## 8-гр. ЛС 1 (2)
Согласовано |  |  |  |  | Утверждаю
[5 empty] | Смету в сумме |  | 1700,107 тыс.руб.
| Заместитель Главы администрации городского округа Лотошино |  |  |  | Глава городского округа Лотошиено
|  | _____________________________В.А. Попов |  |  | __________________Е.Л. Долгасова
[5 empty] | '____' ___________ 2020 г. | __2020
"_____"_________2020 г.
Локальная смета № 02-01
Новая локальная смета
Стадийность проектирования: одностадийное
Основание: Дефектная ведомость |  |  |  |  | Сметная стоимость | 1700,107 тыс.руб.
[5 empty] | в т.ч. монтажных работ | 0 тыс. руб.
[5 empty] | в т.ч. оборудования | 0 тыс. руб.
[5 empty] | Нормативная трудоемкость | 242 чел.-ч.
Составлена в текущих ценах на 1 кв. 2020 г. |  |  |  |  | Средства на оплату труда | 39,454 тыс. руб.
№ п/п | Шифр и номер позиции норматива | Наименование работ и затрат | Ед. изм. | Количество |  | Сметная стоимость в текущих ценах
|  |  |  | на единицу измерения | по проектным данным | на единицу измерения | всего
1 | 2 | 3 | 4 | 5 | 6 | 7 | 8
1 | 05-01-002-4 | Погружение свай винтовых размером 89*3*1450 мм | 1 м3 свай |  | 1.4 | 5002.45 | 7003
1.1 | 1-1039 | Рабочий строитель среднего разряда 3,9 | чел.-ч | 4.69 | 6.566 | 193.32 | 1269.34
1.2 | 2 | Затраты труда машинистов | чел.час | 2.49 | 3.486 | 0 | 0
Машины и механизмы:
1.3 | 021243 | Краны на гусеничном ходу при работе на других видах строительства до 16 т | маш.-ч | 0.03 | 0.042 | 661.15 | 27.77
[6 empty] | 274.41 | 11.53
1.4 | 140101 | Агрегаты копровые без дизель-молота на базе экскаватора 0,65 м3 | маш.-ч | 1.97 | 2.758 | 1140.39 | 3145.2
[6 empty] | 334.22 | 921.78
1.5 | 140504 | Дизель-молоты 2,5 т | маш.-ч | 1.97 | 2.758 | 501.83 | 1384.05
1.6 | 150702 | Трубоукладчики для труб диаметром до 700 мм грузоподъемностью 12,5 т | маш.-ч | 0.49 | 0.686 | 1262.02 | 865.75
[6 empty] | 292.73 | 200.81
1.7 | 400101 | Тягачи седельные, грузоподъемность 12 т | маш.-ч | 0.05 | 0.07 | 1234.88 | 86.44
1.8 | 400111 | Полуприцепы общего назначения, грузоподъемность 12 т | маш.-ч | 0.05 | 0.07 | 124.54 | 8.72
Материалы:
1.9 | 101-0388 | Краски масляные земляные марки МА-0115 мумия, сурик железный | т | 2e-05 | 3e-05 | 53424 | 1.5
1.10 | 101-1805 | Гвозди строительные | т | 8e-05 | 0.00011 | 67818.78 | 7.6
1.11 | 102-8009 | Доски дубовые II сорта | м3 | 0.006 | 0.0084 | 23627.12 | 198.47
1.12 | 201-0774 | Конструктивные элементы вспомогательного назначения массой не более 50 кг с преобладанием толстолистовой стали собираемые из двух и более деталей, с отверстиями и без отверстий, соединяемые на сварке | т | 8e-05 | 0.00011 | 76872.5 | 8.61
1.13 | 403-9132 | Сваи железобетонные | м3 | 1.03 | 1.442 | 0 | -
|  | Накладные расходы |  |  |  | 117% | 2812
|  | Сметная прибыль |  |  |  | 68% | 1634
|  | Итого с НР и СП |  |  |  |  | 11449
2 | 06-01-001-1 | Устройство бетонной подготовки | 100 м3 бетона, бутобетона и железобетона в деле |  | 0.07 | 50309.44 | 3522
2.1 | 1-1020 | Рабочий строитель среднего разряда 2 | чел.-ч | 180 | 12.6 | 158.54 | 1997.6
2.2 | 2 | Затраты труда машинистов | чел.час | 18 | 1.26 | 0 | 0
Машины и механизмы:
2.3 | 020129 | Краны башенные при работе на других видах строительства 8 т | маш.-ч | 18 | 1.26 | 513.19 | 646.62
[6 empty] | 274.41 | 345.76
2.4 | 111301 | Вибратор поверхностный | маш.-ч | 48 | 3.36 | 2.38 | 8
2.5 | 400001 | Автомобили бортовые, грузоподъемность до 5 т | маш.-ч | 0.13 | 0.0091 | 822.45 | 7.48
Материалы:
2.6 | 101-1668 | Рогожа | м2 | 250 | 17.5 | 49.24 | 861.7
2.7 | 401-9021 | Бетон | м3 | 102 | 7.14 | 0 | -
2.8 | 411-0001 | Вода | м3 | 0.2 | 0.014 | 18.29 | 0.26
|  | Накладные расходы |  |  |  | 95% | 2227
|  | Сметная прибыль |  |  |  | 55% | 1289
|  | Итого с НР и СП |  |  |  |  | 7038
3 | 401-0068 | Бетон тяжелый, крупность заполнителя 20 мм, класс В22,5 (М300) | м3 |  | 7 | 4421.19 | 30948
4 | 06-01-001-1 | Заливка опалубки | 100 м3 бетона, бутобетона и железобетона в деле |  | 0.93 | 39772.24 | 36988
4.1 | 1-1020 | Рабочий строитель среднего разряда 2 | чел.-ч | 180 | 167.4 | 100 | 16740
4.2 | 2 | Затраты труда машинистов | чел.час | 18 | 16.74 | 0 | 0
Машины и механизмы:
4.3 | 020129 | Краны башенные при работе на других видах строительства 8 т | маш.-ч | 18 | 16.74 | 513.19 | 8590.8
[6 empty] | 274.41 | 4593.62
4.4 | 111301 | Вибратор поверхностный | маш.-ч | 48 | 44.64 | 2.38 | 106.24
4.5 | 400001 | Автомобили бортовые, грузоподъемность до 5 т | маш.-ч | 0.13 | 0.1209 | 822.45 | 99.43
Материалы:
4.6 | 101-1668 | Рогожа | м2 | 250 | 232.5 | 49.24 | 11448.3
4.7 | 401-9021 | Бетон | м3 | 102 | 94.86 | 0 | -
4.8 | 411-0001 | Вода | м3 | 0.2 | 0.186 | 18.29 | 3.4
|  | Накладные расходы |  |  |  | 95% | 20267
|  | Сметная прибыль |  |  |  | 55% | 11734
|  | Итого с НР и СП |  |  |  |  | 68989
5 | т03-21-01-019 | Доставка бетона | 1 Т ГРУЗА |  | 4.02 | 2527 | 10159
Машины и механизмы:
5.1 | 400052 | Автомобиль-самосвал, грузоподъемность до 10 т | маш.-ч | 0.133 | 0.53466 | 19000 | 10158.54
|  | Накладные расходы |  |  |  | 0%
|  | Сметная прибыль |  |  |  | 0%
|  | Итого с НР и СП |  |  |  |  | 10159
6 | 06-01-012-1 | Устройство опалубки | 100 м2 площади горизонтальной проекции ростверков |  | 0.26 | 68627.32 | 17843
6.1 | 1-1029 | Рабочий строитель среднего разряда 2,9 | чел.-ч | 95.92 | 24.9392 | 650 | 16210.48
6.2 | 2 | Затраты труда машинистов | чел.час | 0.34 | 0.0884 | 0 | 0
Машины и механизмы:
6.3 | 021141 | Краны на автомобильном ходу при работе на других видах строительства 10 т | маш.-ч | 0.07 | 0.0182 | 843.88 | 15.36
[6 empty] | 274.41 | 4.99
6.4 | 030101 | Автопогрузчики 5 т | маш.-ч | 0.27 | 0.0702 | 696.16 | 48.87
[6 empty] | 204.49 | 14.36
6.5 | 400001 | Автомобили бортовые, грузоподъемность до 5 т | маш.-ч | 0.1 | 0.026 | 822.45 | 21.38
Материалы:
6.6 | 101-1805 | Гвозди строительные | т | 0.0147 | 0.00382 | 67818.78 | 259.2
6.7 | 102-0053 | Доски обрезные хвойных пород длиной 4-6,5 м, шириной 75-150 мм, толщиной 25 мм, III сорта | м3 | 0.32 | 0.0832 | 4076.6 | 339.17
6.8 | 102-0061 | Доски обрезные хвойных пород длиной 4-6,5 м, шириной 75-150 мм, толщиной 44 мм и более, III сорта | м3 | 0.42 | 0.1092 | 3983.95 | 435.05
6.9 | 203-0512 | Щиты из досок толщиной 40 мм | м2 | 5.44 | 1.4144 | 350.39 | 495.59
6.10 | 405-0253 | Известь строительная негашеная комовая, сорт I | т | 0.021 | 0.00546 | 3242.75 | 17.71
6.11 | 411-0001 | Вода | м3 | 0.061 | 0.01586 | 18.29 | 0.29
|  | Накладные расходы |  |  |  | 95% | 15418
|  | Сметная прибыль |  |  |  | 55% | 8926
|  | Итого с НР и СП |  |  |  |  | 42187
7 | 102-0053 | Доски обрезные хвойных пород длиной 4-6,5 м, шириной 75-150 мм | м3 |  | 3 | 4076.6 | 12230
8 | 101-1805 | Саморезы | т |  | 0.03 | 67818.78 | 2035
9 | 27-07-005-1 | Устройство покрытий из гранитной плитки | 10 м2 |  | 2.6 | 28139.49 | 73163
9.1 | 1-1039 | Рабочий строитель среднего разряда 3,9 | чел.-ч | 10.5 | 27.3 | 95 | 2593.5
9.2 | 2 | Затраты труда машинистов | чел.час | 0.06 | 0.156 | 0 | 0
Машины и механизмы:
9.3 | 030101 | Автопогрузчики 5 т | маш.-ч | 0.03 | 0.078 | 696.16 | 54.3
[6 empty] | 204.49 | 15.95
9.4 | 121601 | Машины поливомоечные 6000 л | маш.-ч | 0.03 | 0.078 | 989.22 | 77.16
[6 empty] | 235.87 | 18.4
9.5 | 122899 | Виброплита электрическая | маш.-ч | 0.57 | 1.482 | 23.16 | 34.32
9.6 | 400001 | Автомобили бортовые, грузоподъемность до 5 т | маш.-ч | 0.03 | 0.078 | 822.45 | 64.15
Материалы:
9.7 | 403-9137 | Плитка тротуарная | м2 | 10.2 | 26.52 | 2650 | 70278
9.8 | 408-0122 | Песок природный для строительных работ средний | м3 | 0.05 | 0.13 | 397.8 | 51.71
9.9 | 411-0001 | Вода | м3 | 0.2 | 0.52 | 18.29 | 9.51
|  | Накладные расходы |  |  |  | 128% | 3364
|  | Сметная прибыль |  |  |  | 81% | 2129
|  | Итого с НР и СП |  |  |  |  | 78656
10 | Прайс-лист | Гранит Shanxi Black 60*60*2 см | м2 |  | 26 | 5840 | 151840
11 | 07-01-001-1 | Монтаж плит | 100 шт. сборных конструкций |  | 0.05 | 1779839.01 | 88992
11.1 | 1-1032 | Рабочий строитель среднего разряда 3,2 | чел.-ч | 72.37 | 3.6185 | 177.68 | 642.94
11.2 | 2 | Затраты труда машинистов | чел.час | 23.38 | 1.169 | 0 | 0
Машины и механизмы:
11.3 | 021243 | Краны на гусеничном ходу при работе на других видах строительства до 16 т | маш.-ч | 22.03 | 1.1015 | 661.15 | 728.26
[6 empty] | 274.41 | 302.26
11.4 | 030101 | Автопогрузчики 5 т | маш.-ч | 1.06 | 0.053 | 696.16 | 36.9
[6 empty] | 204.49 | 10.84
11.5 | 050101 | Компрессоры передвижные с двигателем внутреннего сгорания давлением до 686 кПа (7 ат), производительность до 5 м3/мин | маш.-ч | 0.29 | 0.0145 | 660.86 | 9.58
[6 empty] | 204.49 | 2.97
11.6 | 331101 | Трамбовки пневматические при работе от стационарного компрессора | маш.-ч | 1.17 | 0.0585 | 39.58 | 2.32
11.7 | 400001 | Автомобили бортовые, грузоподъемность до 5 т | маш.-ч | 1.75 | 0.0875 | 822.45 | 71.96
Материалы:
11.8 | 403-9020 | Конструкции сборные железобетонные | шт. | 100 | 5 | 17500 | 87500
11.9 | 408-9040 | Песок для строительных работ природный | м3 | 9.6 | 0.48 | 0 | -
|  | Накладные расходы |  |  |  | 117% | 1122
|  | Сметная прибыль |  |  |  | 72% | 690
|  | Итого с НР и СП |  |  |  |  | 90804
12 | Прайс-лист | Гранит Shanxi Black 3260*1980*30 мм | ШТ |  | 1 | 92700 | 92700
13 | Прайс-лист | Гранит Империал ред Карнатака (Индия) 3000*2000*30 мм | ШТ |  | 4 | 102400 | 409600
14 | т03-21-01-019 | Доставка гранитной плитки 60*60*2 см | 1 Т ГРУЗА |  | 6 | 2527 | 15162
Машины и механизмы:
14.1 | 400052 | Автомобиль-самосвал, грузоподъемность до 10 т | маш.-ч | 0.133 | 0.798 | 19000 | 15162
|  | Накладные расходы |  |  |  | 0%
|  | Сметная прибыль |  |  |  | 0%
|  | Итого с НР и СП |  |  |  |  | 15162
15 | т03-21-01-019 | Доставка гранита | 1 Т ГРУЗА |  | 13 | 2527 | 32851
Машины и механизмы:
15.1 | 400052 | Автомобиль-самосвал, грузоподъемность до 10 т | маш.-ч | 0.133 | 1.729 | 19000 | 32851
|  | Накладные расходы |  |  |  | 0%
|  | Сметная прибыль |  |  |  | 0%
|  | Итого с НР и СП |  |  |  |  | 32851
16 | т03-21-01-019 | Доставка барельефа | 1 Т ГРУЗА |  | 4 | 2527 | 10108
Машины и механизмы:
16.1 | 400052 | Автомобиль-самосвал, грузоподъемность до 10 т | маш.-ч | 0.133 | 0.532 | 19000 | 10108
|  | Накладные расходы |  |  |  | 0%
|  | Сметная прибыль |  |  |  | 0%
|  | Итого с НР и СП |  |  |  |  | 10108
17 | Калькуляция № 1 | Барельеф Воин 1600*900*80 мм (мрамор Коелга фрезерной работы) | ШТ |  | 1 | 170000 | 170000
18 | Калькуляция № 2 | Гравировка | ШТ |  | 1200 | 150 | 180000
Итого по локальной смете:
| Прямые затраты | [5 empty] | 1345144
| Стоимость материальных ресурсов (всего) | [5 empty] | 1221269
| Стоимость материалов и оборудования подрядчика | [5 empty] | 1221269
| Стоимость материалов (всего) | [5 empty] | 1221269
| Стоимость материалов подрядчика | [5 empty] | 1221269
| Эксплуатация машин | [5 empty] | 84421
| ЗП машинистов | [5 empty] | 6443
| Основная ЗП рабочих | [5 empty] | 39454
| Строительные работы с НР и СП | [5 empty] | 1416756
| Трудозатраты строителей | [5 empty] | 242
| Трудозатраты машинистов | [5 empty] | 23
| Накладные расходы | [5 empty] | 45210
| Сметная прибыль | [5 empty] | 26402
| Всего с НР и СП | [5 empty] | 1416756
| НДС 20% | [5 empty] | 283351
| Итого с НДС | [5 empty] | 1700107
Исполнил:
_______________________
Проверил:
_______________________

## Макет форма-3
Smeta.RU (495) 974-1589 | [5 empty] | Унифицированная форма № КС-3
Утверждена постановлением Госкомстата России
от 11.11.99. № 100
Коды
[7 empty] | Форма по ОКУД |  | 322001
Инвестор | [7 empty] | по ОКПО
организация, адрес, телефон, факс
Заказчик (генподрядчик) | [7 empty] | по ОКПО
организация, адрес, телефон, факс
Подрядчик (субподрядчик) | [7 empty] | по ОКПО
организация, адрес, телефон, факс
Стройка | [7 empty] | по ОКПО
|  | наименование, адрес |  |  |  | Вид деятельности по ОКДП
|  |  | Договор подряда (контракт) |  |  |  | номер
дата
Вид операции
|  | Номер документа | Дата составления |  |  |  | Отчетный период
[7 empty] | с |  | по
СПРАВКА
СТОИМОСТИ ВЫПОЛНЕННЫХ РАБОТ И ЗАТРАТ
№ п/п | Наименование пусковых комплексов, объектов, видов работ, оборудования, затрат |  |  | Код | Стоимость выполненных работ и затрат
[5 empty] | с начала проведения работ |  | с начала года по отчетный период включительно |  | в том числе за отчетный месяц
1 | 2 |  |  | 3 | 4 |  | 5 |  | 6
Всего работ и затрат, включаемых в стоимость
В том числе:
Итого
Сумма НДС
Всего с учетом НДС
Заказчик (генподрядчик)
|  | должность |  |  | подпись |  |  | расшифровка подпись
МП
Подрядчик (субподрядчик)
|  | должность |  |  | подпись |  |  | расшифровка подпись
МП

## Source
0 | Smeta.RU (495) 974-1589 |  | _PS_ |  | 0 | 0 | 0 | Smeta.RU |  | 1 | 52906 | 19366984
1 | 134 | 0 | 74 | 0 | Новый объект_(Копия) | Обелиск 9.06.2020 новый красный_(Копия) |  | 0 |  | 0 |  |  |  | 0 | 0 | 3 | 0 |  |  |  | 0 | [37 empty] | Сметные нормы списания | Коды ценников | 0 | 1 | 0 | 1 | 1 | 0 | 2 | 0 | 1 | 1 | 0 | 0 | 1 | 0 | 0 | ГЭСН-2014 | ТР для Версии 10: Центральные регионы (с уч. п-ма 2536-ИП/12/ГС от 27.11.12, 01/57049-ЮЛ от 27.04.2018) от 30.08.2018 г | ГЭСН-2001 (редакция 2014г) | ГЭСН-2001 (редакция 2014 г) | ГЭСН-2001 (редакция 2014г) | ГЭСН-2001 (редакция 2014г) | Поправки для НБ 2014 года от 17.02.2017 | 0 | 0 | 12296 |  |  | 8 | [43 empty] | 0
15 | 1
52 | 134 | 1 | 12 | 0 | Новый объект_(Копия) | Обелиск 9.06.2020 новый красный_(Копия) | [7 empty] | 1345144 | 1221269 | 84421 | 6443 | 39454 | 0 | 242.4237 | 22.8994 | 500 | 45210 | 26402 | 0 | 0 | 0 | 0 | 0 | 0 | 0 | 0 | 0 | 0 | 0 | 0 | 0 | 0 | 0 | 0 | 0 | 0 | 1416756 | 1416756 | 0 | 0 | 1221269 | 1221269 | 0 | 1221269 | 0 | 0 | 0 | 0 | 0 | 0 | 0 | 0 | 0 | 0 | 0 | 0 | 0 | 0 | 0 | 0 | 0 | 0 | 0 | 0 | 0 | 0 | 0 | 0 | 0 | 0 | 0 | 0 | 0 | 0 | 0 | 0 | 0 | 0 | 0 | 0 | 0 | 0 | 0 | 0 | 0 | 0 | 0 | 0 | 0 | 0 | 0 | 0 | 0 | 0 | 0 | 0 | 0 | 0 | 0 | 0 | 0 | 0 | 0 | 0 | 0 | 0 | 0 | 0 | 0 | 0 | 0 | 0 | 0 | 0 | 0 | 0 | 0 | 0 | 0 | 0 | 0 | 0 | 0 | 0 | 0 | 0 | 0 | 0 | 0 | 0 | 0 | 0 | 0 | 0 | 0 | 0 | 0 | 0 | 0 | 0 | 0 | 0 | 0 | 0 | 0 | 0 | 0 | 0 | 0 | 0 | 0 | 0 | 0 | 0 | 0 | 0 | 0 | 0 | 0 | 0 | 0 | 0 | 0 | 0 | 0 | 0 | 0 | 0 | 0 | 0 | 0 | 0 | 0 | 0 | 0 | 0 | 0 | 0 | 0 | 0 | 0 | 0 | 0 | 0 | 0 | 0 | 0 | 0 | 0 | 0 | 0 | 0 | 0 | 0 | 0 | 0 | 0 | 0 | 0
3 | 1 |  | 43 |  | Новая локальная смета | Новая локальная смета |  | 0 |  | 0 | [10 empty] | 0 | [53 empty] | 0 | [7 empty] | 0 | 0
52 | 1 | 3 | 20 | 0 | Новая локальная смета | Новая локальная смета | [7 empty] | 1345144 | 1221269 | 84421 | 6443 | 39454 | 0 | 242.4237 | 22.8994 | 500 | 45210 | 26402 | 0 | 0 | 1345144 | 1221269 | 84421 | 6443 | 39454 | 0 | 242.4237 | 22.8994 | 500 | 45210 | 26402 | 0 | 0 | 0 | 0 | 0 | 1416756 | 1416756 | 0 | 0 | 1221269 | 1221269 | 0 | 1221269 | 0 | 0 | 0 | 0 | 0 | 0 | 0 | 0 | 0 | 0 | 0 | 0 | 0 | 0 | 0 | 0 | 0 | 0 | 0 | 0 | 0 | 0 | 0 | 0 | 0 | 0 | 0 | 1416756 | 1416756 | 0 | 0 | 1221269 | 1221269 | 0 | 1221269 | 0 | 0 | 0 | 0 | 0 | 0 | 0 | 0 | 0 | 0 | 0 | 0 | 0 | 0 | 0 | 0 | 0 | 0 | 0 | 0 | 0 | 0 | 0 | 0 | 0 | 0 | 0 | 0 | 0 | 0 | 0 | 0 | 0 | 0 | 0 | 0 | 0 | 0 | 0 | 0 | 0 | 0 | 0 | 0 | 0 | 0 | 0 | 0 | 0 | 0 | 0 | 0 | 0 | 0 | 0 | 0 | 0 | 0 | 0 | 0 | 0 | 0 | 0 | 0 | 0 | 0 | 0 | 0 | 0 | 0 | 0 | 0 | 0 | 0 | 0 | 0 | 0 | 0 | 0 | 0 | 0 | 0 | 0 | 0 | 0 | 0 | 0 | 0 | 0 | 0 | 0 | 0 | 0 | 0 | 0 | 0 | 0 | 0 | 0 | 0 | 0 | 0 | 0 | 0 | 0 | 0 | 0 | 0 | 0 | 0 | 0 | 0 | 0 | 0 | 0 | 0 | 0 | 0 | 0 | 0
17 | 1 | 13 | 13 | 1 | 05-01-002-4 | Погружение свай винтовых размером 89*3*1450 мм | 1 м3 свай | 1.4 | 0 |  |  |  |  | 7003 | 216 | 5518 | 1134 | 1269 | 0 | 6.566 | 3.486 | 0 | 2812 | 1634 |  | 27758530 | 5002.45 | 154.41 | 3941.37 | 810.08 | 906.67 | 0 | 4.69 | 2.49 | 0 | 5002.446 | 154.4065 | 3941.3687 | 810.0834 | 906.6708 | 0 | 4.69 | 2.49 | 0 | 117 | 68 | 1 | 1 |  |  | 1 | 1 | 1 | 1 |  |  |  |  | 0 | 1 | ГЭСН-2001, 05-01-002-4, приказ Минстроя России №41/пр от 24.01.2017 г. |  |  | 5001 | 0 |  | 0 | 2 | 0 | 1 | 1 | 1 | 1 | 1 | 1 |  | 130 | 80 |  |  |  |  | 0 | 0 | [5 empty] | 0 |  | 0 | 7003 | 154.41 | 3941.37 | 810.08 | 906.67 | 0 | 4.69 | 2.49 | 0 | 2811.51 | 1634.04 | [13 empty] | 0 | 0 | 1 | 1 |  |  |  | 1013 | 1 м3 свай | 1 м3 свай | 1 | [6 empty] | 26439566 | 2 | Общестроительные работы | 0 |  | 1 | 5001 | Свайные работы | ФЕР-05 |  |  |  | 0 | 0 | 0 | 0 | 0 | 0 | 4.69 | 2.49 | 0 | [17 empty] | 0 | 0 | 0 | *0,9 | *0,85 |  |  | 117 | 68 |  |  |  |  | 0 |  | 1191744772 | 2 | 1 | -2 | 0 | 0 | 0 | 11449 | 11449 | 0 | 0 |  | 0 | 3 | 0 |  | 0 | 1 | 0 | 0 | 0 | 0
17 | 1 | 21 | 21 | 2 | 06-01-001-1 | Устройство бетонной подготовки | 100 м3 бетона, бутобетона и железобетона в деле | 0.07 | 0 |  |  |  |  | 3522 | 862 | 662 | 346 | 1998 | 0 | 12.6 | 1.26 | 0 | 2227 | 1289 |  | 27758530 | 50309.44 | 12313.66 | 9458.58 | 4939.38 | 28537.2 | 0 | 180 | 18 | 0 | 50309.4365 | 12313.658 | 9458.5785 | 4939.38 | 28537.2 | 0 | 180 | 18 | 0 | 95 | 55 | 1 | 1 |  |  | 1 | 1 | 1 | 1 |  |  |  |  | 0 | 1 | ГЭСН-2001, 06-01-001-1, приказ Минстроя России №41/пр от 24.01.2017 г. |  |  | 6001 | 0 |  | 0 | 2 | 0 | 1 | 1 | 1 | 1 | 1 | 1 |  | 105 | 65 |  |  |  |  | 0 | 0 | [5 empty] | 0 |  | 0 | 3522 | 12313.66 | 9458.58 | 4939.38 | 28537.2 | 0 | 180 | 18 | 0 | 2226.8 | 1289.2 | [13 empty] | 0 | 0 | 1 | 1 |  |  |  | 1013 | 100 м3 бетона, бутобетона и железобетона в деле | 100 м3 бетона, бутобетона и железобетона в деле | 1 | [6 empty] | 26439569 | 2 | Общестроительные работы | 0 |  | 1 | 6001 | Монолитные бетонные и железобетонные конструкции в промышленном строительстве | ФЕР-06 |  |  |  | 0 | 0 | 0 | 0 | 0 | 0 | 180 | 18 | 0 | [17 empty] | 0 | 0 | 0 | *0,9 | *0,85 |  |  | 94.5 | 55.25 |  |  |  |  | 0 |  | 431980594 | 2 | 1 | -2 | 0 | 0 | 0 | 7038 | 7038 | 0 | 0 |  | 0 | 3 | 0 |  | 0 | 1 | 0 | 0 | 0 | 0
17 | 1 |  |  | 3 | 401-0068 | Бетон тяжелый, крупность заполнителя 20 мм, класс В22,5 (М300) | м3 | 7 | 0 |  |  |  |  | 30948 | 30948 | 0 | 0 | 0 | 0 | 0 | 0 | 460 | 0 | 0 |  | 27758530 | 4421.19 | 4421.19 | 0 | 0 | 0 | 0 | 0 | 0 | 65.71 | 4421.19 | 4421.19 | 0 | 0 | 0 | 0 | 0 | 0 | 65.71 | 0 | 0 | 1 | 1 |  |  | 1 | 1 | 1 | 1 |  |  |  |  | 3 | 1 | ФССЦ-2001, 401-0068, приказ Минстроя России №41/пр от 24.01.2017 г. |  |  | 500001 | 0 |  | 0 | 8 | 0 | 1 | 1 | 1 | 1 | 1 | 1 |  | 0 | 0 |  |  |  |  | 0 | 0 | [5 empty] | 0 |  | 0 | 30948 | 4421.19 | 0 | 0 | 0 | 0 | 0 | 0 | 65.71 | 0 | 0 | [13 empty] | 0 | 0 | 1 | 1 |  |  |  | 1007 | м3 | м3 | 1 | [6 empty] | 26439515 | 8 | Материалы строительные | 0 |  | 1 | 500001 | Материалы и конструкции ( строительные ) по ценникам и каталогом | ФССЦст |  |  |  | 0 | 4421.19 | 4421.19 | 0 | 0 | 0 | 0 | 0 | 0 | [17 empty] | 0 | 0 | 0 |  |  |  |  | 0 | 0 |  |  |  |  | 0 | 668.28 | -2119202396 | 2 | 1 | -2 | 0 | 0 | 0 | 30948 | 30948 | 0 | 0 |  | 3 | 3 | 0 |  | 0 | 1 | 0 | 0 | 0 | 0
17 | 1 | 29 | 29 | 4 | 06-01-001-1 | Заливка опалубки | 100 м3 бетона, бутобетона и железобетона в деле | 0.93 | 0 |  |  |  |  | 36988 | 11452 | 8796 | 4594 | 16740 | 0 | 167.4 | 16.74 | 0 | 20267 | 11734 |  | 27758530 | 39772.24 | 12313.66 | 9458.58 | 4939.38 | 18000 | 0 | 180 | 18 | 0 | 39772.2365 | 12313.658 | 9458.5785 | 4939.38 | 18000 | 0 | 180 | 18 | 0 | 95 | 55 | 1 | 1 |  |  | 1 | 1 | 1 | 1 |  |  |  |  | 0 | 1 | ГЭСН-2001, 06-01-001-1, приказ Минстроя России №41/пр от 24.01.2017 г. |  |  | 6001 | 0 |  | 0 | 2 | 0 | 1 | 1 | 1 | 1 | 1 | 1 |  | 105 | 65 |  |  |  |  | 0 | 0 | [5 empty] | 0 |  | 0 | 36988 | 12313.66 | 9458.58 | 4939.38 | 18000 | 0 | 180 | 18 | 0 | 20267.3 | 11733.7 | [13 empty] | 0 | 0 | 1 | 1 |  |  |  | 1013 | 100 м3 бетона, бутобетона и железобетона в деле | 100 м3 бетона, бутобетона и железобетона в деле | 1 | [6 empty] | 26439569 | 2 | Общестроительные работы | 0 |  | 1 | 6001 | Монолитные бетонные и железобетонные конструкции в промышленном строительстве | ФЕР-06 |  |  |  | 0 | 0 | 0 | 0 | 0 | 0 | 180 | 18 | 0 | [17 empty] | 0 | 0 | 0 | *0,9 | *0,85 |  |  | 94.5 | 55.25 |  |  |  |  | 0 |  | -320511945 | 2 | 1 | -2 | 0 | 0 | 0 | 68989 | 68989 | 0 | 0 |  | 0 | 3 | 0 |  | 0 | 1 | 0 | 0 | 0 | 0
17 | 1 | 30 | 30 | 5 | т03-21-01-019 | Доставка бетона | 1 Т ГРУЗА | 4.02 | 0 |  |  |  |  | 10159 | 0 | 10159 | 0 | 0 | 0 | 0 | 0 | 0 | 0 | 0 |  | 27758530 | 2527 | 0 | 2527 | 0 | 0 | 0 | 0 | 0 | 0 | 2527 | 0 | 2527 | 0 | 0 | 0 | 0 | 0 | 0 | 0 | 0 | 1 | 1 |  |  | 1 | 1 | 1 | 1 |  |  |  |  | 0 | 1 | ГССЦпг-2001, т03-21-01-019, приказ Минстроя России №41/пр от 24.01.2017 г. |  |  | 700005 | 0 |  | 0 | 10 | 0 | 1 | 1 | 1 | 1 | 1 | 1 |  | 0 | 0 |  |  |  |  | 0 | 0 | [5 empty] | 0 |  | 0 | 10159 | 0 | 2527 | 0 | 0 | 0 | 0 | 0 | 0 | 0 | 0 | [13 empty] | 0 | 0 | 1 | 1 |  |  |  | 1013 | 1 Т ГРУЗА | 1 Т ГРУЗА | 1 | [6 empty] | 26439774 | 10 | Перевозка грузов авто/транспортом | 0 |  | 1 | 700005 | Перевозкуа грузов (ФССЦпр-2011 - изм. 7, разделы 1-4) - по сметной стоимости | ФССЦпр , изм. 7 |  |  |  | 0 | 0 | 0 | 0 | 0 | 0 | 0 | 0 | 0 | [17 empty] | 0 | 0 | 0 |  |  |  |  | 0 | 0 |  |  |  |  | 0 |  | 955964945 | 2 | 1 | -2 | 0 | 0 | 0 | 10159 | 10159 | 0 | 0 |  | 0 | 3 | 0 |  | 0 | 1 | 0 | 0 | 0 | 0
17 | 1 | 41 | 41 | 6 | 06-01-012-1 | Устройство опалубки | 100 м2 площади горизонтальной проекции ростверков | 0.26 | 0 |  |  |  |  | 17843 | 1547 | 86 | 19 | 16210 | 0 | 24.9392 | 0.0884 | 0 | 15418 | 8926 |  | 27758530 | 68627.32 | 5950.04 | 329.28 | 74.42 | 62348 | 0 | 95.92 | 0.34 | 0 | 68627.3219 | 5950.0422 | 329.2798 | 74.421 | 62348 | 0 | 95.92 | 0.34 | 0 | 95 | 55 | 1 | 1 |  |  | 1 | 1 | 1 | 1 |  |  |  |  | 0 | 1 | ГЭСН-2001, 06-01-012-1, приказ Минстроя России №41/пр от 24.01.2017 г. |  |  | 6001 | 0 |  | 0 | 2 | 0 | 1 | 1 | 1 | 1 | 1 | 1 |  | 105 | 65 |  |  |  |  | 0 | 0 | [5 empty] | 0 |  | 0 | 17843 | 5950.04 | 329.28 | 74.42 | 62348 | 0 | 95.92 | 0.34 | 0 | 15417.55 | 8925.95 | [13 empty] | 0 | 0 | 1 | 1 |  |  |  | 1013 | 100 м2 площади горизонтальной проекции ростверков | 100 м2 площади горизонтальной проекции ростверков | 1 | [6 empty] | 26439569 | 2 | Общестроительные работы | 0 |  | 1 | 6001 | Монолитные бетонные и железобетонные конструкции в промышленном строительстве | ФЕР-06 |  |  |  | 0 | 0 | 0 | 0 | 0 | 0 | 95.92 | 0.34 | 0 | [17 empty] | 0 | 0 | 0 | *0,9 | *0,85 |  |  | 94.5 | 55.25 |  |  |  |  | 0 |  | 1222776973 | 2 | 1 | -2 | 0 | 0 | 0 | 42187 | 42187 | 0 | 0 |  | 0 | 3 | 0 |  | 0 | 1 | 0 | 0 | 0 | 0
17 | 1 |  |  | 7 | 102-0053 | Доски обрезные хвойных пород длиной 4-6,5 м, шириной 75-150 мм | м3 | 3 | 0 |  |  |  |  | 12230 | 12230 | 0 | 0 | 0 | 0 | 0 | 0 | 39 | 0 | 0 |  | 27758530 | 4076.6 | 4076.6 | 0 | 0 | 0 | 0 | 0 | 0 | 13.04 | 4076.6 | 4076.6 | 0 | 0 | 0 | 0 | 0 | 0 | 13.04 | 0 | 0 | 1 | 1 |  |  | 1 | 1 | 1 | 1 |  |  |  |  | 3 | 1 | ФССЦ-2001, 102-0053, приказ Минстроя России №41/пр от 24.01.2017 г. |  |  | 500001 | 0 |  | 0 | 8 | 0 | 1 | 1 | 1 | 1 | 1 | 1 |  | 0 | 0 |  |  |  |  | 0 | 0 | [5 empty] | 0 |  | 0 | 12230 | 4076.6 | 0 | 0 | 0 | 0 | 0 | 0 | 13.04 | 0 | 0 | [13 empty] | 0 | 0 | 1 | 1 |  |  |  | 1007 | м3 | м3 | 1 | [6 empty] | 26439515 | 8 | Материалы строительные | 0 |  | 1 | 500001 | Материалы и конструкции ( строительные ) по ценникам и каталогом | ФССЦст |  |  |  | 0 | 4076.6 | 4076.6 | 0 | 0 | 0 | 0 | 0 | 0 | [17 empty] | 0 | 0 | 0 |  |  |  |  | 0 | 0 |  |  |  |  | 0 | 1100 | 702636183 | 2 | 1 | -2 | 0 | 0 | 0 | 12230 | 12230 | 0 | 0 |  | 3 | 3 | 0 |  | 0 | 1 | 0 | 0 | 0 | 0
17 | 1 |  |  | 8 | 101-1805 | Саморезы | т | 0.03 | 0 |  |  |  |  | 2035 | 2035 | 0 | 0 | 0 | 0 | 0 | 0 | 1 | 0 | 0 |  | 27758530 | 67818.78 | 67818.78 | 0 | 0 | 0 | 0 | 0 | 0 | 38.27 | 67818.78 | 67818.78 | 0 | 0 | 0 | 0 | 0 | 0 | 38.27 | 0 | 0 | 1 | 1 |  |  | 1 | 1 | 1 | 1 |  |  |  |  | 3 | 1 | ФССЦ-2001, 101-1805, приказ Минстроя России №41/пр от 24.01.2017 г. |  |  | 500001 | 0 |  | 0 | 8 | 0 | 1 | 1 | 1 | 1 | 1 | 1 |  | 0 | 0 |  |  |  |  | 0 | 0 | [5 empty] | 0 |  | 0 | 2035 | 67818.78 | 0 | 0 | 0 | 0 | 0 | 0 | 38.27 | 0 | 0 | [13 empty] | 0 | 0 | 1 | 1 |  |  |  | 1009 | т | т | 1000 | [6 empty] | 26439515 | 8 | Материалы строительные | 0 |  | 1 | 500001 | Материалы и конструкции ( строительные ) по ценникам и каталогом | ФССЦст |  |  |  | 0 | 67818.78 | 67818.78 | 0 | 0 | 0 | 0 | 0 | 0 | [17 empty] | 0 | 0 | 0 |  |  |  |  | 0 | 0 |  |  |  |  | 0 | 11978 | -1326467916 | 2 | 1 | -2 | 0 | 0 | 0 | 2035 | 2035 | 0 | 0 |  | 3 | 3 | 0 |  | 0 | 1 | 0 | 0 | 0 | 0
17 | 1 | 50 | 50 | 9 | 27-07-005-1 | Устройство покрытий из гранитной плитки | 10 м2 | 2.6 | 0 |  |  |  |  | 73163 | 70339 | 230 | 34 | 2594 | 0 | 27.3 | 0.156 | 0 | 3364 | 2129 |  | 27758530 | 28139.49 | 27053.55 | 88.44 | 13.21 | 997.5 | 0 | 10.5 | 0.06 | 0 | 28139.4841 | 27053.548 | 88.4361 | 13.2108 | 997.5 | 0 | 10.5 | 0.06 | 0 | 128 | 81 | 1 | 1 |  |  | 1 | 1 | 1 | 1 |  |  |  |  | 0 | 1 | ГЭСН-2001, 27-07-005-1, приказ Минстроя России №41/пр от 24.01.2017 г. |  |  | 27001 | 0 |  | 0 | 2 | 0 | 1 | 1 | 1 | 1 | 1 | 1 |  | 142 | 95 |  |  |  |  | 0 | 0 | [5 empty] | 0 |  | 0 | 73163 | 27053.55 | 88.44 | 13.21 | 997.5 | 0 | 10.5 | 0.06 | 0 | 3363.84 | 2128.68 | [13 empty] | 0 | 0 | 1 | 1 |  |  |  | 1005 | 10 м2 | 10 м2 | 10 | [6 empty] | 26439623 | 2 | Общестроительные работы | 0 |  | 1 | 27001 | Автомобильные дороги | ФЕР-27 |  |  |  | 0 | 0 | 0 | 0 | 0 | 0 | 10.5 | 0.06 | 0 | [17 empty] | 0 | 0 | 0 | *0,9 | *0,85 |  |  | 127.8 | 80.75 |  |  |  |  | 0 |  | 142649607 | 2 | 1 | -2 | 0 | 0 | 0 | 78656 | 78656 | 0 | 0 |  | 0 | 3 | 0 |  | 0 | 1 | 0 | 0 | 0 | 0
17 | 1 |  |  | 10 | Прайс-лист | Гранит Shanxi Black 60*60*2 см | м2 | 26 | 0 |  |  |  |  | 151840 | 151840 | 0 | 0 | 0 | 0 | 0 | 0 | 0 | 0 | 0 |  | 27758530 | 5840 | 5840 | 0 | 0 | 0 | 0 | 0 | 0 | 0 | 5840 | 5840 | 0 | 0 | 0 | 0 | 0 | 0 | 0 | 0 | 0 | 1 | 1 |  |  | 1 | 1 | 1 | 1 |  |  |  |  | 3 | 1 |  |  |  | 1100 | 0 |  | 0 | 8 | 0 | 1 | 1 | 1 | 1 | 1 | 1 |  | 0 | 0 |  |  |  |  | 0 | 0 | [5 empty] | 0 |  | 0 | 151840 | 5840 | 0 | 0 | 0 | 0 | 0 | 0 | 0 | 0 | 0 | [13 empty] | 0 | 0 | 1 | 1 |  |  |  | 1005 | м2 | м2 | 1 | [6 empty] | 26439762 | 8 | Материалы строительные | 0 |  | 1 | 1100 | Материалы, изделия и конструкции | материалы (03) |  |  |  | 0 | 5840 | 5840 | 0 | 0 | 0 | 0 | 0 | 0 | 5 |  |  | 0 | 18 |  | 5840 | [10 empty] | 0 | 0 | 0 |  |  |  |  | 0 | 0 |  | 5 840 |  |  | 0 |  | -1575416519 | 2 | 3 | -2 | 0 | 0 | 0 | 151840 | 151840 | 0 | 0 |  | 1 | 1 | 0 |  | 0 | 1 | 0 | 0 | 0 | 0
17 | 1 | 59 | 59 | 11 | 07-01-001-1 | Монтаж плит | 100 шт. сборных конструкций | 0.05 | 0 |  |  |  |  | 88992 | 87500 | 849 | 316 | 643 | 0 | 3.6185 | 1.169 | 0 | 1122 | 690 |  | 27758530 | 1779839.01 | 1750000 | 16980.31 | 6321.31 | 12858.7 | 0 | 72.37 | 23.38 | 0 | 1779839.0112 | 1750000 | 16980.3096 | 6321.3138 | 12858.7016 | 0 | 72.37 | 23.38 | 0 | 117 | 72 | 1 | 1 |  |  | 1 | 1 | 1 | 1 |  |  |  |  | 0 | 1 | ГЭСН-2001, 07-01-001-1, приказ Минстроя России №41/пр от 24.01.2017 г. |  |  | 7001 | 0 |  | 0 | 2 | 0 | 1 | 1 | 1 | 1 | 1 | 1 |  | 130 | 85 |  |  |  |  | 0 | 0 | [5 empty] | 0 |  | 0 | 88992 | 1750000 | 16980.31 | 6321.31 | 12858.7 | 0 | 72.37 | 23.38 | 0 | 1122.03 | 690.48 | [13 empty] | 0 | 0 | 1 | 1 |  |  |  | 1013 | 100 шт. сборных конструкций | 100 шт. сборных конструкций | 1 | [6 empty] | 26439572 | 2 | Общестроительные работы | 0 |  | 1 | 7001 | Сборные бетонные конструкции в промышленном строительстве ( Произоводственные здания и сооружения ) | ФЕР-07 |  |  |  | 0 | 0 | 0 | 0 | 0 | 0 | 72.37 | 23.38 | 0 | [17 empty] | 0 | 0 | 0 | *0,9 | *0,85 |  |  | 117 | 72.25 |  |  |  |  | 0 |  | 1984916542 | 2 | 1 | -2 | 0 | 0 | 0 | 90804 | 90804 | 0 | 0 |  | 0 | 3 | 0 |  | 0 | 1 | 0 | 0 | 0 | 0
17 | 1 |  |  | 12 | Прайс-лист | Гранит Shanxi Black 3260*1980*30 мм | ШТ | 1 | 0 |  |  |  |  | 92700 | 92700 | 0 | 0 | 0 | 0 | 0 | 0 | 0 | 0 | 0 |  | 27758530 | 92700 | 92700 | 0 | 0 | 0 | 0 | 0 | 0 | 0 | 92700 | 92700 | 0 | 0 | 0 | 0 | 0 | 0 | 0 | 0 | 0 | 1 | 1 |  |  | 1 | 1 | 1 | 1 |  |  |  |  | 3 | 1 |  |  |  | 1100 | 0 |  | 0 | 8 | 0 | 1 | 1 | 1 | 1 | 1 | 1 |  | 0 | 0 |  |  |  |  | 0 | 0 | [5 empty] | 0 |  | 0 | 92700 | 92700 | 0 | 0 | 0 | 0 | 0 | 0 | 0 | 0 | 0 | [13 empty] | 0 | 0 | 1 | 1 |  |  |  | 1013 | ШТ | ШТ | 1 | [6 empty] | 26439762 | 8 | Материалы строительные | 0 |  | 1 | 1100 | Материалы, изделия и конструкции | материалы (03) |  |  |  | 0 | 92700 | 92700 | 0 | 0 | 0 | 0 | 0 | 0 | 5 |  |  | 0 | 18 |  | 92700 | [10 empty] | 0 | 0 | 0 |  |  |  |  | 0 | 0 |  | 92 700 |  |  | 0 |  | 437655616 | 2 | 3 | -2 | 0 | 0 | 0 | 92700 | 92700 | 0 | 0 |  | 1 | 1 | 0 |  | 0 | 1 | 0 | 0 | 0 | 0
17 | 1 |  |  | 13 | Прайс-лист | Гранит Империал ред Карнатака (Индия) 3000*2000*30 мм | ШТ | 4 | 0 |  |  |  |  | 409600 | 409600 | 0 | 0 | 0 | 0 | 0 | 0 | 0 | 0 | 0 |  | 27758530 | 102400 | 102400 | 0 | 0 | 0 | 0 | 0 | 0 | 0 | 102400 | 102400 | 0 | 0 | 0 | 0 | 0 | 0 | 0 | 0 | 0 | 1 | 1 |  |  | 1 | 1 | 1 | 1 |  |  |  |  | 3 | 1 |  |  |  | 1100 | 0 |  | 0 | 8 | 0 | 1 | 1 | 1 | 1 | 1 | 1 |  | 0 | 0 |  |  |  |  | 0 | 0 | [5 empty] | 0 |  | 0 | 409600 | 102400 | 0 | 0 | 0 | 0 | 0 | 0 | 0 | 0 | 0 | [13 empty] | 0 | 0 | 1 | 1 |  |  |  | 1013 | ШТ | ШТ | 1 | [6 empty] | 26439762 | 8 | Материалы строительные | 0 |  | 1 | 1100 | Материалы, изделия и конструкции | материалы (03) |  |  |  | 0 | 102400 | 102400 | 0 | 0 | 0 | 0 | 0 | 0 | 5 |  |  | 0 | 18 |  | 102400 | [10 empty] | 0 | 0 | 0 |  |  |  |  | 0 | 0 |  | 102 400 |  |  | 0 |  | -1502289522 | 2 | 3 | -2 | 0 | 0 | 0 | 409600 | 409600 | 0 | 0 |  | 1 | 1 | 0 |  | 0 | 1 | 0 | 0 | 0 | 0
17 | 1 | 60 | 60 | 14 | т03-21-01-019 | Доставка гранитной плитки 60*60*2 см | 1 Т ГРУЗА | 6 | 0 |  |  |  |  | 15162 | 0 | 15162 | 0 | 0 | 0 | 0 | 0 | 0 | 0 | 0 |  | 27758530 | 2527 | 0 | 2527 | 0 | 0 | 0 | 0 | 0 | 0 | 2527 | 0 | 2527 | 0 | 0 | 0 | 0 | 0 | 0 | 0 | 0 | 1 | 1 |  |  | 1 | 1 | 1 | 1 |  |  |  |  | 0 | 1 | ГССЦпг-2001, т03-21-01-019, приказ Минстроя России №41/пр от 24.01.2017 г. |  |  | 700005 | 0 |  | 0 | 10 | 0 | 1 | 1 | 1 | 1 | 1 | 1 |  | 0 | 0 |  |  |  |  | 0 | 0 | [5 empty] | 0 |  | 0 | 15162 | 0 | 2527 | 0 | 0 | 0 | 0 | 0 | 0 | 0 | 0 | [13 empty] | 0 | 0 | 1 | 1 |  |  |  | 1013 | 1 Т ГРУЗА | 1 Т ГРУЗА | 1 | [6 empty] | 26439774 | 10 | Перевозка грузов авто/транспортом | 0 |  | 1 | 700005 | Перевозкуа грузов (ФССЦпр-2011 - изм. 7, разделы 1-4) - по сметной стоимости | ФССЦпр , изм. 7 |  |  |  | 0 | 0 | 0 | 0 | 0 | 0 | 0 | 0 | 0 | [17 empty] | 0 | 0 | 0 |  |  |  |  | 0 | 0 |  |  |  |  | 0 |  | -945611118 | 2 | 1 | -2 | 0 | 0 | 0 | 15162 | 15162 | 0 | 0 |  | 0 | 3 | 0 |  | 0 | 1 | 0 | 0 | 0 | 0
17 | 1 | 61 | 61 | 15 | т03-21-01-019 | Доставка гранита | 1 Т ГРУЗА | 13 | 0 |  |  |  |  | 32851 | 0 | 32851 | 0 | 0 | 0 | 0 | 0 | 0 | 0 | 0 |  | 27758530 | 2527 | 0 | 2527 | 0 | 0 | 0 | 0 | 0 | 0 | 2527 | 0 | 2527 | 0 | 0 | 0 | 0 | 0 | 0 | 0 | 0 | 1 | 1 |  |  | 1 | 1 | 1 | 1 |  |  |  |  | 0 | 1 | ГССЦпг-2001, т03-21-01-019, приказ Минстроя России №41/пр от 24.01.2017 г. |  |  | 700005 | 0 |  | 0 | 10 | 0 | 1 | 1 | 1 | 1 | 1 | 1 |  | 0 | 0 |  |  |  |  | 0 | 0 | [5 empty] | 0 |  | 0 | 32851 | 0 | 2527 | 0 | 0 | 0 | 0 | 0 | 0 | 0 | 0 | [13 empty] | 0 | 0 | 1 | 1 |  |  |  | 1013 | 1 Т ГРУЗА | 1 Т ГРУЗА | 1 | [6 empty] | 26439774 | 10 | Перевозка грузов авто/транспортом | 0 |  | 1 | 700005 | Перевозкуа грузов (ФССЦпр-2011 - изм. 7, разделы 1-4) - по сметной стоимости | ФССЦпр , изм. 7 |  |  |  | 0 | 0 | 0 | 0 | 0 | 0 | 0 | 0 | 0 | [17 empty] | 0 | 0 | 0 |  |  |  |  | 0 | 0 |  |  |  |  | 0 |  | 1776828677 | 2 | 1 | -2 | 0 | 0 | 0 | 32851 | 32851 | 0 | 0 |  | 0 | 3 | 0 |  | 0 | 1 | 0 | 0 | 0 | 0
17 | 1 | 62 | 62 | 16 | т03-21-01-019 | Доставка барельефа | 1 Т ГРУЗА | 4 | 0 |  |  |  |  | 10108 | 0 | 10108 | 0 | 0 | 0 | 0 | 0 | 0 | 0 | 0 |  | 27758530 | 2527 | 0 | 2527 | 0 | 0 | 0 | 0 | 0 | 0 | 2527 | 0 | 2527 | 0 | 0 | 0 | 0 | 0 | 0 | 0 | 0 | 1 | 1 |  |  | 1 | 1 | 1 | 1 |  |  |  |  | 0 | 1 | ГССЦпг-2001, т03-21-01-019, приказ Минстроя России №41/пр от 24.01.2017 г. |  |  | 700005 | 0 |  | 0 | 10 | 0 | 1 | 1 | 1 | 1 | 1 | 1 |  | 0 | 0 |  |  |  |  | 0 | 0 | [5 empty] | 0 |  | 0 | 10108 | 0 | 2527 | 0 | 0 | 0 | 0 | 0 | 0 | 0 | 0 | [13 empty] | 0 | 0 | 1 | 1 |  |  |  | 1013 | 1 Т ГРУЗА | 1 Т ГРУЗА | 1 | [6 empty] | 26439774 | 10 | Перевозка грузов авто/транспортом | 0 |  | 1 | 700005 | Перевозкуа грузов (ФССЦпр-2011 - изм. 7, разделы 1-4) - по сметной стоимости | ФССЦпр , изм. 7 |  |  |  | 0 | 0 | 0 | 0 | 0 | 0 | 0 | 0 | 0 | [17 empty] | 0 | 0 | 0 |  |  |  |  | 0 | 0 |  |  |  |  | 0 |  | 624324050 | 2 | 1 | -2 | 0 | 0 | 0 | 10108 | 10108 | 0 | 0 |  | 0 | 3 | 0 |  | 0 | 1 | 0 | 0 | 0 | 0
17 | 1 |  |  | 17 | Калькуляция № 1 | Барельеф Воин 1600*900*80 мм (мрамор Коелга фрезерной работы) | ШТ | 1 | 0 |  |  |  |  | 170000 | 170000 | 0 | 0 | 0 | 0 | 0 | 0 | 0 | 0 | 0 |  | 27758530 | 170000 | 170000 | 0 | 0 | 0 | 0 | 0 | 0 | 0 | 170000 | 170000 | 0 | 0 | 0 | 0 | 0 | 0 | 0 | 0 | 0 | 1 | 1 |  |  | 1 | 1 | 1 | 1 |  |  |  |  | 3 | 1 |  |  |  | 1100 | 0 |  | 0 | 8 | 0 | 1 | 1 | 1 | 1 | 1 | 1 |  | 0 | 0 |  |  |  |  | 0 | 0 | [5 empty] | 0 |  | 0 | 170000 | 170000 | 0 | 0 | 0 | 0 | 0 | 0 | 0 | 0 | 0 | [13 empty] | 0 | 0 | 1 | 1 |  |  |  | 1013 | ШТ | ШТ | 1 | [6 empty] | 26439762 | 8 | Материалы строительные | 0 |  | 1 | 1100 | Материалы, изделия и конструкции | материалы (03) |  |  |  | 0 | 170000 | 170000 | 0 | 0 | 0 | 0 | 0 | 0 | 5 |  |  | 0 | 18 |  | 170000 | [10 empty] | 0 | 0 | 0 |  |  |  |  | 0 | 0 |  | 170 000 |  |  | 0 |  | -1293851590 | 2 | 3 | -2 | 0 | 0 | 0 | 170000 | 170000 | 0 | 0 |  | 1 | 1 | 0 |  | 0 | 1 | 0 | 0 | 0 | 0
17 | 1 |  |  | 18 | Калькуляция № 2 | Гравировка | ШТ | 1200 | 0 |  |  |  |  | 180000 | 180000 | 0 | 0 | 0 | 0 | 0 | 0 | 0 | 0 | 0 |  | 27758530 | 150 | 150 | 0 | 0 | 0 | 0 | 0 | 0 | 0 | 150 | 150 | 0 | 0 | 0 | 0 | 0 | 0 | 0 | 0 | 0 | 1 | 1 |  |  | 1 | 1 | 1 | 1 |  |  |  |  | 3 | 1 |  |  |  | 1100 | 0 |  | 0 | 8 | 0 | 1 | 1 | 1 | 1 | 1 | 1 |  | 0 | 0 |  |  |  |  | 0 | 0 | [5 empty] | 0 |  | 0 | 180000 | 150 | 0 | 0 | 0 | 0 | 0 | 0 | 0 | 0 | 0 | [13 empty] | 0 | 0 | 1 | 1 |  |  |  | 1013 | ШТ | ШТ | 1 | [6 empty] | 26439762 | 8 | Материалы строительные | 0 |  | 1 | 1100 | Материалы, изделия и конструкции | материалы (03) |  |  |  | 0 | 150 | 150 | 0 | 0 | 0 | 0 | 0 | 0 | 5 |  |  | 0 | 18 |  | 150 | [10 empty] | 0 | 0 | 0 |  |  |  |  | 0 | 0 |  | 150 |  |  | 0 |  | 1815775298 | 2 | 3 | -2 | 0 | 0 | 0 | 180000 | 180000 | 0 | 0 |  | 1 | 1 | 0 |  | 0 | 1 | 0 | 0 | 0 | 0
51 | 1 | 3 | 20 |  | Новая локальная смета | Новая локальная смета | 0 | [6 empty] | 1345144 | 1221269 | 84421 | 6443 | 39454 | 0 | 242.4237 | 22.8994 | 500 | 45210 | 26402 |  |  | 1345144 | 1221269 | 84421 | 6443 | 39454 | 0 | 242.4237 | 22.8994 | 500 | 45210 | 26402 |  |  | 0 | 0 | 0 | 1416756 | 1416756 | 0 | 0 | 1221269 | 1221269 | 0 | 1221269 | 0 | 0 | 0 | 0 | [20 empty] | 0 | 0 | 0 | 1416756 | 1416756 | 0 | 0 | 1221269 | 1221269 | 0 | 1221269 | 0 | 0 | 0 | 0 | [115 empty] | 0
50 | 1 | 0 | 1 | 201 | 1345144 | ПЗ | Прямые затраты |  |  | 201 | 1 | 1 |  | 0
50 | 1 | 0 | 1 | 202 | 1221269 | СтМатОб | Стоимость материальных ресурсов (всего) |  |  | 202 | 2 | 1 |  | 0
50 | 0 | 0 | 1 | 222 | 0 | СтМатОбЗак | Стоимость материалов и оборудования заказчика |  |  | 222 | 3 | 3 |  | 0
50 | 1 | 0 | 1 | 225 | 1221269 | СтМатОбПод | Стоимость материалов и оборудования подрядчика |  |  | 225 | 4 | 1 |  | 0
50 | 1 | 0 | 1 | 226 | 1221269 | СтМат | Стоимость материалов (всего) |  |  | 226 | 5 | 1 |  | 0
50 | 0 | 0 | 1 | 227 | 0 | СтМатЗак | Стоимость материалов заказчика |  |  | 227 | 6 | 3 |  | 0
50 | 1 | 0 | 1 | 228 | 1221269 | СтМатПод | Стоимость материалов подрядчика |  |  | 228 | 7 | 1 |  | 0
50 | 0 | 0 | 1 | 216 | 0 | Оборуд | Стоимость оборудования (всего) |  |  | 216 | 8 | 3 |  | 0
50 | 0 | 0 | 1 | 223 | 0 | ОборудЗак | Стоимость оборудования заказчика |  |  | 223 | 9 | 3 |  | 0
50 | 0 | 0 | 1 | 229 | 0 | ОборудПод | Стоимость оборудования подрядчика |  |  | 229 | 10 | 3 |  | 0
50 | 1 | 0 | 1 | 203 | 84421 | ЭММ | Эксплуатация машин |  |  | 203 | 11 | 1 |  | 0
50 | 0 | 0 | 1 | 231 | 0 | ЭММсНРиСП | Эксплуатация машин по ТСН-2001.16 |  |  | 231 | 12 | 3 |  | 0
50 | 1 | 0 | 1 | 204 | 6443 | ЗПМ | ЗП машинистов |  |  | 204 | 13 | 1 |  | 0
50 | 1 | 0 | 1 | 205 | 39454 | ОЗП | Основная ЗП рабочих |  |  | 205 | 14 | 1 |  | 0
50 | 0 | 0 | 1 | 232 | 0 | ОЗПсНРиСП | Основная ЗП рабочих по ТСН-2001.16 |  |  | 232 | 15 | 3 |  | 0
50 | 1 | 0 | 1 | 214 | 1416756 | Строит | Строительные работы с НР и СП |  |  | 214 | 16 | 1 |  | 0
50 | 0 | 0 | 1 | 215 | 0 | Монтаж | Монтажные работы с НР и СП |  |  | 215 | 17 | 3 |  | 0
50 | 0 | 0 | 1 | 217 | 0 | Прочие | Прочие работы с НР и СП |  |  | 217 | 18 | 3 |  | 0
50 | 0 | 0 | 1 | 230 | 0 | ПрочиеЗатр | Прочие затраты по ТСН-2001.16 |  |  | 230 | 19 | 3 |  | 0
50 | 0 | 0 | 1 | 206 | 0 | ВозврМат | Возврат материалов |  |  | 206 | 20 | 3 |  | 0
50 | 1 | 0 | 1 | 207 | 242 | ТрудСтр | Трудозатраты строителей |  |  | 207 | 21 | 1 |  | 0
50 | 1 | 0 | 1 | 208 | 23 | ТрудМаш | Трудозатраты машинистов |  |  | 208 | 22 | 1 |  | 0
50 | 0 | 0 | 1 | 209 | 500 | ТранспМат | Транспорт материалов |  |  | 209 | 23 | 3 |  | 0
50 | 1 | 0 | 1 | 210 | 45210 | НР | Накладные расходы |  |  | 210 | 24 | 1 |  | 0
50 | 1 | 0 | 1 | 211 | 26402 | СмПриб | Сметная прибыль |  |  | 211 | 25 | 1 |  | 0
50 | 1 | 0 | 1 | 0 | 1416756 | Всего | Всего с НР и СП |  |  | 224 | 26 | 1 |  | 0
50 | 1 | 0 | 2 | 0 | 283351 | НДС | НДС 20% |  |  | 212 | 27 | 1 |  | 0
50 | 1 | 0 | 2 | 224 | 1700107 | с НДС | Итого с НДС |  |  | 212 | 28 | 1 |  | 0
51 | 134 | 1 | 12 |  | Новый объект_(Копия) | Обелиск 9.06.2020 новый красный_(Копия) | 0 | [6 empty] | 1345144 | 1221269 | 84421 | 6443 | 39454 | 0 | 242.4237 | 22.8994 | 500 | 45210 | 26402 | [15 empty] | 0 | 0 | 0 | 1416756 | 1416756 | 0 | 0 | 1221269 | 1221269 | 0 | 1221269 | 0 | 0 | 0 | 0 | [150 empty] | 0
50 | 0 | 0 | 1 | 201 | 1345144 | ПЗ | Прямые затраты |  |  | 201 | 1 | 3 |  | 0
50 | 0 | 0 | 1 | 202 | 1221269 | СтМатОб | Стоимость материальных ресурсов (всего) |  |  | 202 | 2 | 3 |  | 0
50 | 0 | 0 | 1 | 222 | 0 | СтМатОбЗак | Стоимость материалов и оборудования заказчика |  |  | 222 | 3 | 3 |  | 0
50 | 0 | 0 | 1 | 225 | 1221269 | СтМатОбПод | Стоимость материалов и оборудования подрядчика |  |  | 225 | 4 | 3 |  | 0
50 | 0 | 0 | 1 | 226 | 1221269 | СтМат | Стоимость материалов (всего) |  |  | 226 | 5 | 3 |  | 0
50 | 0 | 0 | 1 | 227 | 0 | СтМатЗак | Стоимость материалов заказчика |  |  | 227 | 6 | 3 |  | 0
50 | 0 | 0 | 1 | 228 | 1221269 | СтМатПод | Стоимость материалов подрядчика |  |  | 228 | 7 | 3 |  | 0
50 | 0 | 0 | 1 | 216 | 0 | Оборуд | Стоимость оборудования (всего) |  |  | 216 | 8 | 3 |  | 0
50 | 0 | 0 | 1 | 223 | 0 | ОборудЗак | Стоимость оборудования заказчика |  |  | 223 | 9 | 3 |  | 0
50 | 0 | 0 | 1 | 229 | 0 | ОборудПод | Стоимость оборудования подрядчика |  |  | 229 | 10 | 3 |  | 0
50 | 0 | 0 | 1 | 203 | 84421 | ЭММ | Эксплуатация машин |  |  | 203 | 11 | 3 |  | 0
50 | 0 | 0 | 1 | 231 | 0 | ЭММсНРиСП | Эксплуатация машин по ТСН-2001.16 |  |  | 231 | 12 | 3 |  | 0
50 | 0 | 0 | 1 | 204 | 6443 | ЗПМ | ЗП машинистов |  |  | 204 | 13 | 3 |  | 0
50 | 0 | 0 | 1 | 205 | 39454 | ОЗП | Основная ЗП рабочих |  |  | 205 | 14 | 3 |  | 0
50 | 0 | 0 | 1 | 232 | 0 | ОЗПсНРиСП | Основная ЗП рабочих по ТСН-2001.16 |  |  | 232 | 15 | 3 |  | 0
50 | 0 | 0 | 1 | 214 | 1416756 | Строит | Строительные работы с НР и СП |  |  | 214 | 16 | 3 |  | 0
50 | 0 | 0 | 1 | 215 | 0 | Монтаж | Монтажные работы с НР и СП |  |  | 215 | 17 | 3 |  | 0
50 | 0 | 0 | 1 | 217 | 0 | Прочие | Прочие работы с НР и СП |  |  | 217 | 18 | 3 |  | 0
50 | 0 | 0 | 1 | 230 | 0 | ПрочиеЗатр | Прочие затраты по ТСН-2001.16 |  |  | 230 | 19 | 3 |  | 0
50 | 0 | 0 | 1 | 206 | 0 | ВозврМат | Возврат материалов |  |  | 206 | 20 | 3 |  | 0
50 | 0 | 0 | 1 | 207 | 242.4237 | ТрудСтр | Трудозатраты строителей |  |  | 207 | 21 | 3 |  | -1
50 | 0 | 0 | 1 | 208 | 22.8994 | ТрудМаш | Трудозатраты машинистов |  |  | 208 | 22 | 3 |  | -1
50 | 0 | 0 | 1 | 209 | 500 | ТранспМат | Транспорт материалов |  |  | 209 | 23 | 3 |  | 0
50 | 0 | 0 | 1 | 210 | 45210 | НР | Накладные расходы |  |  | 210 | 24 | 3 |  | 0
50 | 0 | 0 | 1 | 211 | 26402 | СмПриб | Сметная прибыль |  |  | 211 | 25 | 3 |  | 0
50 | 0 | 0 | 1 | 0 | 1416756 | Всего | Всего с НР и СП |  |  | 224 | 26 | 3 |  | 0
50 | 1 | 0 | 2 | 0 | 283351 | НДС | НДС 20% |  |  | 212 | 27 | 1 |  | 0
50 | 1 | 0 | 2 | 224 | 1700107 | с НДС | Итого с НДС |  |  | 212 | 28 | 1 |  | 0
70 | 1 |  | 1 | СТР_РЕК | СТРОИТЕЛЬСТВО и РЕКОНСТРУКЦИЯ зданий и сооружений всех назначений | 0 | 0 |  | 1 | 0 |  |  | 0
70 | 1 |  | 2 | РЕМ_ЖИЛ | КАП. РЕМ. ЖИЛЫХ И ОБЩЕСТВЕННЫХ ЗДАНИЙ | 1 | 0 |  | 1 | 0 |  |  | 0
70 | 1 |  | 3 | РЕМ_ПР | КАП. РЕМ. ПРОИЗВОДСТВЕННЫХ ЗД, и СООРУЖЕНИЙ, НАРУЖНЫХ ИНЖЕНЕРНЫХ СЕТЕЙ, УЛИЦ И ДОРОГ МЕСТНОГО ЗНАЧЕНИЯ, МОСТОВ И ПУТЕПРОВОДОВ | 0 | 0 |  | 1 | 0 |  |  | 0
70 | 1 |  | 4 | УПР | {вкл} - УПРОЩЕННОЕ НАЛОГООБЛОЖЕНИЕ | 0 | 0 | Для всех расценок. ( при применении упрощенной системы налогообложения) · {УПР} - ( вкл.) - при упрощенной системе ; к = 0,9 к СП ( к= 0,7 к НР отменен с 1.01.11) · {УПР} - ( выкл.) - при обычной системе налогообложения | 0 | 0 |  |  | 0
70 | 1 |  | 5 | ХОЗ | {вкл} - ХОЗЯЙСТВЕННЫЙ СПОСОБ | 0 | 0 | Для всех расценок. ( при хозяйственном способе производства работ): · {ХОЗ} - ( вкл.) - при хоз. способе (к=0,6 к НР ) · {ХОЗ} - ( выкл.) - при обычном способе производства работ | 0 | 0 |  |  | 0
70 | 1 |  | 6 | СЛЖ | {вкл} - При РЕКОНСТРУКЦИИ сложных объектов, РЕКОНСТРУКЦИИ и КАП. РЕМОНТЕ объектов с дейст. яд. реакторами | 0 | 0 | Для сборников ФЕР ( при производстве работ на технически сложных объектах ): · { СЛЖ } - (вкл.) - работа на сложных объектах (к=1,2 к НР) · { СЛЖ } - (выкл.) - работа на обычных объектах | 0 | 0 |  |  | 0
70 | 1 |  | 7 | ТЕК_М/Т/Я | При работе в тек. уровне цен с 27.04.2018 г. (письмо № 01/57049-ЮЛ от 27.04.2018 Минюст РФ), коэффициенты к НР =0,85 и к СП-0,8 не назначаются. До 27.04.2018 г. только для мостов, тоннелей, метро, АЭС, объектов с ядерным топливом (см. прим.) | 1 | 0 |  | 0 | 0 |  |  | 0
70 | 1 |  | 8 | ОПТ/В | {вкл} - Прокладка МЕЖДУГОРОДНИХ ВОЛОКОННО-ОПТИЧЕСКИХ ЛИНИЙ (для ФЕРм10, отд. 6 разд.3) {выкл} - Прокладка ГОРОДСКИХ ВОЛОКОННО-ОПТИТЕСКИХ ЛИНИЙ (для ФЕРм10, отд. 6 разд.3) | 0 | 0 | Для сборников ФЕРм-10 ( волоконно-оптические линии связи ): · {М_ГОР_опт} - ( вкл.) - междугородные сети связи ( НР=120% , СП=70% ) · {М_ГОР_опт} - ( выкл.) - городские сети связи ( НР=100%; СП=65%) | 0 | 0 |  |  | 0
70 | 1 |  | 9 | ЗАКР | {вкл} - Обслуживающие и сопутстующие работы в тоннелях при производве работ ЗАКРЫТЫМ СПОСОБОМ {выкл} - Обслуживающие и сопутстующие работы в тоннелях при производве работ ОТКРЫТЫМ (ФЕР-29, разд.04 ) | 0 | 0 | Для сборника ФЕР -29 ( сопутствующие работы в тоннелях и метро. ): · {ЗАКР} - (вкл.) - при выполнении работ в тоннелях и метро закрытым способом (НР=145% , СП=75%); · {ЗАКР} - (выкл.) - при выполнении работ в тоннелях и метро отк | 0 | 0 |  |  | 0
70 | 1 |  | 10 | АВИ | (вкл) - При работах по ДИСПЕТЧЕРЕЗАЦИИ управления движением АВИАТРАНСПОРТОМ {вкл} (монтажные работы ) | 0 | 0 | Для сборников ФЕРм 08;10;11 : · {мАВИА} - (вкл.) - производство монтажных работы по диспетчеризации управления движением авиатранспортном (НР=95%, СП=55%) ; · {мАВИА} - (выкл. ) - при производстве работ на прочих объектах , кром | 0 | 0 |  |  | 0
70 | 1 |  | 11 | АЭС | (вкл) - Производство эл./монт. работ на АЭС ( ФЕРм -08 , отдел 01-03 ), и контроль свар. швов на АЭС {вкл} (ФЕРм-39, отд. 02 и 03 ) (вык) - Произовдство эл./монт. работ и и контроль свар. швов на ОБЫЧНЫХ СООРУЖ, | 0 | 0 | Для сборника ФЕРм -39 и ФЕРМ-08 ( при работах по контролю сварных соединений) : {мАЭС} - ( вкл.) - при выполнении работ по на АЭС (HР=101%; СП= 68%; {мАЭС} - (выкл.) - при выполнении работ на обычных объектах | 0 | 0 |  |  | 0
70 | 1 |  | 12 | Инд_исп.Сводный | Используется Индекс "по сводному" | 0 | 0 |  | 0 | 0 |  |  | 0
70 | 1 |  | 1 | К_НР_РЕМ | при ремонте жилых и общественных зданий если ( если {РЕМ_ЖИЛ}= [вкл.] | 0.9 | 1 | Для сборников ФЕР и ФЕРмр : · Значение {_МДСрем_НР}= 0,90 - при ремонте зданий жилого и гражданского назначений ( 0,90 к НР) ; · Значение {_МДСрем_НР}= 1,00 - при строительстве и реконструкции объектов всех назначений | 0 | 0 |  |  | 0
70 | 1 |  | 2 | К_СП_РЕМ | к нормам СП при капитальном ремонте зданий и сооружений всех назначений ( если или {РЕМ_ЖИЛ}=[вкл] , или (РЕМ_ПР}=[вкл] ) | 0.85 | 1 | Для сборников ФЕР и ФЕРмр : · Значение {_МДСрем_СП} = 0.85 - при ремонте зданий всех назначений ( 0,85 к СП); · Значение {_МДСрем_СП} = 1,00 - при строительстве и реконструкции объектов всех назначений | 0 | 0 |  |  | 0
70 | 1 |  | 3 | К_НР_05 | К нормам НР с 1.01.2005 по 1.01.2011 | 1 | 0.85 | Для норм НР с 1.01.2011 года: · {_ТЕК_НР} = 0.85 - Коэффициент учитывающий изменение нормы страховых взносов с 1.01.1 - (при расчете в текущем уровне цен индексами по статьям затрат ) · {_ТЕК_НР} = 1,00 - при расчет в текущем уровне цен и при уп | 0 | 0 |  |  | 0
70 | 1 |  | 4 | К_НР_11 | Коэфф. к НР для текущего уровня цен с 01.01.2011 при обычном и упрощенном налогообложении при постатейной индексации | 1 | 0 |  | 0 | 0 |  |  | 0
70 | 1 |  | 5 | К_СП_11 | Коэф. к СП в текущем уровне цен с 01.01.2011 | 1 | 0.8 | Для норм СП с 1.01.2011 года: · {_ТЕК_СП} = 0.80 - Коэффициент учитывающий изменение нормы страховых взносов с 1.01.11 - (при расчете в текущем уровне цен индексами по статьям затрат ) · {_ТЕК_СП} = 1,00 - без учета | 0 | 0 |  |  | 0
70 | 1 |  | 6 | К_НР_12 | Корректировка НР с 03.12.12 до 27.04.18 если (ТЕК_М/Т/Я) = {выкл.} | 0.85 | 0 |  | 0 | 0 |  |  | 0
70 | 1 |  | 7 | К_СП_12 | Корректировка СП с 03.12.12 до 27.04.18 в текущем уровне цен по письму 2536-ИП/12/ГС от 27.11.12 ( если (ТЕК_М/Т/Я) = {выкл.} ) | 0.8 | 0 |  | 0 | 0 |  |  | 0
70 | 1 |  | 8 | К_НР_УПР | Коэф. к НР при упрощенном налогообложении ( если {УПР} = [вкл] ) | 0.94 | 0 |  | 0 | 0 |  |  | 0
70 | 1 |  | 9 | К_СП_УПР | Коэф. к СП при упрощенном налогообложении ( если {УПР} = [вкл] ) | 0.9 | 0 |  | 0 | 0 |  |  | 0
70 | 1 |  | 10 | К_НР_ХОЗ | Коэф. к НР при хозяйственном способе производства работ ( если {ХОЗ}= {вкл} ) | 0.6 | 0 |  | 0 | 0 |  |  | 0
70 | 1 |  | 11 | К_НР_СЛЖ | Коэф. при реконструкции сложных объектов (мосты, метро, путепроводы) и кап. ремонте АЭС, объектов с яд. реакторами ( если {СЛЖ} = [вкл] ) | 1.2 | 0 |  | 0 | 0 |  |  | 0
70 | 1 |  | 12 | Р_ОКР | Разрядность округления результата расчета НР и СП ( с 01.01.2011 - до целых ) | 0 | 0 |  | 0 | 0 |  |  | 0
70 | 1 |  | 13 | К_НР_УПР_ПУ | Коэф. к НР при упрощенном налогообложении ( если {УПР} = [вкл] ) для расценок на изготовление материалов, полуфабрикатов, а также металлических и трубопроводных заготовок, изготовляемых в построечных условиях | 0.94 | 0 |  | 0 | 0 |  |  | 0
-1
75 | Уровень цен | 2017 | 0 | 12 | 0 | 0 | 1 | 0 | 1 | 0 | 0 | 0 | 27758530 | 1
2 | Вид цен | 1й_квартал_2020-с транспортно-заготовительными расходами на материалы_ФСНБ-2014 | 0 | 0
65 |  | 1 | 0 | 245

## SourceObSm
0 | Smeta.RU (495) 974-1589 |  | _OBSM_ |  | 0 | 0 | 0 | Smeta.RU |  | 1 | 52906 | 19366984
1 | 52 | 0 |  | 0 | Новый объект_(Копия) | Обелиск 9.06.2020 новый красный_(Копия) |  | 0 |  | 0 |  |  |  | 0 | 0 | 3 | 0 | 0 | [17 empty] | Сметные нормы списания | Коды ценников | 0 | 1 | 0 | 1 | 1 | 0 | 2 | 0 | 1 | 1 | 0 | 0 | 1 | 0 | 0 | ГЭСН-2014 | ТР для Версии 10: Центральные регионы (с уч. п-ма 2536-ИП/12/ГС от 27.11.12, 01/57049-ЮЛ от 27.04.2018) от 30.08.2018 г | ГЭСН-2001 (редакция 2014г) | ГЭСН-2001 (редакция 2014 г) | ГЭСН-2001 (редакция 2014г) | ГЭСН-2001 (редакция 2014г) | Поправки для НБ 2014 года от 17.02.2017 | 0 | 0 | 12296 | 8 | 0
22 | 0 | 0 | 27758530 | 0 | 3
3 | 1 | Новая локальная смета | Новая локальная смета | 1416.756 | 0 | 0 | 0 | 1416.756 | 39.454 | [9 empty] | 0 | 0 | 0 | 1345144 | 1221269 | 0 | 0 | 0 | 84421 | 6443 | 39454 | 1416756 | 0 | 0 | 0 | 242 | 23 | 500 | 45210 | 26402 | 1700107
51 |  |  |  | 1416.756 | 0 | 0 | 0 | 1416.756 | 39.454
50 | 0 | 0 | 1 | 201 | 1345144 | ПЗ | Прямые затраты |  |  | 201 | 1 | 3 |  | 0
50 | 0 | 0 | 1 | 202 | 1221269 | СтМатОб | Стоимость материальных ресурсов (всего) |  |  | 202 | 2 | 3 |  | 0
50 | 0 | 0 | 1 | 222 | 0 | СтМатОбЗак | Стоимость материалов и оборудования заказчика |  |  | 222 | 3 | 3 |  | 0
50 | 0 | 0 | 1 | 225 | 1221269 | СтМатОбПод | Стоимость материалов и оборудования подрядчика |  |  | 225 | 4 | 3 |  | 0
50 | 0 | 0 | 1 | 226 | 1221269 | СтМат | Стоимость материалов (всего) |  |  | 226 | 5 | 3 |  | 0
50 | 0 | 0 | 1 | 227 | 0 | СтМатЗак | Стоимость материалов заказчика |  |  | 227 | 6 | 3 |  | 0
50 | 0 | 0 | 1 | 228 | 1221269 | СтМатПод | Стоимость материалов подрядчика |  |  | 228 | 7 | 3 |  | 0
50 | 0 | 0 | 1 | 216 | 0 | Оборуд | Стоимость оборудования (всего) |  |  | 216 | 8 | 3 |  | 0
50 | 0 | 0 | 1 | 223 | 0 | ОборудЗак | Стоимость оборудования заказчика |  |  | 223 | 9 | 3 |  | 0
50 | 0 | 0 | 1 | 229 | 0 | ОборудПод | Стоимость оборудования подрядчика |  |  | 229 | 10 | 3 |  | 0
50 | 0 | 0 | 1 | 203 | 84421 | ЭММ | Эксплуатация машин |  |  | 203 | 11 | 3 |  | 0
50 | 0 | 0 | 1 | 231 | 0 | ЭММсНРиСП | Эксплуатация машин по ТСН-2001.16 |  |  | 231 | 12 | 3 |  | 0
50 | 0 | 0 | 1 | 204 | 6443 | ЗПМ | ЗП машинистов |  |  | 204 | 13 | 3 |  | 0
50 | 0 | 0 | 1 | 205 | 39454 | ОЗП | Основная ЗП рабочих |  |  | 205 | 14 | 3 |  | 0
50 | 0 | 0 | 1 | 232 | 0 | ОЗПсНРиСП | Основная ЗП рабочих по ТСН-2001.16 |  |  | 232 | 15 | 3 |  | 0
50 | 0 | 0 | 1 | 214 | 1416756 | Строит | Строительные работы с НР и СП |  |  | 214 | 16 | 3 |  | 0
50 | 0 | 0 | 1 | 215 | 0 | Монтаж | Монтажные работы с НР и СП |  |  | 215 | 17 | 3 |  | 0
50 | 0 | 0 | 1 | 217 | 0 | Прочие | Прочие работы с НР и СП |  |  | 217 | 18 | 3 |  | 0
50 | 0 | 0 | 1 | 230 | 0 | ПрочиеЗатр | Прочие затраты по ТСН-2001.16 |  |  | 230 | 19 | 3 |  | 0
50 | 0 | 0 | 1 | 206 | 0 | ВозврМат | Возврат материалов |  |  | 206 | 20 | 3 |  | 0
50 | 0 | 0 | 1 | 207 | 242.4237 | ТрудСтр | Трудозатраты строителей |  |  | 207 | 21 | 3 |  | -1
50 | 0 | 0 | 1 | 208 | 22.8994 | ТрудМаш | Трудозатраты машинистов |  |  | 208 | 22 | 3 |  | -1
50 | 0 | 0 | 1 | 209 | 500 | ТранспМат | Транспорт материалов |  |  | 209 | 23 | 3 |  | 0
50 | 0 | 0 | 1 | 210 | 45210 | НР | Накладные расходы |  |  | 210 | 24 | 3 |  | 0
50 | 0 | 0 | 1 | 211 | 26402 | СмПриб | Сметная прибыль |  |  | 211 | 25 | 3 |  | 0
50 | 0 | 0 | 1 | 0 | 1416756 | Всего | Всего с НР и СП |  |  | 224 | 26 | 3 |  | 0
50 | 1 | 0 | 2 | 0 | 283351 | НДС | НДС 20% |  |  | 212 | 27 | 1 |  | 0
50 | 1 | 0 | 2 | 224 | 1700107 | с НДС | Итого с НДС |  |  | 212 | 28 | 1 |  | 0
-1
75 | Уровень цен | 2017 | 0 | 12 | 0 | 0 | 1 | 0 | 1 | 0 | 0 | 0 | 27758530 | 1
2 | Вид цен | 1й_квартал_2020-с транспортно-заготовительными расходами на материалы_ФСНБ-2014 | 0 | 0

## SmtRes
24 | 27758530 | 27758592 | 9255446 | 1 | 1 | 1 | 1 | 1-1039 |  | Рабочий строитель среднего разряда 3,9 | 1369 | 1013 | чел.-ч | чел.-ч | 1 | 0 | 911555194 | 4.69 | 0 | 0 | 0 | 193.32 | 0 | 0 | 0 | 193.32 | 193.32 | 1 | 906.6708 | 1 | 0 | 0 | 0 | 1 | 0 | 4.69 | 1 | 2 | 27758606 | 1 | 0 | 1 | 1 | 0 | 0 | 0 | 0 | 0 | 0 | 0 | 0 | 0 | 0 | 906.6708 | 4.69 | 0 | 1 | 0 | 0 | 0 | 906.6708 | 4.69 | 0 | 1 | 6.566 | 193.32 | 193.32 | 1 | 0
24 | 27758530 | 27758592 | 121548 | 1 | 1 | 1 | 1 | 2 |  | Затраты труда машинистов | 608254 | 1013 | чел.час | чел.час | 1 | 0 | -185737400 | 2.49 | 0 | 0 | 0 | 0 | 0 | 0 | 0 | 0 | 0 | 1 | 189.0195 | 1 | 0 | 0 | 0 | 1 | 0 | 2.49 | 2 | 2 | 27758607 | 1 | 0 | 2 | 1 | 0 | 0 | 0 | 0 | 0 | 0 | 0 | 0 | 0 | 0 | 0 | 0 | 2.49 | 1 | 0 | 0 | 0 | 0 | 0 | 2.49 | 1 | 3.486 | 0 | 0 | 1 | 0
24 | 27758530 | 27758592 | 15709293 | 1 | 1 | 1 | 2 | 021243 | ФСЭМ-2001, 021243, приказ Минстроя России №41/пр от 24.01.2017 г. | Краны на гусеничном ходу при работе на других видах строительства до 16 т | 1368 | 1011 | маш.-ч | маш.-ч | 1 | 0 | -1325471844 | 0.03 | 0 | 661.15 | 274.41 | 0 | 0 | 661.15 | 661.15 | 274.41 |  | 1 | 19.8345 | 1 | 0 | 0 | 0 | 1 | 0 | 0.03 | 0 | 2 | 27758608 | 1 | 0 | 3 | 1 | 0 | 0 | 0 | 0 | 0 | 0 | 0 | 0 | 19.8345 | 8.2323 | 0 | 0 | 0 | 1 | 0 | 19.8345 | 8.2323 | 0 | 0 | 0 | 1 | 0.042 | 661.15 | 661.15 | 1 | 0
24 | 27758530 | 27758592 | 15710133 | 1 | 1 | 1 | 2 | 140101 | ФСЭМ-2001, 140101, приказ Минстроя России №41/пр от 24.01.2017 г. | Агрегаты копровые без дизель-молота на базе экскаватора 0,65 м3 | 1368 | 1011 | маш.-ч | маш.-ч | 1 | 0 | 1189455547 | 1.97 | 0 | 1140.39 | 334.22 | 0 | 0 | 1140.39 | 1140.39 | 334.22 |  | 1 | 2246.5683 | 1 | 0 | 0 | 0 | 1 | 0 | 1.97 | 0 | 2 | 27758609 | 1 | 0 | 4 | 1 | 0 | 0 | 0 | 0 | 0 | 0 | 0 | 0 | 2246.5683 | 658.4134 | 0 | 0 | 0 | 1 | 0 | 2246.5683 | 658.4134 | 0 | 0 | 0 | 1 | 2.758 | 1140.39 | 1140.39 | 1 | 0
24 | 27758530 | 27758592 | 15710150 | 1 | 1 | 1 | 2 | 140504 | ФСЭМ-2001, 140504, приказ Минстроя России №41/пр от 24.01.2017 г. | Дизель-молоты 2,5 т | 1368 | 1011 | маш.-ч | маш.-ч | 1 | 0 | -2090366484 | 1.97 | 0 | 501.83 | 0 | 0 | 0 | 501.83 | 501.83 | 0 |  | 1 | 988.6051 | 1 | 0 | 0 | 0 | 1 | 0 | 1.97 | 0 | 2 | 27758610 | 1 | 0 | 5 | 1 | 0 | 0 | 0 | 0 | 0 | 0 | 0 | 0 | 988.6051 | 0 | 0 | 0 | 0 | 1 | 0 | 988.6051 | 0 | 0 | 0 | 0 | 1 | 2.758 | 501.83 | 501.83 | 1 | 0
24 | 27758530 | 27758592 | 15710198 | 1 | 1 | 1 | 2 | 150702 | ФСЭМ-2001, 150702, приказ Минстроя России №41/пр от 24.01.2017 г. | Трубоукладчики для труб диаметром до 700 мм грузоподъемностью 12,5 т | 1368 | 1011 | маш.-ч | маш.-ч | 1 | 0 | 2038222125 | 0.49 | 0 | 1262.02 | 292.73 | 0 | 0 | 1262.02 | 1262.02 | 292.73 |  | 1 | 618.3898 | 1 | 0 | 0 | 0 | 1 | 0 | 0.49 | 0 | 2 | 27758611 | 1 | 0 | 6 | 1 | 0 | 0 | 0 | 0 | 0 | 0 | 0 | 0 | 618.3898 | 143.4377 | 0 | 0 | 0 | 1 | 0 | 618.3898 | 143.4377 | 0 | 0 | 0 | 1 | 0.686 | 1262.02 | 1262.02 | 1 | 0
24 | 27758530 | 27758592 | 15711276 | 1 | 1 | 1 | 2 | 400101 | ФСЭМ-2001, 400101, приказ Минстроя России №41/пр от 24.01.2017 г. | Тягачи седельные, грузоподъемность 12 т | 1368 | 1011 | маш.-ч | маш.-ч | 1 | 0 | 1057978334 | 0.05 | 0 | 1234.88 | 0 | 0 | 0 | 1234.88 | 1234.88 | 0 |  | 1 | 61.744 | 1 | 0 | 0 | 0 | 1 | 0 | 0.05 | 0 | 2 | 27758612 | 1 | 0 | 7 | 1 | 0 | 0 | 0 | 0 | 0 | 0 | 0 | 0 | 61.744 | 0 | 0 | 0 | 0 | 1 | 0 | 61.744 | 0 | 0 | 0 | 0 | 1 | 0.07 | 1234.88 | 1234.88 | 1 | 0
24 | 27758530 | 27758592 | 15711279 | 1 | 1 | 1 | 2 | 400111 | ФСЭМ-2001, 400111, приказ Минстроя России №41/пр от 24.01.2017 г. | Полуприцепы общего назначения, грузоподъемность 12 т | 1368 | 1011 | маш.-ч | маш.-ч | 1 | 0 | 1855031231 | 0.05 | 0 | 124.54 | 0 | 0 | 0 | 124.54 | 124.54 | 0 |  | 1 | 6.227 | 1 | 0 | 0 | 0 | 1 | 0 | 0.05 | 0 | 2 | 27758613 | 1 | 0 | 8 | 1 | 0 | 0 | 0 | 0 | 0 | 0 | 0 | 0 | 6.227 | 0 | 0 | 0 | 0 | 1 | 0 | 6.227 | 0 | 0 | 0 | 0 | 1 | 0.07 | 124.54 | 124.54 | 1 | 0
24 | 27758530 | 27758592 | 15732597 | 1 | 1 | 1 | 3 | 101-0388 | ФССЦ-2001, 101-0388, приказ Минстроя России №41/пр от 24.01.2017 г. | Краски масляные земляные марки МА-0115 мумия, сурик железный | 1348 | 1009 | т | т | 1000 | 0 | 1337531637 | 2e-05 | 53424 | 0 | 0 | 0 | 53424 | 53424 | 0 | 0 |  | 1 | 1.0685 | 1 | 0 | 0 | 0 | 1 | 0 | 2e-05 | 0 | 2 | 27758614 | 1 | 0 | 9 | 1 | 0 | 0 | 0 | 0 | 0 | 0 | 0 | 1.0685 | 0 | 0 | 0 | 0 | 0 | 1 | 1.0685 | 0 | 0 | 0 | 0 | 0 | 1 | 2.8e-05 | 53424 | 53424 | 0 | 0
24 | 27758530 | 27758592 | 15736847 | 1 | 1 | 1 | 3 | 101-1805 | ФССЦ-2001, 101-1805, приказ Минстроя России №41/пр от 24.01.2017 г. | Гвозди строительные | 1348 | 1009 | т | т | 1000 | 0 | -1803532932 | 8e-05 | 67818.78 | 0 | 0 | 0 | 67818.78 | 67818.78 | 0 | 0 |  | 1 | 5.4255 | 1 | 0 | 0 | 0 | 1 | 0 | 8e-05 | 0 | 2 | 27758615 | 1 | 0 | 10 | 1 | 0 | 0 | 0 | 0 | 0 | 0 | 0 | 5.4255 | 0 | 0 | 0 | 0 | 0 | 1 | 5.4255 | 0 | 0 | 0 | 0 | 0 | 1 | 0.000112 | 67818.78 | 67818.78 | 0 | 0
24 | 27758530 | 27758592 | 15738096 | 1 | 1 | 1 | 3 | 102-8009 | ФССЦ-2001, 102-8009, приказ Минстроя России №41/пр от 24.01.2017 г. | Доски дубовые II сорта | 1339 | 1007 | м3 | м3 | 1 | 0 | 2140230990 | 0.006 | 23627.12 | 0 | 0 | 0 | 23627.12 | 23627.12 | 0 | 0 |  | 1 | 141.7627 | 1 | 0 | 0 | 0 | 1 | 0 | 0.006 | 0 | 2 | 27758616 | 1 | 0 | 11 | 1 | 0 | 0 | 0 | 0 | 0 | 0 | 0 | 141.7627 | 0 | 0 | 0 | 0 | 0 | 1 | 141.7627 | 0 | 0 | 0 | 0 | 0 | 1 | 0.0084 | 23627.12 | 23627.12 | 0 | 0
24 | 27758530 | 27758592 | 15725312 | 1 | 1 | 1 | 3 | 201-0774 | ФССЦ-2001, 201-0774, приказ Минстроя России №41/пр от 24.01.2017 г. | Конструктивные элементы вспомогательного назначения массой не более 50 кг с преобладанием толстолистовой стали собираемые из двух и более деталей, с отверстиями и без отверстий, соединяемые на сварке | 1348 | 1009 | т | т | 1000 | 0 | 752784858 | 8e-05 | 76872.5 | 0 | 0 | 0 | 76872.5 | 76872.5 | 0 | 0 |  | 1 | 6.1498 | 1 | 0 | 0 | 0 | 1 | 0 | 8e-05 | 0 | 2 | 27758617 | 1 | 0 | 12 | 1 | 0 | 0 | 0 | 0 | 0 | 0 | 0 | 6.1498 | 0 | 0 | 0 | 0 | 0 | 1 | 6.1498 | 0 | 0 | 0 | 0 | 0 | 1 | 0.000112 | 76872.5 | 76872.5 | 0 | 0
24 | 27758530 | 27758592 | 15719512 | 1 | 1 | 1 | 3 | 403-9132 | ФССЦ-2001, 403-9132, приказ Минстроя России №41/пр от 24.01.2017 г. | Сваи железобетонные | 1339 | 1007 | м3 | м3 | 1 | 0 | 1961221520 | 1.03 | 0 | 0 | 0 | 0 | 0 | 0 | 0 | 0 |  | 1 | 0 | 1 | 0 | 0 | 0 | 1 | 0 | 1.03 | 0 | 2 | 27758618 | 1 | 0 | 13 | 1 | 0 | 0 | 0 | 0 | 0 | 0 | 0 | 0 | 0 | 0 | 0 | 0 | 0 | 0 | 0 | 0 | 0 | 0 | 0 | 0 | 0 | 1.442 | 0 | 0 | 0 | 0
25 | 27758530 | 27758619 | 9254625 | 1 | 1 | 1 | 1 | 1-1020 |  | Рабочий строитель среднего разряда 2 | 1369 | 1013 | чел.-ч | чел.-ч | 1 | 0 | 1607597553 | 180 | 0 | 0 | 0 | 158.54 | 0 | 0 | 0 | 158.54 | 158.54 | 1 | 28537.2 | 1 | 0 | 0 | 0 | 1 | 0 | 180 | 1 | 2 | 27758628 | 1 | 0 | 14 | 1 | 0 | 0 | 0 | 0 | 0 | 0 | 0 | 0 | 0 | 0 | 28537.2 | 180 | 0 | 1 | 0 | 0 | 0 | 28537.2 | 180 | 0 | 1 | 12.6 | 158.54 | 158.54 | 1 | 0
25 | 27758530 | 27758619 | 121548 | 1 | 1 | 1 | 1 | 2 |  | Затраты труда машинистов | 608254 | 1013 | чел.час | чел.час | 1 | 0 | -185737400 | 18 | 0 | 0 | 0 | 0 | 0 | 0 | 0 | 0 | 0 | 1 | 115.2522 | 1 | 0 | 0 | 0 | 1 | 0 | 18 | 2 | 2 | 27758629 | 1 | 0 | 15 | 1 | 0 | 0 | 0 | 0 | 0 | 0 | 0 | 0 | 0 | 0 | 0 | 0 | 18 | 1 | 0 | 0 | 0 | 0 | 0 | 18 | 1 | 1.26 | 0 | 0 | 1 | 0
25 | 27758530 | 27758619 | 15709189 | 1 | 1 | 1 | 2 | 020129 | ФСЭМ-2001, 020129, приказ Минстроя России №41/пр от 24.01.2017 г. | Краны башенные при работе на других видах строительства 8 т | 1368 | 1011 | маш.-ч | маш.-ч | 1 | 0 | -1319545563 | 18 | 0 | 513.19 | 274.41 | 0 | 0 | 513.19 | 513.19 | 274.41 |  | 1 | 9237.42 | 1 | 0 | 0 | 0 | 1 | 0 | 18 | 0 | 2 | 27758630 | 1 | 0 | 16 | 1 | 0 | 0 | 0 | 0 | 0 | 0 | 0 | 0 | 9237.42 | 4939.38 | 0 | 0 | 0 | 1 | 0 | 9237.42 | 4939.38 | 0 | 0 | 0 | 1 | 1.26 | 513.19 | 513.19 | 1 | 0
25 | 27758530 | 27758619 | 15709829 | 1 | 1 | 1 | 2 | 111301 | ФСЭМ-2001, 111301, приказ Минстроя России №41/пр от 24.01.2017 г. | Вибратор поверхностный | 1368 | 1011 | маш.-ч | маш.-ч | 1 | 0 | -1375175564 | 48 | 0 | 2.38 | 0 | 0 | 0 | 2.38 | 2.38 | 0 |  | 1 | 114.24 | 1 | 0 | 0 | 0 | 1 | 0 | 48 | 0 | 2 | 27758631 | 1 | 0 | 17 | 1 | 0 | 0 | 0 | 0 | 0 | 0 | 0 | 0 | 114.24 | 0 | 0 | 0 | 0 | 1 | 0 | 114.24 | 0 | 0 | 0 | 0 | 1 | 3.36 | 2.38 | 2.38 | 1 | 0
25 | 27758530 | 27758619 | 15711260 | 1 | 1 | 1 | 2 | 400001 | ФСЭМ-2001, 400001, приказ Минстроя России №41/пр от 24.01.2017 г. | Автомобили бортовые, грузоподъемность до 5 т | 1368 | 1011 | маш.-ч | маш.-ч | 1 | 0 | -706219601 | 0.13 | 0 | 822.45 | 0 | 0 | 0 | 822.45 | 822.45 | 0 |  | 1 | 106.9185 | 1 | 0 | 0 | 0 | 1 | 0 | 0.13 | 0 | 2 | 27758632 | 1 | 0 | 18 | 1 | 0 | 0 | 0 | 0 | 0 | 0 | 0 | 0 | 106.9185 | 0 | 0 | 0 | 0 | 1 | 0 | 106.9185 | 0 | 0 | 0 | 0 | 1 | 0.0091 | 822.45 | 822.45 | 1 | 0
25 | 27758530 | 27758619 | 15730378 | 1 | 1 | 1 | 3 | 101-1668 | ФССЦ-2001, 101-1668, приказ Минстроя России №41/пр от 24.01.2017 г. | Рогожа | 1327 | 1005 | м2 | м2 | 1 | 0 | -1114916301 | 250 | 49.24 | 0 | 0 | 0 | 49.24 | 49.24 | 0 | 0 |  | 1 | 12310 | 1 | 0 | 0 | 0 | 1 | 0 | 250 | 0 | 2 | 27758633 | 1 | 0 | 19 | 1 | 0 | 0 | 0 | 0 | 0 | 0 | 0 | 12310 | 0 | 0 | 0 | 0 | 0 | 1 | 12310 | 0 | 0 | 0 | 0 | 0 | 1 | 17.5 | 49.24 | 49.24 | 0 | 0
25 | 27758530 | 27758619 | 15711866 | 1 | 1 | 1 | 3 | 401-9021 | ФССЦ-2001, 401-9021, приказ Минстроя России №41/пр от 24.01.2017 г. | Бетон | 1339 | 1007 | м3 | м3 | 1 | 0 | 2006498719 | 102 | 0 | 0 | 0 | 0 | 0 | 0 | 0 | 0 |  | 1 | 0 | 1 | 0 | 0 | 0 | 1 | 0 | 102 | 0 | 2 | 27758634 | 1 | 0 | 20 | 1 | 0 | 0 | 0 | 0 | 0 | 0 | 0 | 0 | 0 | 0 | 0 | 0 | 0 | 0 | 0 | 0 | 0 | 0 | 0 | 0 | 0 | 7.14 | 0 | 0 | 0 | 0
25 | 27758530 | 27758619 | 15721795 | 1 | 1 | 1 | 3 | 411-0001 | ФССЦ-2001, 411-0001, приказ Минстроя России №41/пр от 24.01.2017 г. | Вода | 1339 | 1007 | м3 | м3 | 1 | 0 | -586330449 | 0.2 | 18.29 | 0 | 0 | 0 | 18.29 | 18.29 | 0 | 0 |  | 1 | 3.658 | 1 | 0 | 0 | 0 | 1 | 0 | 0.2 | 0 | 2 | 27758635 | 1 | 0 | 21 | 1 | 0 | 0 | 0 | 0 | 0 | 0 | 0 | 3.658 | 0 | 0 | 0 | 0 | 0 | 1 | 3.658 | 0 | 0 | 0 | 0 | 0 | 1 | 0.014 | 18.29 | 18.29 | 0 | 0
27 | 27758530 | 27758637 | 9254625 | 1 | 1 | 1 | 1 | 1-1020 |  | Рабочий строитель среднего разряда 2 | 1369 | 1013 | чел.-ч | чел.-ч | 1 | 0 | 1607597553 | 180 | 0 | 0 | 0 | 100 | 0 | 0 | 0 | 100 | 100 | 1 | 18000 | 1 | 0 | 0 | 0 | 1 | 0 | 180 | 1 | 2 | 27758646 | 2 | 131072 | 22 | 1 | 0 | 0 | 0 | 0 | 0 | 0 | 0 | 0 | 0 | 0 | 18000 | 180 | 0 | 1 | 0 | 0 | 0 | 18000 | 180 | 0 | 1 | 167.4 | 100 | 100 | 1 | 0
27 | 27758530 | 27758637 | 121548 | 1 | 1 | 1 | 1 | 2 |  | Затраты труда машинистов | 608254 | 1013 | чел.час | чел.час | 1 | 0 | -185737400 | 18 | 0 | 0 | 0 | 0 | 0 | 0 | 0 | 0 | 0 | 1 | 1531.2078 | 1 | 0 | 0 | 0 | 1 | 0 | 18 | 2 | 2 | 27758647 | 1 | 0 | 23 | 1 | 0 | 0 | 0 | 0 | 0 | 0 | 0 | 0 | 0 | 0 | 0 | 0 | 18 | 1 | 0 | 0 | 0 | 0 | 0 | 18 | 1 | 16.74 | 0 | 0 | 1 | 0
27 | 27758530 | 27758637 | 15709189 | 1 | 1 | 1 | 2 | 020129 | ФСЭМ-2001, 020129, приказ Минстроя России №41/пр от 24.01.2017 г. | Краны башенные при работе на других видах строительства 8 т | 1368 | 1011 | маш.-ч | маш.-ч | 1 | 0 | -1319545563 | 18 | 0 | 513.19 | 274.41 | 0 | 0 | 513.19 | 513.19 | 274.41 |  | 1 | 9237.42 | 1 | 0 | 0 | 0 | 1 | 0 | 18 | 0 | 2 | 27758648 | 1 | 0 | 24 | 1 | 0 | 0 | 0 | 0 | 0 | 0 | 0 | 0 | 9237.42 | 4939.38 | 0 | 0 | 0 | 1 | 0 | 9237.42 | 4939.38 | 0 | 0 | 0 | 1 | 16.74 | 513.19 | 513.19 | 1 | 0
27 | 27758530 | 27758637 | 15709829 | 1 | 1 | 1 | 2 | 111301 | ФСЭМ-2001, 111301, приказ Минстроя России №41/пр от 24.01.2017 г. | Вибратор поверхностный | 1368 | 1011 | маш.-ч | маш.-ч | 1 | 0 | -1375175564 | 48 | 0 | 2.38 | 0 | 0 | 0 | 2.38 | 2.38 | 0 |  | 1 | 114.24 | 1 | 0 | 0 | 0 | 1 | 0 | 48 | 0 | 2 | 27758649 | 1 | 0 | 25 | 1 | 0 | 0 | 0 | 0 | 0 | 0 | 0 | 0 | 114.24 | 0 | 0 | 0 | 0 | 1 | 0 | 114.24 | 0 | 0 | 0 | 0 | 1 | 44.64 | 2.38 | 2.38 | 1 | 0
27 | 27758530 | 27758637 | 15711260 | 1 | 1 | 1 | 2 | 400001 | ФСЭМ-2001, 400001, приказ Минстроя России №41/пр от 24.01.2017 г. | Автомобили бортовые, грузоподъемность до 5 т | 1368 | 1011 | маш.-ч | маш.-ч | 1 | 0 | -706219601 | 0.13 | 0 | 822.45 | 0 | 0 | 0 | 822.45 | 822.45 | 0 |  | 1 | 106.9185 | 1 | 0 | 0 | 0 | 1 | 0 | 0.13 | 0 | 2 | 27758650 | 1 | 0 | 26 | 1 | 0 | 0 | 0 | 0 | 0 | 0 | 0 | 0 | 106.9185 | 0 | 0 | 0 | 0 | 1 | 0 | 106.9185 | 0 | 0 | 0 | 0 | 1 | 0.1209 | 822.45 | 822.45 | 1 | 0
27 | 27758530 | 27758637 | 15730378 | 1 | 1 | 1 | 3 | 101-1668 | ФССЦ-2001, 101-1668, приказ Минстроя России №41/пр от 24.01.2017 г. | Рогожа | 1327 | 1005 | м2 | м2 | 1 | 0 | -1114916301 | 250 | 49.24 | 0 | 0 | 0 | 49.24 | 49.24 | 0 | 0 |  | 1 | 12310 | 1 | 0 | 0 | 0 | 1 | 0 | 250 | 0 | 2 | 27758651 | 1 | 0 | 27 | 1 | 0 | 0 | 0 | 0 | 0 | 0 | 0 | 12310 | 0 | 0 | 0 | 0 | 0 | 1 | 12310 | 0 | 0 | 0 | 0 | 0 | 1 | 232.5 | 49.24 | 49.24 | 0 | 0
27 | 27758530 | 27758637 | 15711866 | 1 | 1 | 1 | 3 | 401-9021 | ФССЦ-2001, 401-9021, приказ Минстроя России №41/пр от 24.01.2017 г. | Бетон | 1339 | 1007 | м3 | м3 | 1 | 0 | 2006498719 | 102 | 0 | 0 | 0 | 0 | 0 | 0 | 0 | 0 |  | 1 | 0 | 1 | 0 | 0 | 0 | 1 | 0 | 102 | 0 | 2 | 27758652 | 1 | 0 | 28 | 1 | 0 | 0 | 0 | 0 | 0 | 0 | 0 | 0 | 0 | 0 | 0 | 0 | 0 | 0 | 0 | 0 | 0 | 0 | 0 | 0 | 0 | 94.86 | 0 | 0 | 0 | 0
27 | 27758530 | 27758637 | 15721795 | 1 | 1 | 1 | 3 | 411-0001 | ФССЦ-2001, 411-0001, приказ Минстроя России №41/пр от 24.01.2017 г. | Вода | 1339 | 1007 | м3 | м3 | 1 | 0 | -586330449 | 0.2 | 18.29 | 0 | 0 | 0 | 18.29 | 18.29 | 0 | 0 |  | 1 | 3.658 | 1 | 0 | 0 | 0 | 1 | 0 | 0.2 | 0 | 2 | 27758653 | 1 | 0 | 29 | 1 | 0 | 0 | 0 | 0 | 0 | 0 | 0 | 3.658 | 0 | 0 | 0 | 0 | 0 | 1 | 3.658 | 0 | 0 | 0 | 0 | 0 | 1 | 0.186 | 18.29 | 18.29 | 0 | 0
28 | 27758530 | 27758654 | 15711268 | 1 | 1 | 1 | 2 | 400052 | ФСЭМ-2001, 400052, приказ Минстроя России №41/пр от 24.01.2017 г. | Автомобиль-самосвал, грузоподъемность до 10 т | 1368 | 1011 | маш.-ч | маш.-ч | 1 | 0 | -39731022 | 0.133 | 0 | 19000 | 0 | 0 | 0 | 19000 | 19000 | 0 |  | 1 | 2527 | 1 | 0 | 0 | 0 | 1 | 0 | 0.133 | 0 | 2 | 27758656 | 2 | 32768 | 30 | 1 | 0 | 0 | 0 | 0 | 0 | 0 | 0 | 0 | 2527 | 0 | 0 | 0 | 0 | 1 | 0 | 2527 | 0 | 0 | 0 | 0 | 1 | 0.53466 | 19000 | 19000 | 1 | 0
29 | 27758530 | 27758657 | 9257039 | 1 | 1 | 1 | 1 | 1-1029 |  | Рабочий строитель среднего разряда 2,9 | 1369 | 1013 | чел.-ч | чел.-ч | 1 | 0 | -1675115149 | 95.92 | 0 | 0 | 0 | 650 | 0 | 0 | 0 | 650 | 650 | 1 | 62348 | 1 | 0 | 0 | 0 | 1 | 0 | 95.92 | 1 | 2 | 27758669 | 2 | 131072 | 31 | 1 | 0 | 0 | 0 | 0 | 0 | 0 | 0 | 0 | 0 | 0 | 62348 | 95.92 | 0 | 1 | 0 | 0 | 0 | 62348 | 95.92 | 0 | 1 | 24.9392 | 650 | 650 | 1 | 0
29 | 27758530 | 27758657 | 121548 | 1 | 1 | 1 | 1 | 2 |  | Затраты труда машинистов | 608254 | 1013 | чел.час | чел.час | 1 | 0 | -185737400 | 0.34 | 0 | 0 | 0 | 0 | 0 | 0 | 0 | 0 | 0 | 1 | 6.4498 | 1 | 0 | 0 | 0 | 1 | 0 | 0.34 | 2 | 2 | 27758670 | 1 | 0 | 32 | 1 | 0 | 0 | 0 | 0 | 0 | 0 | 0 | 0 | 0 | 0 | 0 | 0 | 0.34 | 1 | 0 | 0 | 0 | 0 | 0 | 0.34 | 1 | 0.0884 | 0 | 0 | 1 | 0
29 | 27758530 | 27758657 | 15709273 | 1 | 1 | 1 | 2 | 021141 | ФСЭМ-2001, 021141, приказ Минстроя России №41/пр от 24.01.2017 г. | Краны на автомобильном ходу при работе на других видах строительства 10 т | 1368 | 1011 | маш.-ч | маш.-ч | 1 | 0 | 390837727 | 0.07 | 0 | 843.88 | 274.41 | 0 | 0 | 843.88 | 843.88 | 274.41 |  | 1 | 59.0716 | 1 | 0 | 0 | 0 | 1 | 0 | 0.07 | 0 | 2 | 27758671 | 1 | 0 | 33 | 1 | 0 | 0 | 0 | 0 | 0 | 0 | 0 | 0 | 59.0716 | 19.2087 | 0 | 0 | 0 | 1 | 0 | 59.0716 | 19.2087 | 0 | 0 | 0 | 1 | 0.0182 | 843.88 | 843.88 | 1 | 0
29 | 27758530 | 27758657 | 15709345 | 1 | 1 | 1 | 2 | 030101 | ФСЭМ-2001, 030101, приказ Минстроя России №41/пр от 24.01.2017 г. | Автопогрузчики 5 т | 1368 | 1011 | маш.-ч | маш.-ч | 1 | 0 | -170261183 | 0.27 | 0 | 696.16 | 204.49 | 0 | 0 | 696.16 | 696.16 | 204.49 |  | 1 | 187.9632 | 1 | 0 | 0 | 0 | 1 | 0 | 0.27 | 0 | 2 | 27758672 | 1 | 0 | 34 | 1 | 0 | 0 | 0 | 0 | 0 | 0 | 0 | 0 | 187.9632 | 55.2123 | 0 | 0 | 0 | 1 | 0 | 187.9632 | 55.2123 | 0 | 0 | 0 | 1 | 0.0702 | 696.16 | 696.16 | 1 | 0
29 | 27758530 | 27758657 | 15711260 | 1 | 1 | 1 | 2 | 400001 | ФСЭМ-2001, 400001, приказ Минстроя России №41/пр от 24.01.2017 г. | Автомобили бортовые, грузоподъемность до 5 т | 1368 | 1011 | маш.-ч | маш.-ч | 1 | 0 | -706219601 | 0.1 | 0 | 822.45 | 0 | 0 | 0 | 822.45 | 822.45 | 0 |  | 1 | 82.245 | 1 | 0 | 0 | 0 | 1 | 0 | 0.1 | 0 | 2 | 27758673 | 1 | 0 | 35 | 1 | 0 | 0 | 0 | 0 | 0 | 0 | 0 | 0 | 82.245 | 0 | 0 | 0 | 0 | 1 | 0 | 82.245 | 0 | 0 | 0 | 0 | 1 | 0.026 | 822.45 | 822.45 | 1 | 0
29 | 27758530 | 27758657 | 15736847 | 1 | 1 | 1 | 3 | 101-1805 | ФССЦ-2001, 101-1805, приказ Минстроя России №41/пр от 24.01.2017 г. | Гвозди строительные | 1348 | 1009 | т | т | 1000 | 0 | -1803532932 | 0.0147 | 67818.78 | 0 | 0 | 0 | 67818.78 | 67818.78 | 0 | 0 |  | 1 | 996.9361 | 1 | 0 | 0 | 0 | 1 | 0 | 0.0147 | 0 | 2 | 27758674 | 1 | 0 | 36 | 1 | 0 | 0 | 0 | 0 | 0 | 0 | 0 | 996.9361 | 0 | 0 | 0 | 0 | 0 | 1 | 996.9361 | 0 | 0 | 0 | 0 | 0 | 1 | 0.003822 | 67818.78 | 67818.78 | 0 | 0
29 | 27758530 | 27758657 | 15738108 | 1 | 1 | 1 | 3 | 102-0053 | ФССЦ-2001, 102-0053, приказ Минстроя России №41/пр от 24.01.2017 г. | Доски обрезные хвойных пород длиной 4-6,5 м, шириной 75-150 мм, толщиной 25 мм, III сорта | 1339 | 1007 | м3 | м3 | 1 | 0 | 376521665 | 0.32 | 4076.6 | 0 | 0 | 0 | 4076.6 | 4076.6 | 0 | 0 |  | 1 | 1304.512 | 1 | 0 | 0 | 0 | 1 | 0 | 0.32 | 0 | 2 | 27758675 | 1 | 0 | 37 | 1 | 0 | 0 | 0 | 0 | 0 | 0 | 0 | 1304.512 | 0 | 0 | 0 | 0 | 0 | 1 | 1304.512 | 0 | 0 | 0 | 0 | 0 | 1 | 0.0832 | 4076.6 | 4076.6 | 0 | 0
29 | 27758530 | 27758657 | 15738116 | 1 | 1 | 1 | 3 | 102-0061 | ФССЦ-2001, 102-0061, приказ Минстроя России №41/пр от 24.01.2017 г. | Доски обрезные хвойных пород длиной 4-6,5 м, шириной 75-150 мм, толщиной 44 мм и более, III сорта | 1339 | 1007 | м3 | м3 | 1 | 0 | 1405910460 | 0.42 | 3983.95 | 0 | 0 | 0 | 3983.95 | 3983.95 | 0 | 0 |  | 1 | 1673.259 | 1 | 0 | 0 | 0 | 1 | 0 | 0.42 | 0 | 2 | 27758676 | 1 | 0 | 38 | 1 | 0 | 0 | 0 | 0 | 0 | 0 | 0 | 1673.259 | 0 | 0 | 0 | 0 | 0 | 1 | 1673.259 | 0 | 0 | 0 | 0 | 0 | 1 | 0.1092 | 3983.95 | 3983.95 | 0 | 0
29 | 27758530 | 27758657 | 15727094 | 1 | 1 | 1 | 3 | 203-0512 | ФССЦ-2001, 203-0512, приказ Минстроя России №41/пр от 24.01.2017 г. | Щиты из досок толщиной 40 мм | 1327 | 1005 | м2 | м2 | 1 | 0 | 433739046 | 5.44 | 350.39 | 0 | 0 | 0 | 350.39 | 350.39 | 0 | 0 |  | 1 | 1906.1216 | 1 | 0 | 0 | 0 | 1 | 0 | 5.44 | 0 | 2 | 27758677 | 1 | 0 | 39 | 1 | 0 | 0 | 0 | 0 | 0 | 0 | 0 | 1906.1216 | 0 | 0 | 0 | 0 | 0 | 1 | 1906.1216 | 0 | 0 | 0 | 0 | 0 | 1 | 1.4144 | 350.39 | 350.39 | 0 | 0
29 | 27758530 | 27758657 | 15721058 | 1 | 1 | 1 | 3 | 405-0253 | ФССЦ-2001, 405-0253, приказ Минстроя России №41/пр от 24.01.2017 г. | Известь строительная негашеная комовая, сорт I | 1348 | 1009 | т | т | 1000 | 0 | 171834764 | 0.021 | 3242.75 | 0 | 0 | 0 | 3242.75 | 3242.75 | 0 | 0 |  | 1 | 68.0978 | 1 | 0 | 0 | 0 | 1 | 0 | 0.021 | 0 | 2 | 27758678 | 1 | 0 | 40 | 1 | 0 | 0 | 0 | 0 | 0 | 0 | 0 | 68.0978 | 0 | 0 | 0 | 0 | 0 | 1 | 68.0978 | 0 | 0 | 0 | 0 | 0 | 1 | 0.00546 | 3242.75 | 3242.75 | 0 | 0
29 | 27758530 | 27758657 | 15721795 | 1 | 1 | 1 | 3 | 411-0001 | ФССЦ-2001, 411-0001, приказ Минстроя России №41/пр от 24.01.2017 г. | Вода | 1339 | 1007 | м3 | м3 | 1 | 0 | -586330449 | 0.061 | 18.29 | 0 | 0 | 0 | 18.29 | 18.29 | 0 | 0 |  | 1 | 1.1157 | 1 | 0 | 0 | 0 | 1 | 0 | 0.061 | 0 | 2 | 27758679 | 1 | 0 | 41 | 1 | 0 | 0 | 0 | 0 | 0 | 0 | 0 | 1.1157 | 0 | 0 | 0 | 0 | 0 | 1 | 1.1157 | 0 | 0 | 0 | 0 | 0 | 1 | 0.01586 | 18.29 | 18.29 | 0 | 0
32 | 27758530 | 27758682 | 9255446 | 1 | 1 | 1 | 1 | 1-1039 |  | Рабочий строитель среднего разряда 3,9 | 1369 | 1013 | чел.-ч | чел.-ч | 1 | 0 | 911555194 | 10.5 | 0 | 0 | 0 | 95 | 0 | 0 | 0 | 95 | 95 | 1 | 997.5 | 1 | 0 | 0 | 0 | 1 | 0 | 10.5 | 1 | 2 | 27758692 | 2 | 131072 | 42 | 1 | 0 | 0 | 0 | 0 | 0 | 0 | 0 | 0 | 0 | 0 | 997.5 | 10.5 | 0 | 1 | 0 | 0 | 0 | 997.5 | 10.5 | 0 | 1 | 27.3 | 95 | 95 | 1 | 0
32 | 27758530 | 27758682 | 121548 | 1 | 1 | 1 | 1 | 2 |  | Затраты труда машинистов | 608254 | 1013 | чел.час | чел.час | 1 | 0 | -185737400 | 0.06 | 0 | 0 | 0 | 0 | 0 | 0 | 0 | 0 | 0 | 1 | 8.587 | 1 | 0 | 0 | 0 | 1 | 0 | 0.06 | 2 | 2 | 27758693 | 1 | 0 | 43 | 1 | 0 | 0 | 0 | 0 | 0 | 0 | 0 | 0 | 0 | 0 | 0 | 0 | 0.06 | 1 | 0 | 0 | 0 | 0 | 0 | 0.06 | 1 | 0.156 | 0 | 0 | 1 | 0
32 | 27758530 | 27758682 | 15709345 | 1 | 1 | 1 | 2 | 030101 | ФСЭМ-2001, 030101, приказ Минстроя России №41/пр от 24.01.2017 г. | Автопогрузчики 5 т | 1368 | 1011 | маш.-ч | маш.-ч | 1 | 0 | -170261183 | 0.03 | 0 | 696.16 | 204.49 | 0 | 0 | 696.16 | 696.16 | 204.49 |  | 1 | 20.8848 | 1 | 0 | 0 | 0 | 1 | 0 | 0.03 | 0 | 2 | 27758694 | 1 | 0 | 44 | 1 | 0 | 0 | 0 | 0 | 0 | 0 | 0 | 0 | 20.8848 | 6.1347 | 0 | 0 | 0 | 1 | 0 | 20.8848 | 6.1347 | 0 | 0 | 0 | 1 | 0.078 | 696.16 | 696.16 | 1 | 0
32 | 27758530 | 27758682 | 15709939 | 1 | 1 | 1 | 2 | 121601 | ФСЭМ-2001, 121601, приказ Минстроя России №41/пр от 24.01.2017 г. | Машины поливомоечные 6000 л | 1368 | 1011 | маш.-ч | маш.-ч | 1 | 0 | -1769165372 | 0.03 | 0 | 989.22 | 235.87 | 0 | 0 | 989.22 | 989.22 | 235.87 |  | 1 | 29.6766 | 1 | 0 | 0 | 0 | 1 | 0 | 0.03 | 0 | 2 | 27758695 | 1 | 0 | 45 | 1 | 0 | 0 | 0 | 0 | 0 | 0 | 0 | 0 | 29.6766 | 7.0761 | 0 | 0 | 0 | 1 | 0 | 29.6766 | 7.0761 | 0 | 0 | 0 | 1 | 0.078 | 989.22 | 989.22 | 1 | 0
32 | 27758530 | 27758682 | 15710003 | 1 | 1 | 1 | 2 | 122899 | ФСЭМ-2001, 122899, приказ Минстроя России №41/пр от 24.01.2017 г. | Виброплита электрическая | 1368 | 1011 | маш.-ч | маш.-ч | 1 | 0 | -1376107562 | 0.57 | 0 | 23.16 | 0 | 0 | 0 | 23.16 | 23.16 | 0 |  | 1 | 13.2012 | 1 | 0 | 0 | 0 | 1 | 0 | 0.57 | 0 | 2 | 27758696 | 1 | 0 | 46 | 1 | 0 | 0 | 0 | 0 | 0 | 0 | 0 | 0 | 13.2012 | 0 | 0 | 0 | 0 | 1 | 0 | 13.2012 | 0 | 0 | 0 | 0 | 1 | 1.482 | 23.16 | 23.16 | 1 | 0
32 | 27758530 | 27758682 | 15711260 | 1 | 1 | 1 | 2 | 400001 | ФСЭМ-2001, 400001, приказ Минстроя России №41/пр от 24.01.2017 г. | Автомобили бортовые, грузоподъемность до 5 т | 1368 | 1011 | маш.-ч | маш.-ч | 1 | 0 | -706219601 | 0.03 | 0 | 822.45 | 0 | 0 | 0 | 822.45 | 822.45 | 0 |  | 1 | 24.6735 | 1 | 0 | 0 | 0 | 1 | 0 | 0.03 | 0 | 2 | 27758697 | 1 | 0 | 47 | 1 | 0 | 0 | 0 | 0 | 0 | 0 | 0 | 0 | 24.6735 | 0 | 0 | 0 | 0 | 1 | 0 | 24.6735 | 0 | 0 | 0 | 0 | 1 | 0.078 | 822.45 | 822.45 | 1 | 0
32 | 27758530 | 27758682 | 15712925 | 1 | 1 | 1 | 3 | 403-9137 | ФССЦ-2001, 403-9137, приказ Минстроя России №41/пр от 24.01.2017 г. | Плитка тротуарная | 1327 | 1005 | м2 | м2 | 1 | 0 | -1503851420 | 10.2 | 2650 | 0 | 0 | 0 | 2650 | 2650 | 0 | 0 |  | 1 | 27030 | 1 | 0 | 0 | 0 | 1 | 0 | 10.2 | 0 | 2 | 27758698 | 2 | 16384 | 48 | 1 | 0 | 0 | 0 | 0 | 0 | 0 | 0 | 27030 | 0 | 0 | 0 | 0 | 0 | 1 | 27030 | 0 | 0 | 0 | 0 | 0 | 1 | 26.52 | 2650 | 2650 | 0 | 0
32 | 27758530 | 27758682 | 15721376 | 1 | 1 | 1 | 3 | 408-0122 | ФССЦ-2001, 408-0122, приказ Минстроя России №41/пр от 24.01.2017 г. | Песок природный для строительных работ средний | 1339 | 1007 | м3 | м3 | 1 | 0 | 690500744 | 0.05 | 397.8 | 0 | 0 | 0 | 397.8 | 397.8 | 0 | 0 |  | 1 | 19.89 | 1 | 0 | 0 | 0 | 1 | 0 | 0.05 | 0 | 1 | -1 | 0 | 0 |  | 1 | 0 | 0 | 0 | 0 | 0 | 0 | 0 | 19.89 | 0 | 0 | 0 | 0 | 0 | 1 | 19.89 | 0 | 0 | 0 | 0 | 0 | 1 | 0.13 | 397.8 | 397.8 | 0 | 0
32 | 27758530 | 27758682 | 15721795 | 1 | 1 | 1 | 3 | 411-0001 | ФССЦ-2001, 411-0001, приказ Минстроя России №41/пр от 24.01.2017 г. | Вода | 1339 | 1007 | м3 | м3 | 1 | 0 | -586330449 | 0.2 | 18.29 | 0 | 0 | 0 | 18.29 | 18.29 | 0 | 0 |  | 1 | 3.658 | 1 | 0 | 0 | 0 | 1 | 0 | 0.2 | 0 | 2 | 27758700 | 1 | 0 | 50 | 1 | 0 | 0 | 0 | 0 | 0 | 0 | 0 | 3.658 | 0 | 0 | 0 | 0 | 0 | 1 | 3.658 | 0 | 0 | 0 | 0 | 0 | 1 | 0.52 | 18.29 | 18.29 | 0 | 0
34 | 27758530 | 27758702 | 9254951 | 1 | 1 | 1 | 1 | 1-1032 |  | Рабочий строитель среднего разряда 3,2 | 1369 | 1013 | чел.-ч | чел.-ч | 1 | 0 | -1371206905 | 72.37 | 0 | 0 | 0 | 177.68 | 0 | 0 | 0 | 177.68 | 177.68 | 1 | 12858.7016 | 1 | 0 | 0 | 0 | 1 | 0 | 72.37 | 1 | 2 | 27758712 | 1 | 0 | 51 | 1 | 0 | 0 | 0 | 0 | 0 | 0 | 0 | 0 | 0 | 0 | 12858.7016 | 72.37 | 0 | 1 | 0 | 0 | 0 | 12858.7016 | 72.37 | 0 | 1 | 3.6185 | 177.68 | 177.68 | 1 | 0
34 | 27758530 | 27758702 | 121548 | 1 | 1 | 1 | 1 | 2 |  | Затраты труда машинистов | 608254 | 1013 | чел.час | чел.час | 1 | 0 | -185737400 | 23.38 | 0 | 0 | 0 | 0 | 0 | 0 | 0 | 0 | 0 | 1 | 63.2131 | 1 | 0 | 0 | 0 | 1 | 0 | 23.38 | 2 | 2 | 27758713 | 1 | 0 | 52 | 1 | 0 | 0 | 0 | 0 | 0 | 0 | 0 | 0 | 0 | 0 | 0 | 0 | 23.38 | 1 | 0 | 0 | 0 | 0 | 0 | 23.38 | 1 | 1.169 | 0 | 0 | 1 | 0
34 | 27758530 | 27758702 | 15709293 | 1 | 1 | 1 | 2 | 021243 | ФСЭМ-2001, 021243, приказ Минстроя России №41/пр от 24.01.2017 г. | Краны на гусеничном ходу при работе на других видах строительства до 16 т | 1368 | 1011 | маш.-ч | маш.-ч | 1 | 0 | -1325471844 | 22.03 | 0 | 661.15 | 274.41 | 0 | 0 | 661.15 | 661.15 | 274.41 |  | 1 | 14565.1345 | 1 | 0 | 0 | 0 | 1 | 0 | 22.03 | 0 | 2 | 27758714 | 1 | 0 | 53 | 1 | 0 | 0 | 0 | 0 | 0 | 0 | 0 | 0 | 14565.1345 | 6045.2523 | 0 | 0 | 0 | 1 | 0 | 14565.1345 | 6045.2523 | 0 | 0 | 0 | 1 | 1.1015 | 661.15 | 661.15 | 1 | 0
34 | 27758530 | 27758702 | 15709345 | 1 | 1 | 1 | 2 | 030101 | ФСЭМ-2001, 030101, приказ Минстроя России №41/пр от 24.01.2017 г. | Автопогрузчики 5 т | 1368 | 1011 | маш.-ч | маш.-ч | 1 | 0 | -170261183 | 1.06 | 0 | 696.16 | 204.49 | 0 | 0 | 696.16 | 696.16 | 204.49 |  | 1 | 737.9296 | 1 | 0 | 0 | 0 | 1 | 0 | 1.06 | 0 | 2 | 27758715 | 1 | 0 | 54 | 1 | 0 | 0 | 0 | 0 | 0 | 0 | 0 | 0 | 737.9296 | 216.7594 | 0 | 0 | 0 | 1 | 0 | 737.9296 | 216.7594 | 0 | 0 | 0 | 1 | 0.053 | 696.16 | 696.16 | 1 | 0
34 | 27758530 | 27758702 | 15709527 | 1 | 1 | 1 | 2 | 050101 | ФСЭМ-2001, 050101, приказ Минстроя России №41/пр от 24.01.2017 г. | Компрессоры передвижные с двигателем внутреннего сгорания давлением до 686 кПа (7 ат), производительность до 5 м3/мин | 1368 | 1011 | маш.-ч | маш.-ч | 1 | 0 | 32638510 | 0.29 | 0 | 660.86 | 204.49 | 0 | 0 | 660.86 | 660.86 | 204.49 |  | 1 | 191.6494 | 1 | 0 | 0 | 0 | 1 | 0 | 0.29 | 0 | 2 | 27758716 | 1 | 0 | 55 | 1 | 0 | 0 | 0 | 0 | 0 | 0 | 0 | 0 | 191.6494 | 59.3021 | 0 | 0 | 0 | 1 | 0 | 191.6494 | 59.3021 | 0 | 0 | 0 | 1 | 0.0145 | 660.86 | 660.86 | 1 | 0
34 | 27758530 | 27758702 | 15710921 | 1 | 1 | 1 | 2 | 331101 | ФСЭМ-2001, 331101, приказ Минстроя России №41/пр от 24.01.2017 г. | Трамбовки пневматические при работе от стационарного компрессора | 1368 | 1011 | маш.-ч | маш.-ч | 1 | 0 | -360387867 | 1.17 | 0 | 39.58 | 0 | 0 | 0 | 39.58 | 39.58 | 0 |  | 1 | 46.3086 | 1 | 0 | 0 | 0 | 1 | 0 | 1.17 | 0 | 2 | 27758717 | 1 | 0 | 56 | 1 | 0 | 0 | 0 | 0 | 0 | 0 | 0 | 0 | 46.3086 | 0 | 0 | 0 | 0 | 1 | 0 | 46.3086 | 0 | 0 | 0 | 0 | 1 | 0.0585 | 39.58 | 39.58 | 1 | 0
34 | 27758530 | 27758702 | 15711260 | 1 | 1 | 1 | 2 | 400001 | ФСЭМ-2001, 400001, приказ Минстроя России №41/пр от 24.01.2017 г. | Автомобили бортовые, грузоподъемность до 5 т | 1368 | 1011 | маш.-ч | маш.-ч | 1 | 0 | -706219601 | 1.75 | 0 | 822.45 | 0 | 0 | 0 | 822.45 | 822.45 | 0 |  | 1 | 1439.2875 | 1 | 0 | 0 | 0 | 1 | 0 | 1.75 | 0 | 2 | 27758718 | 1 | 0 | 57 | 1 | 0 | 0 | 0 | 0 | 0 | 0 | 0 | 0 | 1439.2875 | 0 | 0 | 0 | 0 | 1 | 0 | 1439.2875 | 0 | 0 | 0 | 0 | 1 | 0.0875 | 822.45 | 822.45 | 1 | 0
34 | 27758530 | 27758702 | 15719293 | 1 | 1 | 1 | 3 | 403-9020 | ФССЦ-2001, 403-9020, приказ Минстроя России №41/пр от 24.01.2017 г. | Конструкции сборные железобетонные | 1354 | 1010 | шт. | шт. | 1 | 0 | 1209558190 | 100 | 17500 | 0 | 0 | 0 | 17500 | 17500 | 0 | 0 |  | 1 | 1750000 | 1 | 0 | 0 | 0 | 1 | 0 | 100 | 0 | 2 | 27758719 | 2 | 16384 | 58 | 1 | 0 | 0 | 0 | 0 | 0 | 0 | 0 | 1750000 | 0 | 0 | 0 | 0 | 0 | 1 | 1750000 | 0 | 0 | 0 | 0 | 0 | 1 | 5 | 17500 | 17500 | 0 | 0
34 | 27758530 | 27758702 | 15721368 | 1 | 1 | 1 | 3 | 408-9040 | ФССЦ-2001, 408-9040, приказ Минстроя России №41/пр от 24.01.2017 г. | Песок для строительных работ природный | 1339 | 1007 | м3 | м3 | 1 | 0 | 1759045525 | 9.6 | 0 | 0 | 0 | 0 | 0 | 0 | 0 | 0 |  | 1 | 0 | 1 | 0 | 0 | 0 | 1 | 0 | 9.6 | 0 | 2 | 27758720 | 1 | 0 | 59 | 1 | 0 | 0 | 0 | 0 | 0 | 0 | 0 | 0 | 0 | 0 | 0 | 0 | 0 | 0 | 0 | 0 | 0 | 0 | 0 | 0 | 0 | 0.48 | 0 | 0 | 0 | 0
37 | 27758530 | 27758723 | 15711268 | 1 | 1 | 1 | 2 | 400052 | ФСЭМ-2001, 400052, приказ Минстроя России №41/пр от 24.01.2017 г. | Автомобиль-самосвал, грузоподъемность до 10 т | 1368 | 1011 | маш.-ч | маш.-ч | 1 | 0 | -39731022 | 0.133 | 0 | 19000 | 0 | 0 | 0 | 19000 | 19000 | 0 |  | 1 | 2527 | 1 | 0 | 0 | 0 | 1 | 0 | 0.133 | 0 | 2 | 27758725 | 2 | 32768 | 60 | 1 | 0 | 0 | 0 | 0 | 0 | 0 | 0 | 0 | 2527 | 0 | 0 | 0 | 0 | 1 | 0 | 2527 | 0 | 0 | 0 | 0 | 1 | 0.798 | 19000 | 19000 | 1 | 0
38 | 27758530 | 27758726 | 15711268 | 1 | 1 | 1 | 2 | 400052 | ФСЭМ-2001, 400052, приказ Минстроя России №41/пр от 24.01.2017 г. | Автомобиль-самосвал, грузоподъемность до 10 т | 1368 | 1011 | маш.-ч | маш.-ч | 1 | 0 | -39731022 | 0.133 | 0 | 19000 | 0 | 0 | 0 | 19000 | 19000 | 0 |  | 1 | 2527 | 1 | 0 | 0 | 0 | 1 | 0 | 0.133 | 0 | 2 | 27758728 | 2 | 32768 | 61 | 1 | 0 | 0 | 0 | 0 | 0 | 0 | 0 | 0 | 2527 | 0 | 0 | 0 | 0 | 1 | 0 | 2527 | 0 | 0 | 0 | 0 | 1 | 1.729 | 19000 | 19000 | 1 | 0
39 | 27758530 | 27758729 | 15711268 | 1 | 1 | 1 | 2 | 400052 | ФСЭМ-2001, 400052, приказ Минстроя России №41/пр от 24.01.2017 г. | Автомобиль-самосвал, грузоподъемность до 10 т | 1368 | 1011 | маш.-ч | маш.-ч | 1 | 0 | -39731022 | 0.133 | 0 | 19000 | 0 | 0 | 0 | 19000 | 19000 | 0 |  | 1 | 2527 | 1 | 0 | 0 | 0 | 1 | 0 | 0.133 | 0 | 2 | 27758731 | 2 | 32768 | 62 | 1 | 0 | 0 | 0 | 0 | 0 | 0 | 0 | 0 | 2527 | 0 | 0 | 0 | 0 | 1 | 0 | 2527 | 0 | 0 | 0 | 0 | 1 | 0.532 | 19000 | 19000 | 1 | 0

## EtalonRes
24 | 27758606 | 27758592 | 9255446 | 1 | 1 | 1 | 1 | 1-1039 |  | Рабочий строитель среднего разряда 3,9 | 1369 | 1013 | чел.-ч | чел.-ч | 1 | 4.69 | 0 | 0 | 0 | 193.32 | 0 | 1 | 1 | 4.69 | 2 | 27758593 | 1 | 0 | 0 | 0 | 0 | 0 | 0 | 0 | 0
24 | 27758607 | 27758592 | 121548 | 1 | 1 | 1 | 1 | 2 |  | Затраты труда машинистов | 608254 | 1013 | чел.час | чел.час | 1 | 2.49 | 0 | 0 | 0 | 0 | 0 | 1 | 2 | 2.49 | 2 | 27758594 | 2 | 0 | 0 | 0 | 0 | 0 | 0 | 0 | 0
24 | 27758608 | 27758592 | 15709293 | 1 | 1 | 1 | 2 | 021243 | ФСЭМ-2001, 021243, приказ Минстроя России №41/пр от 24.01.2017 г. | Краны на гусеничном ходу при работе на других видах строительства до 16 т | 1368 | 1011 | маш.-ч | маш.-ч | 1 | 0.03 | 0 | 661.15 | 274.41 | 0 | 0 | 1 | 0 | 0.03 | 2 | 27758595 | 3 | 0 | 0 | 0 | 0 | 0 | 0 | 0 | 0
24 | 27758609 | 27758592 | 15710133 | 1 | 1 | 1 | 2 | 140101 | ФСЭМ-2001, 140101, приказ Минстроя России №41/пр от 24.01.2017 г. | Агрегаты копровые без дизель-молота на базе экскаватора 0,65 м3 | 1368 | 1011 | маш.-ч | маш.-ч | 1 | 1.97 | 0 | 1140.39 | 334.22 | 0 | 0 | 1 | 0 | 1.97 | 2 | 27758596 | 4 | 0 | 0 | 0 | 0 | 0 | 0 | 0 | 0
24 | 27758610 | 27758592 | 15710150 | 1 | 1 | 1 | 2 | 140504 | ФСЭМ-2001, 140504, приказ Минстроя России №41/пр от 24.01.2017 г. | Дизель-молоты 2,5 т | 1368 | 1011 | маш.-ч | маш.-ч | 1 | 1.97 | 0 | 501.83 | 0 | 0 | 0 | 1 | 0 | 1.97 | 2 | 27758597 | 5 | 0 | 0 | 0 | 0 | 0 | 0 | 0 | 0
24 | 27758611 | 27758592 | 15710198 | 1 | 1 | 1 | 2 | 150702 | ФСЭМ-2001, 150702, приказ Минстроя России №41/пр от 24.01.2017 г. | Трубоукладчики для труб диаметром до 700 мм грузоподъемностью 12,5 т | 1368 | 1011 | маш.-ч | маш.-ч | 1 | 0.49 | 0 | 1262.02 | 292.73 | 0 | 0 | 1 | 0 | 0.49 | 2 | 27758598 | 6 | 0 | 0 | 0 | 0 | 0 | 0 | 0 | 0
24 | 27758612 | 27758592 | 15711276 | 1 | 1 | 1 | 2 | 400101 | ФСЭМ-2001, 400101, приказ Минстроя России №41/пр от 24.01.2017 г. | Тягачи седельные, грузоподъемность 12 т | 1368 | 1011 | маш.-ч | маш.-ч | 1 | 0.05 | 0 | 1234.88 | 0 | 0 | 0 | 1 | 0 | 0.05 | 2 | 27758599 | 7 | 0 | 0 | 0 | 0 | 0 | 0 | 0 | 0
24 | 27758613 | 27758592 | 15711279 | 1 | 1 | 1 | 2 | 400111 | ФСЭМ-2001, 400111, приказ Минстроя России №41/пр от 24.01.2017 г. | Полуприцепы общего назначения, грузоподъемность 12 т | 1368 | 1011 | маш.-ч | маш.-ч | 1 | 0.05 | 0 | 124.54 | 0 | 0 | 0 | 1 | 0 | 0.05 | 2 | 27758600 | 8 | 0 | 0 | 0 | 0 | 0 | 0 | 0 | 0
24 | 27758614 | 27758592 | 15732597 | 1 | 1 | 1 | 3 | 101-0388 | ФССЦ-2001, 101-0388, приказ Минстроя России №41/пр от 24.01.2017 г. | Краски масляные земляные марки МА-0115 мумия, сурик железный | 1348 | 1009 | т | т | 1000 | 2e-05 | 53424 | 0 | 0 | 0 | 0 | 1 | 0 | 2e-05 | 2 | 27758601 | 9 | 0 | 0 | 0 | 0 | 0 | 0 | 0 | 0
24 | 27758615 | 27758592 | 15736847 | 1 | 1 | 1 | 3 | 101-1805 | ФССЦ-2001, 101-1805, приказ Минстроя России №41/пр от 24.01.2017 г. | Гвозди строительные | 1348 | 1009 | т | т | 1000 | 8e-05 | 67818.78 | 0 | 0 | 0 | 0 | 1 | 0 | 8e-05 | 2 | 27758602 | 10 | 0 | 0 | 0 | 0 | 0 | 0 | 0 | 0
24 | 27758616 | 27758592 | 15738096 | 1 | 1 | 1 | 3 | 102-8009 | ФССЦ-2001, 102-8009, приказ Минстроя России №41/пр от 24.01.2017 г. | Доски дубовые II сорта | 1339 | 1007 | м3 | м3 | 1 | 0.006 | 23627.12 | 0 | 0 | 0 | 0 | 1 | 0 | 0.006 | 2 | 27758603 | 11 | 0 | 0 | 0 | 0 | 0 | 0 | 0 | 0
24 | 27758617 | 27758592 | 15725312 | 1 | 1 | 1 | 3 | 201-0774 | ФССЦ-2001, 201-0774, приказ Минстроя России №41/пр от 24.01.2017 г. | Конструктивные элементы вспомогательного назначения массой не более 50 кг с преобладанием толстолистовой стали собираемые из двух и более деталей, с отверстиями и без отверстий, соединяемые на сварке | 1348 | 1009 | т | т | 1000 | 8e-05 | 76872.5 | 0 | 0 | 0 | 0 | 1 | 0 | 8e-05 | 2 | 27758604 | 12 | 0 | 0 | 0 | 0 | 0 | 0 | 0 | 0
24 | 27758618 | 27758592 | 15719512 | 1 | 1 | 1 | 3 | 403-9132 | ФССЦ-2001, 403-9132, приказ Минстроя России №41/пр от 24.01.2017 г. | Сваи железобетонные | 1339 | 1007 | м3 | м3 | 1 | 1.03 | 0 | 0 | 0 | 0 | 0 | 0 | 0 | 1.03 | 2 | 27758605 | 13 | 0 | 0 | 0 | 0 | 0 | 0 | 0 | 0
25 | 27758628 | 27758619 | 9254625 | 1 | 1 | 1 | 1 | 1-1020 |  | Рабочий строитель среднего разряда 2 | 1369 | 1013 | чел.-ч | чел.-ч | 1 | 180 | 0 | 0 | 0 | 158.54 | 0 | 1 | 1 | 180 | 2 | 27758620 | 14 | 0 | 0 | 0 | 0 | 0 | 0 | 0 | 0
25 | 27758629 | 27758619 | 121548 | 1 | 1 | 1 | 1 | 2 |  | Затраты труда машинистов | 608254 | 1013 | чел.час | чел.час | 1 | 18 | 0 | 0 | 0 | 0 | 0 | 1 | 2 | 18 | 2 | 27758621 | 15 | 0 | 0 | 0 | 0 | 0 | 0 | 0 | 0
25 | 27758630 | 27758619 | 15709189 | 1 | 1 | 1 | 2 | 020129 | ФСЭМ-2001, 020129, приказ Минстроя России №41/пр от 24.01.2017 г. | Краны башенные при работе на других видах строительства 8 т | 1368 | 1011 | маш.-ч | маш.-ч | 1 | 18 | 0 | 513.19 | 274.41 | 0 | 0 | 1 | 0 | 18 | 2 | 27758622 | 16 | 0 | 0 | 0 | 0 | 0 | 0 | 0 | 0
25 | 27758631 | 27758619 | 15709829 | 1 | 1 | 1 | 2 | 111301 | ФСЭМ-2001, 111301, приказ Минстроя России №41/пр от 24.01.2017 г. | Вибратор поверхностный | 1368 | 1011 | маш.-ч | маш.-ч | 1 | 48 | 0 | 2.38 | 0 | 0 | 0 | 1 | 0 | 48 | 2 | 27758623 | 17 | 0 | 0 | 0 | 0 | 0 | 0 | 0 | 0
25 | 27758632 | 27758619 | 15711260 | 1 | 1 | 1 | 2 | 400001 | ФСЭМ-2001, 400001, приказ Минстроя России №41/пр от 24.01.2017 г. | Автомобили бортовые, грузоподъемность до 5 т | 1368 | 1011 | маш.-ч | маш.-ч | 1 | 0.13 | 0 | 822.45 | 0 | 0 | 0 | 1 | 0 | 0.13 | 2 | 27758624 | 18 | 0 | 0 | 0 | 0 | 0 | 0 | 0 | 0
25 | 27758633 | 27758619 | 15730378 | 1 | 1 | 1 | 3 | 101-1668 | ФССЦ-2001, 101-1668, приказ Минстроя России №41/пр от 24.01.2017 г. | Рогожа | 1327 | 1005 | м2 | м2 | 1 | 250 | 49.24 | 0 | 0 | 0 | 0 | 1 | 0 | 250 | 2 | 27758625 | 19 | 0 | 0 | 0 | 0 | 0 | 0 | 0 | 0
25 | 27758634 | 27758619 | 15711866 | 1 | 1 | 1 | 3 | 401-9021 | ФССЦ-2001, 401-9021, приказ Минстроя России №41/пр от 24.01.2017 г. | Бетон | 1339 | 1007 | м3 | м3 | 1 | 102 | 0 | 0 | 0 | 0 | 0 | 0 | 0 | 102 | 2 | 27758626 | 20 | 0 | 0 | 0 | 0 | 0 | 0 | 0 | 0
25 | 27758635 | 27758619 | 15721795 | 1 | 1 | 1 | 3 | 411-0001 | ФССЦ-2001, 411-0001, приказ Минстроя России №41/пр от 24.01.2017 г. | Вода | 1339 | 1007 | м3 | м3 | 1 | 0.2 | 18.29 | 0 | 0 | 0 | 0 | 1 | 0 | 0.2 | 2 | 27758627 | 21 | 0 | 0 | 0 | 0 | 0 | 0 | 0 | 0
27 | 27758646 | 27758637 | 9254625 | 1 | 1 | 1 | 1 | 1-1020 |  | Рабочий строитель среднего разряда 2 | 1369 | 1013 | чел.-ч | чел.-ч | 1 | 180 | 0 | 0 | 0 | 158.54 | 0 | 1 | 1 | 180 | 2 | 27758638 | 22 | 0 | 0 | 0 | 0 | 0 | 0 | 0 | 0
27 | 27758647 | 27758637 | 121548 | 1 | 1 | 1 | 1 | 2 |  | Затраты труда машинистов | 608254 | 1013 | чел.час | чел.час | 1 | 18 | 0 | 0 | 0 | 0 | 0 | 1 | 2 | 18 | 2 | 27758639 | 23 | 0 | 0 | 0 | 0 | 0 | 0 | 0 | 0
27 | 27758648 | 27758637 | 15709189 | 1 | 1 | 1 | 2 | 020129 | ФСЭМ-2001, 020129, приказ Минстроя России №41/пр от 24.01.2017 г. | Краны башенные при работе на других видах строительства 8 т | 1368 | 1011 | маш.-ч | маш.-ч | 1 | 18 | 0 | 513.19 | 274.41 | 0 | 0 | 1 | 0 | 18 | 2 | 27758640 | 24 | 0 | 0 | 0 | 0 | 0 | 0 | 0 | 0
27 | 27758649 | 27758637 | 15709829 | 1 | 1 | 1 | 2 | 111301 | ФСЭМ-2001, 111301, приказ Минстроя России №41/пр от 24.01.2017 г. | Вибратор поверхностный | 1368 | 1011 | маш.-ч | маш.-ч | 1 | 48 | 0 | 2.38 | 0 | 0 | 0 | 1 | 0 | 48 | 2 | 27758641 | 25 | 0 | 0 | 0 | 0 | 0 | 0 | 0 | 0
27 | 27758650 | 27758637 | 15711260 | 1 | 1 | 1 | 2 | 400001 | ФСЭМ-2001, 400001, приказ Минстроя России №41/пр от 24.01.2017 г. | Автомобили бортовые, грузоподъемность до 5 т | 1368 | 1011 | маш.-ч | маш.-ч | 1 | 0.13 | 0 | 822.45 | 0 | 0 | 0 | 1 | 0 | 0.13 | 2 | 27758642 | 26 | 0 | 0 | 0 | 0 | 0 | 0 | 0 | 0
27 | 27758651 | 27758637 | 15730378 | 1 | 1 | 1 | 3 | 101-1668 | ФССЦ-2001, 101-1668, приказ Минстроя России №41/пр от 24.01.2017 г. | Рогожа | 1327 | 1005 | м2 | м2 | 1 | 250 | 49.24 | 0 | 0 | 0 | 0 | 1 | 0 | 250 | 2 | 27758643 | 27 | 0 | 0 | 0 | 0 | 0 | 0 | 0 | 0
27 | 27758652 | 27758637 | 15711866 | 1 | 1 | 1 | 3 | 401-9021 | ФССЦ-2001, 401-9021, приказ Минстроя России №41/пр от 24.01.2017 г. | Бетон | 1339 | 1007 | м3 | м3 | 1 | 102 | 0 | 0 | 0 | 0 | 0 | 0 | 0 | 102 | 2 | 27758644 | 28 | 0 | 0 | 0 | 0 | 0 | 0 | 0 | 0
27 | 27758653 | 27758637 | 15721795 | 1 | 1 | 1 | 3 | 411-0001 | ФССЦ-2001, 411-0001, приказ Минстроя России №41/пр от 24.01.2017 г. | Вода | 1339 | 1007 | м3 | м3 | 1 | 0.2 | 18.29 | 0 | 0 | 0 | 0 | 1 | 0 | 0.2 | 2 | 27758645 | 29 | 0 | 0 | 0 | 0 | 0 | 0 | 0 | 0
28 | 27758656 | 27758654 | 15711268 | 1 | 1 | 1 | 2 | 400052 | ФСЭМ-2001, 400052, приказ Минстроя России №41/пр от 24.01.2017 г. | Автомобиль-самосвал, грузоподъемность до 10 т | 1368 | 1011 | маш.-ч | маш.-ч | 1 | 0.133 | 0 | 1062.04 | 0 | 0 | 0 | 1 | 0 | 0.133 | 2 | 27758655 | 30 | 0 | 0 | 0 | 0 | 0 | 0 | 0 | 0
29 | 27758669 | 27758657 | 9257039 | 1 | 1 | 1 | 1 | 1-1029 |  | Рабочий строитель среднего разряда 2,9 | 1369 | 1013 | чел.-ч | чел.-ч | 1 | 95.92 | 0 | 0 | 0 | 171.84 | 0 | 1 | 1 | 95.92 | 2 | 27758658 | 31 | 0 | 0 | 0 | 0 | 0 | 0 | 0 | 0
29 | 27758670 | 27758657 | 121548 | 1 | 1 | 1 | 1 | 2 |  | Затраты труда машинистов | 608254 | 1013 | чел.час | чел.час | 1 | 0.34 | 0 | 0 | 0 | 0 | 0 | 1 | 2 | 0.34 | 2 | 27758659 | 32 | 0 | 0 | 0 | 0 | 0 | 0 | 0 | 0
29 | 27758671 | 27758657 | 15709273 | 1 | 1 | 1 | 2 | 021141 | ФСЭМ-2001, 021141, приказ Минстроя России №41/пр от 24.01.2017 г. | Краны на автомобильном ходу при работе на других видах строительства 10 т | 1368 | 1011 | маш.-ч | маш.-ч | 1 | 0.07 | 0 | 843.88 | 274.41 | 0 | 0 | 1 | 0 | 0.07 | 2 | 27758660 | 33 | 0 | 0 | 0 | 0 | 0 | 0 | 0 | 0
29 | 27758672 | 27758657 | 15709345 | 1 | 1 | 1 | 2 | 030101 | ФСЭМ-2001, 030101, приказ Минстроя России №41/пр от 24.01.2017 г. | Автопогрузчики 5 т | 1368 | 1011 | маш.-ч | маш.-ч | 1 | 0.27 | 0 | 696.16 | 204.49 | 0 | 0 | 1 | 0 | 0.27 | 2 | 27758661 | 34 | 0 | 0 | 0 | 0 | 0 | 0 | 0 | 0
29 | 27758673 | 27758657 | 15711260 | 1 | 1 | 1 | 2 | 400001 | ФСЭМ-2001, 400001, приказ Минстроя России №41/пр от 24.01.2017 г. | Автомобили бортовые, грузоподъемность до 5 т | 1368 | 1011 | маш.-ч | маш.-ч | 1 | 0.1 | 0 | 822.45 | 0 | 0 | 0 | 1 | 0 | 0.1 | 2 | 27758662 | 35 | 0 | 0 | 0 | 0 | 0 | 0 | 0 | 0
29 | 27758674 | 27758657 | 15736847 | 1 | 1 | 1 | 3 | 101-1805 | ФССЦ-2001, 101-1805, приказ Минстроя России №41/пр от 24.01.2017 г. | Гвозди строительные | 1348 | 1009 | т | т | 1000 | 0.0147 | 67818.78 | 0 | 0 | 0 | 0 | 1 | 0 | 0.0147 | 2 | 27758663 | 36 | 0 | 0 | 0 | 0 | 0 | 0 | 0 | 0
29 | 27758675 | 27758657 | 15738108 | 1 | 1 | 1 | 3 | 102-0053 | ФССЦ-2001, 102-0053, приказ Минстроя России №41/пр от 24.01.2017 г. | Доски обрезные хвойных пород длиной 4-6,5 м, шириной 75-150 мм, толщиной 25 мм, III сорта | 1339 | 1007 | м3 | м3 | 1 | 0.32 | 4076.6 | 0 | 0 | 0 | 0 | 1 | 0 | 0.32 | 2 | 27758664 | 37 | 0 | 0 | 0 | 0 | 0 | 0 | 0 | 0
29 | 27758676 | 27758657 | 15738116 | 1 | 1 | 1 | 3 | 102-0061 | ФССЦ-2001, 102-0061, приказ Минстроя России №41/пр от 24.01.2017 г. | Доски обрезные хвойных пород длиной 4-6,5 м, шириной 75-150 мм, толщиной 44 мм и более, III сорта | 1339 | 1007 | м3 | м3 | 1 | 0.42 | 3983.95 | 0 | 0 | 0 | 0 | 1 | 0 | 0.42 | 2 | 27758665 | 38 | 0 | 0 | 0 | 0 | 0 | 0 | 0 | 0
29 | 27758677 | 27758657 | 15727094 | 1 | 1 | 1 | 3 | 203-0512 | ФССЦ-2001, 203-0512, приказ Минстроя России №41/пр от 24.01.2017 г. | Щиты из досок толщиной 40 мм | 1327 | 1005 | м2 | м2 | 1 | 5.44 | 350.39 | 0 | 0 | 0 | 0 | 1 | 0 | 5.44 | 2 | 27758666 | 39 | 0 | 0 | 0 | 0 | 0 | 0 | 0 | 0
29 | 27758678 | 27758657 | 15721058 | 1 | 1 | 1 | 3 | 405-0253 | ФССЦ-2001, 405-0253, приказ Минстроя России №41/пр от 24.01.2017 г. | Известь строительная негашеная комовая, сорт I | 1348 | 1009 | т | т | 1000 | 0.021 | 3242.75 | 0 | 0 | 0 | 0 | 1 | 0 | 0.021 | 2 | 27758667 | 40 | 0 | 0 | 0 | 0 | 0 | 0 | 0 | 0
29 | 27758679 | 27758657 | 15721795 | 1 | 1 | 1 | 3 | 411-0001 | ФССЦ-2001, 411-0001, приказ Минстроя России №41/пр от 24.01.2017 г. | Вода | 1339 | 1007 | м3 | м3 | 1 | 0.061 | 18.29 | 0 | 0 | 0 | 0 | 1 | 0 | 0.061 | 2 | 27758668 | 41 | 0 | 0 | 0 | 0 | 0 | 0 | 0 | 0
32 | 27758692 | 27758682 | 9255446 | 1 | 1 | 1 | 1 | 1-1039 |  | Рабочий строитель среднего разряда 3,9 | 1369 | 1013 | чел.-ч | чел.-ч | 1 | 10.5 | 0 | 0 | 0 | 193.32 | 0 | 1 | 1 | 10.5 | 2 | 27758683 | 42 | 0 | 0 | 0 | 0 | 0 | 0 | 0 | 0
32 | 27758693 | 27758682 | 121548 | 1 | 1 | 1 | 1 | 2 |  | Затраты труда машинистов | 608254 | 1013 | чел.час | чел.час | 1 | 0.06 | 0 | 0 | 0 | 0 | 0 | 1 | 2 | 0.06 | 2 | 27758684 | 43 | 0 | 0 | 0 | 0 | 0 | 0 | 0 | 0
32 | 27758694 | 27758682 | 15709345 | 1 | 1 | 1 | 2 | 030101 | ФСЭМ-2001, 030101, приказ Минстроя России №41/пр от 24.01.2017 г. | Автопогрузчики 5 т | 1368 | 1011 | маш.-ч | маш.-ч | 1 | 0.03 | 0 | 696.16 | 204.49 | 0 | 0 | 1 | 0 | 0.03 | 2 | 27758685 | 44 | 0 | 0 | 0 | 0 | 0 | 0 | 0 | 0
32 | 27758695 | 27758682 | 15709939 | 1 | 1 | 1 | 2 | 121601 | ФСЭМ-2001, 121601, приказ Минстроя России №41/пр от 24.01.2017 г. | Машины поливомоечные 6000 л | 1368 | 1011 | маш.-ч | маш.-ч | 1 | 0.03 | 0 | 989.22 | 235.87 | 0 | 0 | 1 | 0 | 0.03 | 2 | 27758686 | 45 | 0 | 0 | 0 | 0 | 0 | 0 | 0 | 0
32 | 27758696 | 27758682 | 15710003 | 1 | 1 | 1 | 2 | 122899 | ФСЭМ-2001, 122899, приказ Минстроя России №41/пр от 24.01.2017 г. | Виброплита электрическая | 1368 | 1011 | маш.-ч | маш.-ч | 1 | 0.57 | 0 | 23.16 | 0 | 0 | 0 | 1 | 0 | 0.57 | 2 | 27758687 | 46 | 0 | 0 | 0 | 0 | 0 | 0 | 0 | 0
32 | 27758697 | 27758682 | 15711260 | 1 | 1 | 1 | 2 | 400001 | ФСЭМ-2001, 400001, приказ Минстроя России №41/пр от 24.01.2017 г. | Автомобили бортовые, грузоподъемность до 5 т | 1368 | 1011 | маш.-ч | маш.-ч | 1 | 0.03 | 0 | 822.45 | 0 | 0 | 0 | 1 | 0 | 0.03 | 2 | 27758688 | 47 | 0 | 0 | 0 | 0 | 0 | 0 | 0 | 0
32 | 27758698 | 27758682 | 15712925 | 1 | 1 | 1 | 3 | 403-9137 | ФССЦ-2001, 403-9137, приказ Минстроя России №41/пр от 24.01.2017 г. | Плитка тротуарная | 1327 | 1005 | м2 | м2 | 1 | 10.2 | 0 | 0 | 0 | 0 | 0 | 0 | 0 | 10.2 | 2 | 27758689 | 48 | 0 | 0 | 0 | 0 | 0 | 0 | 0 | 0
32 | 27758699 | 27758682 | 15721368 | 1 | 1 | 1 | 3 | 408-9040 | ФССЦ-2001, 408-9040, приказ Минстроя России №41/пр от 24.01.2017 г. | Песок для строительных работ природный | 1339 | 1007 | м3 | м3 | 1 | 0.05 | 0 | 0 | 0 | 0 | 0 | 0 | 0 | 0.05 | 3 | -1 |  | 0 | 0 | 0 | 0 | 0 | 0 | 0 | 0
32 | 27758700 | 27758682 | 15721795 | 1 | 1 | 1 | 3 | 411-0001 | ФССЦ-2001, 411-0001, приказ Минстроя России №41/пр от 24.01.2017 г. | Вода | 1339 | 1007 | м3 | м3 | 1 | 0.2 | 18.29 | 0 | 0 | 0 | 0 | 1 | 0 | 0.2 | 2 | 27758691 | 50 | 0 | 0 | 0 | 0 | 0 | 0 | 0 | 0
34 | 27758712 | 27758702 | 9254951 | 1 | 1 | 1 | 1 | 1-1032 |  | Рабочий строитель среднего разряда 3,2 | 1369 | 1013 | чел.-ч | чел.-ч | 1 | 72.37 | 0 | 0 | 0 | 177.68 | 0 | 1 | 1 | 72.37 | 2 | 27758703 | 51 | 0 | 0 | 0 | 0 | 0 | 0 | 0 | 0
34 | 27758713 | 27758702 | 121548 | 1 | 1 | 1 | 1 | 2 |  | Затраты труда машинистов | 608254 | 1013 | чел.час | чел.час | 1 | 23.38 | 0 | 0 | 0 | 0 | 0 | 1 | 2 | 23.38 | 2 | 27758704 | 52 | 0 | 0 | 0 | 0 | 0 | 0 | 0 | 0
34 | 27758714 | 27758702 | 15709293 | 1 | 1 | 1 | 2 | 021243 | ФСЭМ-2001, 021243, приказ Минстроя России №41/пр от 24.01.2017 г. | Краны на гусеничном ходу при работе на других видах строительства до 16 т | 1368 | 1011 | маш.-ч | маш.-ч | 1 | 22.03 | 0 | 661.15 | 274.41 | 0 | 0 | 1 | 0 | 22.03 | 2 | 27758705 | 53 | 0 | 0 | 0 | 0 | 0 | 0 | 0 | 0
34 | 27758715 | 27758702 | 15709345 | 1 | 1 | 1 | 2 | 030101 | ФСЭМ-2001, 030101, приказ Минстроя России №41/пр от 24.01.2017 г. | Автопогрузчики 5 т | 1368 | 1011 | маш.-ч | маш.-ч | 1 | 1.06 | 0 | 696.16 | 204.49 | 0 | 0 | 1 | 0 | 1.06 | 2 | 27758706 | 54 | 0 | 0 | 0 | 0 | 0 | 0 | 0 | 0
34 | 27758716 | 27758702 | 15709527 | 1 | 1 | 1 | 2 | 050101 | ФСЭМ-2001, 050101, приказ Минстроя России №41/пр от 24.01.2017 г. | Компрессоры передвижные с двигателем внутреннего сгорания давлением до 686 кПа (7 ат), производительность до 5 м3/мин | 1368 | 1011 | маш.-ч | маш.-ч | 1 | 0.29 | 0 | 660.86 | 204.49 | 0 | 0 | 1 | 0 | 0.29 | 2 | 27758707 | 55 | 0 | 0 | 0 | 0 | 0 | 0 | 0 | 0
34 | 27758717 | 27758702 | 15710921 | 1 | 1 | 1 | 2 | 331101 | ФСЭМ-2001, 331101, приказ Минстроя России №41/пр от 24.01.2017 г. | Трамбовки пневматические при работе от стационарного компрессора | 1368 | 1011 | маш.-ч | маш.-ч | 1 | 1.17 | 0 | 39.58 | 0 | 0 | 0 | 1 | 0 | 1.17 | 2 | 27758708 | 56 | 0 | 0 | 0 | 0 | 0 | 0 | 0 | 0
34 | 27758718 | 27758702 | 15711260 | 1 | 1 | 1 | 2 | 400001 | ФСЭМ-2001, 400001, приказ Минстроя России №41/пр от 24.01.2017 г. | Автомобили бортовые, грузоподъемность до 5 т | 1368 | 1011 | маш.-ч | маш.-ч | 1 | 1.75 | 0 | 822.45 | 0 | 0 | 0 | 1 | 0 | 1.75 | 2 | 27758709 | 57 | 0 | 0 | 0 | 0 | 0 | 0 | 0 | 0
34 | 27758719 | 27758702 | 15719293 | 1 | 1 | 1 | 3 | 403-9020 | ФССЦ-2001, 403-9020, приказ Минстроя России №41/пр от 24.01.2017 г. | Конструкции сборные железобетонные | 1354 | 1010 | шт. | шт. | 1 | 100 | 0 | 0 | 0 | 0 | 0 | 0 | 0 | 100 | 2 | 27758710 | 58 | 0 | 0 | 0 | 0 | 0 | 0 | 0 | 0
34 | 27758720 | 27758702 | 15721368 | 1 | 1 | 1 | 3 | 408-9040 | ФССЦ-2001, 408-9040, приказ Минстроя России №41/пр от 24.01.2017 г. | Песок для строительных работ природный | 1339 | 1007 | м3 | м3 | 1 | 9.6 | 0 | 0 | 0 | 0 | 0 | 0 | 0 | 9.6 | 2 | 27758711 | 59 | 0 | 0 | 0 | 0 | 0 | 0 | 0 | 0
37 | 27758725 | 27758723 | 15711268 | 1 | 1 | 1 | 2 | 400052 | ФСЭМ-2001, 400052, приказ Минстроя России №41/пр от 24.01.2017 г. | Автомобиль-самосвал, грузоподъемность до 10 т | 1368 | 1011 | маш.-ч | маш.-ч | 1 | 0.133 | 0 | 1062.04 | 0 | 0 | 0 | 1 | 0 | 0.133 | 2 | 27758724 | 60 | 0 | 0 | 0 | 0 | 0 | 0 | 0 | 0
38 | 27758728 | 27758726 | 15711268 | 1 | 1 | 1 | 2 | 400052 | ФСЭМ-2001, 400052, приказ Минстроя России №41/пр от 24.01.2017 г. | Автомобиль-самосвал, грузоподъемность до 10 т | 1368 | 1011 | маш.-ч | маш.-ч | 1 | 0.133 | 0 | 1062.04 | 0 | 0 | 0 | 1 | 0 | 0.133 | 2 | 27758727 | 61 | 0 | 0 | 0 | 0 | 0 | 0 | 0 | 0
39 | 27758731 | 27758729 | 15711268 | 1 | 1 | 1 | 2 | 400052 | ФСЭМ-2001, 400052, приказ Минстроя России №41/пр от 24.01.2017 г. | Автомобиль-самосвал, грузоподъемность до 10 т | 1368 | 1011 | маш.-ч | маш.-ч | 1 | 0.133 | 0 | 1062.04 | 0 | 0 | 0 | 1 | 0 | 0.133 | 2 | 27758730 | 62 | 0 | 0 | 0 | 0 | 0 | 0 | 0 | 0