## Лист1
Приложение № 2
Утверждено приказом № 421 от 4 августа 2020 г. Минстроя РФ
СОГЛАСОВАНО: | [9 empty] | УТВЕРЖДАЮ:
"_____" ________________ 2021 года | [12 empty] | "_____" ________________ 2021 года
Наименование редакции сметных нормативов
Наименование программного продукта |  |  | ПК "ГРАНД-Смета 2021"
Благоустройство общественной территорий сквера Черкашина в городском округе Пущино
(наименование стройки)
(наименование объекта капитального строительства)
ЛОКАЛЬНЫЙ СМЕТНЫЙ РАСЧЕТ (СМЕТА) № 02-01-02
Система видеонаблюдения
(наименование конструктивного решения)
Составлен | базисно-индексным | методом | [12 empty] | 02-01-02- ВН
Основание
(проектная и (или) иная техническая документация)
Составлен(а) в текущем (базисном) уровне цен |  |  | 1 квартал 2021 год | [10 empty] | применить индекс мосгосэкспертизы
Составлен(а) в текущем (базисном) уровне цен |  |  | 1 квартал 2021 год
Сметная стоимость |  | 2820.22 | (564,8) | тыс.руб.
в том числе:
| строительных работ | 151.13 | (14,6) | тыс.руб. |  | Средства на оплату труда рабочих |  |  |  |  | 0 | (5,3) | тыс.руб.
| монтажных работ | 252.03 | (24,35) | тыс.руб. |  | Нормативные затраты труда рабочих | [5 empty] | 640.95 | чел.час.
| оборудования | 1947.02 | (431,71) | тыс.руб. |  | Нормативные затраты труда машинистов | [5 empty] | 3.69 | чел.час.
| прочих затрат | 0 | (0) | тыс.руб. |  | Расчетный измеритель конструктивного решения
№ п/п | Обоснование | Наименование работ и затрат |  |  | Единица измерения | Количество |  |  | Сметная стоимость в базисном уровне цен (в текущем уровне цен (гр. 8) для ресурсов, отсутствующих в СНБ), руб. |  |  | Индексы | Сметная стоимость в текущем уровне цен, руб.
[6 empty] | на единицу | коэффициенты | всего с учетом коэффициентов | на единицу | коэффициенты | всего
1 | 2 | 3 |  |  | 4 | 5 | 6 | 7 | 8 | 9 | 10 | 11 | 12
Раздел 1. Оборудование коммутационных узлов | [15 empty] | Раздел 1. Оборудование коммутационных узлов
1 | ТЕРм08-03-573-06 | Шкаф (пульт) управления навесной, высота, ширина и глубина: до 1200х600х500 мм |  |  | 4: 1 шт.; 7: 1 |  |  |  | Шкаф (пульт) управления навесной, высота, ширина и глубина: до 1200х600х500 мм
| 1 | ОТ |  |  | 8: 23.51; 10: 23.51 |  |  |  |  | ОТ
| 2 | ЭМ |  |  | 8: 60.52; 10: 60.52 |  |  |  |  | ЭМ
| 3 | в т.ч. ОТм |  |  | 8: 5.41; 10: 5.41 |  |  |  |  | в т.ч. ОТм
| 4 | М |  |  | 8: 5.38; 10: 5.38 |  |  |  |  | М
|  | ЗТ |  |  | 4: чел.-ч; 5: 2,37; 7: 2,37 | [5 empty] | ЗТ
|  | ЗТм |  |  | 4: чел.-ч; 5: 0,48; 7: 0,48 | [5 empty] | ЗТм
|  | Итого по расценке |  |  | 8: 89.41; 10: 89.41 | [6 empty] | Итого по расценке
|  | ФОТ |  |  | 10: 28.92 | [5 empty] | ФОТ
| МДС81-33.2004 Прил.4 п.45.2 | НР Электромонтажные работы на других объектах |  |  | 4: %; 5: 95; 7: 95; 10: 27.47 | [5 empty] | НР Электромонтажные работы на других объектах
| Письмо №АП-5536/06 Прил.1 п.45.2 | СП Электромонтажные работы на других объектах |  |  | 4: %; 5: 65; 7: 65; 10: 18.8 | [5 empty] | СП Электромонтажные работы на других объектах
|  | Всего по позиции |  |  | 10: 135.68 | [7 empty] | Всего по позиции
О | Мониторинг п.2 | Шкаф уличный всепогодный 15U глубина 600 мм (нагрев, охлаждения, контроль климата) SNR.OWC. 156060 СНМ Крепление на опору (комп 2 шт) в комплекте |  |  | шт |  |  | 1 | 30791.32 |  | 6827.27 | 4.51 | 30791 | нужно кп с заполнением шифром согласно мдс |  |  | Шкаф уличный всепогодный 15U глубина 600 мм (нагрев, охлаждения, контроль климата) SNR.OWC. 156060 СНМ Крепление на опору (комп 2 шт) в комплекте
|  | (Оборудование) | [11 empty] | экспертиза 41333,38/1,2*1,012*1,03
|  | Цена=36949,58/1,2 | [11 empty] | добавить заготовительно складские расходны | [7 empty] | Цена=36949,58/1,2
2 | ТЕРм11-04-008-01 | Съемные и выдвижные блоки (модули, ячейки, ТЭЗ), масса: до 5 кг |  |  | 4: 1 шт.; 7: 1 |  |  |  | Съемные и выдвижные блоки (модули, ячейки, ТЭЗ), масса: до 5 кг
| 1 | ОТ |  |  | 8: 8.9; 10: 8.9 |  |  |  |  | ОТ
| 2 | ЭМ |  |  | 8: 0.87; 10: 0.87 |  |  |  |  | ЭМ
| 4 | М |  |  | 8: 0.18; 10: 0.18 |  |  |  |  | М
|  | ЗТ |  |  | 4: чел.-ч; 5: 1,03; 7: 1,03 | [5 empty] | ЗТ
|  | Итого по расценке |  |  | 8: 9.95; 10: 9.95 | [6 empty] | Итого по расценке
|  | ФОТ |  |  | 10: 8.9 | [5 empty] | ФОТ
| МДС81-33.2004 Прил.4 п.28.2 | НР Монтаж радиотелевизионного и электронного оборудования |  |  | 4: %; 5: 92; 7: 92; 10: 8.19 | [5 empty] | НР Монтаж радиотелевизионного и электронного оборудования
| Письмо №АП-5536/06 Прил.1 п.28.2 | СП Монтаж радиотелевизионного и электронного оборудования |  |  | 4: %; 5: 65; 7: 65; 10: 5.79 | [5 empty] | СП Монтаж радиотелевизионного и электронного оборудования
|  | Всего по позиции |  |  | 10: 23.93 | [7 empty] | Всего по позиции
О | Мониторинг п.3 | Шасси АРСРRM24 для защиты NAG APC |  |  | ш |  |  | 1 | 3746.25 |  | 830.6 | 4.51 | 3746 | нужно кп с заполнением шифром согласно мдс |  |  | Шасси АРСРRM24 для защиты NAG APC
|  | (Оборудование) | [11 empty] | экспертиза ххх/1,2*1,012*1,03
|  | Цена=4495,50/1,2 | [11 empty] | добавить заготовительно складские расходны | [7 empty] | Цена=4495,50/1,2
3 | ТЕРм11-03-001-01 | Приборы, устанавливаемые на металлоконструкциях, щитах и пультах, масса: до 5 кг |  |  | 4: 1 шт.; 7: 6 |  |  |  | Приборы, устанавливаемые на металлоконструкциях, щитах и пультах, масса: до 5 кг
| 1 | ОТ |  |  | 8: 5.16; 10: 30.96 |  |  |  |  | ОТ
| 4 | М |  |  | 8: 0.89; 10: 5.34 |  |  |  |  | М
|  | ЗТ |  |  | 4: чел.-ч; 5: 0,52; 7: 3,12 | [5 empty] | ЗТ
|  | Итого по расценке |  |  | 8: 6.05; 10: 36.3 | [6 empty] | Итого по расценке
|  | ФОТ |  |  | 10: 30.96 | [5 empty] | ФОТ
| МДС81-33.2004 Прил.4 п.28.1 | НР Монтаж оборудования |  |  | 4: %; 5: 80; 7: 80; 10: 24.77 | [5 empty] | НР Монтаж оборудования
| Письмо №АП-5536/06 Прил.1 п.28.1 | СП Монтаж оборудования |  |  | 4: %; 5: 60; 7: 60; 10: 18.58 | [5 empty] | СП Монтаж оборудования
|  | Всего по позиции |  |  | 10: 79.65 | [7 empty] | Всего по позиции
О | Мониторинг п.4 | Грозозащита Nag APC PoE |  |  | шт |  |  | 6 | 245.83 |  | 327.05 | 4.51 | 1475 | нужно кп с заполнением шифром согласно мдс |  |  | Грозозащита Nag APC PoE
|  | (Оборудование) | [11 empty] | экспертиза 435,28/1,2*1,012*1,03
|  | Цена=295/1,2 | [11 empty] | добавить заготовительно складские расходны | [7 empty] | Цена=295/1,2
4 | ТЕРм11-04-008-01 | Съемные и выдвижные блоки (модули, ячейки, ТЭЗ), масса: до 5 кг |  |  | 4: 1 шт.; 7: 1 |  |  |  | Съемные и выдвижные блоки (модули, ячейки, ТЭЗ), масса: до 5 кг
| 1 | ОТ |  |  | 8: 8.9; 10: 8.9 |  |  |  |  | ОТ
| 2 | ЭМ |  |  | 8: 0.87; 10: 0.87 |  |  |  |  | ЭМ
| 4 | М |  |  | 8: 0.18; 10: 0.18 |  |  |  |  | М
|  | ЗТ |  |  | 4: чел.-ч; 5: 1,03; 7: 1,03 | [5 empty] | ЗТ
|  | Итого по расценке |  |  | 8: 9.95; 10: 9.95 | [6 empty] | Итого по расценке
|  | ФОТ |  |  | 10: 8.9 | [5 empty] | ФОТ
| МДС81-33.2004 Прил.4 п.28.2 | НР Монтаж радиотелевизионного и электронного оборудования |  |  | 4: %; 5: 92; 7: 92; 10: 8.19 | [5 empty] | НР Монтаж радиотелевизионного и электронного оборудования
| Письмо №АП-5536/06 Прил.1 п.28.2 | СП Монтаж радиотелевизионного и электронного оборудования |  |  | 4: %; 5: 65; 7: 65; 10: 5.79 | [5 empty] | СП Монтаж радиотелевизионного и электронного оборудования
|  | Всего по позиции |  |  | 10: 23.93 | [7 empty] | Всего по позиции
О | Мониторинг п.5 | полка консольная 19" 2U глубиной 350 мм серая |  |  | шт |  |  | 1 | 1304.28 |  | 289.14 | 4.51 | 1304 | нужно кп с заполнением шифром согласно мдс |  |  | полка консольная 19" 2U глубиной 350 мм серая
|  | (Оборудование) | [11 empty] | экспертиза 895,41/1,2*1,012*1,03
|  | Цена=1565,14/1,2 | [11 empty] | добавить заготовительно складские расходны | [7 empty] | Цена=1565,14/1,2
5 | ТЕРм11-04-008-01 | Съемные и выдвижные блоки (модули, ячейки, ТЭЗ), масса: до 5 кг |  |  | 4: 1 шт.; 7: 1 |  |  |  | Съемные и выдвижные блоки (модули, ячейки, ТЭЗ), масса: до 5 кг
| 1 | ОТ |  |  | 8: 8.9; 10: 8.9 |  |  |  |  | ОТ
| 2 | ЭМ |  |  | 8: 0.87; 10: 0.87 |  |  |  |  | ЭМ
| 4 | М |  |  | 8: 0.18; 10: 0.18 |  |  |  |  | М
|  | ЗТ |  |  | 4: чел.-ч; 5: 1,03; 7: 1,03 | [5 empty] | ЗТ
|  | Итого по расценке |  |  | 8: 9.95; 10: 9.95 | [6 empty] | Итого по расценке
|  | ФОТ |  |  | 10: 8.9 | [5 empty] | ФОТ
| МДС81-33.2004 Прил.4 п.28.2 | НР Монтаж радиотелевизионного и электронного оборудования |  |  | 4: %; 5: 92; 7: 92; 10: 8.19 | [5 empty] | НР Монтаж радиотелевизионного и электронного оборудования
| Письмо №АП-5536/06 Прил.1 п.28.2 | СП Монтаж радиотелевизионного и электронного оборудования |  |  | 4: %; 5: 65; 7: 65; 10: 5.79 | [5 empty] | СП Монтаж радиотелевизионного и электронного оборудования
|  | Всего по позиции |  |  | 10: 23.93 | [7 empty] | Всего по позиции
О | Мониторинг п.6 | ИБП SNR?UPS?ONRM?3000?S72 |  |  | шт |  |  | 1 | 33325 |  | 7389.14 | 4.51 | 33325 | нужно кп с заполнением шифром согласно мдс |  |  | ИБП SNR?UPS?ONRM?3000?S72
|  | (Оборудование) | [11 empty] | экспертиза 35182,77/1,2*1,012*1,03
|  | Цена=39990/1,2 | [11 empty] | добавить заготовительно складские расходны | [7 empty] | Цена=39990/1,2
6 | ТЕРм11-04-008-01 | Съемные и выдвижные блоки (модули, ячейки, ТЭЗ), масса: до 5 кг |  |  | 4: 1 шт.; 7: 1 |  |  |  | Съемные и выдвижные блоки (модули, ячейки, ТЭЗ), масса: до 5 кг
| 1 | ОТ |  |  | 8: 8.9; 10: 8.9 |  |  |  |  | ОТ
| 2 | ЭМ |  |  | 8: 0.87; 10: 0.87 |  |  |  |  | ЭМ
| 4 | М |  |  | 8: 0.18; 10: 0.18 |  |  |  |  | М
|  | ЗТ |  |  | 4: чел.-ч; 5: 1,03; 7: 1,03 | [5 empty] | ЗТ
|  | Итого по расценке |  |  | 8: 9.95; 10: 9.95 | [6 empty] | Итого по расценке
|  | ФОТ |  |  | 10: 8.9 | [5 empty] | ФОТ
| МДС81-33.2004 Прил.4 п.28.2 | НР Монтаж радиотелевизионного и электронного оборудования |  |  | 4: %; 5: 92; 7: 92; 10: 8.19 | [5 empty] | НР Монтаж радиотелевизионного и электронного оборудования
| Письмо №АП-5536/06 Прил.1 п.28.2 | СП Монтаж радиотелевизионного и электронного оборудования |  |  | 4: %; 5: 65; 7: 65; 10: 5.79 | [5 empty] | СП Монтаж радиотелевизионного и электронного оборудования
|  | Всего по позиции |  |  | 10: 23.93 | [7 empty] | Всего по позиции
О | Мониторинг п.7 | Внешний модуль удаленного мониторинга SNR.UPS.SNMP.CARD |  |  | шт |  |  | 1 | 3841.67 |  | 851.88 | 4.51 | 3842 | нужно кп с заполнением шифром согласно мдс |  |  | Внешний модуль удаленного мониторинга SNR.UPS.SNMP.CARD
|  | (Оборудование) |  |  | 5: по сравнению с экспертизой цену занизили в 3 раза. Почему? | экспертиза 15682,95/1,2*1,012*1,03
|  | Цена=4610/1,2 | [11 empty] | добавить заготовительно складские расходны | [7 empty] | Цена=4610/1,2
7 | ТЕРм10-06-060-02 | Монтаж оптического кросса с учетом измерений на волоконно-оптическом кабеле с числом волокон: 8 |  |  | 4: 1 оптический кросс; 7: 1 |  |  |  | Монтаж оптического кросса с учетом измерений на волоконно-оптическом кабеле с числом волокон: 8
| 1 | ОТ |  |  | 8: 32.04; 10: 32.04 |  |  |  |  | ОТ
| 2 | ЭМ |  |  | 8: 12.99; 10: 12.99 |  |  |  |  | ЭМ
| 4 | М |  |  | 8: 2.58; 10: 2.58 |  |  |  |  | М
|  | ЗТ |  |  | 4: чел.-ч; 5: 2,48; 7: 2,48 | [5 empty] | ЗТ
|  | Итого по расценке |  |  | 8: 47.61; 10: 47.61 | [6 empty] | Итого по расценке
|  | ФОТ |  |  | 10: 32.04 | [5 empty] | ФОТ
| МДС81-33.2004 Прил.4 п.28.1 | НР Прокладка и монтаж сетей связи |  |  | 4: %; 5: 100; 7: 100; 10: 32.04 | [5 empty] | НР Прокладка и монтаж сетей связи
| Письмо №АП-5536/06 Прил.1 п.28.1 | СП Прокладка и монтаж сетей связи |  |  | 4: %; 5: 65; 7: 65; 10: 20.83 | [5 empty] | СП Прокладка и монтаж сетей связи
|  | Всего по позиции |  |  | 10: 100.48 | [7 empty] | Всего по позиции
О | Мониторинг п.8 | кросс оптический 19" (ШКОС) укомплектованный на 8 FC портов ( комплект с розетками и пигтейлами) |  |  | шт |  |  | 1 | 1260.38 |  | 279.38 | 4.51 | 1260 | нужно кп с заполнением шифром согласно мдс |  |  | кросс оптический 19" (ШКОС) укомплектованный на 8 FC портов ( комплект с розетками и пигтейлами)
|  | (Оборудование) | [11 empty] | экспертиза 1401,68/1,2*1,012*1,03
|  | Цена=1512,46/1,2 | [11 empty] | добавить заготовительно складские расходны | [7 empty] | Цена=1512,46/1,2
О | Мониторинг п.9 | Модуль двух волоконный SFP оптический, дальность до 20 км (14 dB), 1310 мм SNR?SFP?LX?20 |  |  | шт |  |  | 1 | 777.5 |  | 172.51 | 4.51 | 778 | нужно кп с заполнением шифром согласно мдс |  |  | Модуль двух волоконный SFP оптический, дальность до 20 км (14 dB), 1310 мм SNR?SFP?LX?20
|  | (Оборудование) | [11 empty] | экспертиза 1276,00/1,2*1,012*1,03
|  | Цена=933/1,2 | [11 empty] | добавить заготовительно складские расходны | [7 empty] | Цена=933/1,2
О | Мониторинг п.10 | Патчкорд оптический LC/UPC?FC/UPC? SM Duplex 3м |  |  | шт |  |  | 8 | 150 |  | 266.08 | 4.51 | 1200 | нужно кп с заполнением шифром согласно мдс |  |  | Патчкорд оптический LC/UPC?FC/UPC? SM Duplex 3м
|  | (Оборудование) | [11 empty] | экспертиза 185,83/1,2*1,012*1,03
|  | Цена=180/1,2 | [11 empty] | добавить заготовительно складские расходны | [7 empty] | Цена=180/1,2
10 | ТЕРм11-04-026-03 | Разъемы штепсельные с разделкой и включением кабеля: радиочастотного коаксиального импульсного, диаметр оболочки до 6 мм |  |  | 4: 1 шт.; 7: 8 | исключить согласно экспертизы |  |  | Разъемы штепсельные с разделкой и включением кабеля: радиочастотного коаксиального импульсного, диаметр оболочки до 6 мм
| 1 | ОТ |  |  | 8: 11.42; 10: 91.36 |  |  |  |  | ОТ
| 4 | М |  |  | 8: 1.66; 10: 13.28 |  |  |  |  | М
|  | ЗТ |  |  | 4: чел.-ч; 5: 1,03; 7: 8,24 | [5 empty] | ЗТ
|  | Итого по расценке |  |  | 8: 13.08; 10: 104.64 | [6 empty] | Итого по расценке
|  | ФОТ |  |  | 10: 91.36 | [5 empty] | ФОТ
| МДС81-33.2004 Прил.4 п.28.2 | НР Монтаж радиотелевизионного и электронного оборудования |  |  | 4: %; 5: 92; 7: 92; 10: 84.05 | [5 empty] | НР Монтаж радиотелевизионного и электронного оборудования
| Письмо №АП-5536/06 Прил.1 п.28.2 | СП Монтаж радиотелевизионного и электронного оборудования |  |  | 4: %; 5: 65; 7: 65; 10: 59.38 | [5 empty] | СП Монтаж радиотелевизионного и электронного оборудования
|  | Всего по позиции |  |  | 10: 248.07 | [7 empty] | Всего по позиции
О | Прайс поз.48 | Пигтейд оптический FC/UPC SM |  |  | шт |  |  | 8 | 75.04 |  | 133.04 | 4.51 | 600 |  |  |  | Пигтейд оптический FC/UPC SM
|  | (Оборудование) |  |  | 6: нужно кп с заполнением шифром согласно мдс
|  | Цена=86,39/1,2*1,012*1,03 | [19 empty] | Цена=86,39/1,2*1,012*1,03
11 | ТЕРм11-04-008-01 | Съемные и выдвижные блоки (модули, ячейки, ТЭЗ), масса: до 5 кг |  |  | 4: 1 шт.; 7: 1 |  |  |  | Съемные и выдвижные блоки (модули, ячейки, ТЭЗ), масса: до 5 кг
| 1 | ОТ |  |  | 8: 8.9; 10: 8.9 |  |  |  |  | ОТ
| 2 | ЭМ |  |  | 8: 0.87; 10: 0.87 |  |  |  |  | ЭМ
| 4 | М |  |  | 8: 0.18; 10: 0.18 |  |  |  |  | М
|  | ЗТ |  |  | 4: чел.-ч; 5: 1,03; 7: 1,03 | [5 empty] | ЗТ
|  | Итого по расценке |  |  | 8: 9.95; 10: 9.95 | [6 empty] | Итого по расценке
|  | ФОТ |  |  | 10: 8.9 | [5 empty] | ФОТ
| МДС81-33.2004 Прил.4 п.28.2 | НР Монтаж радиотелевизионного и электронного оборудования |  |  | 4: %; 5: 92; 7: 92; 10: 8.19 | [5 empty] | НР Монтаж радиотелевизионного и электронного оборудования
| Письмо №АП-5536/06 Прил.1 п.28.2 | СП Монтаж радиотелевизионного и электронного оборудования |  |  | 4: %; 5: 65; 7: 65; 10: 5.79 | [5 empty] | СП Монтаж радиотелевизионного и электронного оборудования
|  | Всего по позиции |  |  | 10: 23.93 | [7 empty] | Всего по позиции
129 О | Прайс поз.1 | Управляемый коммутатор уровня L3 SNR?S2995G?12FX |  |  | шт |  |  | 8 | 25670.55 |  | 45535.25 | 4.51 | 205364 | нужно кп с заполнением шифром согласно мдс |  |  | Управляемый коммутатор уровня L3 SNR?S2995G?12FX
(Оборудование)
|  | Цена=29552.8/1,2*1,012*1,03 | [19 empty] | Цена=29552.8/1,2*1,012*1,03
| Мониторинг п.11 | Кабель FTP4LANSET PREMIUM 24 AWG Cat 5e OUTDOOR кор 305 v |  |  | шт |  |  | 11 | 6000 |  | 6376.81 | 10.35 | 66000 | нужно кп с заполнением шифром согласно мдс |  |  | Кабель FTP4LANSET PREMIUM 24 AWG Cat 5e OUTDOOR кор 305 v
|  | (Монтаж оборудования) | [11 empty] | экспертиза 5500/1,2*1,012*1,03
|  | Цена=7200/1,2 | [11 empty] | добавить заготовительно складские расходны | [7 empty] | Цена=7200/1,2
13 | ТЕРм11-04-008-01 | Съемные и выдвижные блоки (модули, ячейки, ТЭЗ), масса: до 5 кг |  |  | 4: 1 шт.; 7: 1 |  |  |  | Съемные и выдвижные блоки (модули, ячейки, ТЭЗ), масса: до 5 кг
| 1 | ОТ |  |  | 8: 8.9; 10: 8.9 |  |  |  |  | ОТ
| 2 | ЭМ |  |  | 8: 0.87; 10: 0.87 |  |  |  |  | ЭМ
| 4 | М |  |  | 8: 0.18; 10: 0.18 |  |  |  |  | М
|  | ЗТ |  |  | 4: чел.-ч; 5: 1,03; 7: 1,03 | [5 empty] | ЗТ
|  | Итого по расценке |  |  | 8: 9.95; 10: 9.95 | [6 empty] | Итого по расценке
|  | ФОТ |  |  | 10: 8.9 | [5 empty] | ФОТ
| МДС81-33.2004 Прил.4 п.28.2 | НР Монтаж радиотелевизионного и электронного оборудования |  |  | 4: %; 5: 92; 7: 92; 10: 8.19 | [5 empty] | НР Монтаж радиотелевизионного и электронного оборудования
| Письмо №АП-5536/06 Прил.1 п.28.2 | СП Монтаж радиотелевизионного и электронного оборудования |  |  | 4: %; 5: 65; 7: 65; 10: 5.79 | [5 empty] | СП Монтаж радиотелевизионного и электронного оборудования
|  | Всего по позиции |  |  | 10: 23.93 | [7 empty] | Всего по позиции
О | Прайс поз.9 | Устройство удаленного контроля и управления SNR?ERD?4s металл корпус, крепление ВШТ |  |  | шт |  |  | 1 | 6093.5 |  | 1351.22 | 4.51 | 6094 | нужно кп с заполнением шифром согласно мдс |  |  | Устройство удаленного контроля и управления SNR?ERD?4s металл корпус, крепление ВШТ
(Оборудование)
|  | Цена=7015.04/1,2*1,012*1,03 | [19 empty] | Цена=7015.04/1,2*1,012*1,03
14 | ТЕРм11-03-001-01 | Приборы, устанавливаемые на металлоконструкциях, щитах и пультах, масса: до 5 кг |  |  | 4: 1 шт.; 7: 1 |  |  |  | Приборы, устанавливаемые на металлоконструкциях, щитах и пультах, масса: до 5 кг
| 1 | ОТ |  |  | 8: 5.16; 10: 5.16 |  |  |  |  | ОТ
| 4 | М |  |  | 8: 0.89; 10: 0.89 |  |  |  |  | М
|  | ЗТ |  |  | 4: чел.-ч; 5: 0,52; 7: 0,52 | [5 empty] | ЗТ
|  | Итого по расценке |  |  | 8: 6.05; 10: 6.05 | [6 empty] | Итого по расценке
|  | ФОТ |  |  | 10: 5.16 | [5 empty] | ФОТ
| МДС81-33.2004 Прил.4 п.28.1 | НР Монтаж оборудования |  |  | 4: %; 5: 80; 7: 80; 10: 4.13 | [5 empty] | НР Монтаж оборудования
| Письмо №АП-5536/06 Прил.1 п.28.1 | СП Монтаж оборудования |  |  | 4: %; 5: 60; 7: 60; 10: 3.1 | [5 empty] | СП Монтаж оборудования
|  | Всего по позиции |  |  | 10: 13.28 | [7 empty] | Всего по позиции
О | Прайс поз.10 | Датчик влажности, температуры, давления с проводным интерфейсом RS485? SNR?RSsensor?H/T/P |  |  | шт |  |  | 1 | 2636.09 |  | 584.48 | 4.51 | 2636 | нужно кп с заполнением шифром согласно мдс |  |  | Датчик влажности, температуры, давления с проводным интерфейсом RS485? SNR?RSsensor?H/T/P
(Оборудование)
|  | Цена=3034.76/1,2*1,012*1,03 | [19 empty] | Цена=3034.76/1,2*1,012*1,03
15 | ТЕРм11-03-001-01 | Приборы, устанавливаемые на металлоконструкциях, щитах и пультах, масса: до 5 кг |  |  | 4: 1 шт.; 7: 1 |  |  |  | Приборы, устанавливаемые на металлоконструкциях, щитах и пультах, масса: до 5 кг
| 1 | ОТ |  |  | 8: 5.16; 10: 5.16 |  |  |  |  | ОТ
| 4 | М |  |  | 8: 0.89; 10: 0.89 |  |  |  |  | М
|  | ЗТ |  |  | 4: чел.-ч; 5: 0,52; 7: 0,52 | [5 empty] | ЗТ
|  | Итого по расценке |  |  | 8: 6.05; 10: 6.05 | [6 empty] | Итого по расценке
|  | ФОТ |  |  | 10: 5.16 | [5 empty] | ФОТ
| МДС81-33.2004 Прил.4 п.28.1 | НР Монтаж оборудования |  |  | 4: %; 5: 80; 7: 80; 10: 4.13 | [5 empty] | НР Монтаж оборудования
| Письмо №АП-5536/06 Прил.1 п.28.1 | СП Монтаж оборудования |  |  | 4: %; 5: 60; 7: 60; 10: 3.1 | [5 empty] | СП Монтаж оборудования
|  | Всего по позиции |  |  | 10: 13.28 | [7 empty] | Всего по позиции
О | Прайс поз.3 | Датчик протечки воды Gidrolock |  |  | шт |  |  | 1 | 439.66 |  | 97.56 | 4.51 | 440 | нужно кп с заполнением шифром согласно мдс |  |  | Датчик протечки воды Gidrolock
(Оборудование)
|  | Цена=506.15/1,2*1,012*1,03 | [19 empty] | Цена=506.15/1,2*1,012*1,03
16 | ТЕРм10-08-002-04 | Извещатель ОС автоматический: контактный, магнитоконтактный на открывание окон, дверей |  |  | 4: 1 шт.; 7: 1 |  |  |  | Извещатель ОС автоматический: контактный, магнитоконтактный на открывание окон, дверей
| 1 | ОТ |  |  | 8: 8.08; 10: 8.08 |  |  |  |  | ОТ
| 4 | М |  |  | 8: 1.88; 10: 1.88 |  |  |  |  | М
|  | ЗТ |  |  | 4: чел.-ч; 5: 0,84; 7: 0,84 | [5 empty] | ЗТ
|  | Итого по расценке |  |  | 8: 9.96; 10: 9.96 | [6 empty] | Итого по расценке
|  | ФОТ |  |  | 10: 8.08 | [5 empty] | ФОТ
| МДС81-33.2004 Прил.4 п.28.1 | НР Монтаж оборудования |  |  | 4: %; 5: 80; 7: 80; 10: 6.46 | [5 empty] | НР Монтаж оборудования
| Письмо №АП-5536/06 Прил.1 п.28.1 | СП Монтаж оборудования |  |  | 4: %; 5: 60; 7: 60; 10: 4.85 | [5 empty] | СП Монтаж оборудования
|  | Всего по позиции |  |  | 10: 21.27 | [7 empty] | Всего по позиции
О | Прайс поз.37 | Датчик открытия дверей ИО.102.16/2 |  |  | шт |  |  | 1 | 68.47 |  | 15.08 | 4.51 | 68 | нужно кп с заполнением шифром согласно мдс |  |  | Датчик открытия дверей ИО.102.16/2
(Оборудование)
|  | Цена=78,83/1,2*1,012*1,03 | [19 empty] | Цена=78,83/1,2*1,012*1,03
| Прайс поз.12 | Монтажная рейка стандарта DIN EN 50027 |  |  | шт |  |  | 1 | 91.58 |  | 8.89 | 10.35 | 92 | нужно кп с заполнением шифром согласно мдс |  |  | Монтажная рейка стандарта DIN EN 50027
|  | (Монтаж оборудования) | [11 empty] | экспертиза 118,79/1,2*1,012*1,03
|  | Цена=109,89/1,2 | [11 empty] | добавить заготовительно складские расходны | [7 empty] | Цена=109,89/1,2
18 | ТЕРм08-03-575-01 | Прибор или аппарат |  |  | 4: 1 шт.; 7: 1 |  |  |  | Прибор или аппарат
| 1 | ОТ |  |  | 8: 11.11; 10: 11.11 |  |  |  |  | ОТ
| 4 | М |  |  | 8: 0.4; 10: 0.4 |  |  |  |  | М
|  | ЗТ |  |  | 4: чел.-ч; 5: 1,12; 7: 1,12 | [5 empty] | ЗТ
|  | Итого по расценке |  |  | 8: 11.51; 10: 11.51 | [6 empty] | Итого по расценке
|  | ФОТ |  |  | 10: 11.11 | [5 empty] | ФОТ
| МДС81-33.2004 Прил.4 п.45.2 | НР Электромонтажные работы на других объектах |  |  | 4: %; 5: 95; 7: 95; 10: 10.55 | [5 empty] | НР Электромонтажные работы на других объектах
| Письмо №АП-5536/06 Прил.1 п.45.2 | СП Электромонтажные работы на других объектах |  |  | 4: %; 5: 65; 7: 65; 10: 7.22 | [5 empty] | СП Электромонтажные работы на других объектах
|  | Всего по позиции |  |  | 10: 29.28 | [7 empty] | Всего по позиции
О | ТССЦ-509-2269 | Выключатели автоматические «Legrand» серии LR 1Р 16А |  |  | 4: шт.; 7: 1; 8: 42.79; 10: 42.79 |  |  |  | Выключатели автоматические «Legrand» серии LR 1Р 16А
(Оборудование)
19 | ТЕРм11-03-001-01 | Приборы, устанавливаемые на металлоконструкциях, щитах и пультах, масса: до 5 кг |  |  | 4: 1 шт.; 7: 1 |  |  |  | Приборы, устанавливаемые на металлоконструкциях, щитах и пультах, масса: до 5 кг
| 1 | ОТ |  |  | 8: 5.16; 10: 5.16 |  |  |  |  | ОТ
| 4 | М |  |  | 8: 0.89; 10: 0.89 |  |  |  |  | М
|  | ЗТ |  |  | 4: чел.-ч; 5: 0,52; 7: 0,52 | [5 empty] | ЗТ
|  | Итого по расценке |  |  | 8: 6.05; 10: 6.05 | [6 empty] | Итого по расценке
|  | ФОТ |  |  | 10: 5.16 | [5 empty] | ФОТ
| МДС81-33.2004 Прил.4 п.28.1 | НР Монтаж оборудования |  |  | 4: %; 5: 80; 7: 80; 10: 4.13 | [5 empty] | НР Монтаж оборудования
| Письмо №АП-5536/06 Прил.1 п.28.1 | СП Монтаж оборудования |  |  | 4: %; 5: 60; 7: 60; 10: 3.1 | [5 empty] | СП Монтаж оборудования
|  | Всего по позиции |  |  | 10: 13.28 | [7 empty] | Всего по позиции
| 500-9392-011 | Шина заземления ШНИ вч9-8 |  |  | шт |  |  | 1 | 402.24 |  | 38.84 | 10.35 | 402 | в актуальном КТЦ 20.5.03.03-0054М Шина для распределительных шкафов "N" нулевая 6х9мм-8 групп |  |  | Шина заземления ШНИ вч9-8
(Монтаж оборудования)
20 | ТЕРм11-04-008-01 | Съемные и выдвижные блоки (модули, ячейки, ТЭЗ), масса: до 5 кг |  |  | 4: 1 шт.; 7: 1 |  |  |  | Съемные и выдвижные блоки (модули, ячейки, ТЭЗ), масса: до 5 кг
| 1 | ОТ |  |  | 8: 8.9; 10: 8.9 |  |  |  |  | ОТ
| 2 | ЭМ |  |  | 8: 0.87; 10: 0.87 |  |  |  |  | ЭМ
| 4 | М |  |  | 8: 0.18; 10: 0.18 |  |  |  |  | М
|  | ЗТ |  |  | 4: чел.-ч; 5: 1,03; 7: 1,03 | [5 empty] | ЗТ
|  | Итого по расценке |  |  | 8: 9.95; 10: 9.95 | [6 empty] | Итого по расценке
|  | ФОТ |  |  | 10: 8.9 | [5 empty] | ФОТ
| МДС81-33.2004 Прил.4 п.28.2 | НР Монтаж радиотелевизионного и электронного оборудования |  |  | 4: %; 5: 92; 7: 92; 10: 8.19 | [5 empty] | НР Монтаж радиотелевизионного и электронного оборудования
| Письмо №АП-5536/06 Прил.1 п.28.2 | СП Монтаж радиотелевизионного и электронного оборудования |  |  | 4: %; 5: 65; 7: 65; 10: 5.79 | [5 empty] | СП Монтаж радиотелевизионного и электронного оборудования
|  | Всего по позиции |  |  | 10: 23.93 | [7 empty] | Всего по позиции
| ТССЦ-509-0723 | Блок электрических розеток 19" в пластиковом корпусе на 8 гнезд высотой 1U с фильтром |  |  | 4: шт.; 7: 1; 8: 209.93; 10: 209.93 | экспертизу прошла "ТССЦ-503-0728 Блок электрических розеток 19" в пластиковом корпусе на 8 гнезд высотой 1U с фильтром" |  |  | Блок электрических розеток 19" в пластиковом корпусе на 8 гнезд высотой 1U с фильтром
(Монтаж радиотелевизионного и электронного оборудования)
21 | ТЕРм08-03-591-08 | Розетка штепсельная: неутопленного типа при открытой проводке |  |  | 4: 100 шт.; 7: 0,01 |  |  |  | Розетка штепсельная: неутопленного типа при открытой проводке
| 1 | ОТ |  |  | 8: 342.84; 10: 3.43 |  |  |  |  | ОТ
| 2 | ЭМ |  |  | 8: 13.78; 10: 0.14 |  |  |  |  | ЭМ
| 3 | в т.ч. ОТм |  |  | 8: 0.41; 10: 0 |  |  |  |  | в т.ч. ОТм
| 4 | М |  |  | 8: 106.68; 10: 1.07 |  |  |  |  | М
|  | ЗТ |  |  | 4: чел.-ч; 5: 34,56; 7: 0,3456 | [5 empty] | ЗТ
|  | ЗТм |  |  | 4: чел.-ч; 5: 0,03; 7: 0,0003 | [5 empty] | ЗТм
|  | Итого по расценке |  |  | 8: 463.3; 10: 4.64 | [6 empty] | Итого по расценке
|  | ФОТ |  |  | 10: 3.43 | [5 empty] | ФОТ
| МДС81-33.2004 Прил.4 п.45.2 | НР Электромонтажные работы на других объектах |  |  | 4: %; 5: 95; 7: 95; 10: 3.26 | [5 empty] | НР Электромонтажные работы на других объектах
| Письмо №АП-5536/06 Прил.1 п.45.2 | СП Электромонтажные работы на других объектах |  |  | 4: %; 5: 65; 7: 65; 10: 2.23 | [5 empty] | СП Электромонтажные работы на других объектах
|  | Всего по позиции |  |  | 10: 10.13 | [7 empty] | Всего по позиции
| ТССЦ-503-0706 | Розетка РА16-112 Б IP44 для открытой проводки с заземляющими контактами |  |  | 4: 100 шт.; 7: 1; 8: 741; 10: 741 | в работе 1 розетка, экспертизу прощла 1 розетка |  |  | Розетка РА16-112 Б IP44 для открытой проводки с заземляющими контактами
(Электромонтажные работы на других объектах)
|  | Итоги по разделу 1 Оборудование коммутационных узлов : | [20 empty] | Итоги по разделу 1 Оборудование коммутационных узлов :
|  | Итого прямые затраты (справочно) |  |  | 10: 7767.34 | [10 empty] | Итого прямые затраты (справочно)
|  | В том числе: | [21 empty] | В том числе:
|  | Оплата труда рабочих |  |  | 10: 278.27 | [10 empty] | Оплата труда рабочих
|  | Эксплуатация машин |  |  | 10: 79.74 | [10 empty] | Эксплуатация машин
|  | Оплата труда машинистов |  |  | 10: 5.41 | [10 empty] | Оплата труда машинистов
|  | Материалы |  |  | 10: 7409.33 | [10 empty] | Материалы
| 1 кв. 2021 г. (СМР) | Монтажные работы |  |  | 10: 8207.38 | [10 empty] | Монтажные работы
|  | В том числе: | [21 empty] | В том числе:
|  | оплата труда |  |  | 10: 278.27 | [10 empty] | оплата труда
|  | эксплуатация машин и механизмов |  |  | 10: 79.74 | [10 empty] | эксплуатация машин и механизмов
|  | материалы |  |  | 10: 7409.33 | [10 empty] | материалы
|  | накладные расходы |  |  | 10: 258.32 | [10 empty] | накладные расходы
|  | сметная прибыль |  |  | 10: 181.72 | [10 empty] | сметная прибыль
| 1 кв. 2021 г. (ОБ) | Оборудование |  |  | 10: 64992.47 | [10 empty] | Оборудование
|  | Итого ФОТ (справочно) |  |  | 10: 283.68 | [10 empty] | Итого ФОТ (справочно)
|  | Итого накладные расходы (справочно) |  |  | 10: 258.32 | [10 empty] | Итого накладные расходы (справочно)
|  | Итого сметная прибыль (справочно) |  |  | 10: 181.72 | [10 empty] | Итого сметная прибыль (справочно)
|  | Итого по разделу 1 Оборудование коммутационных узлов |  |  | 10: 73199.85 | [11 empty] | Итого по разделу 1 Оборудование коммутационных узлов
Раздел 2. Подключение к заземлению | [15 empty] | Раздел 2. Подключение к заземлению
22 | ТЕРм08-02-400-01 | Провод по перфорированным профилям, сечением до 6 мм2 |  |  | 4: 100 м; 7: 0,15 |  |  |  | Провод по перфорированным профилям, сечением до 6 мм2
| 1 | ОТ |  |  | 8: 35.34; 10: 5.3 |  |  |  |  | ОТ
| 2 | ЭМ |  |  | 8: 50.17; 10: 7.53 |  |  |  |  | ЭМ
| 3 | в т.ч. ОТм |  |  | 8: 15.62; 10: 2.34 |  |  |  |  | в т.ч. ОТм
| 4 | М |  |  | 8: 13.04; 10: 1.96 |  |  |  |  | М
|  | ЗТ |  |  | 4: чел.-ч; 5: 3,76; 7: 0,564 | [5 empty] | ЗТ
|  | ЗТм |  |  | 4: чел.-ч; 5: 1,55; 7: 0,2325 | [5 empty] | ЗТм
|  | Итого по расценке |  |  | 8: 98.55; 10: 14.79 | [6 empty] | Итого по расценке
|  | ФОТ |  |  | 10: 7.64 | [5 empty] | ФОТ
| МДС81-33.2004 Прил.4 п.45.2 | НР Электромонтажные работы на других объектах |  |  | 4: %; 5: 95; 7: 95; 10: 7.26 | [5 empty] | НР Электромонтажные работы на других объектах
| Письмо №АП-5536/06 Прил.1 п.45.2 | СП Электромонтажные работы на других объектах |  |  | 4: %; 5: 65; 7: 65; 10: 4.97 | [5 empty] | СП Электромонтажные работы на других объектах
|  | Всего по позиции |  |  | 10: 27.02 | [7 empty] | Всего по позиции
| ТССЦ-502-0518 | Провода силовые для электрических установок на напряжение до 450 В с медной жилой марки ПВ3, сечением 4 мм2 |  |  | 4: 1000 м; 7: 0,005; 8: 2409; 10: 12.05 |  |  |  | Провода силовые для электрических установок на напряжение до 450 В с медной жилой марки ПВ3, сечением 4 мм2
(Электромонтажные работы на других объектах)
| ТССЦ-502-0520 | Провода силовые для электрических установок на напряжение до 450 В с медной жилой марки ПВ3, сечением 6 мм2 |  |  | 4: 1000 м; 7: 0,01; 8: 3382.01; 10: 33.82 |  |  |  | Провода силовые для электрических установок на напряжение до 450 В с медной жилой марки ПВ3, сечением 6 мм2
(Электромонтажные работы на других объектах)
|  | Итоги по разделу 2 Подключение к заземлению : | [20 empty] | Итоги по разделу 2 Подключение к заземлению :
|  | Итого прямые затраты (справочно) |  |  | 10: 60.66 | [10 empty] | Итого прямые затраты (справочно)
|  | В том числе: | [21 empty] | В том числе:
|  | Оплата труда рабочих |  |  | 10: 5.3 | [10 empty] | Оплата труда рабочих
|  | Эксплуатация машин |  |  | 10: 7.53 | [10 empty] | Эксплуатация машин
|  | Оплата труда машинистов |  |  | 10: 2.34 | [10 empty] | Оплата труда машинистов
|  | Материалы |  |  | 10: 47.83 | [10 empty] | Материалы
| 1 кв. 2021 г. (СМР) | Монтажные работы |  |  | 10: 72.89 | [10 empty] | Монтажные работы
|  | В том числе: | [21 empty] | В том числе:
|  | оплата труда |  |  | 10: 5.3 | [10 empty] | оплата труда
|  | эксплуатация машин и механизмов |  |  | 10: 7.53 | [10 empty] | эксплуатация машин и механизмов
|  | материалы |  |  | 10: 47.83 | [10 empty] | материалы
|  | накладные расходы |  |  | 10: 7.26 | [10 empty] | накладные расходы
|  | сметная прибыль |  |  | 10: 4.97 | [10 empty] | сметная прибыль
|  | Итого ФОТ (справочно) |  |  | 10: 7.64 | [10 empty] | Итого ФОТ (справочно)
|  | Итого накладные расходы (справочно) |  |  | 10: 7.26 | [10 empty] | Итого накладные расходы (справочно)
|  | Итого сметная прибыль (справочно) |  |  | 10: 4.97 | [10 empty] | Итого сметная прибыль (справочно)
|  | Итого по разделу 2 Подключение к заземлению |  |  | 10: 72.89 | [11 empty] | Итого по разделу 2 Подключение к заземлению
Раздел 3. Прокладка кабеля в траншее | [15 empty] | Раздел 3. Прокладка кабеля в траншее
23 | ТЕР01-02-057-02 | Разработка грунта вручную в траншеях глубиной до 2 м без креплений с откосами, группа грунтов: 2 |  |  | 4: 100 м3 грунта; 7: 3,24 |  |  |  | Разработка грунта вручную в траншеях глубиной до 2 м без креплений с откосами, группа грунтов: 2
| 1 | ОТ |  |  | 8: 1201.2; 10: 3891.89 |  |  |  |  | ОТ
|  | ЗТ |  |  | 4: чел.-ч; 5: 154; 7: 498,96 | [5 empty] | ЗТ
|  | Итого по расценке |  |  | 8: 1201.2; 10: 3891.89 | [6 empty] | Итого по расценке
|  | ФОТ |  |  | 10: 3891.89 | [5 empty] | ФОТ
| МДС81-33.2004 Прил.4 п.1.2 | НР Земляные работы, выполняемые ручным способом |  |  | 4: %; 5: 80; 7: 80; 10: 3113.51 | [5 empty] | НР Земляные работы, выполняемые ручным способом
| Письмо №АП-5536/06 от 18.11.04 Прил.1 п.1.2 | СП Земляные работы, выполняемые ручным способом |  |  | 4: %; 5: 45; 7: 45; 10: 1751.35 | [5 empty] | СП Земляные работы, выполняемые ручным способом
|  | Всего по позиции |  |  | 10: 8756.75 | [7 empty] | Всего по позиции
24 | ТССЦ-408-0122 | Песок природный для строительных работ средний |  |  | 4: м3; 7: 0,1; 8: 55.26; 10: 5.53 |  |  |  | Песок природный для строительных работ средний
(Электромонтажные работы на других объектах)
25 | ТЕР34-02-003-01 | Устройство трубопроводов из полиэтиленовых труб: до 2 отверстий |  |  | 4: 1 канало-километр трубопровода; 7: 0,012 |  |  |  | Устройство трубопроводов из полиэтиленовых труб: до 2 отверстий
| 1 | ОТ |  |  | 8: 1125.18; 10: 13.5 |  |  |  |  | ОТ
| 4 | М |  |  | 8: 31603.78; 10: 379.25 |  |  |  |  | М
|  | ЗТ |  |  | 4: чел.-ч; 5: 133; 7: 1,596 | [5 empty] | ЗТ
|  | Итого по расценке |  |  | 8: 32728.96; 10: 392.75 | [6 empty] | Итого по расценке
|  | ФОТ |  |  | 10: 13.5 | [5 empty] | ФОТ
| МДС81-33.2004 Прил.4 п.28.1 | НР Прокладка и монтаж сетей связи |  |  | 4: %; 5: 100; 7: 100; 10: 13.5 | [5 empty] | НР Прокладка и монтаж сетей связи
| Письмо №АП-5536/06 от 18.11.04 Прил.1 п.28.1 | СП Прокладка и монтаж сетей связи |  |  | 4: %; 5: 65; 7: 65; 10: 8.78 | [5 empty] | СП Прокладка и монтаж сетей связи
|  | Всего по позиции |  |  | 10: 415.03 | [7 empty] | Всего по позиции
| ТССЦ-507-0546 | Трубы полиэтиленовые низкого давления (ПНД) с наружным диаметром 110 мм |  |  | 4: м; 7: -12; 8: 31.53; 10: -378.36 |  |  |  | Трубы полиэтиленовые низкого давления (ПНД) с наружным диаметром 110 мм
(Прокладка и монтаж сетей связи)
| ТССЦ-509-6412 | Трубы гибкие гофрированные из ПВХ "DKC" диаметром 20 мм |  |  | 4: 10 м; 7: 12; 8: 12.6; 10: 151.2 |  |  |  | Трубы гибкие гофрированные из ПВХ "DKC" диаметром 20 мм
(Прокладка и монтаж сетей связи)
26 | ТЕРм08-02-413-01 | Провод, количество проводов в резинобитумной трубке: до 2, сечение провода до 6 мм2 |  |  | 4: 100 м трубок; 7: 0,3 | у экспертизы комментарий - с кабелем в опоре |  |  | Провод, количество проводов в резинобитумной трубке: до 2, сечение провода до 6 мм2
| 1 | ОТ |  |  | 8: 151.9; 10: 45.57 |  |  |  |  | ОТ
| 2 | ЭМ |  |  | 8: 39.93; 10: 11.98 |  |  |  |  | ЭМ
| 3 | в т.ч. ОТм |  |  | 8: 2.43; 10: 0.73 |  |  |  |  | в т.ч. ОТм
| 4 | М |  |  | 8: 64.62; 10: 19.39 |  |  |  |  | М
|  | ЗТ |  |  | 4: чел.-ч; 5: 16,16; 7: 4,848 | [5 empty] | ЗТ
|  | ЗТм |  |  | 4: чел.-ч; 5: 0,18; 7: 0,054 | [5 empty] | ЗТм
|  | Итого по расценке |  |  | 8: 256.45; 10: 76.94 | [6 empty] | Итого по расценке
|  | ФОТ |  |  | 10: 46.3 | [5 empty] | ФОТ
| МДС81-33.2004 Прил.4 п.45.2 | НР Электромонтажные работы на других объектах |  |  | 4: %; 5: 95; 7: 95; 10: 43.99 | [5 empty] | НР Электромонтажные работы на других объектах
| Письмо №АП-5536/06 Прил.1 п.45.2 | СП Электромонтажные работы на других объектах |  |  | 4: %; 5: 65; 7: 65; 10: 30.1 | [5 empty] | СП Электромонтажные работы на других объектах
|  | Всего по позиции |  |  | 10: 151.03 | [7 empty] | Всего по позиции
| ТССЦ-103-2413 | Трубы гибкие гофрированные легкие из самозатухающего ПВХ (IP55) серии FL, с зондом, диаметром 20 мм |  |  | 4: 10 м; 7: 3,06; 8: 22.13; 10: 67.72 |  |  |  | Трубы гибкие гофрированные легкие из самозатухающего ПВХ (IP55) серии FL, с зондом, диаметром 20 мм
(Электромонтажные работы на других объектах)
27 | ТССЦ-507-3536 | Лента сигнальная "Электра" ЛСЭ 150 |  |  | 4: 100 м; 7: 0,12; 8: 209; 10: 25.08 |  |  |  | Лента сигнальная "Электра" ЛСЭ 150
(Электромонтажные работы на других объектах)
28 | ТЕР01-02-061-02 | Засыпка вручную траншей, пазух котлованов и ям, группа грунтов: 2 |  |  | 4: 100 м3 грунта; 7: 0,023 |  |  |  | Засыпка вручную траншей, пазух котлованов и ям, группа грунтов: 2
| 1 | ОТ |  |  | 8: 729; 10: 16.77 |  |  |  |  | ОТ
|  | ЗТ |  |  | 4: чел.-ч; 5: 97,2; 7: 2,2356 | [5 empty] | ЗТ
|  | Итого по расценке |  |  | 8: 729; 10: 16.77 | [6 empty] | Итого по расценке
|  | ФОТ |  |  | 10: 16.77 | [5 empty] | ФОТ
| МДС81-33.2004 Прил.4 п.1.2 | НР Земляные работы, выполняемые ручным способом |  |  | 4: %; 5: 80; 7: 80; 10: 13.42 | [5 empty] | НР Земляные работы, выполняемые ручным способом
| Письмо №АП-5536/06 от 18.11.04 Прил.1 п.1.2 | СП Земляные работы, выполняемые ручным способом |  |  | 4: %; 5: 45; 7: 45; 10: 7.55 | [5 empty] | СП Земляные работы, выполняемые ручным способом
|  | Всего по позиции |  |  | 10: 37.74 | [7 empty] | Всего по позиции
29 | ТЕРм08-02-148-01 | Кабель до 35 кВ в проложенных трубах, блоках и коробах, масса 1 м кабеля: до 1 кг |  |  | 4: 100 м кабеля; 7: 0,31 |  |  |  | Кабель до 35 кВ в проложенных трубах, блоках и коробах, масса 1 м кабеля: до 1 кг
| 1 | ОТ |  |  | 8: 95.43; 10: 29.58 |  |  |  |  | ОТ
| 2 | ЭМ |  |  | 8: 58.69; 10: 18.19 |  |  |  |  | ЭМ
| 3 | в т.ч. ОТм |  |  | 8: 2.7; 10: 0.84 |  |  |  |  | в т.ч. ОТм
| 4 | М |  |  | 8: 37.74; 10: 11.7 |  |  |  |  | М
|  | ЗТ |  |  | 4: чел.-ч; 5: 9,92; 7: 3,0752 | [5 empty] | ЗТ
|  | ЗТм |  |  | 4: чел.-ч; 5: 0,2; 7: 0,062 | [5 empty] | ЗТм
|  | Итого по расценке |  |  | 8: 191.86; 10: 59.47 | [6 empty] | Итого по расценке
|  | ФОТ |  |  | 10: 30.42 | [5 empty] | ФОТ
| МДС81-33.2004 Прил.4 п.45.2 | НР Электромонтажные работы на других объектах |  |  | 4: %; 5: 95; 7: 95; 10: 28.9 | [5 empty] | НР Электромонтажные работы на других объектах
| Письмо №АП-5536/06 Прил.1 п.45.2 | СП Электромонтажные работы на других объектах |  |  | 4: %; 5: 65; 7: 65; 10: 19.77 | [5 empty] | СП Электромонтажные работы на других объектах
|  | Всего по позиции |  |  | 10: 108.14 | [7 empty] | Всего по позиции
| ТЕРм08-02-147-10 | Кабель до 35 кВ по установленным конструкциям и лоткам с креплением по всей длине, масса 1 м кабеля: до 1 кг |  |  | 4: 100 м кабеля; 7: 1,827 |  |  |  | Кабель до 35 кВ по установленным конструкциям и лоткам с креплением по всей длине, масса 1 м кабеля: до 1 кг
|  | Объем=1,8+0,027 | [23 empty] | Объем=1,8+0,027
| 1 | ОТ |  |  | 8: 135.45; 10: 247.47 |  |  |  |  | ОТ
| 2 | ЭМ |  |  | 8: 64.3; 10: 117.48 |  |  |  |  | ЭМ
| 3 | в т.ч. ОТм |  |  | 8: 2.7; 10: 4.93 |  |  |  |  | в т.ч. ОТм
| 4 | М |  |  | 8: 36.97; 10: 67.54 |  |  |  |  | М
|  | ЗТ |  |  | 4: чел.-ч; 5: 14,08; 7: 25,72416 | [5 empty] | ЗТ
|  | ЗТм |  |  | 4: чел.-ч; 5: 0,2; 7: 0,3654 | [5 empty] | ЗТм
|  | Итого по расценке |  |  | 8: 236.72; 10: 432.49 | [6 empty] | Итого по расценке
|  | ФОТ |  |  | 10: 252.4 | [5 empty] | ФОТ
| МДС81-33.2004 Прил.4 п.45.2 | НР Электромонтажные работы на других объектах |  |  | 4: %; 5: 95; 7: 95; 10: 239.78 | [5 empty] | НР Электромонтажные работы на других объектах
| Письмо №АП-5536/06 Прил.1 п.45.2 | СП Электромонтажные работы на других объектах |  |  | 4: %; 5: 65; 7: 65; 10: 164.06 | [5 empty] | СП Электромонтажные работы на других объектах
|  | Всего по позиции |  |  | 10: 836.33 | [7 empty] | Всего по позиции
| ТССЦ-501-8154 | Кабель связи оптический ОКСНМ-10-01-0,22-8(8) |  |  | 4: 1000 м; 7: 0,27; 8: 15054; 10: 4064.58 | не учтен расход 1,02, у экспертизы есть |  |  | Кабель связи оптический ОКСНМ-10-01-0,22-8(8)
(Электромонтажные работы на других объектах)
|  | Объем=270 / 1000 | [23 empty] | Объем=270 / 1000
| ТССЦ-501-1932 | Кабель (витая пара) UTP 4x2x0,52 категория 5е |  |  | 4: 1000 м; 7: 1,8; 8: 2975.9; 10: 5356.62 | не учтен расход 1,02, у экспертизы есть |  |  | Кабель (витая пара) UTP 4x2x0,52 категория 5е
(Электромонтажные работы на других объектах)
|  | Объем=1800 / 1000 | [23 empty] | Объем=1800 / 1000
30 | ТЕРм11-06-002-01 | Электрические проводки в щитах и пультах: шкафных и панельных |  |  | 4: 100 м; 7: 0,05 |  |  |  | Электрические проводки в щитах и пультах: шкафных и панельных
| 1 | ОТ |  |  | 8: 102.8; 10: 5.14 |  |  |  |  | ОТ
| 4 | М |  |  | 8: 14.71; 10: 0.74 |  |  |  |  | М
|  | ЗТ |  |  | 4: чел.-ч; 5: 9,27; 7: 0,4635 | [5 empty] | ЗТ
|  | Итого по расценке |  |  | 8: 117.51; 10: 5.88 | [6 empty] | Итого по расценке
|  | ФОТ |  |  | 10: 5.14 | [5 empty] | ФОТ
| МДС81-33.2004 Прил.4 п.28.1 | НР Монтаж оборудования |  |  | 4: %; 5: 80; 7: 80; 10: 4.11 | [5 empty] | НР Монтаж оборудования
| Письмо №АП-5536/06 Прил.1 п.28.1 | СП Монтаж оборудования |  |  | 4: %; 5: 60; 7: 60; 10: 3.08 | [5 empty] | СП Монтаж оборудования
|  | Всего по позиции |  |  | 10: 13.07 | [7 empty] | Всего по позиции
| ТССЦ-501-8444 | Кабель силовой с медными жилами с поливинилхлоридной изоляцией и оболочкой, не распространяющий горение марки ВВГнг, напряжением 0,66 кВ, с числом жил - 3 и сечением 4 мм2 |  |  | 4: 1000 м; 7: 0,005; 8: 7798.42; 10: 38.99 |  |  |  | Кабель силовой с медными жилами с поливинилхлоридной изоляцией и оболочкой, не распространяющий горение марки ВВГнг, напряжением 0,66 кВ, с числом жил - 3 и сечением 4 мм2
(Монтаж оборудования)
31 | ТССЦпг-01-01-01-039 | Погрузочные работы при автомобильных перевозках: грунта растительного слоя (земля, перегной) |  |  | 4: 1 т груза; 7: 1,75; 8: 4.27; 10: 7.47 |  |  |  | Погрузочные работы при автомобильных перевозках: грунта растительного слоя (земля, перегной)
32 | ТССЦпг-03-21-01-010 | Перевозка грузов автомобилями-самосвалами грузоподъемностью 10 т, работающих вне карьера, на расстояние: до 10 км I класс груза |  |  | 4: 1 т груза; 7: 1,745; 8: 11.42; 10: 19.93 | объем 1,75 |  |  | Перевозка грузов автомобилями-самосвалами грузоподъемностью 10 т, работающих вне карьера, на расстояние: до 10 км I класс груза
|  | Итоги по разделу 3 Прокладка кабеля в траншее : | [20 empty] | Итоги по разделу 3 Прокладка кабеля в траншее :
|  | Итого прямые затраты (справочно) |  |  | 10: 14234.95 | [10 empty] | Итого прямые затраты (справочно)
|  | В том числе: | [21 empty] | В том числе:
|  | Оплата труда рабочих |  |  | 10: 4249.92 | [10 empty] | Оплата труда рабочих
|  | Эксплуатация машин |  |  | 10: 175.05 | [10 empty] | Эксплуатация машин
|  | Оплата труда машинистов |  |  | 10: 6.5 | [10 empty] | Оплата труда машинистов
|  | Материалы |  |  | 10: 9809.98 | [10 empty] | Материалы
| 1 кв. 2021 г. (СМР) | Строительные работы |  |  | 10: 9009.76 | [10 empty] | Строительные работы
|  | В том числе: | [21 empty] | В том числе:
|  | оплата труда |  |  | 10: 3922.16 | [10 empty] | оплата труда
|  | эксплуатация машин и механизмов |  |  | 10: 27.4 | [10 empty] | эксплуатация машин и механизмов
|  | материалы |  |  | 10: 152.09 | [10 empty] | материалы
|  | накладные расходы |  |  | 10: 3140.43 | [10 empty] | накладные расходы
|  | сметная прибыль |  |  | 10: 1767.68 | [10 empty] | сметная прибыль
| 1 кв. 2021 г. (СМР) | Монтажные работы |  |  | 10: 10667.09 | [10 empty] | Монтажные работы
|  | В том числе: | [21 empty] | В том числе:
|  | оплата труда |  |  | 10: 327.76 | [10 empty] | оплата труда
|  | эксплуатация машин и механизмов |  |  | 10: 147.65 | [10 empty] | эксплуатация машин и механизмов
|  | материалы |  |  | 10: 9657.89 | [10 empty] | материалы
|  | накладные расходы |  |  | 10: 316.78 | [10 empty] | накладные расходы
|  | сметная прибыль |  |  | 10: 217.01 | [10 empty] | сметная прибыль
|  | Итого ФОТ (справочно) |  |  | 10: 4256.42 | [10 empty] | Итого ФОТ (справочно)
|  | Итого накладные расходы (справочно) |  |  | 10: 3457.21 | [10 empty] | Итого накладные расходы (справочно)
|  | Итого сметная прибыль (справочно) |  |  | 10: 1984.69 | [10 empty] | Итого сметная прибыль (справочно)
|  | Итого по разделу 3 Прокладка кабеля в траншее |  |  | 10: 19676.85 | [11 empty] | Итого по разделу 3 Прокладка кабеля в траншее
Раздел 4. Монтаж камер видеонаблюдения | [15 empty] | Раздел 4. Монтаж камер видеонаблюдения
33 | ТЕРм10-10-001-02 | Камеры видеонаблюдения: на кронштейне |  |  | 4: 1 шт.; 7: 5 | Путаница с камера, в работе 5 а стоимость 1 +1… в дефектовке наверняка написано какх камер сколько |  |  | Камеры видеонаблюдения: на кронштейне
| 1 | ОТ |  |  | 8: 34.02; 10: 170.1 |  |  |  |  | ОТ
| 2 | ЭМ |  |  | 8: 9.97; 10: 49.85 |  |  |  |  | ЭМ
| 4 | М |  |  | 8: 1.76; 10: 8.8 |  |  |  |  | М
|  | ЗТ |  |  | 4: чел.-ч; 5: 3,11; 7: 15,55 | [5 empty] | ЗТ
|  | Итого по расценке |  |  | 8: 45.75; 10: 228.75 | [6 empty] | Итого по расценке
|  | ФОТ |  |  | 10: 170.1 | [5 empty] | ФОТ
| МДС81-33.2004 Прил.4 п.28.1 | НР Прокладка и монтаж сетей связи |  |  | 4: %; 5: 100; 7: 100; 10: 170.1 | [5 empty] | НР Прокладка и монтаж сетей связи
| Письмо №АП-5536/06 Прил.1 п.28.1 | СП Прокладка и монтаж сетей связи |  |  | 4: %; 5: 65; 7: 65; 10: 110.57 | [5 empty] | СП Прокладка и монтаж сетей связи
|  | Всего по позиции |  |  | 10: 509.42 | [7 empty] | Всего по позиции
| ТЕРм10-10-001-01 | Камеры видеонаблюдения: фиксированные |  |  | 4: 1 шт.; 7: 1 |  |  |  | Камеры видеонаблюдения: фиксированные
| 1 | ОТ |  |  | 8: 29.21; 10: 29.21 |  |  |  |  | ОТ
| 2 | ЭМ |  |  | 8: 3.58; 10: 3.58 |  |  |  |  | ЭМ
| 4 | М |  |  | 8: 0.94; 10: 0.94 |  |  |  |  | М
|  | ЗТ |  |  | 4: чел.-ч; 5: 2,67; 7: 2,67 | [5 empty] | ЗТ
|  | Итого по расценке |  |  | 8: 33.73; 10: 33.73 | [6 empty] | Итого по расценке
|  | ФОТ |  |  | 10: 29.21 | [5 empty] | ФОТ
| МДС81-33.2004 Прил.4 п.28.1 | НР Прокладка и монтаж сетей связи |  |  | 4: %; 5: 100; 7: 100; 10: 29.21 | [5 empty] | НР Прокладка и монтаж сетей связи
| Письмо №АП-5536/06 Прил.1 п.28.1 | СП Прокладка и монтаж сетей связи |  |  | 4: %; 5: 65; 7: 65; 10: 18.99 | [5 empty] | СП Прокладка и монтаж сетей связи
|  | Всего по позиции |  |  | 10: 81.93 | [7 empty] | Всего по позиции
О | Мониторинг п.13 | IP камера видеонаблюдения KENO KN?CE205V5050BR |  |  | шт |  |  | 1 | 18741.67 |  | 4155.65 | 4.51 | 18742 | нужно кп с заполнением шифром согласно мдс |  |  | IP камера видеонаблюдения KENO KN?CE205V5050BR
|  | (Оборудование) | [11 empty] | экспертиза 24163,33/1,2*1,012*1,03
|  | Цена=22490/1,2 | [11 empty] | добавить заготовительно складские расходны | [7 empty] | Цена=22490/1,2
О | Мониторинг п.14 | IP камера видеонаблюдения KENO KN?DE208F28BR |  |  | шт |  |  | 1 | 14184.78 |  | 3145.23 | 4.51 | 14185 | нужно кп с заполнением шифром согласно мдс |  |  | IP камера видеонаблюдения KENO KN?DE208F28BR
(Оборудование)
|  | Цена=16330/1,2*1,012*1,03 | [19 empty] | Цена=16330/1,2*1,012*1,03
34 О | Мониторинг п.15 | IP камера видеонаблюдения KENO KN?СE20V2812BR |  |  | шт |  |  | 1 | 17659.32 |  | 3915.52 | 4.51 | 17659 | нужно кп с заполнением шифром согласно мдс |  |  | IP камера видеонаблюдения KENO KN?СE20V2812BR
|  | (Оборудование) | [11 empty] | количесво у экспертизы 4 шт…
|  | Цена=20330/1,2*1,012*1,03 | [19 empty] | Цена=20330/1,2*1,012*1,03
34 | ТЕРм10-08-019-01 | Коробка ответвительная на стене |  |  | 4: 1 шт.; 7: 5 |  |  |  | Коробка ответвительная на стене
| 1 | ОТ |  |  | 8: 4.88; 10: 24.4 |  |  |  |  | ОТ
| 4 | М |  |  | 8: 0.41; 10: 2.05 |  |  |  |  | М
|  | ЗТ |  |  | 4: чел.-ч; 5: 0,5; 7: 2,5 | [5 empty] | ЗТ
|  | Итого по расценке |  |  | 8: 5.29; 10: 26.45 | [6 empty] | Итого по расценке
|  | ФОТ |  |  | 10: 24.4 | [5 empty] | ФОТ
| МДС81-33.2004 Прил.4 п.28.1 | НР Монтаж оборудования |  |  | 4: %; 5: 80; 7: 80; 10: 19.52 | [5 empty] | НР Монтаж оборудования
| Письмо №АП-5536/06 Прил.1 п.28.1 | СП Монтаж оборудования |  |  | 4: %; 5: 60; 7: 60; 10: 14.64 | [5 empty] | СП Монтаж оборудования
|  | Всего по позиции |  |  | 10: 60.61 | [7 empty] | Всего по позиции
| ТССЦ-503-0584 | Коробка распаечная НР 70 |  |  | 4: шт.; 7: 5; 8: 8.78; 10: 43.9 |  |  |  | Коробка распаечная НР 70
(Монтаж оборудования)
| ФССЦ-20.2.06.05-0013 | Кронштейн для установки IP видеокамеры внутри помещений |  |  | 4: шт; 7: 5; 8: 80.88; 10: 404.4 | в смете база ТЕР согласована экспертизой ТССЦ-509-8395 Кронштейн для установки IP видеокамеры внутри помещений |  |  | Кронштейн для установки IP видеокамеры внутри помещений
(Электромонтажные работы на других объектах)
|  | Итоги по разделу 4 Монтаж камер видеонаблюдения : | [20 empty] | Итоги по разделу 4 Монтаж камер видеонаблюдения :
|  | Итого прямые затраты (справочно) |  |  | 10: 737.23 | [10 empty] | Итого прямые затраты (справочно)
|  | В том числе: | [21 empty] | В том числе:
|  | Оплата труда рабочих |  |  | 10: 223.71 | [10 empty] | Оплата труда рабочих
|  | Эксплуатация машин |  |  | 10: 53.43 | [10 empty] | Эксплуатация машин
|  | Материалы |  |  | 10: 460.09 | [10 empty] | Материалы
| 1 кв. 2021 г. (СМР) | Монтажные работы |  |  | 10: 1100.26 | [10 empty] | Монтажные работы
|  | В том числе: | [21 empty] | В том числе:
|  | оплата труда |  |  | 10: 223.71 | [10 empty] | оплата труда
|  | эксплуатация машин и механизмов |  |  | 10: 53.43 | [10 empty] | эксплуатация машин и механизмов
|  | материалы |  |  | 10: 460.09 | [10 empty] | материалы
|  | накладные расходы |  |  | 10: 218.83 | [10 empty] | накладные расходы
|  | сметная прибыль |  |  | 10: 144.2 | [10 empty] | сметная прибыль
| 1 кв. 2021 г. (ОБ) | Оборудование |  |  | 10: 11216.4 | [10 empty] | Оборудование
|  | Итого ФОТ (справочно) |  |  | 10: 223.71 | [10 empty] | Итого ФОТ (справочно)
|  | Итого накладные расходы (справочно) |  |  | 10: 218.83 | [10 empty] | Итого накладные расходы (справочно)
|  | Итого сметная прибыль (справочно) |  |  | 10: 144.2 | [10 empty] | Итого сметная прибыль (справочно)
|  | Итого по разделу 4 Монтаж камер видеонаблюдения |  |  | 10: 12316.66 | [11 empty] | Итого по разделу 4 Монтаж камер видеонаблюдения
Раздел 5. Устройство опор и ж/б фундаментов | [15 empty] | Раздел 5. Устройство опор и ж/б фундаментов
36 | ТЕР01-02-031-04 | Бурение ям глубиной до 2 м бурильно-крановыми машинами: на автомобиле, группа грунтов 2 |  |  | 4: 100 ям; 7: 0,02 |  |  |  | Бурение ям глубиной до 2 м бурильно-крановыми машинами: на автомобиле, группа грунтов 2
|  | Объем=2 / 100 | [23 empty] | Объем=2 / 100
| 1 | ОТ |  |  | 8: 118.56; 10: 2.37 |  |  |  |  | ОТ
| 2 | ЭМ |  |  | 8: 2298.38; 10: 45.97 |  |  |  |  | ЭМ
| 3 | в т.ч. ОТм |  |  | 8: 192.44; 10: 3.85 |  |  |  |  | в т.ч. ОТм
|  | ЗТ |  |  | 4: чел.-ч; 5: 15,2; 7: 0,304 | [5 empty] | ЗТ
|  | ЗТм |  |  | 4: чел.-ч; 5: 16,59; 7: 0,3318 | [5 empty] | ЗТм
|  | Итого по расценке |  |  | 8: 2416.94; 10: 48.34 | [6 empty] | Итого по расценке
|  | ФОТ |  |  | 10: 6.22 | [5 empty] | ФОТ
| МДС81-33.2004 Прил.4 п.1.4 | НР Земляные работы, выполняемые по другим видам работ (подготовительным, сопутствующим, укрепительным) |  |  | 4: %; 5: 80; 7: 80; 10: 4.98 | [5 empty] | НР Земляные работы, выполняемые по другим видам работ (подготовительным, сопутствующим, укрепительным)
| Письмо №АП-5536/06 от 18.11.04 Прил.1 п.1.4 | СП Земляные работы, выполняемые по другим видам работ (подготовительным, сопутствующим, укрепительным) |  |  | 4: %; 5: 45; 7: 45; 10: 2.8 | [5 empty] | СП Земляные работы, выполняемые по другим видам работ (подготовительным, сопутствующим, укрепительным)
|  | Всего по позиции |  |  | 10: 56.12 | [7 empty] | Всего по позиции
37 | ТЕР08-01-002-02 | Устройство основания под фундаменты: щебеночного |  |  | 4: 1 м3 основания; 7: 0,05 |  |  |  | Устройство основания под фундаменты: щебеночного
| 1 | ОТ |  |  | 8: 19.61; 10: 0.98 |  |  |  |  | ОТ
| 2 | ЭМ |  |  | 8: 32.57; 10: 1.63 |  |  |  |  | ЭМ
| 3 | в т.ч. ОТм |  |  | 8: 5.56; 10: 0.28 |  |  |  |  | в т.ч. ОТм
| 4 | М |  |  | 8: 170.77; 10: 8.54 |  |  |  |  | М
|  | ЗТ |  |  | 4: чел.-ч; 5: 2,4; 7: 0,12 | [5 empty] | ЗТ
|  | ЗТм |  |  | 4: чел.-ч; 5: 0,54; 7: 0,027 | [5 empty] | ЗТм
|  | Итого по расценке |  |  | 8: 222.95; 10: 11.15 | [6 empty] | Итого по расценке
|  | ФОТ |  |  | 10: 1.26 | [5 empty] | ФОТ
| МДС81-33.2004 Прил.4 п.8 | НР Конструкции из кирпича и блоков |  |  | 4: %; 5: 122; 7: 122; 10: 1.54 | [5 empty] | НР Конструкции из кирпича и блоков
| Письмо №АП-5536/06 от 18.11.04 Прил.1 п.8 | СП Конструкции из кирпича и блоков |  |  | 4: %; 5: 80; 7: 80; 10: 1.01 | [5 empty] | СП Конструкции из кирпича и блоков
|  | Всего по позиции |  |  | 10: 13.7 | [7 empty] | Всего по позиции
38 | ТЕР06-01-001-01 | Устройство бетонной подготовки |  |  | 4: 100 м3 бетона, бутобетона и железобетона в деле; 7: 0,0017 |  |  |  | Устройство бетонной подготовки
| 1 | ОТ |  |  | 8: 1404; 10: 2.39 |  |  |  |  | ОТ
| 2 | ЭМ |  |  | 8: 1590.53; 10: 2.7 |  |  |  |  | ЭМ
| 3 | в т.ч. ОТм |  |  | 8: 243; 10: 0.41 |  |  |  |  | в т.ч. ОТм
| 4 | М |  |  | 8: 55590.49; 10: 94.5 |  |  |  |  | М
|  | ЗТ |  |  | 4: чел.-ч; 5: 180; 7: 0,306 | [5 empty] | ЗТ
|  | ЗТм |  |  | 4: чел.-ч; 5: 18; 7: 0,0306 | [5 empty] | ЗТм
|  | Итого по расценке |  |  | 8: 58585.02; 10: 99.59 | [6 empty] | Итого по расценке
|  | ФОТ |  |  | 10: 2.8 | [5 empty] | ФОТ
| МДС81-33.2004 Прил.4 п.6.1 и Письмо №ВБ-338/02 от 08.02.08 | НР Бетонные и железобетонные монолитные конструкции в промышленном строительстве |  |  | 4: %; 5: 105; 7: 105; 10: 2.94 | [5 empty] | НР Бетонные и железобетонные монолитные конструкции в промышленном строительстве
| Письмо №АП-5536/06 от 18.11.04 Прил.1 п.6.1 | СП Бетонные и железобетонные монолитные конструкции в промышленном строительстве |  |  | 4: %; 5: 65; 7: 65; 10: 1.82 | [5 empty] | СП Бетонные и железобетонные монолитные конструкции в промышленном строительстве
|  | Всего по позиции |  |  | 10: 104.35 | [7 empty] | Всего по позиции
39 | ТЕР06-01-015-08 | Установка закладных деталей весом: до 20 кг |  |  | 4: 1 т; 7: 0,02 |  |  |  | Установка закладных деталей весом: до 20 кг
| 1 | ОТ |  |  | 8: 573.41; 10: 11.47 |  |  |  |  | ОТ
| 2 | ЭМ |  |  | 8: 35.11; 10: 0.7 |  |  |  |  | ЭМ
| 3 | в т.ч. ОТм |  |  | 8: 2.03; 10: 0.04 |  |  |  |  | в т.ч. ОТм
| 4 | М |  |  | 8: 6800; 10: 136 |  |  |  |  | М
|  | ЗТ |  |  | 4: чел.-ч; 5: 63,22; 7: 1,2644 | [5 empty] | ЗТ
|  | ЗТм |  |  | 4: чел.-ч; 5: 0,15; 7: 0,003 | [5 empty] | ЗТм
|  | Итого по расценке |  |  | 8: 7408.52; 10: 148.17 | [6 empty] | Итого по расценке
|  | ФОТ |  |  | 10: 11.51 | [5 empty] | ФОТ
| МДС81-33.2004 Прил.4 п.6.1 и Письмо №ВБ-338/02 от 08.02.08 | НР Бетонные и железобетонные монолитные конструкции в промышленном строительстве |  |  | 4: %; 5: 105; 7: 105; 10: 12.09 | [5 empty] | НР Бетонные и железобетонные монолитные конструкции в промышленном строительстве
| Письмо №АП-5536/06 от 18.11.04 Прил.1 п.6.1 | СП Бетонные и железобетонные монолитные конструкции в промышленном строительстве |  |  | 4: %; 5: 65; 7: 65; 10: 7.48 | [5 empty] | СП Бетонные и железобетонные монолитные конструкции в промышленном строительстве
|  | Всего по позиции |  |  | 10: 167.74 | [7 empty] | Всего по позиции
40 | ТЕР09-08-001-06 | Установка металлических столбов высотой более 4 м: на подготовленный бетонный фундамент |  |  | 4: 100 столбов; 7: 0,02 |  |  |  | Установка металлических столбов высотой более 4 м: на подготовленный бетонный фундамент
| 1 | ОТ |  |  | 8: 411.57; 10: 8.23 |  |  |  |  | ОТ
| 2 | ЭМ |  |  | 8: 1308.85; 10: 26.18 |  |  |  |  | ЭМ
| 3 | в т.ч. ОТм |  |  | 8: 357.28; 10: 7.15 |  |  |  |  | в т.ч. ОТм
| 101-9662 | Болты анкерные |  |  | 4: т; 5: 0,04; 7: 0,0008 | [13 empty] | Болты анкерные
| 201-9212 | Стойки металлические опорные |  |  | 4: шт.; 5: 100; 7: 2 | [13 empty] | Стойки металлические опорные
|  | ЗТ |  |  | 4: чел.-ч; 5: 48,25; 7: 0,965 | [5 empty] | ЗТ
|  | ЗТм |  |  | 4: чел.-ч; 5: 30,8; 7: 0,616 | [5 empty] | ЗТм
|  | Итого по расценке |  |  | 8: 1720.42; 10: 34.41 | [6 empty] | Итого по расценке
|  | ФОТ |  |  | 10: 15.38 | [5 empty] | ФОТ
| МДС81-33.2004 Прил.4 п.9 | НР Строительные металлические конструкции |  |  | 4: %; 5: 90; 7: 90; 10: 13.84 | [5 empty] | НР Строительные металлические конструкции
| Письмо №АП-5536/06 от 18.11.04 Прил.1 п.9 | СП Строительные металлические конструкции |  |  | 4: %; 5: 85; 7: 85; 10: 13.07 | [5 empty] | СП Строительные металлические конструкции
|  | Всего по позиции |  |  | 10: 61.32 | [7 empty] | Всего по позиции
| ТССЦ-201-8321 | Опора контактной сети прямостоечная трубчатая, марка ТП-3000-9,0/11,5-02-ц (ТАНС.13.009.000) |  |  | 4: шт.; 7: 2; 8: 692.36; 10: 1384.72 | не соотвествует смете экспертизы ТССЦ-201-8521 Опора несиловая фланцевая граненая коническая, марка ОГК-5-ц |  |  | Опора контактной сети прямостоечная трубчатая, марка ТП-3000-9,0/11,5-02-ц (ТАНС.13.009.000)
(Строительные металлические конструкции)
41 | ТЕР01-02-057-02 | Разработка грунта вручную в траншеях глубиной до 2 м без креплений с откосами, группа грунтов: 2 |  |  | 4: 100 м3 грунта; 7: 0,02 |  |  |  | Разработка грунта вручную в траншеях глубиной до 2 м без креплений с откосами, группа грунтов: 2
| 1 | ОТ |  |  | 4: примечание у экспертизы - под контур заземления; 8: 1201.2; 10: 24.02 |  |  |  |  | ОТ
|  | ЗТ |  |  | 4: чел.-ч; 5: 154; 7: 3,08 | [5 empty] | ЗТ
|  | Итого по расценке |  |  | 8: 1201.2; 10: 24.02 | [6 empty] | Итого по расценке
|  | ФОТ |  |  | 10: 24.02 | [5 empty] | ФОТ
| МДС81-33.2004 Прил.4 п.1.2 | НР Земляные работы, выполняемые ручным способом |  |  | 4: %; 5: 80; 7: 80; 10: 19.22 | [5 empty] | НР Земляные работы, выполняемые ручным способом
| Письмо №АП-5536/06 от 18.11.04 Прил.1 п.1.2 | СП Земляные работы, выполняемые ручным способом |  |  | 4: %; 5: 45; 7: 45; 10: 10.81 | [5 empty] | СП Земляные работы, выполняемые ручным способом
|  | Всего по позиции |  |  | 10: 54.05 | [7 empty] | Всего по позиции
42 | ТЕРм08-02-471-04 | Заземлитель вертикальный из круглой стали диаметром: 16 мм |  |  | 4: 10 шт.; 7: 0,4 |  |  |  | Заземлитель вертикальный из круглой стали диаметром: 16 мм
|  | Объем=(2*2) / 10 | [23 empty] | Объем=(2*2) / 10
| 1 | ОТ |  |  | 8: 77.93; 10: 31.17 |  |  |  |  | ОТ
| 2 | ЭМ |  |  | 8: 51.63; 10: 20.65 |  |  |  |  | ЭМ
| 3 | в т.ч. ОТм |  |  | 8: 1.89; 10: 0.76 |  |  |  |  | в т.ч. ОТм
| 4 | М |  |  | 8: 30.87; 10: 12.35 |  |  |  |  | М
|  | ЗТ |  |  | 4: чел.-ч; 5: 8,29; 7: 3,316 | [5 empty] | ЗТ
|  | ЗТм |  |  | 4: чел.-ч; 5: 0,14; 7: 0,056 | [5 empty] | ЗТм
|  | Итого по расценке |  |  | 8: 160.43; 10: 64.17 | [6 empty] | Итого по расценке
|  | ФОТ |  |  | 10: 31.93 | [5 empty] | ФОТ
| МДС81-33.2004 Прил.4 п.45.2 | НР Электромонтажные работы на других объектах |  |  | 4: %; 5: 95; 7: 95; 10: 30.33 | [5 empty] | НР Электромонтажные работы на других объектах
| Письмо №АП-5536/06 Прил.1 п.45.2 | СП Электромонтажные работы на других объектах |  |  | 4: %; 5: 65; 7: 65; 10: 20.75 | [5 empty] | СП Электромонтажные работы на других объектах
|  | Всего по позиции |  |  | 10: 115.25 | [7 empty] | Всего по позиции
| Прайс | GZ-2-3 GROUNDZ Комплект |  |  | компл. |  |  | 2 | 10365.69 |  | 2003 | 10.35 | 20731 | нужно кп с заполнением шифром согласно мдс |  |  | GZ-2-3 GROUNDZ Комплект
(Земляные работы, выполняемые ручным способом)
|  | Цена=11933,33/1,2*1,012*1,03 | [19 empty] | Цена=11933,33/1,2*1,012*1,03
| ТЕРм08-02-472-02 | Заземлитель горизонтальный из стали: полосовой сечением 160 мм2 |  |  | 4: 100 м; 7: 0,07 |  |  |  | Заземлитель горизонтальный из стали: полосовой сечением 160 мм2
|  | Объем=(3,5*2) / 100 | [23 empty] | Объем=(3,5*2) / 100
| 1 | ОТ |  |  | 8: 156.04; 10: 10.92 |  |  |  |  | ОТ
| 2 | ЭМ |  |  | 8: 74.15; 10: 5.19 |  |  |  |  | ЭМ
| 3 | в т.ч. ОТм |  |  | 8: 2.97; 10: 0.21 |  |  |  |  | в т.ч. ОТм
| 4 | М |  |  | 8: 49.57; 10: 3.47 |  |  |  |  | М
|  | ЗТ |  |  | 4: чел.-ч; 5: 16,6; 7: 1,162 | [5 empty] | ЗТ
|  | ЗТм |  |  | 4: чел.-ч; 5: 0,22; 7: 0,0154 | [5 empty] | ЗТм
|  | Итого по расценке |  |  | 8: 279.76; 10: 19.58 | [6 empty] | Итого по расценке
|  | ФОТ |  |  | 10: 11.13 | [5 empty] | ФОТ
| МДС81-33.2004 Прил.4 п.45.2 | НР Электромонтажные работы на других объектах |  |  | 4: %; 5: 95; 7: 95; 10: 10.57 | [5 empty] | НР Электромонтажные работы на других объектах
| Письмо №АП-5536/06 Прил.1 п.45.2 | СП Электромонтажные работы на других объектах |  |  | 4: %; 5: 65; 7: 65; 10: 7.23 | [5 empty] | СП Электромонтажные работы на других объектах
|  | Всего по позиции |  |  | 10: 37.38 | [7 empty] | Всего по позиции
43 | ТЕР01-02-057-02 | Разработка грунта вручную в траншеях глубиной до 2 м без креплений с откосами, группа грунтов: 2 |  |  | 4: 100 м3 грунта; 7: 0,003 |  |  |  | Разработка грунта вручную в траншеях глубиной до 2 м без креплений с откосами, группа грунтов: 2
| 1 | ОТ |  |  | 8: 1201.2; 10: 3.6 |  |  |  |  | ОТ
|  | ЗТ |  |  | 4: чел.-ч; 5: 154; 7: 0,462 | [5 empty] | ЗТ
|  | Итого по расценке |  |  | 8: 1201.2; 10: 3.6 | [6 empty] | Итого по расценке
|  | ФОТ |  |  | 10: 3.6 | [5 empty] | ФОТ
| МДС81-33.2004 Прил.4 п.1.2 | НР Земляные работы, выполняемые ручным способом |  |  | 4: %; 5: 80; 7: 80; 10: 2.88 | [5 empty] | НР Земляные работы, выполняемые ручным способом
| Письмо №АП-5536/06 от 18.11.04 Прил.1 п.1.2 | СП Земляные работы, выполняемые ручным способом |  |  | 4: %; 5: 45; 7: 45; 10: 1.62 | [5 empty] | СП Земляные работы, выполняемые ручным способом
|  | Всего по позиции |  |  | 10: 8.1 | [7 empty] | Всего по позиции
44 | ТЕР08-01-002-02 | Устройство основания под фундаменты: щебеночного |  |  | 4: 1 м3 основания; 7: 0,168 |  |  |  | Устройство основания под фундаменты: щебеночного
| 1 | ОТ |  |  | 4: под опорную плиту; 8: 19.61; 10: 3.29 |  |  |  |  | ОТ
| 2 | ЭМ |  |  | 8: 32.57; 10: 5.47 |  |  |  |  | ЭМ
| 3 | в т.ч. ОТм |  |  | 8: 5.56; 10: 0.93 |  |  |  |  | в т.ч. ОТм
| 4 | М |  |  | 8: 170.77; 10: 28.69 |  |  |  |  | М
|  | ЗТ |  |  | 4: чел.-ч; 5: 2,4; 7: 0,4032 | [5 empty] | ЗТ
|  | ЗТм |  |  | 4: чел.-ч; 5: 0,54; 7: 0,09072 | [5 empty] | ЗТм
|  | Итого по расценке |  |  | 8: 222.95; 10: 37.45 | [6 empty] | Итого по расценке
|  | ФОТ |  |  | 10: 4.22 | [5 empty] | ФОТ
| МДС81-33.2004 Прил.4 п.8 | НР Конструкции из кирпича и блоков |  |  | 4: %; 5: 122; 7: 122; 10: 5.15 | [5 empty] | НР Конструкции из кирпича и блоков
| Письмо №АП-5536/06 от 18.11.04 Прил.1 п.8 | СП Конструкции из кирпича и блоков |  |  | 4: %; 5: 80; 7: 80; 10: 3.38 | [5 empty] | СП Конструкции из кирпича и блоков
|  | Всего по позиции |  |  | 10: 45.98 | [7 empty] | Всего по позиции
45 | ТЕР06-01-001-01 | Устройство бетонной подготовки |  |  | 4: 100 м3 бетона, бутобетона и железобетона в деле; 7: 0,001 |  |  |  | Устройство бетонной подготовки
| 1 | ОТ |  |  | 8: 1404; 10: 1.4 |  |  |  |  | ОТ
| 2 | ЭМ |  |  | 8: 1590.53; 10: 1.59 |  |  |  |  | ЭМ
| 3 | в т.ч. ОТм |  |  | 8: 243; 10: 0.24 |  |  |  |  | в т.ч. ОТм
| 4 | М |  |  | 8: 55590.49; 10: 55.59 |  |  |  |  | М
|  | ЗТ |  |  | 4: чел.-ч; 5: 180; 7: 0,18 | [5 empty] | ЗТ
|  | ЗТм |  |  | 4: чел.-ч; 5: 18; 7: 0,018 | [5 empty] | ЗТм
|  | Итого по расценке |  |  | 8: 58585.02; 10: 58.58 | [6 empty] | Итого по расценке
|  | ФОТ |  |  | 10: 1.64 | [5 empty] | ФОТ
| МДС81-33.2004 Прил.4 п.6.1 и Письмо №ВБ-338/02 от 08.02.08 | НР Бетонные и железобетонные монолитные конструкции в промышленном строительстве |  |  | 4: %; 5: 105; 7: 105; 10: 1.72 | [5 empty] | НР Бетонные и железобетонные монолитные конструкции в промышленном строительстве
| Письмо №АП-5536/06 от 18.11.04 Прил.1 п.6.1 | СП Бетонные и железобетонные монолитные конструкции в промышленном строительстве |  |  | 4: %; 5: 65; 7: 65; 10: 1.07 | [5 empty] | СП Бетонные и железобетонные монолитные конструкции в промышленном строительстве
|  | Всего по позиции |  |  | 10: 61.37 | [7 empty] | Всего по позиции
46 | ТЕРм08-01-087-03 | Металлические конструкции |  |  | 4: 1 т; 7: 0,1 |  |  |  | Металлические конструкции
| 1 | ОТ |  |  | 4: кожух; 8: 598.36; 10: 59.84 |  |  |  |  | ОТ
| 2 | ЭМ |  |  | 8: 508.28; 10: 50.83 |  |  |  |  | ЭМ
| 3 | в т.ч. ОТм |  |  | 8: 23.49; 10: 2.35 |  |  |  |  | в т.ч. ОТм
| 4 | М |  |  | 8: 12034.29; 10: 1203.43 |  |  |  |  | М
|  | ЗТ |  |  | 4: чел.-ч; 5: 62,2; 7: 6,22 | [5 empty] | ЗТ
|  | ЗТм |  |  | 4: чел.-ч; 5: 1,74; 7: 0,174 | [5 empty] | ЗТм
|  | Итого по расценке |  |  | 8: 13140.93; 10: 1314.1 | [6 empty] | Итого по расценке
|  | ФОТ |  |  | 10: 62.19 | [5 empty] | ФОТ
| МДС81-33.2004 Прил.4 п.45.2 | НР Электромонтажные работы на других объектах |  |  | 4: %; 5: 95; 7: 95; 10: 59.08 | [5 empty] | НР Электромонтажные работы на других объектах
| Письмо №АП-5536/06 Прил.1 п.45.2 | СП Электромонтажные работы на других объектах |  |  | 4: %; 5: 65; 7: 65; 10: 40.42 | [5 empty] | СП Электромонтажные работы на других объектах
|  | Всего по позиции |  |  | 10: 1413.6 | [7 empty] | Всего по позиции
| ТССЦ-201-0383 | Элементы крепления к стенам и ветровым ригелям из тонколистовой стали (неоцинкованной) |  |  | 4: т; 7: 0,1; 8: 16317.19; 10: 1631.72 |  |  |  | Элементы крепления к стенам и ветровым ригелям из тонколистовой стали (неоцинкованной)
(Конструкции из кирпича и блоков)
|  | Итоги по разделу 5 Устройство опор и ж/б фундаментов : | [20 empty] | Итоги по разделу 5 Устройство опор и ж/б фундаментов :
|  | Итого прямые затраты (справочно) |  |  | 10: 6882.6 | [10 empty] | Итого прямые затраты (справочно)
|  | В том числе: | [21 empty] | В том числе:
|  | Оплата труда рабочих |  |  | 10: 159.68 | [10 empty] | Оплата труда рабочих
|  | Эксплуатация машин |  |  | 10: 160.91 | [10 empty] | Эксплуатация машин
|  | Оплата труда машинистов |  |  | 10: 16.22 | [10 empty] | Оплата труда машинистов
|  | Материалы |  |  | 10: 6562.01 | [10 empty] | Материалы
| 1 кв. 2021 г. (СМР) | Строительные работы |  |  | 10: 5592.17 | [10 empty] | Строительные работы
|  | В том числе: | [21 empty] | В том числе:
|  | оплата труда |  |  | 10: 57.75 | [10 empty] | оплата труда
|  | эксплуатация машин и механизмов |  |  | 10: 84.24 | [10 empty] | эксплуатация машин и механизмов
|  | материалы |  |  | 10: 5342.76 | [10 empty] | материалы
|  | накладные расходы |  |  | 10: 64.36 | [10 empty] | накладные расходы
|  | сметная прибыль |  |  | 10: 43.06 | [10 empty] | сметная прибыль
| 1 кв. 2021 г. (СМР) | Монтажные работы |  |  | 10: 1566.23 | [10 empty] | Монтажные работы
|  | В том числе: | [21 empty] | В том числе:
|  | оплата труда |  |  | 10: 101.93 | [10 empty] | оплата труда
|  | эксплуатация машин и механизмов |  |  | 10: 76.67 | [10 empty] | эксплуатация машин и механизмов
|  | материалы |  |  | 10: 1219.25 | [10 empty] | материалы
|  | накладные расходы |  |  | 10: 99.98 | [10 empty] | накладные расходы
|  | сметная прибыль |  |  | 10: 68.4 | [10 empty] | сметная прибыль
|  | Итого ФОТ (справочно) |  |  | 10: 175.9 | [10 empty] | Итого ФОТ (справочно)
|  | Итого накладные расходы (справочно) |  |  | 10: 164.34 | [10 empty] | Итого накладные расходы (справочно)
|  | Итого сметная прибыль (справочно) |  |  | 10: 111.46 | [10 empty] | Итого сметная прибыль (справочно)
|  | Итого по разделу 5 Устройство опор и ж/б фундаментов |  |  | 10: 7158.4 | [11 empty] | Итого по разделу 5 Устройство опор и ж/б фундаментов
Раздел 6. Оборудование аппаратной | [15 empty] | Раздел 6. Оборудование аппаратной
47 | ТЕРм08-03-573-06 | Шкаф (пульт) управления навесной, высота, ширина и глубина: до 1200х600х500 мм |  |  | 4: 1 шт.; 7: 1 |  |  |  | Шкаф (пульт) управления навесной, высота, ширина и глубина: до 1200х600х500 мм
| 1 | ОТ |  |  | 8: 23.51; 10: 23.51 |  |  |  |  | ОТ
| 2 | ЭМ |  |  | 8: 60.52; 10: 60.52 |  |  |  |  | ЭМ
| 3 | в т.ч. ОТм |  |  | 8: 5.41; 10: 5.41 |  |  |  |  | в т.ч. ОТм
| 4 | М |  |  | 8: 5.38; 10: 5.38 |  |  |  |  | М
|  | ЗТ |  |  | 4: чел.-ч; 5: 2,37; 7: 2,37 | [5 empty] | ЗТ
|  | ЗТм |  |  | 4: чел.-ч; 5: 0,48; 7: 0,48 | [5 empty] | ЗТм
|  | Итого по расценке |  |  | 8: 89.41; 10: 89.41 | [6 empty] | Итого по расценке
|  | ФОТ |  |  | 10: 28.92 | [5 empty] | ФОТ
| МДС81-33.2004 Прил.4 п.45.2 | НР Электромонтажные работы на других объектах |  |  | 4: %; 5: 95; 7: 95; 10: 27.47 | [5 empty] | НР Электромонтажные работы на других объектах
| Письмо №АП-5536/06 Прил.1 п.45.2 | СП Электромонтажные работы на других объектах |  |  | 4: %; 5: 65; 7: 65; 10: 18.8 | [5 empty] | СП Электромонтажные работы на других объектах
|  | Всего по позиции |  |  | 10: 135.68 | [7 empty] | Всего по позиции
О | поз.43 | Напольный серверный шкаф Metal Box 42U 600х1000 |  |  | шт |  |  | 1 | 56479.88 |  | 12523.28 | 4.51 | 56480 | нужно кп с заполнением шифром согласно мдс |  |  | Напольный серверный шкаф Metal Box 42U 600х1000
(Оборудование)
|  | Цена=65021,54/1,2*1,012*1,03 | [19 empty] | Цена=65021,54/1,2*1,012*1,03
48 | ТЕРм11-04-008-01 | Съемные и выдвижные блоки (модули, ячейки, ТЭЗ), масса: до 5 кг |  |  | 4: 1 шт.; 7: 1 | исключить согласно экспертизе |  |  | Съемные и выдвижные блоки (модули, ячейки, ТЭЗ), масса: до 5 кг
| 1 | ОТ |  |  | 8: 8.9; 10: 8.9 |  |  |  |  | ОТ
| 2 | ЭМ |  |  | 8: 0.87; 10: 0.87 |  |  |  |  | ЭМ
| 4 | М |  |  | 8: 0.18; 10: 0.18 |  |  |  |  | М
|  | ЗТ |  |  | 4: чел.-ч; 5: 1,03; 7: 1,03 | [5 empty] | ЗТ
|  | Итого по расценке |  |  | 8: 9.95; 10: 9.95 | [6 empty] | Итого по расценке
|  | ФОТ |  |  | 10: 8.9 | [5 empty] | ФОТ
| МДС81-33.2004 Прил.4 п.28.2 | НР Монтаж радиотелевизионного и электронного оборудования |  |  | 4: %; 5: 92; 7: 92; 10: 8.19 | [5 empty] | НР Монтаж радиотелевизионного и электронного оборудования
| Письмо №АП-5536/06 Прил.1 п.28.2 | СП Монтаж радиотелевизионного и электронного оборудования |  |  | 4: %; 5: 65; 7: 65; 10: 5.79 | [5 empty] | СП Монтаж радиотелевизионного и электронного оборудования
|  | Всего по позиции |  |  | 10: 23.93 | [7 empty] | Всего по позиции
О | прайс. поз.49 | Модуль вентиляторный 19" 1U?4 вентилятора, руегулируемая глубина 345,810 мм с контроллером температуры SNR?SHELF?4FTNERM |  |  | шт |  |  | 1 | 6112.78 |  | 1355.43 | 4.51 | 6113 |  |  |  | Модуль вентиляторный 19" 1U?4 вентилятора, руегулируемая глубина 345,810 мм с контроллером температуры SNR?SHELF?4FTNERM
| нужно кп с заполнением шифром согласно мдс | (Оборудование)
|  | Цена=7037,24/1,2*1,012*1,03 | [19 empty] | Цена=7037,24/1,2*1,012*1,03
О | п.44 | Видеоснрвер VEDEOOMAXIP?64000?19",PROID6.R1.WS |  |  | шт. |  |  | 1 | 634928.59 |  | 140782.48 | 4.51 | 634929 | сократили наименование, надо чтобы соотвествовало |  |  | Видеоснрвер VEDEOOMAXIP?64000?19",PROID6.R1.WS
| нужно кп с заполнением шифром согласно мдс | (Оборудование)
|  | Цена=794189/1,2/1,012/1,03 | [19 empty] | Цена=794189/1,2/1,012/1,03
50 | ТЕРм11-04-008-01 | Съемные и выдвижные блоки (модули, ячейки, ТЭЗ), масса: до 5 кг |  |  | 4: 1 шт.; 7: 1; 8: исключить! Заключение! |  |  |  | Съемные и выдвижные блоки (модули, ячейки, ТЭЗ), масса: до 5 кг
| 1 | ОТ |  |  | 8: 8.9; 10: 8.9 |  |  |  |  | ОТ
| 2 | ЭМ |  |  | 8: 0.87; 10: 0.87 |  |  |  |  | ЭМ
| 4 | М |  |  | 8: 0.18; 10: 0.18 |  |  |  |  | М
|  | ЗТ |  |  | 4: чел.-ч; 5: 1,03; 7: 1,03 | [5 empty] | ЗТ
|  | Итого по расценке |  |  | 8: 9.95; 10: 9.95 | [6 empty] | Итого по расценке
|  | ФОТ |  |  | 10: 8.9 | [5 empty] | ФОТ
| МДС81-33.2004 Прил.4 п.28.2 | НР Монтаж радиотелевизионного и электронного оборудования |  |  | 4: %; 5: 92; 7: 92; 10: 8.19 | [5 empty] | НР Монтаж радиотелевизионного и электронного оборудования
| Письмо №АП-5536/06 Прил.1 п.28.2 | СП Монтаж радиотелевизионного и электронного оборудования |  |  | 4: %; 5: 65; 7: 65; 10: 5.79 | [5 empty] | СП Монтаж радиотелевизионного и электронного оборудования
|  | Всего по позиции |  |  | 10: 23.93 | [7 empty] | Всего по позиции
О | п.12 | Маршрутизатор Mikrotik |  |  | шт |  |  | 1 | 787842.87 |  | 174688.03 | 4.51 | 787843 |  |  |  | Маршрутизатор Mikrotik
| нужно кп с заполнением шифром согласно мдс | наименование сократили!
|  | Цена=906991,29/1,2*1,012*1,03 | [19 empty] | Цена=906991,29/1,2*1,012*1,03
О | п.147 | Салазки SNR?UPS?RK |  |  | шт. |  |  | 2 | 2274.06 |  | 1008.43 | 4.51 | 4548 |  |  |  | Салазки SNR?UPS?RK
| нужно кп с заполнением шифром согласно мдс | (Оборудование)
|  | Цена=2617.97/1.2*1.012*1.03 | [19 empty] | Цена=2617.97/1.2*1.012*1.03
О | п.46 | Блок батарей SNR?UPSBCRM?3000?S72 |  |  | шт |  |  | 1 | 23437.68 |  | 5196.9 | 4.51 | 23438 |  |  |  | Блок батарей SNR?UPSBCRM?3000?S72
| нужно кп с заполнением шифром согласно мдс | (Оборудование)
|  | Цена=26982,25/1,2*1,012*1,03 | [19 empty] | Цена=26982,25/1,2*1,012*1,03
53 | ТЕРм11-04-008-01 | Съемные и выдвижные блоки (модули, ячейки, ТЭЗ), масса: до 5 кг |  |  | 4: 1 шт.; 7: 1 |  |  |  | Съемные и выдвижные блоки (модули, ячейки, ТЭЗ), масса: до 5 кг
| 1 | ОТ |  |  | 8: 8.9; 10: 8.9 |  |  |  |  | ОТ
| 2 | ЭМ |  |  | 8: 0.87; 10: 0.87 |  |  |  |  | ЭМ
| 4 | М |  |  | 8: 0.18; 10: 0.18 |  |  |  |  | М
|  | ЗТ |  |  | 4: чел.-ч; 5: 1,03; 7: 1,03 | [5 empty] | ЗТ
|  | Итого по расценке |  |  | 8: 9.95; 10: 9.95 | [6 empty] | Итого по расценке
|  | ФОТ |  |  | 10: 8.9 | [5 empty] | ФОТ
| МДС81-33.2004 Прил.4 п.28.2 | НР Монтаж радиотелевизионного и электронного оборудования |  |  | 4: %; 5: 92; 7: 92; 10: 8.19 | [5 empty] | НР Монтаж радиотелевизионного и электронного оборудования
| Письмо №АП-5536/06 Прил.1 п.28.2 | СП Монтаж радиотелевизионного и электронного оборудования |  |  | 4: %; 5: 65; 7: 65; 10: 5.79 | [5 empty] | СП Монтаж радиотелевизионного и электронного оборудования
|  | Всего по позиции |  |  | 10: 23.93 | [7 empty] | Всего по позиции
О | п.45 | ИБП |  |  | шт. |  |  | 1 | 30560.93 |  | 6776.27 | 4.51 | 30561 |  |  |  | ИБП
| нужно кп с заполнением шифром согласно мдс | (Оборудование) |  | наименование сократили!
|  | Цена=35182,77/1,2*1,012*1,03 | [19 empty] | Цена=35182,77/1,2*1,012*1,03
54 | ТЕРм11-04-008-01 | Съемные и выдвижные блоки (модули, ячейки, ТЭЗ), масса: до 5 кг |  |  | 4: 1 шт.; 7: 1 |  |  |  | Съемные и выдвижные блоки (модули, ячейки, ТЭЗ), масса: до 5 кг
| 1 | ОТ |  |  | 8: 8.9; 10: 8.9 |  |  |  |  | ОТ
| 2 | ЭМ |  |  | 8: 0.87; 10: 0.87 |  |  |  |  | ЭМ
| 4 | М |  |  | 8: 0.18; 10: 0.18 |  |  |  |  | М
|  | ЗТ |  |  | 4: чел.-ч; 5: 1,03; 7: 1,03 | [5 empty] | ЗТ
|  | Итого по расценке |  |  | 8: 9.95; 10: 9.95 | [6 empty] | Итого по расценке
|  | ФОТ |  |  | 10: 8.9 | [5 empty] | ФОТ
| МДС81-33.2004 Прил.4 п.28.2 | НР Монтаж радиотелевизионного и электронного оборудования |  |  | 4: %; 5: 92; 7: 92; 10: 8.19 | [5 empty] | НР Монтаж радиотелевизионного и электронного оборудования
| Письмо №АП-5536/06 Прил.1 п.28.2 | СП Монтаж радиотелевизионного и электронного оборудования |  |  | 4: %; 5: 65; 7: 65; 10: 5.79 | [5 empty] | СП Монтаж радиотелевизионного и электронного оборудования
|  | Всего по позиции |  |  | 10: 23.93 | [7 empty] | Всего по позиции
О | прайс | Карта |  |  | шт |  |  | 1 | 14540.92 |  | 3224.17 | 4.51 | 14541 |  |  |  | Карта
| нужно кп с заполнением шифром согласно мдс | (Оборудование) |  | наименование сократили!
|  | Цена=16740/1,2*1,012*1,03 | [19 empty] | Цена=16740/1,2*1,012*1,03
55 | ТЕРм11-04-008-01 | Съемные и выдвижные блоки (модули, ячейки, ТЭЗ), масса: до 5 кг |  |  | 4: 1 шт.; 7: 1 |  |  |  | Съемные и выдвижные блоки (модули, ячейки, ТЭЗ), масса: до 5 кг
| 1 | ОТ |  |  | 8: 8.9; 10: 8.9 |  |  |  |  | ОТ
| 2 | ЭМ |  |  | 8: 0.87; 10: 0.87 |  |  |  |  | ЭМ
| 4 | М |  |  | 8: 0.18; 10: 0.18 |  |  |  |  | М
|  | ЗТ |  |  | 4: чел.-ч; 5: 1,03; 7: 1,03 | [5 empty] | ЗТ
|  | Итого по расценке |  |  | 8: 9.95; 10: 9.95 | [6 empty] | Итого по расценке
|  | ФОТ |  |  | 10: 8.9 | [5 empty] | ФОТ
| МДС81-33.2004 Прил.4 п.28.2 | НР Монтаж радиотелевизионного и электронного оборудования |  |  | 4: %; 5: 92; 7: 92; 10: 8.19 | [5 empty] | НР Монтаж радиотелевизионного и электронного оборудования
| Письмо №АП-5536/06 Прил.1 п.28.2 | СП Монтаж радиотелевизионного и электронного оборудования |  |  | 4: %; 5: 65; 7: 65; 10: 5.79 | [5 empty] | СП Монтаж радиотелевизионного и электронного оборудования
|  | Всего по позиции |  |  | 10: 23.93 | [7 empty] | Всего по позиции
О | п.22 | PoE коммутатор |  |  | шт. |  |  | 1 | 23221.56 |  | 5149 | 4.51 | 23222 |  |  |  | PoE коммутатор
| нужно кп с заполнением шифром согласно мдс | (Оборудование) |  | наименование сократили!
|  | Цена=26733,44/1,2*1,012*1,03 | [19 empty] | Цена=26733,44/1,2*1,012*1,03
56 | ТЕРм10-06-060-04 | Монтаж оптического кросса с учетом измерений на волоконно-оптическом кабеле с числом волокон: 16 |  |  | 4: 1 оптический кросс; 7: 1 |  |  |  | Монтаж оптического кросса с учетом измерений на волоконно-оптическом кабеле с числом волокон: 16
| 1 | ОТ |  |  | 8: 46.64; 10: 46.64 |  |  |  |  | ОТ
| 2 | ЭМ |  |  | 8: 23.72; 10: 23.72 |  |  |  |  | ЭМ
| 4 | М |  |  | 8: 5.21; 10: 5.21 |  |  |  |  | М
|  | ЗТ |  |  | 4: чел.-ч; 5: 3,61; 7: 3,61 | [5 empty] | ЗТ
|  | Итого по расценке |  |  | 8: 75.57; 10: 75.57 | [6 empty] | Итого по расценке
|  | ФОТ |  |  | 10: 46.64 | [5 empty] | ФОТ
| МДС81-33.2004 Прил.4 п.28.1 | НР Прокладка и монтаж сетей связи |  |  | 4: %; 5: 100; 7: 100; 10: 46.64 | [5 empty] | НР Прокладка и монтаж сетей связи
| Письмо №АП-5536/06 Прил.1 п.28.1 | СП Прокладка и монтаж сетей связи |  |  | 4: %; 5: 65; 7: 65; 10: 30.32 | [5 empty] | СП Прокладка и монтаж сетей связи
|  | Всего по позиции |  |  | 10: 152.53 | [7 empty] | Всего по позиции
О | п.15 | Кросс оптический 19" (ШКОС) |  |  | шт |  |  | 1 | 1663.33 |  | 368.74 | 4.51 | 1663 |  |  |  | Кросс оптический 19" (ШКОС)
| нужно кп с заполнением шифром согласно мдс | (Оборудование)
|  | Цена=1914,88/1,2*1,012*1,03 | [19 empty] | Цена=1914,88/1,2*1,012*1,03
О | прай поз.5 | Модуль двухволоконный SFP оптический дальность до 20 км (14dB) |  |  | шт |  |  | 3 | 1108.38 |  | 737.25 | 4.51 | 3325 |  |  |  | Модуль двухволоконный SFP оптический дальность до 20 км (14dB)
| нужно кп с заполнением шифром согласно мдс | (Оборудование) |  | наименование сократили!
|  | Цена=1276/1,2*1,012*1,03 | [19 empty] | Цена=1276/1,2*1,012*1,03
58 | ТЕРм10-02-051-01 | Перемычки кабельные длиной: до 6 м |  |  | 4: 100 перемычек; 5: удалить; 7: 0,16 |  |  |  | Перемычки кабельные длиной: до 6 м
| 1 | ОТ |  |  | 8: 230.88; 10: 36.94 |  |  |  |  | ОТ
| 4 | М |  |  | 8: 4.62; 10: 0.74 |  |  |  |  | М
|  | ЗТ |  |  | 4: чел.-ч; 5: 24; 7: 3,84 | [5 empty] | ЗТ
|  | Итого по расценке |  |  | 8: 235.5; 10: 37.68 | [6 empty] | Итого по расценке
|  | ФОТ |  |  | 10: 36.94 | [5 empty] | ФОТ
| МДС81-33.2004 Прил.4 п.28.1 | НР Монтаж оборудования |  |  | 4: %; 5: 80; 7: 80; 10: 29.55 | [5 empty] | НР Монтаж оборудования
| Письмо №АП-5536/06 Прил.1 п.28.1 | СП Монтаж оборудования |  |  | 4: %; 5: 60; 7: 60; 10: 22.16 | [5 empty] | СП Монтаж оборудования
|  | Всего по позиции |  |  | 10: 89.39 | [7 empty] | Всего по позиции
О | прайс поз7 | Патчкорд оптический LC/UPC?FC/UPC? SM Duplex 3м |  |  | шт |  |  | 16 | 161.42 |  | 572.73 | 4.51 | 2583 |  |  |  | Патчкорд оптический LC/UPC?FC/UPC? SM Duplex 3м
| нужно кп с заполнением шифром согласно мдс | (Оборудование)
|  | Цена=185,83/1,2*1,012*1,03 | [19 empty] | Цена=185,83/1,2*1,012*1,03
О | Прайс поз.48 | Пигтейд оптический FC/UPC SM |  |  | шт |  |  | 32 | 75.04 |  | 532.37 | 4.51 | 2401 |  |  |  | Пигтейд оптический FC/UPC SM
| нужно кп с заполнением шифром согласно мдс | (Оборудование)
|  | Цена=86,39/1,2*1,012*1,03 | [19 empty] | Цена=86,39/1,2*1,012*1,03
60 | ТЕРм11-04-008-01 | Съемные и выдвижные блоки (модули, ячейки, ТЭЗ), масса: до 5 кг |  |  | 4: 1 шт.; 7: 1 |  |  |  | Съемные и выдвижные блоки (модули, ячейки, ТЭЗ), масса: до 5 кг
| 1 | ОТ |  |  | 8: 8.9; 10: 8.9 |  |  |  |  | ОТ
| 2 | ЭМ |  |  | 8: 0.87; 10: 0.87 |  |  |  |  | ЭМ
| 4 | М |  |  | 8: 0.18; 10: 0.18 |  |  |  |  | М
|  | ЗТ |  |  | 4: чел.-ч; 5: 1,03; 7: 1,03 | [5 empty] | ЗТ
|  | Итого по расценке |  |  | 8: 9.95; 10: 9.95 | [6 empty] | Итого по расценке
|  | ФОТ |  |  | 10: 8.9 | [5 empty] | ФОТ
| МДС81-33.2004 Прил.4 п.28.2 | НР Монтаж радиотелевизионного и электронного оборудования |  |  | 4: %; 5: 92; 7: 92; 10: 8.19 | [5 empty] | НР Монтаж радиотелевизионного и электронного оборудования
| Письмо №АП-5536/06 Прил.1 п.28.2 | СП Монтаж радиотелевизионного и электронного оборудования |  |  | 4: %; 5: 65; 7: 65; 10: 5.79 | [5 empty] | СП Монтаж радиотелевизионного и электронного оборудования
|  | Всего по позиции |  |  | 10: 23.93 | [7 empty] | Всего по позиции
О | Прайс поз.9 | Устройство удаленного контроля и управления SNR?ERD?4s металл корпус, крепление ВШТ |  |  | шт |  |  | 1 | 6093.5 |  | 1351.22 | 4.51 | 6094 |  |  |  | Устройство удаленного контроля и управления SNR?ERD?4s металл корпус, крепление ВШТ
| нужно кп с заполнением шифром согласно мдс | (Оборудование) |  | наименование не соотвествует экспертизе
|  | Цена=7015.04/1,2*1,012*1,03 | [19 empty] | Цена=7015.04/1,2*1,012*1,03
61 | ТЕРм11-03-001-01 | Приборы, устанавливаемые на металлоконструкциях, щитах и пультах, масса: до 5 кг |  |  | 4: 1 шт.; 7: 1 |  |  |  | Приборы, устанавливаемые на металлоконструкциях, щитах и пультах, масса: до 5 кг
| 1 | ОТ |  |  | 8: 5.16; 10: 5.16 |  |  |  |  | ОТ
| 4 | М |  |  | 8: 0.89; 10: 0.89 |  |  |  |  | М
|  | ЗТ |  |  | 4: чел.-ч; 5: 0,52; 7: 0,52 | [5 empty] | ЗТ
|  | Итого по расценке |  |  | 8: 6.05; 10: 6.05 | [6 empty] | Итого по расценке
|  | ФОТ |  |  | 10: 5.16 | [5 empty] | ФОТ
| МДС81-33.2004 Прил.4 п.28.1 | НР Монтаж оборудования |  |  | 4: %; 5: 80; 7: 80; 10: 4.13 | [5 empty] | НР Монтаж оборудования
| Письмо №АП-5536/06 Прил.1 п.28.1 | СП Монтаж оборудования |  |  | 4: %; 5: 60; 7: 60; 10: 3.1 | [5 empty] | СП Монтаж оборудования
|  | Всего по позиции |  |  | 10: 13.28 | [7 empty] | Всего по позиции
О | Прайс поз.10 | Датчик влажности, температуры, давления с проводным интерфейсом RS485? SNR?RSsensor?H/T/P |  |  | шт |  |  | 1 | 2636.09 |  | 584.48 | 4.51 | 2636 |  |  |  | Датчик влажности, температуры, давления с проводным интерфейсом RS485? SNR?RSsensor?H/T/P
| нужно кп с заполнением шифром согласно мдс | (Оборудование)
|  | Цена=3034.76/1,2*1,012*1,03 | [19 empty] | Цена=3034.76/1,2*1,012*1,03
62 | ТЕРм11-03-001-01 | Приборы, устанавливаемые на металлоконструкциях, щитах и пультах, масса: до 5 кг |  |  | 4: 1 шт.; 7: 1 |  |  |  | Приборы, устанавливаемые на металлоконструкциях, щитах и пультах, масса: до 5 кг
| 1 | ОТ |  |  | 8: 5.16; 10: 5.16 |  |  |  |  | ОТ
| 4 | М |  |  | 8: 0.89; 10: 0.89 |  |  |  |  | М
|  | ЗТ |  |  | 4: чел.-ч; 5: 0,52; 7: 0,52 | [5 empty] | ЗТ
|  | Итого по расценке |  |  | 8: 6.05; 10: 6.05 | [6 empty] | Итого по расценке
|  | ФОТ |  |  | 10: 5.16 | [5 empty] | ФОТ
| МДС81-33.2004 Прил.4 п.28.1 | НР Монтаж оборудования |  |  | 4: %; 5: 80; 7: 80; 10: 4.13 | [5 empty] | НР Монтаж оборудования
| Письмо №АП-5536/06 Прил.1 п.28.1 | СП Монтаж оборудования |  |  | 4: %; 5: 60; 7: 60; 10: 3.1 | [5 empty] | СП Монтаж оборудования
|  | Всего по позиции |  |  | 10: 13.28 | [7 empty] | Всего по позиции
О | Прайс поз.3 | Датчик протечки воды Gidrolock |  |  | шт |  |  | 1 | 439.66 |  | 97.56 | 4.51 | 440 |  |  |  | Датчик протечки воды Gidrolock
(Оборудование)
| нужно кп с заполнением шифром согласно мдс | Цена=506.15/1,2*1,012*1,03 | [19 empty] | Цена=506.15/1,2*1,012*1,03
63 | ТЕРм10-08-002-04 | Извещатель ОС автоматический: контактный, магнитоконтактный на открывание окон, дверей |  |  | 4: 1 шт.; 7: 1 |  |  |  | Извещатель ОС автоматический: контактный, магнитоконтактный на открывание окон, дверей
| 1 | ОТ |  |  | 8: 8.08; 10: 8.08 |  |  |  |  | ОТ
| 4 | М |  |  | 8: 1.88; 10: 1.88 |  |  |  |  | М
|  | ЗТ |  |  | 4: чел.-ч; 5: 0,84; 7: 0,84 | [5 empty] | ЗТ
|  | Итого по расценке |  |  | 8: 9.96; 10: 9.96 | [6 empty] | Итого по расценке
|  | ФОТ |  |  | 10: 8.08 | [5 empty] | ФОТ
| МДС81-33.2004 Прил.4 п.28.1 | НР Монтаж оборудования |  |  | 4: %; 5: 80; 7: 80; 10: 6.46 | [5 empty] | НР Монтаж оборудования
| Письмо №АП-5536/06 Прил.1 п.28.1 | СП Монтаж оборудования |  |  | 4: %; 5: 60; 7: 60; 10: 4.85 | [5 empty] | СП Монтаж оборудования
|  | Всего по позиции |  |  | 10: 21.27 | [7 empty] | Всего по позиции
О | Прайс поз.37 | Датчик открытия дверей ИО.102.16/2 |  |  | шт |  |  | 1 | 68.47 |  | 15.08 | 4.51 | 68 |  |  |  | Датчик открытия дверей ИО.102.16/2
| нужно кп с заполнением шифром согласно мдс | (Оборудование)
|  | Цена=78,83/1,2*1,012*1,03 | [19 empty] | Цена=78,83/1,2*1,012*1,03
| поз.6 | Монтажная рейка стандарта DIN EN 50027 |  |  | шт |  |  | 1 | 104 |  | 10.05 | 10.35 | 104 |  |  |  | Монтажная рейка стандарта DIN EN 50027
| нужно кп с заполнением шифром согласно мдс | (Монтаж оборудования)
|  | Цена=118,79/1,2*1,02*1,03 | [19 empty] | Цена=118,79/1,2*1,02*1,03
65 | ТЕРм08-03-575-01 | Прибор или аппарат |  |  | 4: 1 шт.; 7: 2 |  |  |  | Прибор или аппарат
| 1 | ОТ |  |  | 8: 11.11; 10: 22.22 |  |  |  |  | ОТ
| 4 | М |  |  | 8: 0.4; 10: 0.8 |  |  |  |  | М
|  | ЗТ |  |  | 4: чел.-ч; 5: 1,12; 7: 2,24 | [5 empty] | ЗТ
|  | Итого по расценке |  |  | 8: 11.51; 10: 23.02 | [6 empty] | Итого по расценке
|  | ФОТ |  |  | 10: 22.22 | [5 empty] | ФОТ
| МДС81-33.2004 Прил.4 п.45.2 | НР Электромонтажные работы на других объектах |  |  | 4: %; 5: 95; 7: 95; 10: 21.11 | [5 empty] | НР Электромонтажные работы на других объектах
| Письмо №АП-5536/06 Прил.1 п.45.2 | СП Электромонтажные работы на других объектах |  |  | 4: %; 5: 65; 7: 65; 10: 14.44 | [5 empty] | СП Электромонтажные работы на других объектах
|  | Всего по позиции |  |  | 10: 58.57 | [7 empty] | Всего по позиции
| ТССЦ-509-2124 | Выключатели автоматические АК50 Б-3МГ ОМ3 I-16А |  |  | 4: шт.; 7: 2; 8: 507.99; 10: 1015.98 |  |  |  | Выключатели автоматические АК50 Б-3МГ ОМ3 I-16А
(Электромонтажные работы на других объектах)
66 | ТЕРм08-03-591-08 | Розетка штепсельная: неутопленного типа при открытой проводке |  |  | 4: 100 шт.; 7: 0,01 |  |  |  | Розетка штепсельная: неутопленного типа при открытой проводке
| 1 | ОТ |  |  | 8: 342.84; 10: 3.43 |  |  |  |  | ОТ
| 2 | ЭМ |  |  | 8: 13.78; 10: 0.14 |  |  |  |  | ЭМ
| 3 | в т.ч. ОТм |  |  | 8: 0.41; 10: 0 |  |  |  |  | в т.ч. ОТм
| 4 | М |  |  | 8: 106.68; 10: 1.07 |  |  |  |  | М
|  | ЗТ |  |  | 4: чел.-ч; 5: 34,56; 7: 0,3456 | [5 empty] | ЗТ
|  | ЗТм |  |  | 4: чел.-ч; 5: 0,03; 7: 0,0003 | [5 empty] | ЗТм
|  | Итого по расценке |  |  | 8: 463.3; 10: 4.64 | [6 empty] | Итого по расценке
|  | ФОТ |  |  | 10: 3.43 | [5 empty] | ФОТ
| МДС81-33.2004 Прил.4 п.45.2 | НР Электромонтажные работы на других объектах |  |  | 4: %; 5: 95; 7: 95; 10: 3.26 | [5 empty] | НР Электромонтажные работы на других объектах
| Письмо №АП-5536/06 Прил.1 п.45.2 | СП Электромонтажные работы на других объектах |  |  | 4: %; 5: 65; 7: 65; 10: 2.23 | [5 empty] | СП Электромонтажные работы на других объектах
|  | Всего по позиции |  |  | 10: 10.13 | [7 empty] | Всего по позиции
| ТССЦ-503-0706 | Розетка РА16-112 Б IP44 для открытой проводки с заземляющими контактами |  |  | 4: 100 шт.; 7: 0,01; 8: 741; 10: 7.41 |  |  |  | Розетка РА16-112 Б IP44 для открытой проводки с заземляющими контактами
(Электромонтажные работы на других объектах)
67 | ТЕРм11-03-001-01 | Приборы, устанавливаемые на металлоконструкциях, щитах и пультах, масса: до 5 кг |  |  | 4: 1 шт.; 7: 1 |  |  |  | Приборы, устанавливаемые на металлоконструкциях, щитах и пультах, масса: до 5 кг
| 1 | ОТ |  |  | 8: 5.16; 10: 5.16 |  |  |  |  | ОТ
| 4 | М |  |  | 8: 0.89; 10: 0.89 |  |  |  |  | М
|  | ЗТ |  |  | 4: чел.-ч; 5: 0,52; 7: 0,52 | [5 empty] | ЗТ
|  | Итого по расценке |  |  | 8: 6.05; 10: 6.05 | [6 empty] | Итого по расценке
|  | ФОТ |  |  | 10: 5.16 | [5 empty] | ФОТ
| МДС81-33.2004 Прил.4 п.28.1 | НР Монтаж оборудования |  |  | 4: %; 5: 80; 7: 80; 10: 4.13 | [5 empty] | НР Монтаж оборудования
| Письмо №АП-5536/06 Прил.1 п.28.1 | СП Монтаж оборудования |  |  | 4: %; 5: 60; 7: 60; 10: 3.1 | [5 empty] | СП Монтаж оборудования
|  | Всего по позиции |  |  | 10: 13.28 | [7 empty] | Всего по позиции
| 5009-392-011 |  |  |  | 7: 1; 8: 402.24; 10: 38.84; 11: 10.35; 12: 402
|  | (Монтаж оборудования) |  | потеряли наименование | [9 empty] | 20.5.03.03-0054М Шина для распределительных шкафов "N" нулевая 6х9мм-8 групп
68 | ТЕРм08-03-591-08 | Розетка штепсельная: неутопленного типа при открытой проводке |  |  | 4: 100 шт.; 7: 0,01 |  |  |  | Розетка штепсельная: неутопленного типа при открытой проводке
| 1 | ОТ |  |  | 8: 342.84; 10: 3.43 |  |  |  |  | ОТ
| 2 | ЭМ |  |  | 8: 13.78; 10: 0.14 |  |  |  |  | ЭМ
| 3 | в т.ч. ОТм |  |  | 8: 0.41; 10: 0 |  |  |  |  | в т.ч. ОТм
| 4 | М |  |  | 8: 106.68; 10: 1.07 |  |  |  |  | М
|  | ЗТ |  |  | 4: чел.-ч; 5: 34,56; 7: 0,3456 | [5 empty] | ЗТ
|  | ЗТм |  |  | 4: чел.-ч; 5: 0,03; 7: 0,0003 | [5 empty] | ЗТм
|  | Итого по расценке |  |  | 8: 463.3; 10: 4.64 | [6 empty] | Итого по расценке
|  | ФОТ |  |  | 10: 3.43 | [5 empty] | ФОТ
| МДС81-33.2004 Прил.4 п.45.2 | НР Электромонтажные работы на других объектах |  |  | 4: %; 5: 95; 7: 95; 10: 3.26 | [5 empty] | НР Электромонтажные работы на других объектах
| Письмо №АП-5536/06 Прил.1 п.45.2 | СП Электромонтажные работы на других объектах |  |  | 4: %; 5: 65; 7: 65; 10: 2.23 | [5 empty] | СП Электромонтажные работы на других объектах
|  | Всего по позиции |  |  | 10: 10.13 | [7 empty] | Всего по позиции
| ТССЦ-503-0706 | Розетка РА16-112 Б IP44 для открытой проводки с заземляющими контактами |  |  | 4: 100 шт.; 7: 0,01; 8: 741; 10: 7.41 |  |  |  | Розетка РА16-112 Б IP44 для открытой проводки с заземляющими контактами
(Электромонтажные работы на других объектах)
69 | ТЕРм10-01-055-02 | Прокладка кабеля, масса 1 м: до 1 кг, по стене кирпичной |  |  | 4: 100 м кабеля; 7: 0,2 |  |  |  | Прокладка кабеля, масса 1 м: до 1 кг, по стене кирпичной
| 1 | ОТ |  |  | 8: 336.5; 10: 67.3 |  |  |  |  | ОТ
| 2 | ЭМ |  |  | 8: 161.12; 10: 32.22 |  |  |  |  | ЭМ
| 3 | в т.ч. ОТм |  |  | 8: 15.39; 10: 3.08 |  |  |  |  | в т.ч. ОТм
| 4 | М |  |  | 8: 1006.22; 10: 201.24 |  |  |  |  | М
|  | ЗТ |  |  | 4: чел.-ч; 5: 37,1; 7: 7,42 | [5 empty] | ЗТ
|  | ЗТм |  |  | 4: чел.-ч; 5: 1,53; 7: 0,306 | [5 empty] | ЗТм
|  | Итого по расценке |  |  | 8: 1503.84; 10: 300.76 | [6 empty] | Итого по расценке
|  | ФОТ |  |  | 10: 70.38 | [5 empty] | ФОТ
| МДС81-33.2004 Прил.4 п.28.1 | НР Монтаж оборудования |  |  | 4: %; 5: 80; 7: 80; 10: 56.3 | [5 empty] | НР Монтаж оборудования
| Письмо №АП-5536/06 Прил.1 п.28.1 | СП Монтаж оборудования |  |  | 4: %; 5: 60; 7: 60; 10: 42.23 | [5 empty] | СП Монтаж оборудования
|  | Всего по позиции |  |  | 10: 399.29 | [7 empty] | Всего по позиции
| ТССЦ-501-8444 | Кабель силовой с медными жилами с поливинилхлоридной изоляцией и оболочкой, не распространяющий горение марки ВВГнг, напряжением 0,66 кВ, с числом жил - 3 и сечением 4 мм2 |  |  | 4: 1000 м; 7: 0,02; 8: 7798.42; 10: 155.97 |  |  |  | Кабель силовой с медными жилами с поливинилхлоридной изоляцией и оболочкой, не распространяющий горение марки ВВГнг, напряжением 0,66 кВ, с числом жил - 3 и сечением 4 мм2
(Монтаж оборудования)
70 | ТЕРм08-02-413-01 | Провод, количество проводов в резинобитумной трубке: до 2, сечение провода до 6 мм2 |  |  | 4: 100 м трубок; 7: 0,2 |  |  |  | Провод, количество проводов в резинобитумной трубке: до 2, сечение провода до 6 мм2
| 1 | ОТ |  |  | 8: 151.9; 10: 30.38 |  |  |  |  | ОТ
| 2 | ЭМ |  |  | 8: 39.93; 10: 7.99 |  |  |  |  | ЭМ
| 3 | в т.ч. ОТм |  |  | 8: 2.43; 10: 0.49 |  |  |  |  | в т.ч. ОТм
| 4 | М |  |  | 8: 64.62; 10: 12.92 |  |  |  |  | М
|  | ЗТ |  |  | 4: чел.-ч; 5: 16,16; 7: 3,232 | [5 empty] | ЗТ
|  | ЗТм |  |  | 4: чел.-ч; 5: 0,18; 7: 0,036 | [5 empty] | ЗТм
|  | Итого по расценке |  |  | 8: 256.45; 10: 51.29 | [6 empty] | Итого по расценке
|  | ФОТ |  |  | 10: 30.87 | [5 empty] | ФОТ
| МДС81-33.2004 Прил.4 п.45.2 | НР Электромонтажные работы на других объектах |  |  | 4: %; 5: 95; 7: 95; 10: 29.33 | [5 empty] | НР Электромонтажные работы на других объектах
| Письмо №АП-5536/06 Прил.1 п.45.2 | СП Электромонтажные работы на других объектах |  |  | 4: %; 5: 65; 7: 65; 10: 20.07 | [5 empty] | СП Электромонтажные работы на других объектах
|  | Всего по позиции |  |  | 10: 100.69 | [7 empty] | Всего по позиции
| ТССЦ-103-2413 | Трубы гибкие гофрированные легкие из самозатухающего ПВХ (IP55) серии FL, с зондом, диаметром 20 мм |  |  | 4: 10 м; 7: 2,04; 8: 22.13; 10: 45.15 |  |  |  | Трубы гибкие гофрированные легкие из самозатухающего ПВХ (IP55) серии FL, с зондом, диаметром 20 мм
(Электромонтажные работы на других объектах)
71 | ТЕРм08-02-400-01 | Провод по перфорированным профилям, сечением до 6 мм2 |  |  | 4: 100 м; 7: 0,2 |  |  |  | Провод по перфорированным профилям, сечением до 6 мм2
| 1 | ОТ |  |  | 8: 35.34; 10: 7.07 |  |  |  |  | ОТ
| 2 | ЭМ |  |  | 8: 50.17; 10: 10.03 |  |  |  |  | ЭМ
| 3 | в т.ч. ОТм |  |  | 8: 15.62; 10: 3.12 |  |  |  |  | в т.ч. ОТм
| 4 | М |  |  | 8: 13.04; 10: 2.61 |  |  |  |  | М
|  | ЗТ |  |  | 4: чел.-ч; 5: 3,76; 7: 0,752 | [5 empty] | ЗТ
|  | ЗТм |  |  | 4: чел.-ч; 5: 1,55; 7: 0,31 | [5 empty] | ЗТм
|  | Итого по расценке |  |  | 8: 98.55; 10: 19.71 | [6 empty] | Итого по расценке
|  | ФОТ |  |  | 10: 10.19 | [5 empty] | ФОТ
| МДС81-33.2004 Прил.4 п.45.2 | НР Электромонтажные работы на других объектах |  |  | 4: %; 5: 95; 7: 95; 10: 9.68 | [5 empty] | НР Электромонтажные работы на других объектах
| Письмо №АП-5536/06 Прил.1 п.45.2 | СП Электромонтажные работы на других объектах |  |  | 4: %; 5: 65; 7: 65; 10: 6.62 | [5 empty] | СП Электромонтажные работы на других объектах
|  | Всего по позиции |  |  | 10: 36.01 | [7 empty] | Всего по позиции
| ТССЦ-502-0518 | Провода силовые для электрических установок на напряжение до 450 В с медной жилой марки ПВ3, сечением 4 мм2 |  |  | 4: 1000 м; 7: 0,01; 8: 2409; 10: 24.09 |  |  |  | Провода силовые для электрических установок на напряжение до 450 В с медной жилой марки ПВ3, сечением 4 мм2
(Электромонтажные работы на других объектах)
| ТССЦ-502-0520 | Провода силовые для электрических установок на напряжение до 450 В с медной жилой марки ПВ3, сечением 6 мм2 |  |  | 4: 1000 м; 7: 0,01; 8: 3382.01; 10: 33.82 |  |  |  | Провода силовые для электрических установок на напряжение до 450 В с медной жилой марки ПВ3, сечением 6 мм2
(Электромонтажные работы на других объектах)
72 | ТЕРм10-06-060-02 | Монтаж оптического кросса с учетом измерений на волоконно-оптическом кабеле с числом волокон: 8 |  |  | 4: 1 оптический кросс; 7: 2 |  |  |  | Монтаж оптического кросса с учетом измерений на волоконно-оптическом кабеле с числом волокон: 8
| 1 | ОТ |  |  | 8: 32.04; 10: 64.08 |  |  |  |  | ОТ
| 2 | ЭМ |  |  | 8: 12.99; 10: 25.98 |  |  |  |  | ЭМ
| 4 | М |  |  | 8: 2.58; 10: 5.16 |  |  |  |  | М
|  | ЗТ |  |  | 4: чел.-ч; 5: 2,48; 7: 4,96 | [5 empty] | ЗТ
|  | Итого по расценке |  |  | 8: 47.61; 10: 95.22 | [6 empty] | Итого по расценке
|  | ФОТ |  |  | 10: 64.08 | [5 empty] | ФОТ
| МДС81-33.2004 Прил.4 п.28.1 | НР Прокладка и монтаж сетей связи |  |  | 4: %; 5: 100; 7: 100; 10: 64.08 | [5 empty] | НР Прокладка и монтаж сетей связи
| Письмо №АП-5536/06 Прил.1 п.28.1 | СП Прокладка и монтаж сетей связи |  |  | 4: %; 5: 65; 7: 65; 10: 41.65 | [5 empty] | СП Прокладка и монтаж сетей связи
|  | Всего по позиции |  |  | 10: 200.95 | [7 empty] | Всего по позиции
73 О | прайс поз.14 | Кросс оптический 19" (ШКОС) |  |  | шт. |  |  | 2 | 1217.55 |  | 539.91 | 4.51 | 2435 |  |  |  | Кросс оптический 19" (ШКОС)
| нужно кп с заполнением шифром согласно мдс | (Оборудование)
|  | Цена=1401,68/1,2*1,012*1,03 | [19 empty] | Цена=1401,68/1,2*1,012*1,03
|  | Итоги по разделу 6 Оборудование аппаратной : | [20 empty] | Итоги по разделу 6 Оборудование аппаратной :
|  | Итого прямые затраты (справочно) |  |  | 10: 2128.47 | [10 empty] | Итого прямые затраты (справочно)
|  | В том числе: | [21 empty] | В том числе:
|  | Оплата труда рабочих |  |  | 10: 381.96 | [10 empty] | Оплата труда рабочих
|  | Эксплуатация машин |  |  | 10: 165.96 | [10 empty] | Эксплуатация машин
|  | Оплата труда машинистов |  |  | 10: 12.1 | [10 empty] | Оплата труда машинистов
|  | Материалы |  |  | 10: 1580.55 | [10 empty] | Материалы
| 1 кв. 2021 г. (СМР) | Монтажные работы |  |  | 10: 2736.78 | [10 empty] | Монтажные работы
|  | В том числе: | [21 empty] | В том числе:
|  | оплата труда |  |  | 10: 381.96 | [10 empty] | оплата труда
|  | эксплуатация машин и механизмов |  |  | 10: 165.96 | [10 empty] | эксплуатация машин и механизмов
|  | материалы |  |  | 10: 1580.55 | [10 empty] | материалы
|  | накладные расходы |  |  | 10: 358.67 | [10 empty] | накладные расходы
|  | сметная прибыль |  |  | 10: 249.64 | [10 empty] | сметная прибыль
| 1 кв. 2021 г. (ОБ) | Оборудование |  |  | 10: 355503.33 | [10 empty] | Оборудование
|  | Итого ФОТ (справочно) |  |  | 10: 394.06 | [10 empty] | Итого ФОТ (справочно)
|  | Итого накладные расходы (справочно) |  |  | 10: 358.67 | [10 empty] | Итого накладные расходы (справочно)
|  | Итого сметная прибыль (справочно) |  |  | 10: 249.64 | [10 empty] | Итого сметная прибыль (справочно)
|  | Итого по разделу 6 Оборудование аппаратной |  |  | 10: 358240.11 | [11 empty] | Итого по разделу 6 Оборудование аппаратной
|  | Итоги по смете: | [25 empty] | Итоги по смете:
|  | Итого прямые затраты (справочно) |  |  | 10: 31811.25 | [15 empty] | Итого прямые затраты (справочно)
|  | В том числе: | [26 empty] | В том числе:
|  | Оплата труда рабочих |  |  | 10: 5298.84 | [15 empty] | Оплата труда рабочих
|  | Эксплуатация машин |  |  | 10: 642.62 | [15 empty] | Эксплуатация машин
|  | Оплата труда машинистов |  |  | 10: 42.57 | [15 empty] | Оплата труда машинистов
|  | Материалы |  |  | 10: 25869.79 | [15 empty] | Материалы
| 1 кв. 2021 г. (СМР) | Строительные работы |  |  | 10: 14601.93; 11: 10.35; 12: 151130 | [15 empty] | Строительные работы
|  | В том числе: | [26 empty] | В том числе:
|  | оплата труда |  |  | 10: 3979.91 | [15 empty] | оплата труда
|  | эксплуатация машин и механизмов |  |  | 10: 111.64 | [15 empty] | эксплуатация машин и механизмов
|  | материалы |  |  | 10: 5494.85 | [15 empty] | материалы
|  | накладные расходы |  |  | 10: 3204.79 | [15 empty] | накладные расходы
|  | сметная прибыль |  |  | 10: 1810.74 | [15 empty] | сметная прибыль
| 1 кв. 2021 г. (СМР) | Монтажные работы |  |  | 10: 24350.63; 11: 10.35; 12: 252029 | [15 empty] | Монтажные работы
|  | В том числе: | [26 empty] | В том числе:
|  | оплата труда |  |  | 10: 1318.93 | [15 empty] | оплата труда
|  | эксплуатация машин и механизмов |  |  | 10: 530.98 | [15 empty] | эксплуатация машин и механизмов
|  | материалы |  |  | 10: 20374.94 | [15 empty] | материалы
|  | накладные расходы |  |  | 10: 1259.84 | [15 empty] | накладные расходы
|  | сметная прибыль |  |  | 10: 865.94 | [15 empty] | сметная прибыль
| 1 кв. 2021 г. (ОБ) | Оборудование |  |  | 10: 431712.2; 11: 4.51; 12: 1947022 | чтобы не было путаницы у заказчика добавить лимитированные согласованные экспертизой за исключением: проведение работ в зимний период, технадзор, экспертизу. | [14 empty] | Оборудование
|  | Итого |  |  | 10: 470664.76; 12: 2350181 | [15 empty] | Итого
|  | Итого ФОТ (справочно) |  |  | 10: 5341.41 | [15 empty] | Итого ФОТ (справочно)
|  | Итого накладные расходы (справочно) |  |  | 10: 4464.63 | [15 empty] | Итого накладные расходы (справочно)
|  | Итого сметная прибыль (справочно) |  |  | 10: 2676.68 | [15 empty] | Итого сметная прибыль (справочно)
|  | НДС 20% |  |  | 10: 94132.95; 12: 470036.2 | [16 empty] | НДС 20%
|  | ВСЕГО по смете |  |  | 10: 564797.71; 12: 2820217.2 | [17 empty] | ВСЕГО по смете
Составил:
[должность, подпись (инициалы, фамилия)]
Проверил:
[должность, подпись (инициалы, фамилия)]