## ЛСР по форме №4
Выборочный капитальный ремонт здания Кульбаковского СДК МУК "Большекирсановский СДК", расположенного по адресу: Ростовская область, Матвеево-Курганский район, с. Кульбаково, ул. Таганрогская, 56а
(наименование стройки)
ЛОКАЛЬНАЯ СМЕТА
(локальная смета)
Выборочный капитальный ремонт здания Кульбаковского СДК МУК "Большекирсановский СДК", расположенного по адресу: Ростовская область, Матвеево-Курганский район, с. Кульбаково, ул. Таганрогская, 56а
(наименование работ и затрат, наименование объекта)
Основание: Ведомость объемов работ
| Сметная стоимость _______________________________________________________________________________________________ |  | ___________________________7938371 |  | руб.
| строительных работ _______________________________________________________________________________________________ |  | _______________________________________________________________________________________________772898 |  | руб.
| монтажных работ _______________________________________________________________________________________________ |  | _______________________________________________________________________________________________51831 |  | руб.
| Средства на оплату труда _______________________________________________________________________________________________ |  | ___________________________86937 |  | руб.
| Сметная трудоемкость _______________________________________________________________________________________________ |  | _______________________________________________________________________________________________9427 |  | чел.час
Составлен(а) в базисном уровне цен на 01.01.2000г. с пересчетом в текущие цены по состоянию на 4-й квартал 2019г.
№ пп | Шифр и номер позиции норматива | Наименование работ и затрат, единица измерения | Количество | Стоимость единицы, руб. |  | Общая стоимость, руб. |  |  | Затраты труда рабочих, чел.-ч, не занятых обслуживанием машин
|  |  |  | всего | эксплуата- ции машин | Всего | оплаты труда | эксплуата- ция машин
|  |  |  | оплаты труда | в т.ч. оплаты труда |  |  | в т.ч. оплаты труда | на единицу | всего
1 | 2 | 3 | 4 | 5 | 6 | 7 | 8 | 9 | 10 | 11
Раздел 1. Кровля
1 | ТЕР46-04-008-04 | Разборка покрытий кровель: из волнистых и полуволнистых асбестоцементных листов (100 м2 покрытия) НР (645 руб.): 99%=110%*0,9 от ФОТ СП (391 руб.): 60%=70%*0,85 от ФОТ | 5.258 | 146,88 124,02 | 22.86 | 772 | 652 | 120 | 15.9 | 83.6
2 | ТЕР12-01-015-03 | Разборка пароизоляции: прокладочной в один слой (100 м2 изолируемой поверхности) (Приказ от 29.12.2016 № 1028/пр Табл.2, п.2 Демонтаж (разборка) ОЗП=0,8; ЭМ=0,8 к расх.; ЗПМ=0,8; МАТ=0 к расх.; ТЗ=0,8; ТЗМ=0,8) НР (320 руб.): 108%=120%*0,9 от ФОТ СП (163 руб.): 55%=65%*0,85 от ФОТ | 5.258 | 79,63 54,82 | 24,81 1,41 | 419 | 289 | 130 7 | 6.272 | 32.98
3 | ТЕРр58-1-1 | Разборка деревянных элементов конструкций крыш: обрешетки из брусков с прозорами (100 м2 кровли) НР (553 руб.): 83% от ФОТ СП (433 руб.): 65% от ФОТ | 5.258 | 158,92 120,37 | 38,55 6,21 | 836 | 633 | 203 33 | 15.16 | 79.71
4 | ТЕРр58-5-3 | Ремонт деревянных элементов конструкций крыш: смена стропильных ног из брусьев (100 м) НР (4675 руб.): 83% от ФОТ СП (3661 руб.): 65% от ФОТ | 4.4 | 6160,75 1280,27 | 29.71 | 27107 | 5633 | 131 | 150.09 | 660.4
5 | ТССЦпг-01-01-01-043 | Погрузочные работы при автомобильных перевозках: мусора строительного с погрузкой экскаваторами емкостью ковша до 0,5 м3 (1 т груза) НР 0% от ФОТ СП 0% от ФОТ | 18.517 | 3.44 | 3.44 | 64 |  | 64
6 | ТССЦпг-03-21-01-018 | Перевозка грузов автомобилями-самосвалами грузоподъемностью 10 т, работающих вне карьера, на расстояние: до 18 км I класс груза (1 т груза) НР 0% от ФОТ СП 0% от ФОТ | 18.517 | 12.99 | 12.99 | 241 |  | 241
7 | ТЕР12-01-020-01 | Устройство кровель различных типов из металлочерепицы (100 м2 кровли) (МДС35-IV п.4.7.При ремонте и реконструкции зданий и сооружений работы, аналогичные технологическим процессам в новом строительстве ОЗП=1,15; ЭМ=1,25; ЗПМ=1,25; ТЗ=1,15; ТЗМ=1,25) НР (10835 руб.): 108%=120%*0,9 от ФОТ СП (5518 руб.): 55%=65%*0,85 от ФОТ | 5.258 | 22627,55 1879,54 | 824,58 28,35 | 118976 | 9883 | 4336 149 | 199.9505 | 1051.34
8 | ТССЦ-101-4128 | Дополнительные элементы металлочерепичной кровли: коньковый элемент, разжелобки, профили с покрытием (м2) | 89.08 | 160.82 |  | 14326
9 | ТССЦ-101-7314 | Дополнительные элементы металлочерепичной кровли: планка для карниза длиной 2000 мм (шт.) | 35 | 57.52 |  | 2013
10 | ТССЦ-101-7317 | Дополнительные элементы металлочерепичной кровли: планка для снегозадержателя длиной 2000 мм (шт.) | 22 | 114.03 |  | 2509
11 | ТССЦ-101-7315 | Дополнительные элементы металлочерепичной кровли: планка для торцов длиной 2000 мм (шт.) | 32 | 66.68 |  | 2134
12 | ТЕР12-01-009-02 | Устройство желобов: подвесных (100 м желобов) (МДС35-IV п.4.7.При ремонте и реконструкции зданий и сооружений работы, аналогичные технологическим процессам в новом строительстве ОЗП=1,15; ЭМ=1,25; ЗПМ=1,25; ТЗ=1,15; ТЗМ=1,25) НР (227 руб.): 108%=120%*0,9 от ФОТ СП (116 руб.): 55%=65%*0,85 от ФОТ | 0.675 | 5113,79 308,12 | 28,09 2,7 | 3452 | 208 | 19 2 | 36.1215 | 24.38
13 | ТССЦ-101-0788 | Поковки оцинкованные, масса 2,825 кг (т) | -0.1141 | 7039.67 |  | -803
14 | ТССЦ-101-1875 | Сталь листовая оцинкованная толщиной листа 0,7 мм (т) | -0.3051 | 7840 |  | -2392
15 | ТССЦ-301-5826 | Желоб водосточный МП, размер 120х86х3000 мм (шт.) | 23 | 167.15 |  | 3844
16 | ТССЦ-301-5828 | Заглушка желоба МП правая, размер 120х86 мм (шт.) | 7 | 16.71 |  | 117
17 | ТССЦ-301-5829 | Заглушка желоба МП левая, размер 120х86 мм (шт.) | 7 | 16.71 |  | 117
18 | ТССЦ-301-5827 | Держатель желоба МП, размер 120х86 мм (шт.) | 90 | 29.57 |  | 2661
19 | ТЕРр58-10-1 | Смена: прямых звеньев водосточных труб с земли, лестниц или подмостей (100 м) НР (83 руб.): 83% от ФОТ СП (65 руб.): 65% от ФОТ | 0.32 | 5857,91 313,9 | 11.3 | 1875 | 100 | 4 | 36.8 | 11.78
20 | ТССЦ-201-1101 | Звенья водосточных труб из оцинкованной стали толщиной 0,55 мм, диаметром 140 мм, марка ТВ-140 (м) | -36.64 | 48.3 |  | -1770
21 | ТССЦ-301-5836 | Труба водосточная МП, размер 76х102х2000 мм (шт.) | 4 | 127.29 |  | 509
22 | ТССЦ-301-5837 | Труба водосточная МП с коленом, размер 76х102х3000 мм (шт.) | 8 | 209.57 |  | 1677
23 | ТССЦ-301-5839 | Держатель трубы (на кирпич) МП, размер 76х102 мм (шт.) | 24 | 25.71 |  | 617
24 | ТЕРр58-10-3 | Смена: колен водосточных труб с земли, лестниц и подмостей (100 шт.) НР (72 руб.): 83% от ФОТ СП (57 руб.): 65% от ФОТ | 0.16 | 3960,92 545,07 | 6.96 | 634 | 87 | 1 | 63.9 | 10.22
25 | ТССЦ-201-1102 | Колено из оцинкованной стали толщиной 0,55 мм, диаметром 140 мм, марка ТВ-140 (шт.) | -16 | 34.07 |  | -545
26 | ТССЦ-301-5841 | Колено трубы (60°) МП, размер 76х102 мм (шт.) | 16 | 52.71 |  | 843
27 | ТЕРр58-10-6 | Смена: воронок водосточных труб с земли, лестниц или подмостей (100 шт.) НР (30 руб.): 83% от ФОТ СП (23 руб.): 65% от ФОТ | 0.08 | 6331,79 452,94 | 6.96 | 507 | 36 | 1 | 53.1 | 4.25
28 | ТССЦ-301-1104 | Воронка водосточная из оцинкованной стали толщиной 0,55 диаметром 215 мм (шт.) | -8 | 58.7 |  | -470
29 | ТССЦ-301-5834 | Воронка выпускная МП, размер 76х102 мм (шт.) | 8 | 20.57 |  | 165
30 | ТЕР10-01-022-06 | Подшивка потолков: сталью кровельной оцинкованной по дереву (подшивка свесов профнастилом) (100 м2 потолка) (МДС35-IV п.4.7.При ремонте и реконструкции зданий и сооружений работы, аналогичные технологическим процессам в новом строительстве ОЗП=1,15; ЭМ=1,25; ЗПМ=1,25; ТЗ=1,15; ТЗМ=1,25) НР (195 руб.): 106%=118%*0,9 от ФОТ СП (99 руб.): 54%=63%*0,85 от ФОТ | 0.785 | 3562,67 233,94 | 11.95 | 2797 | 184 | 9 | 28.635 | 22.48
31 | ТССЦ-101-1706 | Сталь листовая оцинкованная толщиной листа 0,5 мм (т) | -0.3297 | 7840 |  | -2585
32 | ТССЦ-101-1805 | Гвозди строительные (т) | -0.0026 | 7266.86 |  | -19
33 | ТССЦ-101-4562 | Профнастил оцинкованный с покрытием полиэстер C8-1150-0,5 (м2) | 86.38 | 47.45 |  | 4099
34 | ТССЦ-101-4639 | Шурупы-саморезы кровельные окрашенные 4,8х29 мм (10 шт.) | 68.8 | 4.02 |  | 277
Раздел 2. Фасады
35 | ТЕР46-02-009-02 | Отбивка штукатурки с поверхностей: стен и потолков кирпичных (100 м2) НР (555 руб.): 99%=110%*0,9 от ФОТ СП (337 руб.): 60%=70%*0,85 от ФОТ | 3.15 | 178 178 |  | 561 | 561 |  | 22.82 | 71.88
36 | ТЕРр53-16-1 | Ремонт кирпичной кладки стен отдельными местами (1 м3 кладки) НР (3976 руб.): 86% от ФОТ СП (3236 руб.): 70% от ФОТ | 15.96 | 887,05 283,83 | 28,82 5,81 | 14157 | 4530 | 460 93 | 35.39 | 564.82
37 | ТЕР06-01-035-01 | Устройство поясов: в опалубке (100 м3 железобетона в деле) (МДС35-IV п.4.7.При ремонте и реконструкции зданий и сооружений работы, аналогичные технологическим процессам в новом строительстве ОЗП=1,15; ЭМ=1,25; ЗПМ=1,25; ТЗ=1,15; ТЗМ=1,25) НР (281 руб.): 95%=105%*0,9 от ФОТ СП (163 руб.): 55%=65%*0,85 от ФОТ | 0.0254 | 153935,03 10483,23 | 9768,83 1198,59 | 3910 | 266 | 248 30 | 1168.699 | 29.69
38 | ТЕР15-02-036-01 | Штукатурка по сетке без устройства каркаса: улучшенная стен (100 м2 оштукатуриваемой поверхности) (МДС35-IV п.4.7.При ремонте и реконструкции зданий и сооружений работы, аналогичные технологическим процессам в новом строительстве ОЗП=1,15; ЭМ=1,25; ЗПМ=1,25; ТЗ=1,15; ТЗМ=1,25) НР (4176 руб.): 95%=105%*0,9 от ФОТ СП (2066 руб.): 47%=55%*0,85 от ФОТ | 3.15 | 5844,57 1371,88 | 63,04 23,7 | 18410 | 4321 | 199 75 | 149.4425 | 470.74
39 | ТЕРр61-28-1 | Устройство основания под штукатурку из металлической сетки: по кирпичным и бетонным поверхностям (100 м2 поверхности) НР (1584 руб.): 79% от ФОТ СП (1003 руб.): 50% от ФОТ | 3.15 | 3543,57 636,48 | 11.46 | 11162 | 2005 | 36 | 81.6 | 257.04
40 | ТССЦ-101-0874 | Сетка тканая с квадратными ячейками № 05 без покрытия (м2) | -346.5 | 25.09 |  | -8694
41 | ТССЦ-101-2615 | Сетка стеклотканная SSA 1364 4 SM, 4x4 мм, штукатурная, армирующая, фасадная (м2) | 346.5 | 12.93 |  | 4480
42 | ТЕР15-04-048-03 | Отделка фасадов мелкозернистыми декоративными покрытиями из минеральных или полимерминеральных пастовых составов на латексной основе по подготовленной поверхности с лесов и земли, состав с наполнителем: из среднезернистого минерала (размер зерна до 3 мм) (100 м2 отделываемой поверхности) (МДС35-IV п.4.7.При ремонте и реконструкции зданий и сооружений работы, аналогичные технологическим процессам в новом строительстве ОЗП=1,15; ЭМ=1,25; ЗПМ=1,25; ТЗ=1,15; ТЗМ=1,25) НР (2225 руб.): 95%=105%*0,9 от ФОТ СП (1101 руб.): 47%=55%*0,85 от ФОТ | 3.15 | 10033,01 743,46 | 56.78 | 31604 | 2342 | 179 | 70.8055 | 223.04
43 | ТЕР15-04-014-02 | Окраска фасадов с лесов по подготовленной поверхности: кремнийорганическая (100 м2 окрашиваемой поверхности) (МДС35-IV п.4.7.При ремонте и реконструкции зданий и сооружений работы, аналогичные технологическим процессам в новом строительстве ОЗП=1,15; ЭМ=1,25; ЗПМ=1,25; ТЗ=1,15; ТЗМ=1,25) НР (313 руб.): 95%=105%*0,9 от ФОТ СП (155 руб.): 47%=55%*0,85 от ФОТ | 3.15 | 2727,69 104,59 | 12.21 | 8592 | 329 | 38 | 11.2585 | 35.46
Раздел 3. Проемы
Двери
44 | ТЕР46-04-012-03 | Разборка деревянных заполнений проемов: дверных и воротных (100 м2) НР (172 руб.): 99%=110%*0,9 от ФОТ СП (104 руб.): 60%=70%*0,85 от ФОТ | 0.1844 | 1079,56 840,63 | 238,93 104,49 | 199 | 155 | 44 19 | 103.91 | 19.16
45 | ТЕР10-01-039-01 | Установка блоков в наружных и внутренних дверных проемах: в каменных стенах, площадь проема до 3 м2 (100 м2 проемов) (МДС35-IV п.4.7.При ремонте и реконструкции зданий и сооружений работы, аналогичные технологическим процессам в новом строительстве ОЗП=1,15; ЭМ=1,25; ЗПМ=1,25; ТЗ=1,15; ТЗМ=1,25) НР (141 руб.): 106%=118%*0,9 от ФОТ СП (72 руб.): 54%=63%*0,85 от ФОТ | 0.103 | 29859,45 1100,88 | 1521,78 191,54 | 3076 | 113 | 157 20 | 119.922 | 12.35
46 | ТССЦ-203-0223 | Блоки дверные с рамочными полотнами однопольные ДН 21-10, площадь 2,05 м2; ДН 24-10, площадь 2,35 м2 (м2) | -10.3 | 249.14 |  | -2566
47 | ТССЦ-203-8095 | Блоки дверные внутренние однопольные глухие шлифованные, из массива сосны, тонированные (м2) | 10.3 | 1169.19 |  | 12043
48 | ТССЦ-101-0889 | Скобяные изделия для блоков входных дверей в помещение однопольных (компл.) | 6 | 92.69 |  | 556
49 | ТЕР10-01-039-02 | Установка блоков в наружных и внутренних дверных проемах: в каменных стенах, площадь проема более 3 м2 (100 м2 проемов) (МДС35-IV п.4.7.При ремонте и реконструкции зданий и сооружений работы, аналогичные технологическим процессам в новом строительстве ОЗП=1,15; ЭМ=1,25; ЗПМ=1,25; ТЗ=1,15; ТЗМ=1,25) НР (100 руб.): 106%=118%*0,9 от ФОТ СП (51 руб.): 54%=63%*0,85 от ФОТ | 0.0814 | 30787,13 1004,47 | 1200,24 142,6 | 2506 | 82 | 98 12 | 106.858 | 8.7
50 | ТССЦ-203-0225 | Блоки дверные с рамочными полотнами однопольные ДН 21-15А, площадь 3,07 м2; ДН 24-15А, площадь 3,52 м2 (м2) | -8.14 | 269.73 |  | -2196
51 | ТССЦ-203-8105 | Блоки дверные внутренние двупольные глухие шлифованные, из массива сосны, тонированные (м2) | 8.14 | 1062.89 |  | 8652
52 | ТССЦ-101-0890 | Скобяные изделия для блоков входных дверей в помещение двупольных (компл.) | 3 | 92.69 |  | 278
53 | ТЕР10-01-060-01 | Установка и крепление наличников (100 м коробок блоков) (МДС35-IV п.4.7.При ремонте и реконструкции зданий и сооружений работы, аналогичные технологическим процессам в новом строительстве ОЗП=1,15; ЭМ=1,25; ЗПМ=1,25; ТЗ=1,15; ТЗМ=1,25) НР (36 руб.): 106%=118%*0,9 от ФОТ СП (18 руб.): 54%=63%*0,85 от ФОТ | 0.466 | 533,22 73,47 | 4.35 | 248 | 34 | 2 | 8.993 | 4.19
54 | ТЕР09-04-012-01 | Установка металлических дверных блоков в готовые проемы (демонтаж металлических дверей) (1 м2 проема) НР (177 руб.): 81%=90%*0,9 от ФОТ СП (158 руб.): 72%=85%*0,85 от ФОТ | 9.2 | 70,77 23,81 | 20.22 | 651 | 219 | 186 | 2.4 | 22.08
55 | ТЕР09-04-012-01 | Установка металлических дверных блоков в готовые проемы (1 м2 проема) (МДС35-IV п.4.7.При ремонте и реконструкции зданий и сооружений работы, аналогичные технологическим процессам в новом строительстве ОЗП=1,15; ЭМ=1,25; ЗПМ=1,25; ТЗ=1,15; ТЗМ=1,25) НР (204 руб.): 81%=90%*0,9 от ФОТ СП (181 руб.): 72%=85%*0,85 от ФОТ | 9.2 | 79,4 27,38 | 25.28 | 730 | 252 | 233 | 2.76 | 25.39
56 | ТССЦ-203-8146 | Блок дверной стальной внутренний однопольный ДСВ, площадь 2,1 м2 (ГОСТ 31173-2003) (м2) | 6.3 | 1761.35 |  | 11097
57 | ТССЦ-203-8147 | Блок дверной стальной наружный двупольный ДСН ДКН, площадь 2,73 м2 (ГОСТ 31173-2003) (м2) | 2.9 | 1434.33 |  | 4160
58 | ТЕР09-04-012-02 | Установка дверного доводчика к металлическим дверям (1 шт.) (МДС35-IV п.4.7.При ремонте и реконструкции зданий и сооружений работы, аналогичные технологическим процессам в новом строительстве ОЗП=1,15; ЭМ=1,25; ЗПМ=1,25; ТЗ=1,15; ТЗМ=1,25) НР (41 руб.): 81%=90%*0,9 от ФОТ СП (37 руб.): 72%=85%*0,85 от ФОТ | 4 | 17,34 12,66 | 4.04 | 69 | 51 | 16 | 1.2765 | 5.11
59 | ТССЦ-101-6978 | Доводчик дверной DS 73 BC "Серия Premium", усилие закрывания EN2-5 (шт.) | 4 | 363.4 |  | 1454
Окна
60 | ТЕР46-04-012-01 | Разборка деревянных заполнений проемов: оконных с подоконными досками (100 м2) НР (91 руб.): 99%=110%*0,9 от ФОТ СП (55 руб.): 60%=70%*0,85 от ФОТ | 0.056 | 1764,22 1525,29 | 238,93 104,49 | 99 | 86 | 13 6 | 188.54 | 10.56
61 | ТЕР46-03-007-01 | Пробивка проемов в конструкциях: из бутового камня (1 м3) НР (114 руб.): 99%=110%*0,9 от ФОТ СП (69 руб.): 60%=70%*0,85 от ФОТ | 0.96 | 292,74 99,3 | 193,44 20,92 | 281 | 95 | 186 20 | 11.07 | 10.63
62 | ТЕР46-01-004-02 | Усиление конструктивных элементов: стен кирпичных стальными обоймами (1 т) НР (899 руб.): 99%=110%*0,9 от ФОТ СП (545 руб.): 60%=70%*0,85 от ФОТ | 0.459 | 8407,12 1909,35 | 975,74 69,12 | 3859 | 876 | 448 32 | 195.63 | 89.79
63 | ТЕР10-01-034-05 | Установка в жилых и общественных зданиях оконных блоков из ПВХ профилей: поворотных (откидных, поворотно-откидных) с площадью проема до 2 м2 двухстворчатых (100 м2 проемов) (МДС35-IV п.4.7.При ремонте и реконструкции зданий и сооружений работы, аналогичные технологическим процессам в новом строительстве ОЗП=1,15; ЭМ=1,25; ЗПМ=1,25; ТЗ=1,15; ТЗМ=1,25) НР (61 руб.): 106%=118%*0,9 от ФОТ СП (31 руб.): 54%=63%*0,85 от ФОТ | 0.03 | 134107,69 1885,07 | 865,31 29,7 | 4023 | 57 | 26 1 | 215.6825 | 6.47
64 | ТЕР10-01-034-03 | Установка в жилых и общественных зданиях оконных блоков из ПВХ профилей: поворотных (откидных, поворотно-откидных) с площадью проема до 2 м2 одностворчатых (100 м2 проемов) (МДС35-IV п.4.7.При ремонте и реконструкции зданий и сооружений работы, аналогичные технологическим процессам в новом строительстве ОЗП=1,15; ЭМ=1,25; ЗПМ=1,25; ТЗ=1,15; ТЗМ=1,25) НР (117 руб.): 106%=118%*0,9 от ФОТ СП (59 руб.): 54%=63%*0,85 от ФОТ | 0.05 | 137329,24 2171,82 | 933,56 29,7 | 6866 | 109 | 47 1 | 248.492 | 12.42
65 | ТЕР10-01-035-03 | Установка подоконных досок из ПВХ: в каменных стенах толщиной свыше 0,51 м (100 п.м) (МДС35-IV п.4.7.При ремонте и реконструкции зданий и сооружений работы, аналогичные технологическим процессам в новом строительстве ОЗП=1,15; ЭМ=1,25; ЗПМ=1,25; ТЗ=1,15; ТЗМ=1,25) НР (18 руб.): 106%=118%*0,9 от ФОТ СП (9 руб.): 54%=63%*0,85 от ФОТ | 0.081 | 6814,96 209,73 | 35,31 1,19 | 552 | 17 | 3 | 24.587 | 1.99
66 | ТССЦ-101-2912 | Доски подоконные ПВХ, шириной 600 мм (м) | 2.4 | 357.92 |  | 859
67 | ТССЦ-101-2911 | Доски подоконные ПВХ, шириной 500 мм (м) | 4.5 | 307.42 |  | 1383
68 | ТССЦ-101-2905 | Доски подоконные ПВХ, шириной 250 мм (м) | 1.2 | 154.37 |  | 185
69 | ТЕРр58-20-1 | Смена обделок из листовой стали (поясков, сандриков, отливов, карнизов) шириной: до 0,4 м (100 м) НР (21 руб.): 83% от ФОТ СП (16 руб.): 65% от ФОТ | 0.07 | 1884,36 353,23 | 5,95 1,08 | 132 | 25 |  | 41.41 | 2.9
70 | ТССЦ-101-1875 | Сталь листовая оцинкованная толщиной листа 0,7 мм (т) | -0.0129 | 7840 |  | -101
71 | ТССЦ-101-2411 | Водоотлив оконный шириной планки 250 мм из оцинкованной стали с полимерным покрытием (п.м) | 7 | 82.54 |  | 578
Раздел 4. Полы
Тип 1
72 | ТЕРр57-4-4 | Смена дощатых полов с добавлением новых досок: до 25% (100 м2) НР (1310 руб.): 80% от ФОТ СП (1114 руб.): 68% от ФОТ | 1.519 | 2630,45 1066,25 | 96,54 12,15 | 3996 | 1620 | 147 18 | 125 | 189.88
73 | ТЕРр57-4-5 | Смена дощатых полов с добавлением новых досок: до 50% (100 м2) НР (606 руб.): 80% от ФОТ СП (515 руб.): 68% от ФОТ | 0.596 | 5018,81 1245,38 | 179,58 25,65 | 2991 | 742 | 107 15 | 146 | 87.02
74 | ТЕР46-04-010-02 | Разборка покрытий полов: дощатых (100 м2 покрытия) НР (164 руб.): 99%=110%*0,9 от ФОТ СП (100 руб.): 60%=70%*0,85 от ФОТ | 0.578 | 350,81 238,13 | 112,68 49,28 | 203 | 138 | 65 28 | 30.53 | 17.65
75 | ТЕРр57-1-2 | Разборка оснований покрытия полов: лаг из досок и брусков (100 м2 основания) НР (28 руб.): 80% от ФОТ СП (24 руб.): 68% от ФОТ | 0.578 | 59,83 59,83 |  | 35 | 35 |  | 7.67 | 4.43
76 | ТЕРр57-1-1 | Разборка оснований покрытия полов: кирпичных столбиков под лаги (100 м2 основания) НР (31 руб.): 80% от ФОТ СП (27 руб.): 68% от ФОТ | 0.578 | 67,94 67,94 |  | 39 | 39 |  | 8.71 | 5.03
77 | ТЕР11-01-012-01 | Укладка лаг: по кирпичным столбикам (100 м2 пола) (МДС35-IV п.4.7.При ремонте и реконструкции зданий и сооружений работы, аналогичные технологическим процессам в новом строительстве ОЗП=1,15; ЭМ=1,25; ЗПМ=1,25; ТЗ=1,15; ТЗМ=1,25) НР (282 руб.): 111%=123%*0,9 от ФОТ СП (163 руб.): 64%=75%*0,85 от ФОТ | 0.578 | 3973,79 438,48 | 65,7 1,76 | 2297 | 253 | 38 1 | 51.405 | 29.71
78 | ТЕР11-01-033-02 | Устройство покрытий: дощатых толщиной 36 мм (100 м2 покрытия) (МДС35-IV п.4.7.При ремонте и реконструкции зданий и сооружений работы, аналогичные технологическим процессам в новом строительстве ОЗП=1,15; ЭМ=1,25; ЗПМ=1,25; ТЗ=1,15; ТЗМ=1,25) НР (427 руб.): 111%=123%*0,9 от ФОТ СП (246 руб.): 64%=75%*0,85 от ФОТ | 0.578 | 8850,99 654,4 | 175,5 12,83 | 5116 | 378 | 101 7 | 76.7165 | 44.34
79 | ТЕР11-01-053-02 | Устройство оснований полов из фанеры в один слой площадью: свыше 20 м2 (100 м2 пола) (МДС35-IV п.4.7.При ремонте и реконструкции зданий и сооружений работы, аналогичные технологическим процессам в новом строительстве ОЗП=1,15; ЭМ=1,25; ЗПМ=1,25; ТЗ=1,15; ТЗМ=1,25) НР (1130 руб.): 111%=123%*0,9 от ФОТ СП (652 руб.): 64%=75%*0,85 от ФОТ | 2.693 | 6071,46 293,7 | 589,29 84,25 | 16350 | 791 | 1587 227 | 35.949 | 96.81
80 | ТССЦ-102-0443 | Фанера общего назначения из шпона лиственных пород водостойкая марки ФК, сорт 2/4, толщина 12 мм (м3) | -3.339 | 4167.92 |  | -13917
81 | ТССЦ-101-0719 | Плиты из крупноразмерной ориентированной стружки марки ОСП-Ф1 толщиной 10-12 мм (100 м2) | 2.774 | 2786.37 |  | 7729
82 | ТЕР15-04-024-03 | Простая окраска масляными составами по дереву: полов (100 м2 окрашиваемой поверхности) (МДС35-IV п.4.7.При ремонте и реконструкции зданий и сооружений работы, аналогичные технологическим процессам в новом строительстве ОЗП=1,15; ЭМ=1,25; ЗПМ=1,25; ТЗ=1,15; ТЗМ=1,25) НР (617 руб.): 95%=105%*0,9 от ФОТ СП (305 руб.): 47%=55%*0,85 от ФОТ | 2.693 | 703,4 241,03 | 4,74 0,18 | 1894 | 649 | 13 | 27.577 | 74.26
83 | ТЕР11-01-036-04 | Устройство покрытий: из линолеума насухо со свариванием полотнищ в стыках (100 м2 покрытия) (МДС35-IV п.4.7.При ремонте и реконструкции зданий и сооружений работы, аналогичные технологическим процессам в новом строительстве ОЗП=1,15; ЭМ=1,25; ЗПМ=1,25; ТЗ=1,15; ТЗМ=1,25) НР (914 руб.): 111%=123%*0,9 от ФОТ СП (527 руб.): 64%=75%*0,85 от ФОТ | 2.693 | 5622,92 300,17 | 87,81 5,74 | 15143 | 808 | 236 15 | 36.1215 | 97.28
84 | ТССЦ-101-0562 | Линолеум поливинилхлоридный на теплоизолирующей подоснове марок ПР-ВТ, ВК-ВТ, ЭК-ВТ (м2) | -274.7 | 50.69 |  | -13925
85 | ТССЦ-101-4198 | Линолеум коммерческий гомогенный "ТАРКЕТТ iQ MONOLIT" (толщина 2 мм, класс 34/43, пож. безопасность Г1, В2, РП1, Д2, Т2) (м2) | 274.7 | 170.92 |  | 46952
86 | ТЕР11-01-040-03 | Устройство плинтусов поливинилхлоридных: на винтах самонарезающих (100 м плинтуса) (МДС35-IV п.4.7.При ремонте и реконструкции зданий и сооружений работы, аналогичные технологическим процессам в новом строительстве ОЗП=1,15; ЭМ=1,25; ЗПМ=1,25; ТЗ=1,15; ТЗМ=1,25) НР (112 руб.): 111%=123%*0,9 от ФОТ СП (65 руб.): 64%=75%*0,85 от ФОТ | 1.437 | 1338,81 70,31 | 20.33 | 1924 | 101 | 29 | 7.659 | 11.01
Тип 2
87 | ТЕР10-01-012-03 | Обшивка каркасных стен: плитами древесностружечными 16 мм (разборка боковой обшивки сцены) (100 м2 обшивки стен (за вычетом проемов)) (Приказ от 29.12.2016 № 1028/пр Табл.2, п.2 Демонтаж (разборка) сборных деревянных конструкций ОЗП=0,8; ЭМ=0,8 к расх.; ЗПМ=0,8; МАТ=0 к расх.; ТЗ=0,8; ТЗМ=0,8) НР (46 руб.): 106%=118%*0,9 от ФОТ СП (23 руб.): 54%=63%*0,85 от ФОТ | 0.081 | 561,28 526,5 | 34.78 | 45 | 43 | 2 | 60.24 | 4.88
88 | ТЕРр57-4-5 | Смена дощатых полов с добавлением новых досок: до 50% (100 м2) НР (513 руб.): 80% от ФОТ СП (436 руб.): 68% от ФОТ | 0.504 | 5018,81 1245,38 | 179,58 25,65 | 2529 | 628 | 91 13 | 146 | 73.58
89 | ТЕР11-01-053-02 | Устройство оснований полов из фанеры в один слой площадью: свыше 20 м2 (100 м2 пола) (МДС35-IV п.4.7.При ремонте и реконструкции зданий и сооружений работы, аналогичные технологическим процессам в новом строительстве ОЗП=1,15; ЭМ=1,25; ЗПМ=1,25; ТЗ=1,15; ТЗМ=1,25) НР (211 руб.): 111%=123%*0,9 от ФОТ СП (122 руб.): 64%=75%*0,85 от ФОТ | 0.504 | 6071,46 293,7 | 589,29 84,25 | 3060 | 148 | 297 42 | 35.949 | 18.12
90 | ТССЦ-102-0443 | Фанера общего назначения из шпона лиственных пород водостойкая марки ФК, сорт 2/4, толщина 12 мм (м3) | -0.625 | 4167.92 |  | -2605
91 | ТССЦ-101-0719 | Плиты из крупноразмерной ориентированной стружки марки ОСП-Ф1 толщиной 10-12 мм (100 м2) | 0.519 | 2786.37 |  | 1446
92 | ТЕР15-04-024-03 | Простая окраска масляными составами по дереву: полов (100 м2 окрашиваемой поверхности) (МДС35-IV п.4.7.При ремонте и реконструкции зданий и сооружений работы, аналогичные технологическим процессам в новом строительстве ОЗП=1,15; ЭМ=1,25; ЗПМ=1,25; ТЗ=1,15; ТЗМ=1,25) НР (115 руб.): 95%=105%*0,9 от ФОТ СП (57 руб.): 47%=55%*0,85 от ФОТ | 0.504 | 703,4 241,03 | 4,74 0,18 | 355 | 121 | 2 | 27.577 | 13.9
93 | ТЕР11-01-036-04 | Устройство покрытий: из линолеума насухо со свариванием полотнищ в стыках (100 м2 покрытия) (МДС35-IV п.4.7.При ремонте и реконструкции зданий и сооружений работы, аналогичные технологическим процессам в новом строительстве ОЗП=1,15; ЭМ=1,25; ЗПМ=1,25; ТЗ=1,15; ТЗМ=1,25) НР (171 руб.): 111%=123%*0,9 от ФОТ СП (99 руб.): 64%=75%*0,85 от ФОТ | 0.504 | 5622,92 300,17 | 87,81 5,74 | 2834 | 151 | 44 3 | 36.1215 | 18.21
94 | ТССЦ-101-0562 | Линолеум поливинилхлоридный на теплоизолирующей подоснове марок ПР-ВТ, ВК-ВТ, ЭК-ВТ (м2) | -51.41 | 50.69 |  | -2606
95 | письмо-перечень п.1 | Линолеум сценический Grabo Graboshow Duett 1991-1535 (м2) (цена: (МАТ=1125,00/1,20/7,84)) | 51.41 | 119.58 |  | 6148
96 | ТЕР10-01-052-03 | Разборка: крылец (ступени выхода на сцену и из зрительного зала) (1 м2 горизонтальной проекции) (Приказ от 29.12.2016 № 1028/пр Табл.2, п.2 Демонтаж (разборка) сборных деревянных конструкций ОЗП=0,8; ЭМ=0,8 к расх.; ЗПМ=0,8; МАТ=0 к расх.; ТЗ=0,8; ТЗМ=0,8) НР (98 руб.): 106%=118%*0,9 от ФОТ СП (50 руб.): 54%=63%*0,85 от ФОТ | 1.5 | 90,13 61,6 | 28.53 | 135 | 92 | 43 | 6.792 | 10.19
97 | ТЕР10-01-052-03 | Устройство: крылец (ступени выхода на сцену и из зрительного зала) (1 м2 горизонтальной проекции) (МДС35-IV п.4.7.При ремонте и реконструкции зданий и сооружений работы, аналогичные технологическим процессам в новом строительстве ОЗП=1,15; ЭМ=1,25; ЗПМ=1,25; ТЗ=1,15; ТЗМ=1,25) НР (986 руб.): 106%=118%*0,9 от ФОТ СП (502 руб.): 54%=63%*0,85 от ФОТ | 10.5 | 405,98 88,55 | 44.58 | 4263 | 930 | 468 | 9.7635 | 102.52
98 | ТЕР10-01-012-03 | Обшивка каркасных стен: плитами древесностружечными 16 мм (100 м2 обшивки стен (за вычетом проемов)) (МДС35-IV п.4.7.При ремонте и реконструкции зданий и сооружений работы, аналогичные технологическим процессам в новом строительстве ОЗП=1,15; ЭМ=1,25; ЗПМ=1,25; ТЗ=1,15; ТЗМ=1,25) НР (27 руб.): 106%=118%*0,9 от ФОТ СП (14 руб.): 54%=63%*0,85 от ФОТ | 0.033 | 2854,4 756,84 | 54.35 | 94 | 25 | 2 | 86.595 | 2.86
99 | ТССЦ-101-0698 | Плиты древесностружечные многослойные и трехслойные, марки П-1, толщиной 15-17 мм (100 м2) | -0.0338 | 1959.27 |  | -66
100 | ТССЦ-101-3015 | Панели декоративные МДФ размером 2700х200х6 мм (м2) | 3.38 | 76.64 |  | 259
Тип 3
101 | ТЕРр57-3-1 | Разборка плинтусов: деревянных и из пластмассовых материалов (100 м плинтуса) НР (2 руб.): 80% от ФОТ СП (2 руб.): 68% от ФОТ | 0.095 | 29,41 29,41 |  | 3 | 3 |  | 3.77 | 0.36
102 | ТЕР46-04-010-02 | Разборка покрытий полов: дощатых (100 м2 покрытия) НР (23 руб.): 99%=110%*0,9 от ФОТ СП (14 руб.): 60%=70%*0,85 от ФОТ | 0.079 | 350,81 238,13 | 112,68 49,28 | 28 | 19 | 9 4 | 30.53 | 2.41
103 | ТЕРр57-1-2 | Разборка оснований покрытия полов: лаг из досок и брусков (100 м2 основания) НР (4 руб.): 80% от ФОТ СП (3 руб.): 68% от ФОТ | 0.079 | 59,83 59,83 |  | 5 | 5 |  | 7.67 | 0.61
104 | ТЕРр57-1-1 | Разборка оснований покрытия полов: кирпичных столбиков под лаги (100 м2 основания) НР (4 руб.): 80% от ФОТ СП (3 руб.): 68% от ФОТ | 0.079 | 67,94 67,94 |  | 5 | 5 |  | 8.71 | 0.69
105 | ТЕРр57-3-2 | Разборка плинтусов: цементных и из керамической плитки (100 м плинтуса) НР (36 руб.): 80% от ФОТ СП (31 руб.): 68% от ФОТ | 0.408 | 111,38 111,38 |  | 45 | 45 |  | 14.28 | 5.83
106 | ТЕРр57-2-3 | Разборка покрытий полов: из керамических плиток (100 м2 покрытия) НР (132 руб.): 80% от ФОТ СП (112 руб.): 68% от ФОТ | 0.268 | 640,44 595,99 | 44,45 19,44 | 172 | 160 | 12 5 | 69.87 | 18.73
107 | ТЕР46-04-009-01 | Разборка бетонных оснований под полы: на гравии (1 м3) НР (1495 руб.): 99%=110%*0,9 от ФОТ СП (906 руб.): 60%=70%*0,85 от ФОТ | 14.56 | 291,18 81 | 210,18 22,74 | 4240 | 1179 | 3061 331 | 8.93 | 130.02
108 | ТЕР46-04-001-02 | Разборка: бетонных фундаментов (бетонных ступеней) (1 м3) НР (45 руб.): 99%=110%*0,9 от ФОТ СП (27 руб.): 60%=70%*0,85 от ФОТ | 0.4 | 349,09 84,97 | 264,12 28,57 | 140 | 34 | 106 11 | 9.59 | 3.84
109 | ТЕР11-01-002-09 | Устройство подстилающих слоев: бетонных (1 м3 подстилающего слоя) (МДС35-IV п.4.7.При ремонте и реконструкции зданий и сооружений работы, аналогичные технологическим процессам в новом строительстве ОЗП=1,15; ЭМ=1,25; ЗПМ=1,25; ТЗ=1,15; ТЗМ=1,25) НР (354 руб.): 111%=123%*0,9 от ФОТ СП (204 руб.): 64%=75%*0,85 от ФОТ | 9.04 | 564,79 35,27 | 0.3 | 5106 | 319 | 3 | 4.209 | 38.05
110 | ТЕР06-01-015-10 | Армирование подстилающих слоев и набетонок (1 т) (МДС35-IV п.4.7.При ремонте и реконструкции зданий и сооружений работы, аналогичные технологическим процессам в новом строительстве ОЗП=1,15; ЭМ=1,25; ЗПМ=1,25; ТЗ=1,15; ТЗМ=1,25) НР (6 руб.): 95%=105%*0,9 от ФОТ СП (3 руб.): 55%=65%*0,85 от ФОТ | 0.0497 | 5879,08 128,79 | 45,64 2,7 | 292 | 6 | 2 | 14.536 | 0.72
111 | ТССЦ-204-0100 | Горячекатаная арматурная сталь класса А-I, А-II, А-III (т) | -0.0497 | 5531.35 |  | -275
112 | ТССЦ-204-0069 | Арматурные сетки сварные (т) | 0.0497 | 7048.79 |  | 350
113 | ТЕР11-01-047-01 | Устройство покрытий из плит керамогранитных размером: 40х40 см (100 м2 покрытия) (МДС35-IV п.4.7.При ремонте и реконструкции зданий и сооружений работы, аналогичные технологическим процессам в новом строительстве ОЗП=1,15; ЭМ=1,25; ЗПМ=1,25; ТЗ=1,15; ТЗМ=1,25) НР (1576 руб.): 111%=123%*0,9 от ФОТ СП (909 руб.): 64%=75%*0,85 от ФОТ | 0.452 | 17562,78 3120,03 | 31,23 21,74 | 7938 | 1410 | 14 10 | 356.983 | 161.36
114 | ТЕР11-01-039-04 | Устройство плинтусов: из плиток керамических (100 м плинтуса) (МДС35-IV п.4.7.При ремонте и реконструкции зданий и сооружений работы, аналогичные технологическим процессам в новом строительстве ОЗП=1,15; ЭМ=1,25; ЗПМ=1,25; ТЗ=1,15; ТЗМ=1,25) НР (149 руб.): 111%=123%*0,9 от ФОТ СП (86 руб.): 64%=75%*0,85 от ФОТ | 0.521 | 2467,11 258,11 | 6.53 | 1285 | 134 | 3 | 27.14 | 14.14
Раздел 5. Внутренняя отделка
Потолки
116 | ТЕР15-01-047-15 | Устройство: подвесных потолков типа <Армстронг> по каркасу из оцинкованного профиля (демонтаж потолка "Армстронг") (100 м2 поверхности облицовки) (Приказ от 29.12.2016 № 1028/пр Табл.2, п.2 Демонтаж (разборка) ОЗП=0,8; ЭМ=0,8 к расх.; ЗПМ=0,8; МАТ=0 к расх.; ТЗ=0,8; ТЗМ=0,8) НР (1473 руб.): 95%=105%*0,9 от ФОТ СП (729 руб.): 47%=55%*0,85 от ФОТ | 1.992 | 1131,22 770,5 | 360,72 8,21 | 2253 | 1535 | 718 16 | 81.968 | 163.28
116 | ТЕРр63-10-2 | Разборка облицовки из гипсокартонных листов: потолков (разборка облицовки потолков из ПВХ плиток) (100 м2 облицовки) НР (53 руб.): 77% от ФОТ СП (35 руб.): 50% от ФОТ | 0.807 | 88,94 82,77 | 6,17 2,7 | 72 | 67 | 5 2 | 9.58 | 7.73
117 | ТЕР46-04-007-01 | Разборка деревянных перекрытий: оштукатуренных (100 м2) НР (1219 руб.): 99%=110%*0,9 от ФОТ СП (739 руб.): 60%=70%*0,85 от ФОТ | 1.037 | 1354,44 1060,23 | 294,21 126,23 | 1405 | 1100 | 305 131 | 133.53 | 138.47
118 | ТЕР10-01-021-04 | Устройство перекрытий с укладкой балок по стенам: каменным с несущей подшивкой из досок (100 м2 перекрытий) (МДС35-IV п.4.7.При ремонте и реконструкции зданий и сооружений работы, аналогичные технологическим процессам в новом строительстве ОЗП=1,15; ЭМ=1,25; ЗПМ=1,25; ТЗ=1,15; ТЗМ=1,25) НР (1311 руб.): 106%=118%*0,9 от ФОТ СП (668 руб.): 54%=63%*0,85 от ФОТ | 1.037 | 7691,5 1155,9 | 449,15 36,29 | 7976 | 1199 | 466 38 | 136.6315 | 141.69
119 | ТССЦ-101-0851 | Пергамин кровельный марки П-350 (м2) | -115.1 | 3.36 |  | -387
120 | ТССЦ-113-0324 | Пленка полиэтиленовая толщиной 0,2-0,5 мм (м2) | 115.1 | 10.64 |  | 1225
121 | ТССЦ-102-0023 | Бруски обрезные хвойных пород длиной 4-6,5 м, шириной 75-150 мм, толщиной 40-75 мм, I сорта (м3) | 1.05 | 1421.21 |  | 1492
122 | ТССЦ-104-0004 | Плиты из минеральной ваты на синтетическом связующем М-125 (ГОСТ 9573-96) (м3) | 15.555 | 501.99 |  | 7808
123 | ТЕР10-05-011-01 | Устройство подвесных потолков из гипсокартонных листов (ГКЛ) по системе «КНАУФ»: двухуровневых (П 112) (100 м2 потолка) (МДС35-IV п.4.7.При ремонте и реконструкции зданий и сооружений работы, аналогичные технологическим процессам в новом строительстве ОЗП=1,15; ЭМ=1,25; ЗПМ=1,25; ТЗ=1,15; ТЗМ=1,25) НР (2632 руб.): 106%=118%*0,9 от ФОТ СП (1341 руб.): 54%=63%*0,85 от ФОТ | 2.588 | 5291,4 959,61 | 20.19 | 13694 | 2483 | 52 | 105.8 | 273.81
124 | ТЕР10-05-011-02 | Устройство подвесных потолков из гипсокартонных листов (ГКЛ) по системе «КНАУФ»: одноуровневых (П 113) (100 м2 потолка) (МДС35-IV п.4.7.При ремонте и реконструкции зданий и сооружений работы, аналогичные технологическим процессам в новом строительстве ОЗП=1,15; ЭМ=1,25; ЗПМ=1,25; ТЗ=1,15; ТЗМ=1,25) НР (844 руб.): 106%=118%*0,9 от ФОТ СП (430 руб.): 54%=63%*0,85 от ФОТ | 0.787 | 5341,23 1011,76 | 35.68 | 4204 | 796 | 28 | 111.55 | 87.79
125 | ТССЦ-101-2509 | Листы гипсокартонные ГКЛ 12,5 мм (м2) | -87.36 | 13.64 |  | -1192
126 | ТССЦ-101-2512 | Листы гипсокартонные ГКЛВ 12,5 мм (м2) | 87.36 | 20.31 |  | 1774
127 | ТЕР15-06-001-07 | Оклейка обоями потолков (100 м2 оклеиваемой и обиваемой поверхности) (МДС35-IV п.4.7.При ремонте и реконструкции зданий и сооружений работы, аналогичные технологическим процессам в новом строительстве ОЗП=1,15; ЭМ=1,25; ЗПМ=1,25; ТЗ=1,15; ТЗМ=1,25) НР (580 руб.): 95%=105%*0,9 от ФОТ СП (287 руб.): 47%=55%*0,85 от ФОТ | 3.375 | 785,36 180,55 | 1,48 0,18 | 2651 | 609 | 5 1 | 18.768 | 63.34
128 | ТССЦ-101-1868 | Обои потолочные (100 м2) | -3.814 | 522.78 |  | -1994
129 | ТССЦ-101-3937 | Стеклообои TASSOGLAS, паутинка (м2) | 381.4 | 12 |  | 4577
130 | ТЕР15-04-005-06 | Окраска поливинилацетатными водоэмульсионными составами улучшенная: по сборным конструкциям потолков, подготовленным под окраску (100 м2 окрашиваемой поверхности) (МДС35-IV п.4.7.При ремонте и реконструкции зданий и сооружений работы, аналогичные технологическим процессам в новом строительстве ОЗП=1,15; ЭМ=1,25; ЗПМ=1,25; ТЗ=1,15; ТЗМ=1,25) НР (947 руб.): 95%=105%*0,9 от ФОТ СП (469 руб.): 47%=55%*0,85 от ФОТ | 3.375 | 1334,88 295,02 | 11,25 0,18 | 4505 | 996 | 38 1 | 32.89 | 111
131 | ТЕРр61-5-3 | Ремонт штукатурки потолков по дереву известково-алебастровым раствором площадью отдельных мест: до 10 м2 толщиной слоя до 25 мм (100 м2 отремонтированной поверхности) НР (213 руб.): 79% от ФОТ СП (135 руб.): 50% от ФОТ | 0.138 | 3771,54 1951,24 | 22,23 9,72 | 520 | 269 | 3 1 | 217.53 | 30.02
132 | ТЕРр61-1-10 | Сплошное выравнивание штукатурки внутри здания (однослойная штукатурка) сухой растворной смесью (типа «Ветонит») толщиной до 10 мм для последующей окраски или оклейки обоями: потолков (100 м2 поверхности) НР (102 руб.): 79% от ФОТ СП (65 руб.): 50% от ФОТ | 0.138 | 8743,49 916,45 | 35,54 23,11 | 1207 | 126 | 5 3 | 89.76 | 12.39
133 | ТЕР15-06-001-07 | Оклейка обоями потолков (100 м2 оклеиваемой и обиваемой поверхности) (МДС35-IV п.4.7.При ремонте и реконструкции зданий и сооружений работы, аналогичные технологическим процессам в новом строительстве ОЗП=1,15; ЭМ=1,25; ЗПМ=1,25; ТЗ=1,15; ТЗМ=1,25) НР (24 руб.): 95%=105%*0,9 от ФОТ СП (12 руб.): 47%=55%*0,85 от ФОТ | 0.138 | 785,36 180,55 | 1,48 0,18 | 108 | 25 |  | 18.768 | 2.59
134 | ТССЦ-101-1868 | Обои потолочные (100 м2) | -0.1559 | 522.78 |  | -82
135 | ТССЦ-101-3937 | Стеклообои TASSOGLAS, паутинка (м2) | 15.59 | 12 |  | 187
136 | ТЕР15-04-005-06 | Окраска поливинилацетатными водоэмульсионными составами улучшенная: по сборным конструкциям потолков, подготовленным под окраску (100 м2 окрашиваемой поверхности) (МДС35-IV п.4.7.При ремонте и реконструкции зданий и сооружений работы, аналогичные технологическим процессам в новом строительстве ОЗП=1,15; ЭМ=1,25; ЗПМ=1,25; ТЗ=1,15; ТЗМ=1,25) НР (39 руб.): 95%=105%*0,9 от ФОТ СП (19 руб.): 47%=55%*0,85 от ФОТ | 0.138 | 1334,88 295,02 | 11,25 0,18 | 184 | 41 | 2 | 32.89 | 4.54
137 | ТЕР15-03-001-01 | Установка гипсовых погонных деталей орнаментированных, плоских, выпуклых, рельефных, простого или сложного рисунка (порезки, пояса, фризы, капли и т.п.) высотой до 100 мм, 100м (МДС35-IV п.4.7.При ремонте и реконструкции зданий и сооружений работы, аналогичные технологическим процессам в новом строительстве ОЗП=1,15; ЭМ=1,25; ЗПМ=1,25; ТЗ=1,15; ТЗМ=1,25) НР (459 руб.): 95%=105%*0,9 от ФОТ СП (227руб): 47%=55%*0,85 от ФОТ | 1.935 | 353,64 295,30 | 46,26 1,78 | 684 | 571 | 90 3 | 10.3385 | 20.01
138 | ТССЦ-101-6012 | Плинтус потолочный из пенопласта, размером 80х80 мм (м) | 195.4 | 16.92 |  | 3306
139 | ТЕР10-05-011-02 | Устройство подвесных потолков из гипсокартонных листов (ГКЛ) по системе «КНАУФ»: одноуровневых (П 113) (100 м2 потолка) (МДС35-IV п.4.7.При ремонте и реконструкции зданий и сооружений работы, аналогичные технологическим процессам в новом строительстве ОЗП=1,15; ЭМ=1,25; ЗПМ=1,25; ТЗ=1,15; ТЗМ=1,25) НР (112 руб.): 106%=118%*0,9 от ФОТ СП (57 руб.): 54%=63%*0,85 от ФОТ | 0.105 | 5341,23 1011,76 | 35.68 | 561 | 106 | 4 | 111.55 | 11.71
140 | ТССЦ-101-2509 | Листы гипсокартонные ГКЛ 12,5 мм (м2) | -11.66 | 13.64 |  | -159
141 | ТССЦ-101-2511 | Листы гипсокартонные ГКЛО 12,5 мм (м2) | 11.66 | 17.51 |  | 204
142 | ТЕР15-04-005-06 | Окраска поливинилацетатными водоэмульсионными составами улучшенная: по сборным конструкциям потолков, подготовленным под окраску (100 м2 окрашиваемой поверхности) (МДС35-IV п.4.7.При ремонте и реконструкции зданий и сооружений работы, аналогичные технологическим процессам в новом строительстве ОЗП=1,15; ЭМ=1,25; ЗПМ=1,25; ТЗ=1,15; ТЗМ=1,25) НР (29 руб.): 95%=105%*0,9 от ФОТ СП (15 руб.): 47%=55%*0,85 от ФОТ | 0.105 | 1334,88 295,02 | 11,25 0,18 | 140 | 31 | 1 | 32.89 | 3.45
Стены
143 | ТЕРр63-5-1 | Снятие обоев: простых и улучшенных (100 м2 очищаемой поверхности) НР (58 руб.): 77% от ФОТ СП (38 руб.): 50% от ФОТ | 0.926 | 81,12 81,12 |  | 75 | 75 |  | 10.4 | 9.63
144 | ТЕР15-01-050-01 | Облицовка стен декоративным бумажно-слоистым пластиком или листами из синтетических материалов: по деревянной обрешетке (разборка облицовки) (100 м2 облицовки) (Приказ от 29.12.2016 № 1028/пр Табл.2, п.2 Демонтаж (разборка) ОЗП=0,8; ЭМ=0,8 к расх.; ЗПМ=0,8; МАТ=0 к расх.; ТЗ=0,8; ТЗМ=0,8) НР (889 руб.): 95%=105%*0,9 от ФОТ СП (440 руб.): 47%=55%*0,85 от ФОТ | 2.534 | 488,22 368,31 | 119,91 1,19 | 1237 | 933 | 304 3 | 40.12 | 101.66
145 | ТЕР10-01-012-01 | Обшивка каркасных стен: досками обшивки (разборка) (100 м2 обшивки стен (за вычетом проемов)) (Приказ от 29.12.2016 № 1028/пр Табл.2, п.2 Демонтаж (разборка) сборных деревянных конструкций ОЗП=0,8; ЭМ=0,8 к расх.; ЗПМ=0,8; МАТ=0 к расх.; ТЗ=0,8; ТЗМ=0,8) НР (64 руб.): 106%=118%*0,9 от ФОТ СП (32 руб.): 54%=63%*0,85 от ФОТ | 0.238 | 290,19 250,9 | 39.29 | 69 | 60 | 9 | 29.04 | 6.91
146 | ТЕРр61-2-9 | Ремонт штукатурки внутренних стен по камню и бетону цементно-известковым раствором, площадью отдельных мест: до 10 м2 толщиной слоя до 20 мм (100 м2 отремонтированной поверхности) НР (1997 руб.): 79% от ФОТ СП (1264 руб.): 50% от ФОТ | 1.805 | 2275,82 1391,91 | 20,68 9,05 | 4108 | 2512 | 37 16 | 157.1 | 283.57
147 | ТЕРр61-1-9 | Сплошное выравнивание штукатурки внутри здания (однослойная штукатурка) сухой растворной смесью (типа «Ветонит») толщиной до 10 мм для последующей окраски или оклейки обоями: стен (100 м2 поверхности) НР (1510 руб.): 79% от ФОТ СП (956 руб.): 50% от ФОТ | 2.579 | 7436,82 720,29 | 32,49 20,69 | 19180 | 1858 | 84 53 | 73.8 | 190.33
148 | ТЕР15-06-001-02 | Оклейка обоями стен по монолитной штукатурке и бетону: тиснеными и плотными (100 м2 оклеиваемой и обиваемой поверхности) (МДС35-IV п.4.7.При ремонте и реконструкции зданий и сооружений работы, аналогичные технологическим процессам в новом строительстве ОЗП=1,15; ЭМ=1,25; ЗПМ=1,25; ТЗ=1,15; ТЗМ=1,25) НР (204 руб.): 95%=105%*0,9 от ФОТ СП (101 руб.): 47%=55%*0,85 от ФОТ | 0.439 | 3216,11 489,72 | 1,48 0,18 | 1412 | 215 | 1 | 53.9925 | 23.7
149 | ТЕР15-04-005-05 | Окраска поливинилацетатными водоэмульсионными составами улучшенная: по сборным конструкциям стен, подготовленным под окраску (100 м2 окрашиваемой поверхности) (МДС35-IV п.4.7.При ремонте и реконструкции зданий и сооружений работы, аналогичные технологическим процессам в новом строительстве ОЗП=1,15; ЭМ=1,25; ЗПМ=1,25; ТЗ=1,15; ТЗМ=1,25) НР (109 руб.): 95%=105%*0,9 от ФОТ СП (54 руб.): 47%=55%*0,85 от ФОТ | 0.439 | 1217,15 262,12 | 11,25 0,18 | 534 | 115 | 5 | 29.2215 | 12.83
150 | ТЕР15-04-005-03 | Окраска поливинилацетатными водоэмульсионными составами улучшенная: по штукатурке стен (100 м2 окрашиваемой поверхности) (МДС35-IV п.4.7.При ремонте и реконструкции зданий и сооружений работы, аналогичные технологическим процессам в новом строительстве ОЗП=1,15; ЭМ=1,25; ЗПМ=1,25; ТЗ=1,15; ТЗМ=1,25) НР (275 руб.): 95%=105%*0,9 от ФОТ СП (136 руб.): 47%=55%*0,85 от ФОТ | 0.652 | 1593,91 442,53 | 17,08 0,34 | 1039 | 289 | 11 | 49.335 | 32.17
151 | ТЕР15-02-040-01 | Отделка венецианской штукатуркой предварительно подготовленных поверхностей в два слоя (100 м2 отделываемой поверхности) (МДС35-IV п.4.7.При ремонте и реконструкции зданий и сооружений работы, аналогичные технологическим процессам в новом строительстве ОЗП=1,15; ЭМ=1,25; ЗПМ=1,25; ТЗ=1,15; ТЗМ=1,25) НР (2184 руб.): 95%=105%*0,9 от ФОТ СП (1081 руб.): 47%=55%*0,85 от ФОТ | 1.488 | 1545,08 1545,08 |  | 2299 | 2299 |  | 139.3225 | 207.31
152 | письмо-перечень п.2 | Воск защитный Parade Ice Venezia Wax (кг) (цена: (МАТ=1263,33/1,20/7,84)) | 14.88 | 134.28 |  | 1998
153 | письмо-перечень п.3 | Штукатурка венецианская Parade Ice Venezia (кг) (цена: (МАТ=303,86/1,20/7,84)) | 89.28 | 32.3 |  | 2884
154 | письмо-перечень п.4 | Колер Parade (кг) (цена: (МАТ=280,00/1,20/7,84)) | 2.4 | 29.76 |  | 71
155 | ТЕР10-05-009-02 | Облицовка стен по системе «КНАУФ» по одинарному металлическому каркасу из ПН и ПС профилей гипсокартонными листами в один слой (С 625): с дверным проемом (100 м2 стен (за вычетом проемов)) (МДС35-IV п.4.7.При ремонте и реконструкции зданий и сооружений работы, аналогичные технологическим процессам в новом строительстве ОЗП=1,15; ЭМ=1,25; ЗПМ=1,25; ТЗ=1,15; ТЗМ=1,25) НР (1966 руб.): 106%=118%*0,9 от ФОТ СП (1002 руб.): 54%=63%*0,85 от ФОТ | 2.654 | 5476,52 698,84 | 23.11 | 14535 | 1855 | 61 | 77.05 | 204.49
156 | ТССЦ-101-2509 | Листы гипсокартонные ГКЛ 12,5 мм (м2) | -297.2 | 13.64 |  | -4054
157 | ТССЦ-101-2512 | Листы гипсокартонные ГКЛВ 12,5 мм (м2) | 297.2 | 20.31 |  | 6036
158 | ТЕР15-06-001-05 | Оклейка обоями стен по листовым материалам, гипсобетонным и гипсолитовым поверхностям: тиснеными и плотными (100 м2 оклеиваемой и обиваемой поверхности) (МДС35-IV п.4.7.При ремонте и реконструкции зданий и сооружений работы, аналогичные технологическим процессам в новом строительстве ОЗП=1,15; ЭМ=1,25; ЗПМ=1,25; ТЗ=1,15; ТЗМ=1,25) НР (861 руб.): 95%=105%*0,9 от ФОТ СП (426 руб.): 47%=55%*0,85 от ФОТ | 2.654 | 2990,55 341,49 | 1,48 0,18 | 7937 | 906 | 4 | 37.651 | 99.93
159 | ТССЦ-101-1992 | Обои высококачественные (100 м2) | -3.052 | 2281.39 |  | -6963
160 | ТССЦ-101-3937 | Стеклообои TASSOGLAS, паутинка (м2) | 305.2 | 12 |  | 3662
161 | ТЕР15-04-005-05 | Окраска поливинилацетатными водоэмульсионными составами улучшенная: по сборным конструкциям стен, подготовленным под окраску (100 м2 окрашиваемой поверхности) (МДС35-IV п.4.7.При ремонте и реконструкции зданий и сооружений работы, аналогичные технологическим процессам в новом строительстве ОЗП=1,15; ЭМ=1,25; ЗПМ=1,25; ТЗ=1,15; ТЗМ=1,25) НР (661 руб.): 95%=105%*0,9 от ФОТ СП (327 руб.): 47%=55%*0,85 от ФОТ | 2.654 | 1217,15 262,12 | 11,25 0,18 | 3230 | 696 | 30 | 29.2215 | 77.55
162 | ТЕР20-02-002-02 | Установка решеток жалюзийных площадью в свету: до 1,0 м2 (1 решетка) (МДС35-IV п.4.7.При ремонте и реконструкции зданий и сооружений работы, аналогичные технологическим процессам в новом строительстве ОЗП=1,15; ЭМ=1,25; ЗПМ=1,25; ТЗ=1,15; ТЗМ=1,25) НР (534 руб.): 115%=128%*0,9 от ФОТ СП (329 руб.): 71%=83%*0,85 от ФОТ | 25 | 31,56 18,37 | 6,01 0,18 | 789 | 459 | 150 5 | 2.047 | 51.18
163 | письмо-перечень п.5 | Экран радиатора Модерн рамка Дамаско вишня 600х900 (шт.) (цена: (МАТ=1145,00/1,20/7,84)) | 22 | 121.7 |  | 2677
164 | письмо-перечень п.6 | Экран радиатора Модерн рамка Дамаско вишня 600х1200 (шт.) (цена: (МАТ=1385,00/1,20/7,84)) | 3 | 147.22 |  | 442
165 | ТЕР46-02-009-02 | Отбивка штукатурки с поверхностей: стен и потолков кирпичных (100 м2) НР (128 руб.): 99%=110%*0,9 от ФОТ СП (77 руб.): 60%=70%*0,85 от ФОТ | 0.727 | 178 178 |  | 129 | 129 |  | 22.82 | 16.59
166 | ТЕР15-02-016-03 | Штукатурка поверхностей внутри здания цементно-известковым или цементным раствором по камню и бетону: улучшенная стен (100 м2 оштукатуриваемой поверхности) (МДС35-IV п.4.7.При ремонте и реконструкции зданий и сооружений работы, аналогичные технологическим процессам в новом строительстве ОЗП=1,15; ЭМ=1,25; ЗПМ=1,25; ТЗ=1,15; ТЗМ=1,25) НР (693 руб.): 95%=105%*0,9 от ФОТ СП (343 руб.): 47%=55%*0,85 от ФОТ | 0.727 | 1946,65 927,94 | 143,11 74,85 | 1415 | 675 | 104 54 | 98.716 | 71.77
167 | ТЕР15-01-019-05 | Гладкая облицовка стен, столбов, пилястр и откосов (без карнизных, плинтусных и угловых плиток) без установки плиток туалетного гарнитура на клее из сухих смесей: по кирпичу и бетону (100 м2 поверхности облицовки) (МДС35-IV п.4.7.При ремонте и реконструкции зданий и сооружений работы, аналогичные технологическим процессам в новом строительстве ОЗП=1,15; ЭМ=1,25; ЗПМ=1,25; ТЗ=1,15; ТЗМ=1,25) НР (151 руб.): 95%=105%*0,9 от ФОТ СП (75 руб.): 47%=55%*0,85 от ФОТ | 0.093 | 10082,43 1685,64 | 38,41 21,9 | 938 | 157 | 4 2 | 183.6205 | 17.08
168 | ТССЦ-101-0256 | Плитки керамические глазурованные для внутренней облицовки стен гладкие без завала белые (м2) | -9.3 | 63.28 |  | -589
169 | ТССЦ-101-0258 | Плитки керамические глазурованные для внутренней облицовки стен гладкие без завала цветные (однотонные) (м2) | 9.3 | 96.12 |  | 894
170 | ТЕР15-04-005-03 | Окраска поливинилацетатными водоэмульсионными составами улучшенная: по штукатурке стен (100 м2 окрашиваемой поверхности) (МДС35-IV п.4.7.При ремонте и реконструкции зданий и сооружений работы, аналогичные технологическим процессам в новом строительстве ОЗП=1,15; ЭМ=1,25; ЗПМ=1,25; ТЗ=1,15; ТЗМ=1,25) НР (267 руб.): 95%=105%*0,9 от ФОТ СП (132 руб.): 47%=55%*0,85 от ФОТ | 0.634 | 1593,91 442,53 | 17,08 0,34 | 1011 | 281 | 11 | 49.335 | 31.28
Откосы
171 | ТЕРр63-10-1 | Разборка облицовки из гипсокартонных листов: стен и перегородок (откосов) (100 м2 облицовки) НР (2 руб.): 77% от ФОТ СП (2 руб.): 50% от ФОТ | 0.043 | 69,33 63,16 | 6,17 2,7 | 3 | 3 |  | 7.31 | 0.31
172 | ТЕРр61-1-11 | Сплошное выравнивание штукатурки внутри здания (однослойная штукатурка) сухой растворной смесью (типа «Ветонит») толщиной до 10 мм для последующей окраски или оклейки обоями: оконных и дверных откосов плоских (100 м2 поверхности) НР (47 руб.): 79% от ФОТ СП (30 руб.): 50% от ФОТ | 0.043 | 13237,82 1352,02 | 46,59 31,88 | 569 | 58 | 2 1 | 130.63 | 5.62
173 | ТЕР15-04-005-05 | Окраска поливинилацетатными водоэмульсионными составами улучшенная: по сборным конструкциям стен, подготовленным под окраску (100 м2 окрашиваемой поверхности) (МДС35-IV п.4.7.При ремонте и реконструкции зданий и сооружений работы, аналогичные технологическим процессам в новом строительстве ОЗП=1,15; ЭМ=1,25; ЗПМ=1,25; ТЗ=1,15; ТЗМ=1,25) НР (10 руб.): 95%=105%*0,9 от ФОТ СП (5 руб.): 47%=55%*0,85 от ФОТ | 0.043 | 1217,15 262,12 | 11,25 0,18 | 52 | 11 |  | 29.2215 | 1.26
Раздел 6. Сантехнические работы
Сантехнические приборы
174 | ТЕРр 65-6-24 | Смена умывальников, 100шт НР (21руб.): 103% от ФОТ СП (12 руб.): 60% от ФОТ | 0.01 | 16748,87 1922,87 | 82,47 9,45 | 167 | 19 | 1 | 51.3 | 0.51
175 | ТССЦ-301-1527 | Смеситель латунный с гальванопокрытием для мойки настольный, с верхней камерой смешения (шт.) | 1 | 127.56 |  | 128
176 | ТЕРр 65-6-14 | Смена унитазов типа <Компакт> (100 компл.) НР (39 руб.): 103% от ФОТ СП (23 руб.): 60% от ФОТ | 0.01 | 37808,18 3743,19 | 88,37 10,13 | 378 | 37 | 1 | 63.84 | 0.64
177 | ТЕР17-01-008-01 | Установка нагревателей индивидуальных: водоводяных (демонтаж электронагревателя) (10 компл.) (Приказ от 29.12.2016 № 1028/пр Табл.2, п.3 Демонтаж (разборка) систем инженерно-технического обеспечения ОЗП=0,4; ЭМ=0,4 к расх.; ЗПМ=0,4; МАТ=0 к расх.; ТЗ=0,4; ТЗМ=0,4) НР (39 руб.): 115%=128%*0,9 от ФОТ СП (24 руб.): 71%=83%*0,85 от ФОТ | 0.1 | 370,01 328,47 | 41,54 5,35 | 37 | 33 | 4 1 | 34.944 | 3.49
178 | ТЕР17-01-008-01 | Установка нагревателей индивидуальных: водоводяных (10 компл.) (МДС35-IV п.4.7.При ремонте и реконструкции зданий и сооружений работы, аналогичные технологическим процессам в новом строительстве ОЗП=1,15; ЭМ=1,25; ЗПМ=1,25; ТЗ=1,15; ТЗМ=1,25) НР (110 руб.): 115%=128%*0,9 от ФОТ СП (68 руб.): 71%=83%*0,85 от ФОТ | 0.1 | 24292,51 944,36 | 129,81 16,71 | 2429 | 94 | 13 2 | 100.464 | 10.05
179 | ТССЦ-301-1513 | Нагреватель индивидуальный водоводяной наружный диаметр корпуса 273 мм, длина 1,25 (со змеевиком диаметром 25х2 мм длиной 19,2 м, число витков 30), поверхность нагрева 1,6 м2 (компл.) | -1 | 2320.22 |  | -2320
180 | ТССЦ-301-6050 | Электроводонагреватели накопительные вертикального исполнения, объемом 25 л, мощностью 1,25 кВт, размерами 380х650х345 мм (шт.) | 1 | 2992.88 |  | 2993
Отопление
181 | ТЕРр65-23-2 | Слив и наполнение водой системы отопления: с осмотром системы (1000 м3 объема здания) НР (10 руб.): 74% от ФОТ СП (7 руб.): 50% от ФОТ | 1.303 | 10,83 10,83 |  | 14 | 14 |  | 1.27 | 1.65
182 | ТЕРр65-19-1 | Демонтаж: радиаторов весом до 80 кг (100 шт.) НР (112 руб.): 74% от ФОТ СП (76 руб.): 50% от ФОТ | 0.17 | 934,85 865,7 | 69,15 30,24 | 159 | 147 | 12 5 | 110 | 18.7
183 | ТЕРр65-19-2 | Демонтаж: радиаторов весом до 160 кг (100 шт.) НР (29 руб.): 74% от ФОТ СП (20 руб.): 50% от ФОТ | 0.03 | 1361,38 1243,46 | 117,92 51,57 | 41 | 37 | 4 2 | 158 | 4.74
184 | ТЕРр65-14-3 | Разборка трубопроводов из водогазопроводных труб в зданиях и сооружениях: на сварке диаметром до 50 мм (100 м трубопровода) НР (364 руб.): 74% от ФОТ СП (246 руб.): 50% от ФОТ | 1.322 | 390,09 371,91 | 6.54 | 516 | 492 | 9 | 43.6 | 57.64
185 | ТЕРр65-14-4 | Разборка трубопроводов из водогазопроводных труб в зданиях и сооружениях: на сварке диаметром до 100 мм (100 м трубопровода) НР (105 руб.): 74% от ФОТ СП (71 руб.): 50% от ФОТ | 0.255 | 601,43 557,01 | 16.32 | 153 | 142 | 4 | 65.3 | 16.65
186 | ТЕРр65-12-1 | Демонтаж расширительных и конденсационных баков емкостью: до 0,9 м3 (100 шт.) НР (13 руб.): 74% от ФОТ СП (9 руб.): 50% от ФОТ | 0.01 | 1857,66 1768,14 | 89,52 39,15 | 19 | 18 | 1 | 209 | 2.09
187 | ТЕР16-04-002-06 | Прокладка трубопроводов водоснабжения из напорных полиэтиленовых труб низкого давления среднего типа наружным диаметром: 63 мм (100 м трубопровода) (МДС35-IV п.4.7.При ремонте и реконструкции зданий и сооружений работы, аналогичные технологическим процессам в новом строительстве ОЗП=1,15; ЭМ=1,25; ЗПМ=1,25; ТЗ=1,15; ТЗМ=1,25) НР (521 руб.): 115%=128%*0,9 от ФОТ СП (322 руб.): 71%=83%*0,85 от ФОТ | 0.255 | 5256,38 1547,74 | 1668,55 227,14 | 1340 | 395 | 425 58 | 162.748 | 41.5
188 | ТССЦ-507-0592 | Трубы напорные из полиэтилена низкого давления среднего типа, наружным диаметром 63 мм (10 м) | -2.412 | 207.28 |  | -500
189 | ТССЦ-302-3349 | Трубопроводы напорные из полипропилена PPRS с гильзами и креплениями для холодного и горячего водоснабжения PN20 SDR 6, диаметром 63 мм, толщина стенки 10,5 мм (м) | 25.5 | 129.63 |  | 3306
190 | ТЕР16-04-002-05 | Прокладка трубопроводов водоснабжения из напорных полиэтиленовых труб низкого давления среднего типа наружным диаметром: 50 мм (100 м трубопровода) (МДС35-IV п.4.7.При ремонте и реконструкции зданий и сооружений работы, аналогичные технологическим процессам в новом строительстве ОЗП=1,15; ЭМ=1,25; ЗПМ=1,25; ТЗ=1,15; ТЗМ=1,25) НР (1017 руб.): 115%=128%*0,9 от ФОТ СП (628 руб.): 71%=83%*0,85 от ФОТ | 0.48 | 4590,3 1614,46 | 1668,55 227,14 | 2203 | 775 | 801 109 | 162.748 | 78.12
191 | ТССЦ-507-0591 | Трубы напорные из полиэтилена низкого давления среднего типа, наружным диаметром 50 мм (10 м) | -4.541 | 130.7 |  | -594
192 | ТССЦ-302-3348 | Трубопроводы напорные из полипропилена PPRS с гильзами и креплениями для холодного и горячего водоснабжения PN20 SDR 6, диаметром 50 мм, толщина стенки 8,3 мм (м) | 48 | 81.79 |  | 3926
193 | ТЕР16-04-002-04 | Прокладка трубопроводов водоснабжения из напорных полиэтиленовых труб низкого давления среднего типа наружным диаметром: 40 мм (100 м трубопровода) (МДС35-IV п.4.7.При ремонте и реконструкции зданий и сооружений работы, аналогичные технологическим процессам в новом строительстве ОЗП=1,15; ЭМ=1,25; ЗПМ=1,25; ТЗ=1,15; ТЗМ=1,25) НР (1470 руб.): 115%=128%*0,9 от ФОТ СП (907 руб.): 71%=83%*0,85 от ФОТ | 0.655 | 3498,76 1852,66 | 748,66 99,56 | 2292 | 1213 | 490 65 | 186.76 | 122.33
194 | ТССЦ-507-0590 | Трубы напорные из полиэтилена низкого давления среднего типа, наружным диаметром 40 мм (10 м) | -6.137 | 87.81 |  | -539
195 | ТССЦ-302-3347 | Трубопроводы напорные из полипропилена PPRS с гильзами и креплениями для холодного и горячего водоснабжения PN20 SDR 6, диаметром 40 мм, толщина стенки 6,7 мм (м) | 65.5 | 52.69 |  | 3451
196 | ТЕР16-04-002-02 | Прокладка трубопроводов водоснабжения из напорных полиэтиленовых труб низкого давления среднего типа наружным диаметром: 25 мм (100 м трубопровода) (МДС35-IV п.4.7.При ремонте и реконструкции зданий и сооружений работы, аналогичные технологическим процессам в новом строительстве ОЗП=1,15; ЭМ=1,25; ЗПМ=1,25; ТЗ=1,15; ТЗМ=1,25) НР (397 руб.): 115%=128%*0,9 от ФОТ СП (245 руб.): 71%=83%*0,85 от ФОТ | 0.187 | 3192,59 1707,09 | 1017,78 138,38 | 597 | 319 | 190 26 | 172.086 | 32.18
197 | ТССЦ-507-0588 | Трубы напорные из полиэтилена низкого давления среднего типа, наружным диаметром 25 мм (10 м) | -1.737 | 45.63 |  | -79
198 | ТССЦ-302-3345 | Трубопроводы напорные из полипропилена PPRS с гильзами и креплениями для холодного и горячего водоснабжения PN20 SDR 6, диаметром 25 мм, толщина стенки 4,2 мм (м) | 18.7 | 32.31 |  | 604
199 | ТССЦ-302-0070 | Кран шаровый муфтовый Valtec для воды диаметром 25 мм, тип в/н (шт.) | 1 | 68.7 |  | 69
200 | ТЕР18-03-001-02 | Установка радиаторов: стальных (100 кВт радиаторов и конвекторов) (МДС35-IV п.4.7.При ремонте и реконструкции зданий и сооружений работы, аналогичные технологическим процессам в новом строительстве ОЗП=1,15; ЭМ=1,25; ЗПМ=1,25; ТЗ=1,15; ТЗМ=1,25) НР (259 руб.): 115%=128%*0,9 от ФОТ СП (160 руб.): 71%=83%*0,85 от ФОТ | 0.322 | 16025,28 676,69 | 265,71 21,6 | 5160 | 218 | 86 7 | 75.44 | 24.29
201 | ТССЦ-301-0559 | Радиаторы стальные панельные РСВ2-1, РСВ2-6 однорядные (кВт) | -41.4 | 139.78 |  | -5787
202 | ТССЦ-301-1017 | Радиаторы биметаллические, марка «Rifar-A 500», количество секций 10, мощность 1650 Вт (шт.) | 14 | 1338.3 |  | 18736
203 | ТССЦ-301-1014 | Радиаторы биметаллические, марка «Rifar-A 500», количество секций 7, мощность 1155 Вт (шт.) | 2 | 936.81 |  | 1874
204 | ТССЦ-301-1012 | Радиаторы биметаллические, марка «Rifar-A 500», количество секций 5, мощность 825 Вт (шт.) | 1 | 669.15 |  | 669
205 | ТЕРр65-21-1 | Добавление секций радиаторов одной или двух: крайних (12 секций) (100 радиаторов) НР (59 руб.): 103% от ФОТ СП (34 руб.): 60% от ФОТ | 0.03 | 2473,92 1887,84 | 103,68 11,88 | 74 | 57 | 3 | 216 | 6.48
206 | ТЕРр65-21-5 | При добавлении свыше двух секций на каждую последующую добавлять: к расценке 65-21-1 (100 радиаторов) (ПЗ=2 (ОЗП=2; ЭМ=2 к расх.; ЗПМ=2; МАТ=2 к расх.; ТЗ=2; ТЗМ=2)) НР (15 руб.): 103% от ФОТ СП (9 руб.): 60% от ФОТ | 0.03 | 1018,24 485,94 | 103,68 11,88 | 31 | 15 | 3 | 55.6 | 1.67
207 | ТССЦ-301-1018 | Радиаторы биметаллические, марка «Rifar-A 500», количество секций 11, мощность 1815 Вт (шт.) | 3 | 1472.12 |  | 4416
208 | ТССЦ-301-1010 | Радиаторы биметаллические, марка «Rifar-A 500», количество секций 1, мощность 165 Вт (шт.) | 3 | 133.83 |  | 401
209 | ТЕР18-07-001-05 | Установка кранов воздушных (1 компл.) (МДС35-IV п.4.7.При ремонте и реконструкции зданий и сооружений работы, аналогичные технологическим процессам в новом строительстве ОЗП=1,15; ЭМ=1,25; ЗПМ=1,25; ТЗ=1,15; ТЗМ=1,25) НР (98 руб.): 115%=128%*0,9 от ФОТ СП (60 руб.): 71%=83%*0,85 от ФОТ | 60 | 24,47 1,41 |  | 1468 | 85 |  | 0.138 | 8.28
210 | ТССЦ-302-0474 | Краны для спуска воздуха СТД 7073В, латунные (компл.) | -60 | 22.36 |  | -1342
211 | ТССЦ-302-1605 | Вентиль настроечный радиаторный ИГЛ (Eagle), с внутренней и наружной резьбой, давлением 1,6 МПа (16 кгс/см2) прямой, размером 3/4" (шт.) | 20 | 68.76 |  | 1375
212 | ТССЦ-302-1609 | Вентиль терморегулирующий радиаторный ИГЛ (Eagle), с внутренней и наружной резьбой, давлением 1,6 МПа (16 кгс/см2) прямой, размером 3/4" (шт.) | 20 | 75.83 |  | 1517
213 | письмо-перечень п.7 | RIFAR Кран Маевского 3/4 (шт.) (цена: (МАТ=195/1,20/7,84)) | 20 | 20.73 |  | 415
214 | ТЕР18-04-001-01 | Установка баков расширительных круглых и прямоугольных вместимостью: 0,1 м3 (1 бак) (МДС35-IV п.4.7.При ремонте и реконструкции зданий и сооружений работы, аналогичные технологическим процессам в новом строительстве ОЗП=1,15; ЭМ=1,25; ЗПМ=1,25; ТЗ=1,15; ТЗМ=1,25) НР (48 руб.): 115%=128%*0,9 от ФОТ СП (30 руб.): 71%=83%*0,85 от ФОТ | 1 | 391,64 41,07 | 20,04 0,85 | 392 | 41 | 20 1 | 4.6345 | 4.63
215 | ТССЦ-301-0010 | Баки расширительные круглые вместимостью до 0,1 м3 (шт.) | -1 | 326.24 |  | -326
216 | ТССЦ-301-1158 | Баки расширительные напольные, емкостью 50 л (шт.) | 1 | 403.14 |  | 403
Водоснабжение
217 | ТЕР16-04-002-03 | Разборка трубопроводов водоснабжения из напорных полиэтиленовых труб низкого давления среднего типа наружным диаметром: 32 мм (100 м трубопровода) (Приказ от 29.12.2016 № 1028/пр Табл.2, п.3 Демонтаж (разборка) систем инженерно-технического обеспечения ОЗП=0,4; ЭМ=0,4 к расх.; ЗПМ=0,4; МАТ=0 к расх.; ТЗ=0,4; ТЗМ=0,4) НР (117 руб.): 115%=128%*0,9 от ФОТ СП (72 руб.): 71%=83%*0,85 от ФОТ | 0.2 | 673,97 483,31 | 190,66 25,49 | 135 | 97 | 38 5 | 48.72 | 9.74
218 | ТЕР16-04-002-02 | Разборка трубопроводов водоснабжения из напорных полиэтиленовых труб низкого давления среднего типа наружным диаметром: 25 мм (100 м трубопровода) (Приказ от 29.12.2016 № 1028/пр Табл.2, п.3 Демонтаж (разборка) систем инженерно-технического обеспечения ОЗП=0,4; ЭМ=0,4 к расх.; ЗПМ=0,4; МАТ=0 к расх.; ТЗ=0,4; ТЗМ=0,4) НР (60 руб.): 115%=128%*0,9 от ФОТ СП (37 руб.): 71%=83%*0,85 от ФОТ | 0.08 | 919,46 593,77 | 325,69 44,28 | 74 | 48 | 26 4 | 59.856 | 4.79
219 | ТЕР16-04-002-03 | Прокладка трубопроводов водоснабжения из напорных полиэтиленовых труб низкого давления среднего типа наружным диаметром: 32 мм (100 м трубопровода) (МДС35-IV п.4.7.При ремонте и реконструкции зданий и сооружений работы, аналогичные технологическим процессам в новом строительстве ОЗП=1,15; ЭМ=1,25; ЗПМ=1,25; ТЗ=1,15; ТЗМ=1,25) НР (338 руб.): 115%=128%*0,9 от ФОТ СП (209 руб.): 71%=83%*0,85 от ФОТ | 0.2 | 2596,59 1389,5 | 595,83 79,65 | 519 | 278 | 119 16 | 140.07 | 28.01
220 | ТССЦ-507-0589 | Трубы напорные из полиэтилена низкого давления среднего типа, наружным диаметром 32 мм (10 м) | -1.876 | 60.85 |  | -114
221 | ТССЦ-302-3346 | Трубопроводы напорные из полипропилена PPRS с гильзами и креплениями для холодного и горячего водоснабжения PN20 SDR 6, диаметром 32 мм, толщина стенки 5,4 мм (м) | 20 | 35.3 |  | 706
222 | ТЕР16-04-002-02 | Прокладка трубопроводов водоснабжения из напорных полиэтиленовых труб низкого давления среднего типа наружным диаметром: 25 мм (100 м трубопровода) (МДС35-IV п.4.7.При ремонте и реконструкции зданий и сооружений работы, аналогичные технологическим процессам в новом строительстве ОЗП=1,15; ЭМ=1,25; ЗПМ=1,25; ТЗ=1,15; ТЗМ=1,25) НР (170 руб.): 115%=128%*0,9 от ФОТ СП (105 руб.): 71%=83%*0,85 от ФОТ | 0.08 | 3192,59 1707,09 | 1017,78 138,38 | 255 | 137 | 81 11 | 172.086 | 13.77
223 | ТССЦ-507-0588 | Трубы напорные из полиэтилена низкого давления среднего типа, наружным диаметром 25 мм (10 м) | -0.7432 | 45.63 |  | -34
224 | ТССЦ-302-3345 | Трубопроводы напорные из полипропилена PPRS с гильзами и креплениями для холодного и горячего водоснабжения PN20 SDR 6, диаметром 25 мм, толщина стенки 4,2 мм (м) | 8 | 32.31 |  | 258
225 | ТССЦ-302-1921 | Кран шаровый проходной сальниковый муфтовый 11ч38п для воды, нефти и масла, давлением 1 МПа (10 кгс/см2), диаметром 25 мм (шт.) | 5 | 41.15 |  | 206
Канализация
226 | ТЕРр51-1-5 | Разработка грунта внутри здания в: траншеях глубиной до 3 м шириной до 1,5 м (100 м3 грунта) НР (158 руб.): 75% от ФОТ СП (95 руб.): 45% от ФОТ | 0.052 | 5554,16 4048,98 | 8.7 | 289 | 211 |  | 519.1 | 26.99
227 | ТЕР46-03-002-15 | Сверление установками алмазного бурения в железобетонных конструкциях горизонтальных отверстий глубиной 200 мм диаметром: 140 мм (глубиной 640 мм) (100 отверстий) НР (26 руб.): 99%=110%*0,9 от ФОТ СП (16 руб.): 60%=70%*0,85 от ФОТ | 0.02 | 7355,01 615,68 | 1789,71 696 | 147 | 12 | 36 14 | 64 | 1.28
228 | ТЕР46-03-002-31 | На каждые 10 мм изменения глубины сверления добавляется или исключается: к расценке 46-03-002-15 (100 отверстий) (ПЗ=44 (ОЗП=44; ЭМ=44 к расх.; ЗПМ=44; МАТ=44 к расх.; ТЗ=44; ТЗМ=44)) НР (43 руб.): 99%=110%*0,9 от ФОТ СП (26 руб.): 60%=70%*0,85 от ФОТ | 0.02 | 15057,68 575,52 | 3593,04 1531,2 | 301 | 12 | 72 31 | 59.84 | 1.2
229 | ТЕРр65-8-1 | Смена трубопроводов из полиэтиленовых канализационных труб диаметром: до 50 мм (100 м трубопровода с фасонными частями) НР (18 руб.): 103% от ФОТ СП (10 руб.): 60% от ФОТ | 0.03 | 5299,04 579,33 | 11,78 1,35 | 159 | 17 |  | 58.4 | 1.75
230 | ТССЦ-301-1097 | Хомуты для крепления канализационных и водосточных пластмассовых трубопроводов, диаметром 50 мм (т) | 0.0006 | 26168.05 |  | 16
231 | ТЕРр65-8-2 | Смена трубопроводов из полиэтиленовых канализационных труб диаметром: до 100 мм (100 м трубопровода с фасонными частями) НР (57 руб.): 103% от ФОТ СП (33 руб.): 60% от ФОТ | 0.09 | 10981,25 614,05 | 23,56 2,7 | 988 | 55 | 2 | 61.9 | 5.57
232 | ТССЦ-301-1097 | Хомуты для крепления канализационных и водосточных пластмассовых трубопроводов, диаметром 50 мм (т) | 0.0025 | 26168.05 |  | 65
233 | ТЕР16-07-006-01 | Заделка сальников при проходе труб через фундаменты или стены подвала диаметром: до 100 мм (1 сальник) (МДС35-IV п.4.7.При ремонте и реконструкции зданий и сооружений работы, аналогичные технологическим процессам в новом строительстве ОЗП=1,15; ЭМ=1,25; ЗПМ=1,25; ТЗ=1,15; ТЗМ=1,25) НР (44 руб.): 115%=128%*0,9 от ФОТ СП (27 руб.): 71%=83%*0,85 от ФОТ | 2 | 35,42 18,78 |  | 71 | 38 |  | 2.07 | 4.14
Раздел 7. Электроосвещение
Демонтажные работы
234 | ТЕРр67-4-1 | Демонтаж: выключателей, розеток (100 шт.) НР (10 руб.): 85% от ФОТ СП (8 руб.): 65% от ФОТ | 0.26 | 45,55 45,55 |  | 12 | 12 |  | 5.84 | 1.52
235 | ТЕРр67-4-5 | Демонтаж: светильников для люминесцентных ламп (100 шт.) НР (36 руб.): 85% от ФОТ СП (27 руб.): 65% от ФОТ | 0.29 | 145,95 143,48 | 2,47 1,08 | 42 | 42 |  | 17.89 | 5.19
236 | ТЕРр67-4-3 | Демонтаж: светильников с лампами накаливания (100 шт.) НР (15 руб.): 85% от ФОТ СП (12 руб.): 65% от ФОТ | 0.35 | 50,23 49,3 | 0,93 0,41 | 18 | 18 |  | 6.32 | 2.21
237 | ТЕРм08-02-369-02 | Светильник, устанавливаемый вне зданий с лампами: люминесцентными (1 шт.) (Приказ от 29.12.2016 № 1028/пр Табл.3, п.4 Демонтаж оборудования, не пригодного для дальнейшего использования (предназначено в лом), без разборки и резки ОЗП=0,3; ЭМ=0,3 к расх.; ЗПМ=0,3; МАТ=0 к расх.; ТЗ=0,3; ТЗМ=0,3) НР (33 руб.): 95% от ФОТ СП (23 руб.): 65% от ФОТ | 4 | 38,8 5,89 | 32,91 2,8 | 155 | 24 | 131 11 | 0.561 | 2.24
238 | ТЕРм08-03-599-01 | Щитки осветительные, устанавливаемые в нише: распорными дюбелями, масса щитка до 6 кг (1 шт.) (Приказ от 29.12.2016 № 1028/пр Табл.3, п.4 Демонтаж оборудования, не пригодного для дальнейшего использования (предназначено в лом), без разборки и резки ОЗП=0,3; ЭМ=0,3 к расх.; ЗПМ=0,3; МАТ=0 к расх.; ТЗ=0,3; ТЗМ=0,3) НР (10 руб.): 95% от ФОТ СП (7 руб.): 65% от ФОТ | 2 | 6,35 5,3 | 1,05 0,04 | 13 | 11 | 2 | 0.534 | 1.07
239 | ТЕРр67-1-1 | Демонтаж: скрытой электропроводки (100 м) НР (480 руб.): 85% от ФОТ СП (367 руб.): 65% от ФОТ | 28.5 | 19,81 19,81 |  | 565 | 565 |  | 2.54 | 72.39
240 | ТЕРм31-01-012-02 | Кинопроектор, тип: КП-З0К (1 компл.) (Приказ от 29.12.2016 № 1028/пр Табл.3, п.3 Демонтаж оборудования, не пригодного для дальнейшего использования (предназначено в лом), с разборкой и резкой на части ОЗП=0,5; ЭМ=0,5 к расх.; ЗПМ=0,5; МАТ=0 к расх.; ТЗ=0,5; ТЗМ=0,5) НР (321 руб.): 80% от ФОТ СП (241 руб.): 60% от ФОТ | 2 | 201,04 200,66 | 0.38 | 402 | 401 | 1 | 21.1 | 42.2
241 | ТЕРм08-03-573-05 | Шкаф (пульт) управления навесной, высота, ширина и глубина: до 900х600х500 мм (1 шт.) (Приказ от 29.12.2016 № 1028/пр Табл.3, п.4 Демонтаж оборудования, не пригодного для дальнейшего использования (предназначено в лом), без разборки и резки ОЗП=0,3; ЭМ=0,3 к расх.; ЗПМ=0,3; МАТ=0 к расх.; ТЗ=0,3; ТЗМ=0,3) НР (16 руб.): 95% от ФОТ СП (11 руб.): 65% от ФОТ | 2 | 24,5 7,05 | 17,45 1,36 | 49 | 14 | 35 3 | 0.711 | 1.42
Монтажные работы
242 | ТЕРм08-03-599-01 | Щитки осветительные, устанавливаемые в нише: распорными дюбелями, масса щитка до 6 кг (1 шт.) НР (33 руб.): 95% от ФОТ СП (23 руб.): 65% от ФОТ | 2 | 57,99 17,66 | 3,51 0,14 | 116 | 35 | 7 | 1.78 | 3.56
243 | ТССЦ-509-6320 | Щиты распределительные встраиваемые ЩРВ-12з, с замком, размером 305х350х120 мм (шт.) | 2 | 104.76 |  | 210
243 | ТЕРм08-03-526-01 | Автомат одно-, двух-, трехполюсный, устанавливаемый на конструкции: на стене или колонне, на ток до 25 А (1 шт.) НР (282 руб.): 95% от ФОТ СП (193 руб.): 65% от ФОТ | 20 | 33,68 14,84 | 1.25 | 674 | 297 | 25 | 1.56 | 31.2
245 | ТССЦ-509-2259 | Выключатели автоматические «IEK» ВА47-100 3Р 25А, характеристика С (шт.) | 1 | 115.81 |  | 116
246 | ТССЦ-509-2229 | Выключатели автоматические «IEK» ВА47-29 1Р 25А, характеристика С (шт.) | 8 | 7.78 |  | 62
247 | ТССЦ-509-2227 | Выключатели автоматические «IEK» ВА47-29 1Р 10А, характеристика С (шт.) | 11 | 10.33 |  | 114
248 | ТЕРм08-03-594-17 | Светильник в подвесных потолках, устанавливаемый: на закладных деталях, количество ламп в светильнике до 4 (100 шт.) НР (299 руб.): 95% от ФОТ СП (205 руб.): 65% от ФОТ | 0.24 | 1546,7 1301,5 | 190,74 13,37 | 371 | 312 | 46 3 | 131.2 | 31.49
249 | письмо-перечень п.8 | Светодиодный светильник LE-00535 (СС 01-В-А-24) - микропризма, 24 ВТ (шт.) (цена: (МАТ=1470,00/1,20/7,84)) | 24 | 156.25 |  | 3750
250 | ТЕРм08-03-594-03 | Светильник отдельно устанавливаемый: на штырях с количеством ламп в светильнике до 4 (100 шт.) НР (12 руб.): 95% от ФОТ СП (8 руб.): 65% от ФОТ | 0.01 | 1525,39 1341,18 | 57,8 4,05 | 15 | 13 | 1 | 135.2 | 1.35
251 | письмо-перечень п.9 | Светодиодный светильник LE-00535 (СС 01-В-А-24) - микропризма, 24 ВТ (шт.) (цена: (МАТ=1470,00/1,20/7,84)) | 1 | 156.25 |  | 156
252 | ТЕРм08-03-594-02 | Светильник отдельно устанавливаемый: на штырях с количеством ламп в светильнике 2 (100 шт.) НР (114 руб.): 95% от ФОТ СП (78 руб.): 65% от ФОТ | 0.13 | 1077,11 920,58 | 38,53 2,7 | 140 | 120 | 5 | 92.8 | 12.06
253 | письмо-перечень п.10 | Светильник светодиодный ДСП-36вт 6500K 3400Лм IP65 (шт.) (цена: (МАТ=1480,00/1,20/7,84)) | 13 | 157.31 |  | 2045
254 | ТЕРм08-03-593-09 | Светильник: местного освещения (100 шт.) НР (193 руб.): 95% от ФОТ СП (132 руб.): 65% от ФОТ | 0.3 | 1105,97 676,94 | 19,27 1,35 | 332 | 203 | 6 | 68.24 | 20.47
255 | письмо-перечень п.11 | Светильник точечный под светодиодную лампу (шт.) (цена: (МАТ=170,00/1,20/7,84)) | 30 | 18.07 |  | 542
256 | письмо-перечень п.12 | Лампа светодиодная (шт.) (цена: (МАТ=200,00/1,20/7,84)) | 30 | 21.26 |  | 638
257 | ТЕРм08-02-369-02 | Светильник, устанавливаемый вне зданий с лампами: люминесцентными (1 шт.) НР (110 руб.): 95% от ФОТ СП (75 руб.): 65% от ФОТ | 4 | 163,01 19,64 | 109,68 9,32 | 652 | 79 | 439 37 | 1.87 | 7.48
258 | письмо-перечень п.13 | Уличный светодиодный светильник DSO14 - 4-econom CTM (шт.) (цена: (МАТ=2717,40/1,20/7,84)) | 4 | 288.84 |  | 1155
259 | ТЕРм08-03-591-05 | Выключатель: двухклавишный утопленного типа при скрытой проводке (100 шт.) НР (20 руб.): 95% от ФОТ СП (14 руб.): 65% от ФОТ | 0.08 | 298,64 260,3 | 4,91 0,41 | 24 | 21 |  | 26.24 | 2.1
260 | ТССЦ-509-1444 | Выключатель двухклавишный для скрытой проводки (шт.) | 8 | 8.57 |  | 69
261 | ТЕРм08-03-591-02 | Выключатель: одноклавишный утопленного типа при скрытой проводке (100 шт.) НР (14 руб.): 95% от ФОТ СП (10 руб.): 65% от ФОТ | 0.06 | 293,78 255,54 | 4,91 0,41 | 18 | 15 |  | 25.76 | 1.55
262 | ТССЦ-509-1201 | Выключатель одноклавишный для скрытой проводки (шт.) | 6 | 6.54 |  | 39
263 | ТЕРм08-03-591-09 | Розетка штепсельная: утопленного типа при скрытой проводке (100 шт.) НР (34 руб.): 95% от ФОТ СП (23 руб.): 65% от ФОТ | 0.12 | 379,41 302,36 | 4,91 0,41 | 46 | 36 | 1 | 30.48 | 3.66
264 | ТССЦ-503-0474 | Розетка скрытой проводки двухгнездная (шт.) | 12 | 9.13 |  | 110
265 | ТССЦ-503-0606 | Коробка для установки розеток и выключателей скрытой проводки (1000 шт.) | 0.026 | 1938.05 |  | 50
266 | ТЕРм08-10-010-01 | Прокладка труб гофрированных ПВХ для защиты проводов и кабелей (100 м) НР (3778 руб.): 95% от ФОТ СП (2585 руб.): 65% от ФОТ | 28.5 | 221,19 139,54 | 63.11 | 6304 | 3977 | 1799 | 15.2 | 433.2
267 | ТССЦ-103-2404 | Трубы гибкие гофрированные из самозатухающего ПВХ-пластиката (ГОСТ Р 50827-95) легкого типа, со стальной протяжкой (зондом), наружным диаметром 20 мм (м) | 2884 | 2.31 |  | 6662
268 | ТССЦ-103-2600 | Клипса для крепежа гофротрубы, диаметром 20 мм (шт.) | 4988 | 0.28 |  | 1397
269 | ТЕРм08-02-412-03 | Затягивание провода в проложенные трубы и металлические рукава первого одножильного или многожильного в общей оплетке, суммарное сечение: до 16 мм2 (100 м) НР (934 руб.): 95% от ФОТ СП (639 руб.): 65% от ФОТ | 16.5 | 95,78 59,13 | 5,78 0,41 | 1580 | 976 | 95 7 | 6.29 | 103.79
270 | ТССЦ-501-8443 | Кабель силовой с медными жилами с поливинилхлоридной изоляцией и оболочкой, не распространяющий горение марки ВВГнг, напряжением 0,66 кВ, с числом жил - 3 и сечением 2,5 мм2 (1000 м) | 1.65 | 4712.93 |  | 7776
271 | ТЕРм08-02-412-02 | Затягивание провода в проложенные трубы и металлические рукава первого одножильного или многожильного в общей оплетке, суммарное сечение: до 6 мм2 (100 м) НР (580 руб.): 95% от ФОТ СП (397 руб.): 65% от ФОТ | 12 | 72,47 50,67 | 3,85 0,27 | 870 | 608 | 46 3 | 5.39 | 64.68
272 | ТССЦ-501-8442 | Кабель силовой с медными жилами с поливинилхлоридной изоляцией и оболочкой, не распространяющий горение марки ВВГнг, напряжением 0,66 кВ, с числом жил - 3 и сечением 1,5 мм2 (1000 м) | 1.2 | 2972.93 |  | 3568
273 | ТССЦ-503-0526 | Разветвительная коробка У-192 (шт.) | 29 | 3.5 |  | 102
Раздел 8. Пожарная сигнализация
Демонтажные работы
274 | ТЕРм10-08-001-01 | Приборы ПС приемно-контрольные, пусковые, концентратор: блок базовый на 10 лучей (1 шт.) (Приказ от 29.12.2016 № 1028/пр Табл.3, п.2 Демонтаж оборудования, пригодного для дальнейшего использования, со снятием с места установки, необходимой (частичной) разборкой без надобности хранения (перемещается на другое место установки и т.п.) ОЗП=0,6; ЭМ=0,6 к расх.; ЗПМ=0,6; МАТ=0 к расх.; ТЗ=0,6; ТЗМ=0,6) НР (34 руб.): 80% от ФОТ СП (26 руб.): 60% от ФОТ | 1 | 43,98 43,46 | 0.52 | 44 | 43 | 1 | 4.32 | 4.32
275 | ТЕРм10-08-001-11 | Устройства промежуточные на количество лучей: 10 (1 шт.) (Приказ от 29.12.2016 № 1028/пр Табл.3, п.2 Демонтаж оборудования, пригодного для дальнейшего использования, со снятием с места установки, необходимой (частичной) разборкой без надобности хранения (перемещается на другое место установки и т.п.) ОЗП=0,6; ЭМ=0,6 к расх.; ЗПМ=0,6; МАТ=0 к расх.; ТЗ=0,6; ТЗМ=0,6) НР (22 руб.): 80% от ФОТ СП (16 руб.): 60% от ФОТ | 1 | 26,51 26,08 | 0.43 | 27 | 27 |  | 2.52 | 2.52
276 | ТЕРм10-08-003-06 | Устройство оптико-(фото)электрическое: блок питания и контроля (1 шт.) (Приказ от 29.12.2016 № 1028/пр Табл.3, п.2 Демонтаж оборудования, пригодного для дальнейшего использования, со снятием с места установки, необходимой (частичной) разборкой без надобности хранения (перемещается на другое место установки и т.п.) ОЗП=0,6; ЭМ=0,6 к расх.; ЗПМ=0,6; МАТ=0 к расх.; ТЗ=0,6; ТЗМ=0,6) НР (29 руб.): 80% от ФОТ СП (22 руб.): 60% от ФОТ | 1 | 36,33 35,77 | 0.56 | 36 | 36 |  | 3.456 | 3.46
277 | ТЕРм08-01-121-01 | Аккумулятор кислотный стационарный, тип: С-1, СК-1 (1 шт.) (Приказ от 29.12.2016 № 1028/пр Табл.3, п.2 Демонтаж оборудования, пригодного для дальнейшего использования, со снятием с места установки, необходимой (частичной) разборкой без надобности хранения (перемещается на другое место установки и т.п.) ОЗП=0,6; ЭМ=0,6 к расх.; ЗПМ=0,6; МАТ=0 к расх.; ТЗ=0,6; ТЗМ=0,6) НР (11 руб.): 95% от ФОТ СП (8 руб.): 65% от ФОТ | 1 | 11,89 11,89 |  | 12 | 12 |  | 1.236 | 1.24
278 | ТЕРм08-01-081-01 | Аппарат (кнопка, ключ управления, замок электромагнитной блокировки, звуковой сигнал, сигнальная лампа) управления и сигнализации, количество подключаемых концов: до 2 (1 шт.) (Приказ от 29.12.2016 № 1028/пр Табл.3, п.2 Демонтаж оборудования, пригодного для дальнейшего использования, со снятием с места установки, необходимой (частичной) разборкой без надобности хранения (перемещается на другое место установки и т.п.) ОЗП=0,6; ЭМ=0,6 к расх.; ЗПМ=0,6; МАТ=0 к расх.; ТЗ=0,6; ТЗМ=0,6) НР (7 руб.): 95% от ФОТ СП (5 руб.): 65% от ФОТ | 1 | 11,15 6,52 | 4,63 0,32 | 11 | 7 | 4 | 0.678 | 0.68
279 | ТЕРм10-08-002-02 | Извещатель ПС автоматический: дымовой, фотоэлектрический, радиоизотопный, световой в нормальном исполнении (1 шт.) (Приказ от 29.12.2016 № 1028/пр Табл.3, п.2 Демонтаж оборудования, пригодного для дальнейшего использования, со снятием с места установки, необходимой (частичной) разборкой без надобности хранения (перемещается на другое место установки и т.п.) ОЗП=0,6; ЭМ=0,6 к расх.; ЗПМ=0,6; МАТ=0 к расх.; ТЗ=0,6; ТЗМ=0,6) НР (178 руб.): 80% от ФОТ СП (134 руб.): 60% от ФОТ | 23 | 10,22 9,7 | 0.52 | 235 | 223 | 12 | 1.008 | 23.18
280 | ТЕРм10-08-002-01 | Извещатель ПС автоматический: тепловой электро-контактный, магнитоконтактный в нормальном исполнении (1 шт.) (Приказ от 29.12.2016 № 1028/пр Табл.3, п.2 Демонтаж оборудования, пригодного для дальнейшего использования, со снятием с места установки, необходимой (частичной) разборкой без надобности хранения (перемещается на другое место установки и т.п.) ОЗП=0,6; ЭМ=0,6 к расх.; ЗПМ=0,6; МАТ=0 к расх.; ТЗ=0,6; ТЗМ=0,6) НР (15 руб.): 80% от ФОТ СП (11 руб.): 60% от ФОТ | 4 | 5,05 4,85 | 0.2 | 20 | 19 | 1 | 0.504 | 2.02
281 | ТЕРм08-03-593-10 | Световые настенные указатели ("Выход") (100 шт.) (Приказ от 29.12.2016 № 1028/пр Табл.3, п.2 Демонтаж оборудования, пригодного для дальнейшего использования, со снятием с места установки, необходимой (частичной) разборкой без надобности хранения (перемещается на другое место установки и т.п.) ОЗП=0,6; ЭМ=0,6 к расх.; ЗПМ=0,6; МАТ=0 к расх.; ТЗ=0,6; ТЗМ=0,6) НР (23 руб.): 95% от ФОТ СП (16 руб.): 65% от ФОТ | 0.05 | 490,71 467,59 | 23,12 1,62 | 25 | 24 | 1 | 47.136 | 2.36
282 | ТЕРм08-03-526-01 | Автомат одно-, двух-, трехполюсный, устанавливаемый на конструкции: на стене или колонне, на ток до 25 А (1 шт.) (Приказ от 29.12.2016 № 1028/пр Табл.3, п.2 Демонтаж оборудования, пригодного для дальнейшего использования, со снятием с места установки, необходимой (частичной) разборкой без надобности хранения (перемещается на другое место установки и т.п.) ОЗП=0,6; ЭМ=0,6 к расх.; ЗПМ=0,6; МАТ=0 к расх.; ТЗ=0,6; ТЗМ=0,6) НР (9 руб.): 95% от ФОТ СП (6 руб.): 65% от ФОТ | 1 | 9,65 8,9 | 0.75 | 10 | 9 | 1 | 0.936 | 0.94
283 | ТЕРм08-02-390-01 | Короба пластмассовые: шириной до 40 мм (100 м) (Приказ от 29.12.2016 № 1028/пр Табл.3, п.4 Демонтаж оборудования, не пригодного для дальнейшего использования (предназначено в лом), без разборки и резки ОЗП=0,3; ЭМ=0,3 к расх.; ЗПМ=0,3; МАТ=0 к расх.; ТЗ=0,3; ТЗМ=0,3) НР (162 руб.): 95% от ФОТ СП (111 руб.): 65% от ФОТ | 3.65 | 68,36 46,48 | 21,88 0,04 | 250 | 170 | 80 | 4.887 | 17.84
284 | ТЕРм08-02-399-01 | Провод в коробах, сечением: до 6 мм2 (100 м) (Приказ от 29.12.2016 № 1028/пр Табл.3, п.2 Демонтаж оборудования, пригодного для дальнейшего использования, со снятием с места установки, необходимой (частичной) разборкой без надобности хранения (перемещается на другое место установки и т.п.) ОЗП=0,6; ЭМ=0,6 к расх.; ЗПМ=0,6; МАТ=0 к расх.; ТЗ=0,6; ТЗМ=0,6) НР (55 руб.): 95% от ФОТ СП (38 руб.): 65% от ФОТ | 3.65 | 17,06 15,91 | 1,15 0,08 | 62 | 58 | 4 | 1.692 | 6.18
Монтажные работы
285 | ТЕРм10-08-001-01 | Приборы ПС приемно-контрольные, пусковые, концентратор: блок базовый на 10 лучей (1 шт.) НР (58 руб.): 80% от ФОТ СП (43 руб.): 60% от ФОТ | 1 | 79,84 72,43 | 0.87 | 80 | 72 | 1 | 7.2 | 7.2
286 | ТЕРм10-08-001-11 | Устройства промежуточные на количество лучей: 10 (1 шт.) НР (34 руб.): 80% от ФОТ СП (26 руб.): 60% от ФОТ | 1 | 48,74 43,47 | 0.71 | 49 | 43 | 1 | 4.2 | 4.2
287 | ТЕРм10-08-003-06 | Устройство оптико-(фото)электрическое: блок питания и контроля (1 шт.) НР (48 руб.): 80% от ФОТ СП (36 руб.): 60% от ФОТ | 1 | 65,62 59,62 | 0.93 | 66 | 60 | 1 | 5.76 | 5.76
288 | ТЕРм08-01-121-01 | Аккумулятор кислотный стационарный, тип: С-1, СК-1 (1 шт.) НР (19 руб.): 95% от ФОТ СП (13 руб.): 65% от ФОТ | 1 | 28,37 19,82 |  | 28 | 20 |  | 2.06 | 2.06
289 | ТЕРм08-01-081-01 | Аппарат (кнопка, ключ управления, замок электромагнитной блокировки, звуковой сигнал, сигнальная лампа) управления и сигнализации, количество подключаемых концов: до 2 (1 шт.) НР (11 руб.): 95% от ФОТ СП (8 руб.): 65% от ФОТ | 1 | 19,38 10,87 | 7,71 0,54 | 19 | 11 | 8 1 | 1.13 | 1.13
290 | ТЕРм10-08-002-02 | Извещатель ПС автоматический: дымовой, фотоэлектрический, радиоизотопный, световой в нормальном исполнении (1 шт.) НР (298 руб.): 80% от ФОТ СП (223 руб.): 60% от ФОТ | 23 | 18,5 16,16 | 0.87 | 426 | 372 | 20 | 1.68 | 38.64
291 | ТЕРм10-08-002-01 | Извещатель ПС автоматический: тепловой электро-контактный, магнитоконтактный в нормальном исполнении (1 шт.) НР (26 руб.): 80% от ФОТ СП (19 руб.): 60% от ФОТ | 4 | 9,18 8,08 | 0.33 | 37 | 32 | 1 | 0.84 | 3.36
292 | ТЕРм08-03-593-10 | Световые настенные указатели (100 шт.) НР (37 руб.): 95% от ФОТ СП (25 руб.): 65% от ФОТ | 0.05 | 1286,25 779,32 | 38,53 2,7 | 64 | 39 | 2 | 78.56 | 3.93
293 | ТЕРм08-03-526-01 | Автомат одно-, двух-, трехполюсный, устанавливаемый на конструкции: на стене или колонне, на ток до 25 А (1 шт.) НР (14 руб.): 95% от ФОТ СП (10 руб.): 65% от ФОТ | 1 | 33,68 14,84 | 1.25 | 34 | 15 | 1 | 1.56 | 1.56
294 | ТЕРм08-02-390-01 | Короба пластмассовые: шириной до 40 мм (100 м) НР (538 руб.): 95% от ФОТ СП (368 руб.): 65% от ФОТ | 3.65 | 276,84 154,92 | 72,96 0,14 | 1010 | 565 | 266 1 | 16.29 | 59.46
295 | ТССЦ-509-1828 | Кабель-канал (короб) "Электропласт" 15x10 мм (м) | 365 | 3.04 |  | 1110
296 | ТЕРм08-02-399-01 | Провод в коробах, сечением: до 6 мм2 (100 м) НР (93 руб.): 95% от ФОТ СП (64 руб.): 65% от ФОТ | 3.65 | 41,8 26,51 | 1,93 0,14 | 153 | 97 | 7 1 | 2.82 | 10.29
Раздел 9. Отмостка
297 | ТЕРр69-16-1 | Ремонт отмостки: асфальтобетонной толщиной 14 см (100 м2 отмостки) НР (213 руб.): 78% от ФОТ СП (137 руб.): 50% от ФОТ | 0.48 | 7141,61 493,62 | 2103,86 75,45 | 3428 | 237 | 1010 36 | 64.78 | 31.09
298 | ТССЦ-410-1020 | Асфальт литой для покрытий тротуаров (м3) | -2.004 | 882.23 |  | -1768
299 | ТССЦ-410-0006 | Асфальтобетонные смеси дорожные, аэродромные и асфальтобетон (горячие и теплые для плотного асфальтобетона мелко и крупнозернистые, песчаные), марка II, тип Б (т) | 4.8096 | 610.62 |  | 2937
Раздел 10. Крыльца, пандус, каркасы козырьков
300 | ТЕР09-03-014-01 | Монтаж связей и распорок из одиночных и парных уголков, гнутосварных профилей для пролетов: до 24 м при высоте здания до 25 м (демонтаж конструкции навеса) (1 т конструкций) (Приказ от 29.12.2016 № 1028/пр Табл.2, п.4 Демонтаж (разборка) металлических конструкций ОЗП=0,7; ЭМ=0,7 к расх.; ЗПМ=0,7; МАТ=0 к расх.; ТЗ=0,7; ТЗМ=0,7) НР (156 руб.): 81%=90%*0,9 от ФОТ СП (139 руб.): 72%=85%*0,85 от ФОТ | 0.455 | 700,07 387,15 | 312,92 36,23 | 319 | 177 | 142 16 | 44.296 | 20.15
301 | ТЕР46-04-001-02 | Разборка: бетонных фундаментов (Разборка площадок крылец) (1 м3) НР (76 руб.): 99%=110%*0,9 от ФОТ СП (46 руб.): 60%=70%*0,85 от ФОТ | 0.68 | 349,09 84,97 | 264,12 28,57 | 237 | 58 | 179 19 | 9.59 | 6.52
302 | ТЕР06-01-001-19 | Устройство фундаментных плит железобетонных: с ребрами вверх (Устройство площадок и ступеней) (100 м3 бетона, бутобетона и железобетона в деле) (МДС35-IV п.4.7.При ремонте и реконструкции зданий и сооружений работы, аналогичные технологическим процессам в новом строительстве ОЗП=1,15; ЭМ=1,25; ЗПМ=1,25; ТЗ=1,15; ТЗМ=1,25) НР (41 руб.): 95%=105%*0,9 от ФОТ СП (24 руб.): 55%=65%*0,85 от ФОТ | 0.008 | 144983,18 4828,3 | 4422,56 527,35 | 1160 | 39 | 35 4 | 519.731 | 4.16
303 | ТЕР06-01-001-16 | Устройство фундаментных плит железобетонных: плоских (Устройство пандуса) (100 м3 бетона, бутобетона и железобетона в деле) (МДС35-IV п.4.7.При ремонте и реконструкции зданий и сооружений работы, аналогичные технологическим процессам в новом строительстве ОЗП=1,15; ЭМ=1,25; ЗПМ=1,25; ТЗ=1,15; ТЗМ=1,25) НР (18 руб.): 95%=105%*0,9 от ФОТ СП (10 руб.): 55%=65%*0,85 от ФОТ | 0.0072 | 107604,13 2164,56 | 3114,39 459,84 | 775 | 16 | 22 3 | 253.759 | 1.83
304 | ТЕР27-02-010-02 | Установка бортовых камней бетонных: при других видах покрытий (100 м бортового камня) (МДС35-IV п.4.7.При ремонте и реконструкции зданий и сооружений работы, аналогичные технологическим процессам в новом строительстве ОЗП=1,15; ЭМ=1,25; ЗПМ=1,25; ТЗ=1,15; ТЗМ=1,25) НР (77 руб.): 128%=142%*0,9 от ФОТ СП (49 руб.): 81%=95%*0,85 от ФОТ | 0.08 | 3975,1 740,19 | 96,66 11,48 | 318 | 59 | 8 1 | 87.492 | 7
305 | ТССЦ-401-0006 | Бетон тяжелый, класс В15 (М200) (м3) | -0.472 | 505.03 |  | -238
306 | ТССЦ-402-0004 | Раствор готовый кладочный цементный марки 100 (м3) | -0.0048 | 419.19 |  | -2
307 | ТССЦ-401-0006 | Бетон тяжелый, класс В15 (М200) (м3) | 0.41 | 505.03 |  | 207
308 | ТССЦ-402-0004 | Раствор готовый кладочный цементный марки 100 (м3) | 0.002 | 419.19 |  | 1
309 | ТССЦ-403-8023 | Камни бортовые БР 100.20.8 /бетон В22,5 (М300), объем 0,016 м3/ (ГОСТ 6665-91) (шт.) | 8 | 18.49 |  | 148
310 | ТЕР27-04-001-01 | Устройство подстилающих и выравнивающих слоев оснований: из песка (100 м3 материала основания (в плотном теле)) (МДС35-IV п.4.7.При ремонте и реконструкции зданий и сооружений работы, аналогичные технологическим процессам в новом строительстве ОЗП=1,15; ЭМ=1,25; ЗПМ=1,25; ТЗ=1,15; ТЗМ=1,25) НР (1 руб.): 128%=142%*0,9 от ФОТ СП (1 руб.): 81%=95%*0,85 от ФОТ | 0.0026 | 2712,92 144,98 | 2543,84 221,91 | 7 |  | 7 1 | 18.078 | 0.05
311 | ТССЦ-407-0028 | Смесь пескоцементная (цемент М 400) (м3) | 0.286 | 274.72 |  | 79
312 | ТЕР27-07-005-01 | Устройство покрытий из тротуарной плитки, количество плитки при укладке на 1 м2: 40 шт. (10 м2) (МДС35-IV п.4.7.При ремонте и реконструкции зданий и сооружений работы, аналогичные технологическим процессам в новом строительстве ОЗП=1,15; ЭМ=1,25; ЗПМ=1,25; ТЗ=1,15; ТЗМ=1,25) НР (95 руб.): 128%=142%*0,9 от ФОТ СП (60 руб.): 81%=95%*0,85 от ФОТ | 0.64 | 134,16 114,84 | 16,41 0,81 | 86 | 73 | 11 1 | 12.075 | 7.73
313 | ТССЦ-403-8719 | Плитка тротуарная декоративная (брусчатка) "КИРПИЧИК", толщина 60 мм, серая (м2) | 6.528 | 88.03 |  | 575
314 | ТЕР07-05-016-04 | Устройство металлических ограждений: без поручней (100 м ограждения) (МДС35-IV п.4.7.При ремонте и реконструкции зданий и сооружений работы, аналогичные технологическим процессам в новом строительстве ОЗП=1,15; ЭМ=1,25; ЗПМ=1,25; ТЗ=1,15; ТЗМ=1,25) НР (35 руб.): 140%=155%*0,9 от ФОТ СП (21 руб.): 85%=100%*0,85 от ФОТ | 0.05 | 18540,98 493,48 | 312,14 6,41 | 927 | 25 | 16 | 52.4975 | 2.62
315 | ТССЦ-201-0650 | Ограждения лестничных проемов, лестничные марши, пожарные лестницы (т) | -0.1045 | 8373.64 |  | -875
316 | письмо-перечень п.14 | Ограждение из нержавеющей стали (м) (цена: (МАТ=8800/1,20/7,84)) | 5 | 935.37 |  | 4677
317 | ТЕР09-03-014-01 | Монтаж связей и распорок из одиночных и парных уголков, гнутосварных профилей для пролетов: до 24 м при высоте здания до 25 м (Монтаж каркаса навеса) (1 т конструкций) (МДС35-IV п.4.7.При ремонте и реконструкции зданий и сооружений работы, аналогичные технологическим процессам в новом строительстве ОЗП=1,15; ЭМ=1,25; ЗПМ=1,25; ТЗ=1,15; ТЗМ=1,25) НР (297 руб.): 81%=90%*0,9 от ФОТ СП (264 руб.): 72%=85%*0,85 от ФОТ | 0.524 | 1438,73 636,03 | 558,79 64,7 | 754 | 333 | 293 34 | 72.772 | 38.13
318 | ТССЦ201-0763 | Отдельные конструктивные элементы зданий и сооружений с преобладанием гнутосварных профилей и круглых труб, средняя масса сборочной единицы до 0,1 т, тн | 0.524 | 9470.3 |  | 4962
319 | ТЕР13-03-002-04 | Огрунтовка металлических поверхностей за один раз: грунтовкой ГФ-021 (100 м2 окрашиваемой поверхности) (МДС35-IV п.4.7.При ремонте и реконструкции зданий и сооружений работы, аналогичные технологическим процессам в новом строительстве ОЗП=1,15; ЭМ=1,25; ЗПМ=1,25; ТЗ=1,15; ТЗМ=1,25) НР (15 руб.): 81%=90%*0,9 от ФОТ СП (11 руб.): 60%=70%*0,85 от ФОТ | 0.272 | 309,09 65,03 | 11,55 0,13 | 84 | 18 | 3 | 6.1065 | 1.66
320 | ТЕР13-03-004-26 | Окраска металлических огрунтованных поверхностей: эмалью ПФ-115 (100 м2 окрашиваемой поверхности) (МДС35-IV п.4.7.При ремонте и реконструкции зданий и сооружений работы, аналогичные технологическим процессам в новом строительстве ОЗП=1,15; ЭМ=1,25; ЗПМ=1,25; ТЗ=1,15; ТЗМ=1,25) НР (9 руб.): 81%=90%*0,9 от ФОТ СП (7 руб.): 60%=70%*0,85 от ФОТ | 0.272 | 303,1 39,95 | 7,55 0,13 | 82 | 11 | 2 | 4.4045 | 1.2
321 | ТЕР10-01-022-06 | Подшивка потолков: сталью кровельной оцинкованной по дереву (подшивка свесов профнастилом) (100 м2 потолка) (МДС35-IV п.4.7.При ремонте и реконструкции зданий и сооружений работы, аналогичные технологическим процессам в новом строительстве ОЗП=1,15; ЭМ=1,25; ЗПМ=1,25; ТЗ=1,15; ТЗМ=1,25) НР (61 руб.): 106%=118%*0,9 от ФОТ СП (31 руб.): 54%=63%*0,85 от ФОТ | 0.25 | 3562,67 233,94 | 11.95 | 891 | 58 | 3 | 28.635 | 7.16
322 | ТССЦ-101-1706 | Сталь листовая оцинкованная толщиной листа 0,5 мм (т) | -0.105 | 7840 |  | -823
323 | ТССЦ-101-1805 | Гвозди строительные (т) | -0.0008 | 7266.86 |  | -6
324 | ТССЦ-101-4562 | Профнастил оцинкованный с покрытием полиэстер C8-1150-0,5 (м2) | 27.5 | 47.45 |  | 1305
325 | ТССЦ-101-4639 | Шурупы-саморезы кровельные окрашенные 4,8х29 мм (10 шт.) | 20 | 4.02 |  | 80
Раздел 11. Выгреб
326 | ТЕР01-01-018-05 | Разработка грунта с погрузкой на автомобили-самосвалы в котлованах объемом до 500 м3 экскаваторами с ковшом вместимостью 0,25 м3, группа грунтов: 2 (1000 м3 грунта) (МДС35-IV п.4.7.При ремонте и реконструкции зданий и сооружений работы, аналогичные технологическим процессам в новом строительстве ОЗП=1,15; ЭМ=1,25; ЗПМ=1,25; ТЗ=1,15; ТЗМ=1,25) НР (18 руб.): 86%=95%*0,9 от ФОТ СП (9 руб.): 43%=50%*0,85 от ФОТ | 0.0206 | 5909 | 5909 1009,49 | 122 |  | 122 21
327 | ТССЦпг-03-21-01-010 | Перевозка грузов автомобилями-самосвалами грузоподъемностью 10 т, работающих вне карьера, на расстояние: до 10 км I класс груза (1 т груза) НР 0% от ФОТ СП 0% от ФОТ | 35.02 | 10.18 | 10.18 | 357 |  | 357
328 | ТЕР01-01-006-05 | Разработка грунта в котлованах объемом до 500 м3 экскаваторами с ковшом вместимостью 0,25 м3, группа грунтов: 2 (1000 м3 грунта) (МДС35-IV п.4.7.При ремонте и реконструкции зданий и сооружений работы, аналогичные технологическим процессам в новом строительстве ОЗП=1,15; ЭМ=1,25; ЗПМ=1,25; ТЗ=1,15; ТЗМ=1,25) НР (3 руб.): 86%=95%*0,9 от ФОТ СП (1 руб.): 43%=50%*0,85 от ФОТ | 0.0032 | 5007.63 | 5007,63 855,5 | 16 |  | 16 3
329 | ТЕР01-02-057-02 | Разработка грунта вручную в траншеях глубиной до 2 м без креплений с откосами, группа грунтов: 2 (100 м3 грунта) (Прил.1.12 п.3.187 Доработка вручную, зачистка дна и стенок с выкидкой грунта в котлованах и траншеях, разработанных механизированным способом ОЗП=1,2; ТЗ=1,2; МДС35-IV п.4.7.При ремонте и реконструкции зданий и сооружений работы, аналогичные технологическим процессам в новом строительстве ОЗП=1,15; ЭМ=1,25; ЗПМ=1,25; ТЗ=1,15; ТЗМ=1,25) НР (28 руб.): 72%=80%*0,9 от ФОТ СП (15 руб.): 38%=45%*0,85 от ФОТ | 0.0238 | 1657,66 1657,66 |  | 39 | 39 |  | 212.52 | 5.06
330 | ТЕР23-01-020-01 | Укладка канализационных безнапорных раструбных труб из поливинилхлорида (ПВХ) диаметром: 250 мм (100 м трубопроводов) (МДС35-IV п.4.7.При ремонте и реконструкции зданий и сооружений работы, аналогичные технологическим процессам в новом строительстве ОЗП=1,15; ЭМ=1,25; ЗПМ=1,25; ТЗ=1,15; ТЗМ=1,25) НР (33 руб.): 117%=130%*0,9 от ФОТ СП (21 руб.): 76%=89%*0,85 от ФОТ | 0.08 | 758,56 286,3 | 448,64 58,73 | 61 | 23 | 36 5 | 31.188 | 2.5
331 | ТССЦ-103-1401 | Трубы канализационные поливинилхлоридные «Флексорен» диаметром 117 мм (м) | 8 | 203.19 |  | 1626
332 | ТЕР23-03-001-06 | Устройство круглых сборных железобетонных канализационных колодцев диаметром: 1,5 м в мокрых грунтах (10 м3 железобетонных и бетонных конструкций колодца) (МДС35-IV п.4.7.При ремонте и реконструкции зданий и сооружений работы, аналогичные технологическим процессам в новом строительстве ОЗП=1,15; ЭМ=1,25; ЗПМ=1,25; ТЗ=1,15; ТЗМ=1,25) НР (277 руб.): 117%=130%*0,9 от ФОТ СП (180 руб.): 76%=89%*0,85 от ФОТ | 0.174 | 18551,97 1164,04 | 2281,9 193,9 | 3228 | 203 | 397 34 | 128.34 | 22.33
333 | ТССЦ-101-2535 | Люки чугунные легкие (шт.) | 1 | 361.34 |  | 361
334 | ТЕР01-02-061-02 | Засыпка вручную траншей, пазух котлованов и ям, группа грунтов: 2 (100 м3 грунта) (МДС35-IV п.4.7.При ремонте и реконструкции зданий и сооружений работы, аналогичные технологическим процессам в новом строительстве ОЗП=1,15; ЭМ=1,25; ЗПМ=1,25; ТЗ=1,15; ТЗМ=1,25) НР (19 руб.): 72%=80%*0,9 от ФОТ СП (10 руб.): 38%=45%*0,85 от ФОТ | 0.032 | 838,35 838,35 |  | 27 | 27 |  | 111.78 | 3.58
Раздел 12. Колодец
335 | ТЕР22-04-001-01 | Устройство круглых колодцев из сборного железобетона в грунтах: сухих (10 м3 железобетонных и бетонных конструкций колодца) (МДС35-IV п.4.7.При ремонте и реконструкции зданий и сооружений работы, аналогичные технологическим процессам в новом строительстве ОЗП=1,15; ЭМ=1,25; ЗПМ=1,25; ТЗ=1,15; ТЗМ=1,25) НР (121 руб.): 117%=130%*0,9 от ФОТ СП (78 руб.): 76%=89%*0,85 от ФОТ | 0.073 | 25794,22 1068,42 | 3640,71 348,94 | 1883 | 78 | 266 25 | 122.245 | 8.92
336 | письмо-перечень п.15 | Люк полимерно-песчаный (шт.) (цена: (МАТ=1300,00/1,20/7,84)) | 1 | 138.18 |  | 138
337 | ТЕР22-03-002-01 | Установка полиэтиленовых фасонных частей: отводов, колен, патрубков, переходов (10 фасонных частей) (МДС35-IV п.4.7.При ремонте и реконструкции зданий и сооружений работы, аналогичные технологическим процессам в новом строительстве ОЗП=1,15; ЭМ=1,25; ЗПМ=1,25; ТЗ=1,15; ТЗМ=1,25) НР (11 руб.): 117%=130%*0,9 от ФОТ СП (7 руб.): 76%=89%*0,85 от ФОТ | 0.1 | 448,59 50,07 | 317,7 44,05 | 45 | 5 | 32 4 | 5.52 | 0.55
338 | ТССЦ-507-0775 | Соединительная арматура трубопроводов, переход диаметром 90х75 мм (10 шт.) | -0.1 | 80.82 |  | -8
339 | ТССЦ-507-0850 | Седелка полиэтиленовая с ответной нижней частью Д=110х32 мм (шт.) | 1 | 374.14 |  | 374
340 | ТЕР22-03-007-01 | Установка задвижек или клапанов обратных стальных диаметром: 50 мм (1 задвижка (или клапан обратный)) (МДС35-IV п.4.7.При ремонте и реконструкции зданий и сооружений работы, аналогичные технологическим процессам в новом строительстве ОЗП=1,15; ЭМ=1,25; ЗПМ=1,25; ТЗ=1,15; ТЗМ=1,25) НР (18 руб.): 117%=130%*0,9 от ФОТ СП (11 руб.): 76%=89%*0,85 от ФОТ | 1 | 809,02 14,57 | 3.26 | 809 | 15 | 3 | 1.587 | 1.59
341 | ТССЦ-302-1711 | Задвижки клиновые с выдвижным шпинделем фланцевые для воды и пара давлением 1 МПа (10 кгс/см2) 30с41нж диаметром 50 мм (шт.) | -1 | 777.71 |  | -778
342 | ТССЦ-302-1834 | Кран шаровой муфтовый 11Б27П1, диаметром 32 мм (шт.) | 1 | 85.36 |  | 85
343 | ТЕР16-06-005-01 | Установка счетчиков (водомеров) диаметром: до 40 мм (1 счетчик (водомер)) (МДС35-IV п.4.7.При ремонте и реконструкции зданий и сооружений работы, аналогичные технологическим процессам в новом строительстве ОЗП=1,15; ЭМ=1,25; ЗПМ=1,25; ТЗ=1,15; ТЗМ=1,25) НР (5 руб.): 115%=128%*0,9 от ФОТ СП (3 руб.): 71%=83%*0,85 от ФОТ | 1 | 1153,61 4,43 | 1.09 | 1154 | 4 | 1 | 0.4715 | 0.47
344 | ТЕР18-06-007-02 | Установка фильтров диаметром : 32 мм (10 фильтров) (МДС35-IV п.4.7.При ремонте и реконструкции зданий и сооружений работы, аналогичные технологическим процессам в новом строительстве ОЗП=1,15; ЭМ=1,25; ЗПМ=1,25; ТЗ=1,15; ТЗМ=1,25) НР (10 руб.): 115%=128%*0,9 от ФОТ СП (6 руб.): 71%=83%*0,85 от ФОТ | 0.1 | 5655,84 88,42 | 65,51 0,51 | 566 | 9 | 7 | 9.407 | 0.94
Раздел 13. Вывоз мусора
345 | ТССЦпг-01-01-01-043 | Погрузочные работы при автомобильных перевозках: мусора строительного с погрузкой экскаваторами емкостью ковша до 0,5 м3 (1 т груза) НР 0% от ФОТ СП 0% от ФОТ | 77.55 | 3.44 | 3.44 | 267 |  | 267
346 | ТССЦпг-03-21-01-018 | Перевозка грузов автомобилями-самосвалами грузоподъемностью 10 т, работающих вне карьера, на расстояние: до 18 км I класс груза (1 т груза) НР 0% от ФОТ СП 0% от ФОТ | 77.55 | 12.99 | 12.99 | 1007 |  | 1007
Итого прямые затраты по смете в базисных ценах | [5 empty] | 696034 | 84748 | 26556 2189 |  | 9427
Накладные расходы | [5 empty] | 83384
Сметная прибыль | [5 empty] | 50345
Итоги по смете:
Итого Строительные работы | [5 empty] | 777932
Итого Монтажные работы | [5 empty] | 51831
Итого | [5 empty] | 829763
Непредвиденные затраты 2% | [5 empty] | 16595
Итого с непредвиденными | [5 empty] | 846358
Пересчет в цены 1-го квартала 2020г. 846358*8,32 | [5 empty] | 6965526
Утилизация строительного мусора 43,1*560/1,2 | [5 empty] | 24136
Итого с учетом доп. работ и затрат | [5 empty] | 6989662
НДС 20% (на СМР без утилизации строительного мусора) | [5 empty] | 1393105
ВСЕГО по смете | [5 empty] | 8382767
Составил: инженер ООО «АрхСтройСтудия» ___________________________ С.В. Гончаренко
(должность, подпись, расшифровка)
Проверил: директор ООО «АрхСтройСтудия» ___________________________ Л.А. Карпова
(должность, подпись, расшифровка)
Заказчик: Директор МУК "Большекирсановский СДК" ___________________________ А.А. Надирян
(должность, подпись, расшифровка)