## СВОДКА ЗАТРАТ
СВОДКА ЗАТРАТ
Реконструкция ВЛ 220 кВ Дальневосточная – Уссурийск-2 № 1 с заменой опор по техсостоянию (2 опоры)
(наименование стройки)
Составлен в текущем уровне цен на 1 квартал 2023г.
№ п/п | Наименование затрат | Сметная стоимость, тыс. руб.
|  | объектов производственного назначения | объектов непроизводственного назначения | всего
1 | 2 | 3 | 4 | 5
1 | Сметная стоимость: | 43739.0216 |  | 43739.0216
1.1 | строительных и монтажных работ | 33860.0539 |  | 33860.0539
1.2 | оборудования, мебели, инвентаря | 0 |  | 0
1.3 | прочих затрат | 9878.9677 |  | 9878.9677
в том числе:
| НДС | 7289.8369 |  | 7289.8369
2 | Сметная стоимость всего, в том числе | 43739.0216 |  | 43739.0216
2.1 | НДС | 7289.8369 |  | 7289.8369
Руководитель проектной организации |  |  | В.П. Темляк
[ подпись (инициалы, фамилия)]
Главный инженер проекта |  |  | П.В. Суднев
[ подпись (инициалы, фамилия)]
Начальник основного подразделения |  |  | П.В. Суднев
| (наименование) | [ подпись (инициалы, фамилия)]
Начальник
(должность, подпись, расшифровка)
Заказчик ПАО "Россети"
[ должность, подпись (инициалы, фамилия)]

## ССР БЦ
Форма № 1
| Заказчик |  | ПАО «Россети»
(наименование организации)
| Сводный сметный расчет в сумме |  |  |  | 3305.78 |  | тыс.руб.
| В том числе возвратных сумм |  |  |  |  | - | тыс.руб.
(ссылка на документ об утверждении)
« »________________2022 г.
СВОДНЫЙ СМЕТНЫЙ РАСЧЕТ СТОИМОСТИ СТРОИТЕЛЬСТВА
Реконструкция ВЛ 220 кВ Дальневосточная – Уссурийск-2 № 1 с заменой опор по техсостоянию (2 опоры)
(наименование стройки)
Составлен в ценах по состоянию на 01.01.2000 г.
№ пп | Номера сметных расчетов и смет | Наименование глав, объектов, работ и затрат | Сметная стоимость, тыс. руб. |  |  |  | Общая сметная стоимость, тыс. руб.
|  |  | строитель- ных работ | монтажных работ | оборудования, мебели, инвентаря | прочих
1 | 2 | 3 | 4 | 5 | 6 | 7 | 8
Глава 1. Подготовка территории строительства
1 | ЛС 01-01-01 | Демонтажные работы | 72.1064 | 0 | 0 | 0 | 72.1064
2 | Расчет 01-02 | Разбивка центров опор | 0 | 0 | 0 | 20.7463 | 20.7463
| Итого по Главе 1. "Подготовка территории строительства" |  | 72.1064 | 0 | 0 | 20.7463 | 92.8526
Глава 2. Основные объекты строительства
3 | ЛС 02-01-01 | Монтаж фундамента под опору У220-1+5 | 243.9726 | 0 | 0 | 0 | 243.9726
4 | ЛС 02-01-02 | Монтаж опоры У220-1+5 | 290.3707 | 677.1872 | 0 | 0 | 967.5579
5 | ЛС 02-01-03 | Подвеска провода | 32.7764 | 354.942 | 0 | 0 | 387.7183
6 | ЛС 02-01-04 | Перевозка материалов | 160.7462 | 0 | 0 | 0 | 160.7462
| Итого по Главе 2. "Основные объекты строительства" |  | 727.8658 | 1032.1292 | 0 | 0 | 1759.995
Глава 5. Объекты транспортного хозяйства и связи
7 | ЛС 05-01-01 | ВОЛС | 52.5088 | 288.5741 | 0 | 0 | 341.0829
| Итого по Главе 5. "Объекты транспортного хозяйства и связи" |  | 52.5088 | 288.5741 | 0 | 0 | 341.0829
| Итого по Главам 1-7 |  | 852.481 | 1320.7033 | 0 | 20.7463 | 2193.9305
Глава 8. Временные здания и сооружения
8 | Приложение №1 к Методике, утвержденной приказом №332/пр от19.06.2020г., п.39.1 | Временные здания и сооружения (реконструкция) - 3,3%*0,8 | 22.5055 | 34.8666 | 0 | 0 | 57.3721
9 | ЛС 08-01-01 | Устройство и разборка временных якорей | 0 | 202.4 | 0 | 0 | 202.4
| Итого по Главе 8. Временные здания и сооружения |  | 22.5055 | 237.2666 | 0 | 0 | 259.7721
| Итого по Главам 1-8 |  | 874.9865 | 1557.9699 | 0 | 20.7463 | 2453.7026
Глава 9. Прочие работы и затраты
10 | Приказ Министерства строительства и жилищно-коммунального хозяйства РФ от 25.05.2021г. №325/пр | Производство работ в зимнее время (Воздушные линии электропередачи напряжением 35кВ и выше) - 1,7%*0,8 от СМР (V темп.зона - Приморский край, п. 29.1) гл.1-8 | 11.8998 | 21.1884 | 0 | 0 | 33.0882
11 | ЛС 09-01-01 | Пусконаладочные работы "в холостую" - 80% | 0 | 0 | 0 | 90.72 | 90.72
12 | ЛС 09-01-02 | Перебазировка техники | 0 | 0 | 0 | 0 | 0
12 | Расчет 09-02 | Разработка ТЧЗД | 0 | 0 | 0 | 10.81 | 10.81
13 | Расчет 09-03 | Затраты на организацию и проведение подрядных торгов (тендеров) | 0 | 0 | 0 | 46.14 | 46.14 |  | 46.1384
14 | Расчет 09-04 | Затраты на командировочные расходы | 0 | 0 | 0 | 18.8558 | 18.8558
15 | Расчет 09-05 | Затраты по перевозке рабочих автомобильным транспортом | 0 | 0 | 0 | 14.8229 | 14.8229
16 | 2214-ООС, табл.6.3 | Плата за выбросы ЗВ в атмосферу от проектируемых сооружений в период строительства | 0 | 0 | 0 | 0.01 | 0.01 |  | 12.41
17 | 2214-ООС, табл.6.3 | Плата за размещение отходов в окружающей среде | 0 | 0 | 0 | 0.020161 | 0.020161
18 | Приложение 1 ПАО КБ "УБРиР" | Банковская гарантия 3.30% (от СМР, 4 и 5 столбцы) | 0 | 0 | 0 | 72.0315 | 72.0315
19 | Приложение 1 ООО Страховая компания "ПРОМИНСТРАХ" | Ставка страхования строительно-монтажных рисков 0.68% (от СМР, 4 и 5 столбцы) | 0 | 0 | 0 | 14.8429 | 14.8429
20 | Приложение 1 ИП Илюшкин А.Г. | Затраты на кадастровые работы при сдаче объекта в эксплуатацию, в т.ч. выполнение по требованию органов местного самоуправления исполнительной контрольной съемки построенных инженерных сетей, а также первичная техническая инвентаризация | 0 | 0 | 0 | 88.2353 | 88.2353
| Итого по Главе 9. Прочие работы и затраты |  | 11.8998 | 21.1884 | 0 | 356.4884 | 389.5766
| Итого по Главам 1-9 |  | 886.8863 | 1579.1583 | 0 | 377.2347 | 2843.2792
Глава 10. Содержание службы заказчика. Строительный контроль
21 | Приказ ПАО «ФСК ЕЭС» от 05.08.2011 г. N 467 | Затраты на содержание службы заказчика-застройщика - (3.18% - 2.14%) от итога глав 1-9 и 12 | 0 | 0 | 0 | 32.4415 | 32.4415
22 | "Постановление Правительства РФ от 21.06.2010 N 468" | Строительный контроль - 2,14% от итога гл.1-9 | 0 | 0 | 0 | 57.6768 | 57.6768
| Итого по Главе 10. Содержание службы заказчика. Строительный контроль |  | 0 | 0 | 0 | 90.1183 | 90.1183
Глава 12. Публичный технологический и ценовой аудит, проектные и изыскательские работы
23 | Смета 12-01 | Предпроектное обследование | 0 | 0 | 0 | 100.2173 | 100.2173
24 | Смета 12-02 | Инженерно-геодезические изыскания | 0 | 0 | 0 | 3.0732 | 3.0732
25 | Смета 12-03 | Инженерно-геологические и экологические изыскания | 0 | 0 | 0 | 58.5984 | 58.5984
26 | Смета 12-04 | Разработка технической части проектной документации (в т.ч. разработка сметной документации) | 0 | 0 | 0 | 65.2291 | 65.2291
27 | Смета 12-05 | Экспертиза сметной документации | 0 | 0 | 0 | 32.4847 | 32.4847
28 | Смета 12-06 | Разработка ТЧЗД | 0 | 0 | 0 | 10.81 | 10.81
29 | Приказ Минстроя России от 04.08.2020 № 421/пр | Авторский надзор 0.2% от итога глав 1-9 | 0 | 0 | 0 | 5.6866 | 5.6866
| Итого по главе: 12 Публичный технологический и ценовой аудит, подготовка обоснования инвестиций, осуществляемых в инвестиционный проект по созданию объекта капитального строительства, в отношении которого планируется заключение контракта, предметом которого является одновременно выполнение работ по проектированию, строительству и вводу в эксплуатацию объекта капитального строительства, технологический и ценовой аудит такого обоснования инвестиций, аудит проектной документации, проектные и изыскательские работы |  | 0 | 0 | 0 | 276.0993 | 276.0993
|  | Итого по Главам 1-12 | 886.8863 | 1579.1583 | 0 | 743.4523 | 3209.4968 | 3209.4968
Непредвиденные затраты
30 | Приказ от 4.08.2020 № 421/пр п.179 | Непредвиденные затраты для объектов производственного назначения - 3% | 26.6066 | 47.3747 | 0 | 22.3036 | 96.2849
| Итого "Непредвиденные затраты" |  | 26.6066 | 47.3747 | 0 | 22.3036 | 96.2849
| Итого по сводному расчету с учетом непредвиденных |  | 913.4929 | 1626.533 | 0 | 765.7558 | 3305.7817
| Всего по сводному расчету |  | 913.4929 | 1626.533 | 0 | 765.7558 | 3305.7817
Директор ООО "ПКЭ "Система" ________________________ В.П. Темляк
(подпись, инициалы, фамилия)
МП
Главный инженер проекта ________________________ П.В. Суднев
(подпись, инициалы, фамилия)
Заказчик: ПАО «Россети» __________________________________
(должность, подпись, расшифровка)
М.П.

## ССР ТЦ
Форма № 1
| Заказчик |  | ПАО «Россети»
(наименование организации)
| Сводный сметный расчет в сумме |  |  |  | 43739.02 |  | тыс.руб.
| В том числе возвратных сумм |  |  |  |  | - | тыс.руб.
(ссылка на документ об утверждении)
« »________________2023 г.
СВОДНЫЙ СМЕТНЫЙ РАСЧЕТ СТОИМОСТИ СТРОИТЕЛЬСТВА
Реконструкция ВЛ 220 кВ Дальневосточная – Уссурийск-2 № 1 с заменой опор по техсостоянию (2 опоры)
(наименование стройки)
Составлен в ценах по состоянию на 1 квартал 2023 г.
№ пп | Номера сметных расчетов и смет | Наименование глав, объектов, работ и затрат | Сметная стоимость, тыс. руб. |  |  |  | Общая сметная стоимость, тыс. руб.
|  |  | строитель- ных работ | монтажных работ | оборудования, мебели, инвентаря | прочих
1 | 2 | 3 | 4 | 5 | 6 | 7 | 8
Глава 1. Подготовка территории строительства
1 | ЛС 01-01-01 | Демонтажные работы | 1480.03 | 0 | 0 | 0 | 1480.03
2 | Расчет 01-02 | Разбивка центров опор | 0 | 0 | 0 | 140.7792 | 140.7792
| Итого по Главе 1. "Подготовка территории строительства" |  | 1480.03 | 0 | 0 | 140.7792 | 1620.8092
Глава 2. Основные объекты строительства
3 | ЛС 02-01-01 | Монтаж фундамента под опору У220-1+5 | 2604.052 | 0 | 0 | 0 | 2604.052
4 | ЛС 02-01-02 | Монтаж опоры У220-1+5 | 3342.467 | 5932.16 | 0 | 0 | 9274.627
5 | ЛС 02-01-03 | Подвеска провода | 446.487 | 3109.292 | 0 | 0 | 3555.779
6 | ЛС 02-01-04 | Перевозка материалов | 2221.513 | 0 | 0 | 0 | 2221.513
| Итого по Главе 2. "Основные объекты строительства" |  | 8614.519 | 9041.452 | 0 | 0 | 17655.971
Глава 5. Объекты транспортного хозяйства и связи
7 | ЛС 05-01-01 | ВОЛС | 884.73 | 2527.909 | 0 | 0 | 3412.639
| Итого по Главе 5. "Объекты транспортного хозяйства и связи" |  | 884.73 | 2527.909 | 0 | 0 | 3412.639
| Итого по Главам 1-7 |  | 10979.279 | 11569.361 | 0 | 140.7792 | 22689.4192
Глава 8. Временные здания и сооружения
8 | Приложение №1 к Методике, утвержденной приказом №332/пр от19.06.2020г., п.39.1 | Временные здания и сооружения (реконструкция) - 3,3%*0,8 | 289.853 | 305.4311 | 0 | 0 | 595.2841
9 | ЛС 08-01-01 | Устройство и разборка временных якорей | 0 | 3944.28 | 0 | 0 | 3944.28
| Итого по Главе 8. Временные здания и сооружения |  | 289.853 | 4249.7111 | 0 | 0 | 4539.5641
| Итого по Главам 1-8 |  | 11269.132 | 15819.0721 | 0 | 140.7792 | 27228.9833
Глава 9. Прочие работы и затраты
10 | Приказ Министерства строительства и жилищно-коммунального хозяйства РФ от 25.05.2021г. №325/пр | Производство работ в зимнее время (Воздушные линии электропередачи напряжением 35кВ и выше) - 1,7%*0,8 от СМР (V темп.зона - Приморский край, п. 29.1) гл.1-8 | 149.3182 | 157.3433 | 0 | 0 | 306.6615
11 | ЛС 09-01-01 | Пусконаладочные работы " в холостую" - 80% | 0 | 0 | 0 | 2697.6 | 2697.6
12 | ЛС 09-01-02 | Перебазировка техники | 0 | 0 | 0 | 0 | 0
13 | Расчет 09-02 | Разработка ТЧЗД | 0 | 0 | 0 | 50 | 50
14 | Расчет 09-03 | Затраты на организацию и проведение подрядных торгов (тендеров) | 0 | 0 | 0 | 572.5777 | 572.5777 | 46.1384 | 12.41
15 | Расчет 09-04 | Затраты на командировочные расходы | 0 | 0 | 0 | 234 | 234
16 | Расчет 09-05 | Затраты по перевозке рабочих автомобильным транспортом | 0 | 0 | 0 | 183.9516 | 183.9516
17 | 2214-ООС, табл.6.3 | Плата за выбросы ЗВ в атмосферу от проектируемых сооружений в период строительства | 0 | 0 | 0 | 0.01546 | 0.01546
18 | 2214-ООС, табл.6.3 | Плата за размещение отходов в окружающей среде | 0 | 0 | 0 | 0.2502 | 0.2502
19 | Приложение 1 ПАО КБ "УБРиР" | Банковская гарантия 3.30% (от СМР, 4 и 5 столбцы) | 0 | 0 | 0 | 893.9107 | 893.9107
20 | Приложение 1 ООО Страховая компания "ПРОМИНСТРАХ" | Ставка страхования строительно-монтажных рисков 0.68% (от СМР, 4 и 5 столбцы) | 0 | 0 | 0 | 184.1998 | 184.1998
21 | Приложение 1 ИП Илюшкин А.Г. | Затраты на кадастровые работы при сдаче объекта в эксплуатацию, в т.ч. выполнение по требованию органов местного самоуправления исполнительной контрольной съемки построенных инженерных сетей, а также первичная техническая инвентаризация | 0 | 0 | 0 | 1095 | 1095
| Итого по Главе 9. Прочие работы и затраты |  | 149.3182 | 157.3433 | 0 | 5911.5055 | 6218.167
| Итого по Главам 1-9 |  | 11418.4502 | 15976.4154 | 0 | 6052.2847 | 33447.1503
Глава 10. Содержание службы заказчика. Строительный контроль
22 | Приказ ПАО «ФСК ЕЭС» от 05.08.2011 г. N 467 | Затраты на содержание службы заказчика-застройщика - (3.18% - 2.14%) от итога глав 1-9 и 12 | 0 | 0 | 0 | 402.5995 | 402.5995
23 | "Постановление Правительства РФ от 21.06.2010 N 468" | Строительный контроль - 2,14% от итога гл.1-9 | 0 | 0 | 0 | 715.769 | 715.769
| Итого по Главе 10. Содержание службы заказчика. Строительный контроль |  | 0 | 0 | 0 | 1118.3685 | 1118.3685
Глава 12. Публичный технологический и ценовой аудит, проектные и изыскательские работы
24 | Смета 12-01 | Предпроектное обследование | 0 | 0 | 0 | 290.5505 | 290.5505
25 | Смета 12-02 | Инженерно-геодезические изыскания | 0 | 0 | 0 | 9.6285 | 9.6285
26 | Смета 12-03 | Инженерно-геологические и экологические изыскания | 0 | 0 | 0 | 183.5896 | 183.5896
27 | Смета 12-04 | Разработка технической части проектной документации (в т.ч. разработка сметной документации) | 0 | 0 | 0 | 202.8384 | 202.8384
28 | Смета 12-05 | Экспертиза сметной документации | 0 | 0 | 0 | 18.5379 | 18.5379
29 | Смета 12-06 | Разработка ТЧЗД | 0 | 0 | 0 | 50 | 50
30 | Приказ Минстроя России от 04.08.2020 № 421/пр | Авторский надзор 0.2% от итога глав 1-9 | 0 | 0 | 0 | 66.8943 | 66.8943
| Итого по главе: 12 Публичный технологический и ценовой аудит, подготовка обоснования инвестиций, осуществляемых в инвестиционный проект по созданию объекта капитального строительства, в отношении которого планируется заключение контракта, предметом которого является одновременно выполнение работ по проектированию, строительству и вводу в эксплуатацию объекта капитального строительства, технологический и ценовой аудит такого обоснования инвестиций, аудит проектной документации, проектные и изыскательские работы |  | 0 | 0 | 0 | 822.0391 | 822.0391
|  | Итого по Главам 1-12 | 11418.4502 | 15976.4154 | 0 | 7992.6923 | 35387.5579 | 35387.5579
Непредвиденные затраты
31 | Приказ от 4.08.2020 № 421/пр п.179 | Непредвиденные затраты для объектов производственного назначения - 3% | 342.5535 | 479.2925 | 0 | 239.7808 | 1061.6267
| Итого "Непредвиденные затраты" |  | 342.5535 | 479.2925 | 0 | 239.7808 | 1061.6267
| Итого по сводному расчету с учетом непредвиденных |  | 11761.0037 | 16455.7079 | 0 | 8232.4731 | 36449.1847
Налоги и обязательные платежи
32 | № 303-ФЗ от 3.08.2018 | НДС-20% | 2352.2007 | 3291.1416 | 0 | 1646.4946 | 7289.8369
| Итого "Налоги и обязательные платежи" |  | 2352.2007 | 3291.1416 | 0 | 1646.4946 | 7289.8369
| Всего по сводному расчету |  | 14113.2044 | 19746.8495 | 0 | 9878.9677 | 43739.0216
Директор ООО "ПКЭ "Система" ________________________ В.П. Темляк
(подпись, инициалы, фамилия)
МП
Главный инженер проекта ________________________ П.В. Суднев
(подпись, инициалы, фамилия)
Заказчик: ПАО «Россети» __________________________________
(должность, подпись, расшифровка)
М.П.

## 01-01-01Демонтаж
Приложение № 2
к Методике определения сметной стоимости строительства, реконструкции, капитального ремонта, сноса
объектов капитального строительства, работ по сохранению объектов культурного наследия
(памятников истории и культуры) народов Российской Федерации на территории Российской Федерации,
утвержденной приказом Министерства строительства и жилищно-коммунального хозяйства Российской Федерации
от 4 августа 2020 г. № 421/пр (с учетом изменений внесенных приказом Минстроя России от 07.07.2022 № 557/пр)
СОГЛАСОВАНО: | [8 empty] | УТВЕРЖДАЮ:
Подрядчик: | [8 empty] | Заказчик:
"___"_____________ 2023 | [8 empty] | "___"_____________ 2023
Наименование программного продукта | [6 empty] | ПК "ГОССТРОЙСМЕТА"-3
Наименование редакции сметных нормативов | [6 empty] | СНБ ТЕР-2001 (Ред.2014г.)
Реквизиты приказов об утверждении дополнений и изменений к сметным нормативам
Реквизиты письма Минстроя России об индексах изменения сметной стоимости строительства, включаемые в федеральный реестр сметных нормативов и размещаемые в федеральной государственной информационной системе ценообразования в строительстве, подготовленного в соответствии с пунктом 85 Методики расчета индексов изменения сметной стоимости строительства, утвержденной приказом Министерства строительства и жилищно-коммунального хозяйства Российской Федерации от 5 июня 2019 г. № 326/пр | [6 empty] | Письмо Минстроя России от 10.03.2023 № 12381-ИФ/09 (2023.1кв) Письмо Минстроя России от 23.02.2023 № 9791-ИФ/09 (2023.1кв)
Реквизиты нормативного правового акта об утверждении оплаты труда, утверждаемый в соответствии с пунктом 22(1) Правилами мониторинга цен, утвержденными постановлением Правительства Российской Федерации от 23 декабря 2016 г. № 1452
Наименование субъекта Российской Федерации | [6 empty] | Приморский край
Наименование зоны субъекта Российской Федерации
Реконструкция ВЛ 220 кВ Дальневосточная – Уссурийск-2 № 1 с заменой опор по техсостоянию (2 опоры)
(наименование стройки)
ВЛ 220 кВ Дальневосточная – Уссурийск-2 № 1
(наименование объекта капитального строительства)
ЛОКАЛЬНЫЙ СМЕТНЫЙ РАСЧЕТ (СМЕТА) № 01-01-01
Демонтажные работы
(наименование работ и затрат)
Составлен |  | Базисно-индексным |  |  | методом
Основание: |  | 2214-ПОД
(проектная и (или) иная техническая документация)
Составлен(а) в текущем (базисном) уровне цен: 1 квартал 2023г. (2000/01)
[10 empty] | Средства на оплату труда рабочих | 229.95 | (6.21) | тыс. руб.
Сметная стоимость |  |  | 1480.03 | ( | 72.11 | ) тыс. руб. |  |  |  | Нормативные затраты труда рабочих | 552.2094 |  | чел. ч.
| в том числе: | [8 empty] | Нормативные затраты труда машинистов | 183.0174 |  | чел. ч.
| строительных работ |  | 1480.0318 | ( | 72.1064 | ) тыс. руб.
| монтажных работ |  | 0 | ( | 0 | ) тыс. руб.
| оборудования |  | 0 | ( | 0 | ) тыс. руб.
| прочих затрат |  | 0 | ( | 0 | ) тыс. руб.
№ п.п. | Обоснование | Наименование работ и затрат |  |  | Единица измерения | Количество |  |  | Сметная стоимость в базисном уровне цен (в текущем уровне цен (гр. 8) для ресурсов, отсутствующих в ФРСН), руб. |  |  | Индексы | Сметная стоимость в текущем уровне цен, руб.
[6 empty] | на единицу | коэффициенты | всего с учетом коэффициента | на единицу | коэффициенты | всего
1 | 2 | 3 |  |  | 4 | 5 | 6 | 7 | 8 | 9 | 10 | 11 | 12
Раздел 1. Демонтажные работы 2214-ПОД Приложение Б ВР
1 | ТЕР 33-01-051-01 | Подвеска проводов ВЛ 220 кВ (3 провода) сечением свыше 240 мм2 методом "под тяжением" без пересечений с препятствиями, при длине анкерного пролета: до 1 км |  |  | 4: 1 км линии; 5: 2.237; 7: 2.237; 8: 0
| Приказ 421/пр от 04.08.2020 Прил.10 т.2 п.5.1 | Производство работ осуществляется в охранной зоне действующей воздушной линии электропередачи, вблизи объектов, находящихся под напряжением, внутри объектов капитального строительства, внутренняя проводка в которых не обесточена, если это приведет к ограничению действий рабочих в соответствии с требованиями техники безопасности (для ГЭСН (ФЕР, ТЕР), кроме ГЭСН (ФЕР, ТЕР) 81-02-46-хххх) ПЗ = 1, ОТ = 1.2, ЭМ = 1.2, ОТМ = 1.2, МР = 1, ОБ = 1, ЗТ = 1.2, ЗТМ = 1.2
| О. Ч.33 п.1.33.20.1 | Демонтаж трех проводов ВЛ 35-220 кВ ПЗ = 1, ОТ = 0.75, ЭМ = 0.75, ОТМ = 0.75, МР = 0, ОБ = 0, ЗТ = 0.75, ЗТМ = 0.75
| 1 | ОТ |  |  | 8: 1 594.94; 9: 0.9; 10: 3 211.09; 11: 37.17; 12: 119 356.22
| 2 | ЭМ |  |  | 8: 15 607.31; 9: 0.9; 10: 31 422.20
| 3 | в т.ч.ОТМ |  |  | 8: 896.90; 9: 0.9; 10: 1 805.73; 11: 37.17; 12: 67 118.98
|  | ЗТ |  |  | 4: чел.-ч; 5: 138.21; 6: 0.9; 7: 278.258193
|  | ЗТМ |  |  | 4: чел.-ч; 5: 54.03; 6: 0.9; 7: 108.778599
|  | Итого по расценке |  |  | 8: 17 202.25; 10: 34 633.29
|  | ФОТ |  |  | 10: 5 016.82; 12: 186 475.20
| Пр/812-027.0-1 | НР (Линии электропередачи) |  |  | 4: %; 5: 103; 7: 103; 10: 5 167.32; 12: 192 069.46
| Пр/774-027.0 | СП (Линии электропередачи) |  |  | 4: %; 5: 60; 7: 60; 10: 3 010.09; 12: 111 885.12
|  | Всего по позиции |  |  | 10: 42 810.70
2 | ТЕР 33-01-055-01 | Подвеска одного грозозащитного троса ВЛ 220-500 кВ методом "под тяжением" без пересечений с препятствиями, при длине анкерного пролета: до 1 км Количество = 1.4667 = 0.7313+0.7354 |  |  | 4: 1 км линии; 5: 1.4667; 7: 1.4667; 8: 0
| Приказ 421/пр от 04.08.2020 Прил.10 т.2 п.5.1 | Производство работ осуществляется в охранной зоне действующей воздушной линии электропередачи, вблизи объектов, находящихся под напряжением, внутри объектов капитального строительства, внутренняя проводка в которых не обесточена, если это приведет к ограничению действий рабочих в соответствии с требованиями техники безопасности (для ГЭСН (ФЕР, ТЕР), кроме ГЭСН (ФЕР, ТЕР) 81-02-46-хххх) ПЗ = 1, ОТ = 1.2, ЭМ = 1.2, ОТМ = 1.2, МР = 1, ОБ = 1, ЗТ = 1.2, ЗТМ = 1.2
| О. Ч.33 п.1.33.20.4 | Демонтаж грозозащитных тросов ПЗ = 1, ОТ = 0.65, ЭМ = 0.65, ОТМ = 0.65, МР = 0, ОБ = 0, ЗТ = 0.65, ЗТМ = 0.65
| 1 | ОТ |  |  | 8: 216.22; 9: 0.78; 10: 247.36; 11: 37.17; 12: 9 194.37
| 2 | ЭМ |  |  | 8: 2 075.28; 9: 0.78; 10: 2 374.17
| 3 | в т.ч.ОТМ |  |  | 8: 116.99; 9: 0.78; 10: 133.84; 11: 37.17; 12: 4 974.83
|  | ЗТ |  |  | 4: чел.-ч; 5: 18.95; 6: 0.78; 7: 21.6792927
|  | ЗТМ |  |  | 4: чел.-ч; 5: 7.09; 6: 0.78; 7: 8.1111443
|  | Итого по расценке |  |  | 8: 2 291.50; 10: 2 621.53
|  | ФОТ |  |  | 10: 381.20; 12: 14 169.20
| Пр/812-027.0-1 | НР (Линии электропередачи) |  |  | 4: %; 5: 103; 7: 103; 10: 392.64; 12: 14 594.28
| Пр/774-027.0 | СП (Линии электропередачи) |  |  | 4: %; 5: 60; 7: 60; 10: 228.72; 12: 8 501.52
|  | Всего по позиции |  |  | 10: 3 242.89
3 | ТЕР 33-01-055-02 | Подвеска одного грозозащитного троса ВЛ 220-500 кВ методом "под тяжением" без пересечений с препятствиями, при длине анкерного пролета: свыше 1 км |  |  | 4: 1 км линии; 5: 5.411; 7: 5.411; 8: 0
| Приказ 421/пр от 04.08.2020 Прил.10 т.2 п.5.1 | Производство работ осуществляется в охранной зоне действующей воздушной линии электропередачи, вблизи объектов, находящихся под напряжением, внутри объектов капитального строительства, внутренняя проводка в которых не обесточена, если это приведет к ограничению действий рабочих в соответствии с требованиями техники безопасности (для ГЭСН (ФЕР, ТЕР), кроме ГЭСН (ФЕР, ТЕР) 81-02-46-хххх) ПЗ = 1, ОТ = 1.2, ЭМ = 1.2, ОТМ = 1.2, МР = 1, ОБ = 1, ЗТ = 1.2, ЗТМ = 1.2
| О. Ч.33 п.1.33.20.4 | Демонтаж грозозащитных тросов ПЗ = 1, ОТ = 0.65, ЭМ = 0.65, ОТМ = 0.65, МР = 0, ОБ = 0, ЗТ = 0.65, ЗТМ = 0.65
| 1 | ОТ |  |  | 8: 159.28; 9: 0.78; 10: 672.25; 11: 37.17; 12: 24 987.53
| 2 | ЭМ |  |  | 8: 1 716.37; 9: 0.78; 10: 7 244.08
| 3 | в т.ч.ОТМ |  |  | 8: 108.82; 9: 0.78; 10: 459.28; 11: 37.17; 12: 17 071.44
|  | ЗТ |  |  | 4: чел.-ч; 5: 13.96; 6: 0.78; 7: 58.9192968
|  | ЗТМ |  |  | 4: чел.-ч; 5: 6.87; 6: 0.78; 7: 28.9953846
|  | Итого по расценке |  |  | 8: 1 875.65; 10: 7 916.33
|  | ФОТ |  |  | 10: 1 131.53; 12: 42 058.97
| Пр/812-027.0-1 | НР (Линии электропередачи) |  |  | 4: %; 5: 103; 7: 103; 10: 1 165.48; 12: 43 320.74
| Пр/774-027.0 | СП (Линии электропередачи) |  |  | 4: %; 5: 60; 7: 60; 10: 678.92; 12: 25 235.38
|  | Всего по позиции |  |  | 10: 9 760.73
ПБ220-1
4 | ТЕР 33-04-003-04 | Установка железобетонных опор для совместной подвески проводов ВЛ 0,38; 6-10 кВ без приставок: одностоечных |  |  | 4: 1 опора; 5: 2; 7: 2; 8: 0
| Приказ 421/пр от 04.08.2020 Прил.10 т.2 п.5.1 | Производство работ осуществляется в охранной зоне действующей воздушной линии электропередачи, вблизи объектов, находящихся под напряжением, внутри объектов капитального строительства, внутренняя проводка в которых не обесточена, если это приведет к ограничению действий рабочих в соответствии с требованиями техники безопасности (для ГЭСН (ФЕР, ТЕР), кроме ГЭСН (ФЕР, ТЕР) 81-02-46-хххх) ПЗ = 1, ОТ = 1.2, ЭМ = 1.2, ОТМ = 1.2, МР = 1, ОБ = 1, ЗТ = 1.2, ЗТМ = 1.2
| Приказ 507/пр от 2019.09.04 Табл. 2 п.1 | Демонтаж сборных бетонных и железобетонных строительных конструкций ПЗ = 1, ОТ = 0.8, ЭМ = 0.8, ОТМ = 0.8, МР = 0, ОБ = 0, ЗТ = 0.8, ЗТМ = 0.8
| 1 | ОТ |  |  | 8: 59.71; 9: 0.96; 10: 114.64; 11: 37.17; 12: 4 261.17
| 2 | ЭМ |  |  | 8: 146.64; 9: 0.96; 10: 281.55
| 3 | в т.ч.ОТМ |  |  | 8: 11.72; 9: 0.96; 10: 22.50; 11: 37.17; 12: 836.33
| 4 | М |  |  | 8: 100.73; 9: 0; 10: 0.00
|  | ЗТ |  |  | 4: чел.-ч; 5: 5.56; 6: 0.96; 7: 10.6752
|  | ЗТМ |  |  | 4: чел.-ч; 5: 0.83; 6: 0.96; 7: 1.5936
|  | Итого по расценке |  |  | 8: 307.08; 10: 396.19
|  | ФОТ |  |  | 10: 137.14; 12: 5 097.50
| Пр/812-027.0-1 | НР (Линии электропередачи) |  |  | 4: %; 5: 103; 7: 103; 10: 141.25; 12: 5 250.43
| Пр/774-027.0 | СП (Линии электропередачи) |  |  | 4: %; 5: 60; 7: 60; 10: 82.28; 12: 3 058.50
|  | Всего по позиции |  |  | 10: 619.72
СВ110-5
5 | ТЕР 33-04-003-05 | Установка железобетонных опор для совместной подвески проводов ВЛ 0,38; 6-10 кВ без приставок: одностоечных с одним подкосом // двустоечная |  |  | 4: 1 опора; 5: 12; 7: 12; 8: 0
| Приказ 421/пр от 04.08.2020 Прил.10 т.2 п.5.1 | Производство работ осуществляется в охранной зоне действующей воздушной линии электропередачи, вблизи объектов, находящихся под напряжением, внутри объектов капитального строительства, внутренняя проводка в которых не обесточена, если это приведет к ограничению действий рабочих в соответствии с требованиями техники безопасности (для ГЭСН (ФЕР, ТЕР), кроме ГЭСН (ФЕР, ТЕР) 81-02-46-хххх) ПЗ = 1, ОТ = 1.2, ЭМ = 1.2, ОТМ = 1.2, МР = 1, ОБ = 1, ЗТ = 1.2, ЗТМ = 1.2
| О.П.ч.33.П.33.4,п.3.6 | При изменении технических решений. При бурении котлованов для опор ВЛ 0,38-120 кВ на глубину более 2-х м к затратам на бурение (с последующим уточнением норм) ПЗ = 1, ОТ = 1.25, ЭМ = 1.25, ОТМ = 1.25, МР = 1, ОБ = 1, ЗТ = 1.25, ЗТМ = 1.25
| 1 | ОТ |  |  | 8: 107.19; 9: 1.5; 10: 1 929.42; 11: 37.17; 12: 71 716.54
| 2 | ЭМ |  |  | 8: 321.76; 9: 1.5; 10: 5 791.68
| 3 | в т.ч.ОТМ |  |  | 8: 26.69; 9: 1.5; 10: 480.42; 11: 37.17; 12: 17 857.21
| 4 | М |  |  | 8: 100.73; 9: 1; 10: 1 208.76
| 110-9126 | Металлические плакаты |  |  | 4: шт.; 5: 0.1; 7: 1.2
|  | ЗТ |  |  | 4: чел.-ч; 5: 9.98; 6: 1.5; 7: 179.64
|  | ЗТМ |  |  | 4: чел.-ч; 5: 1.89; 6: 1.5; 7: 34.02
|  | Итого по расценке |  |  | 8: 529.68; 10: 8 929.86
|  | ФОТ |  |  | 10: 2 409.84; 12: 89 573.75
| Пр/812-027.0-1 | НР (Линии электропередачи) |  |  | 4: %; 5: 103; 7: 103; 10: 2 482.14; 12: 92 260.96
| Пр/774-027.0 | СП (Линии электропередачи) |  |  | 4: %; 5: 60; 7: 60; 10: 1 445.90; 12: 53 744.25
|  | Всего по позиции |  |  | 10: 12 857.90
|  | Итого по разделу 1. Демонтажные работы 2214-ПОД Приложение Б ВР |  |  | 10: 69 291.94
|  | Итого прямые затраты |  |  | 10: 54 497.20; 12: 0.00
в том числе
|  | оплата труда (ОТ) |  |  | 10: 6 174.76; 12: 229 515.83
|  | эксплуатация машин и механизмов |  |  | 10: 47 113.68; 12: 0.00
в том числе
|  | эксплуатация машин и механизмов без учета доплат к оплате труда машинистов |  |  | 10: 47 113.68; 12: 0.00
в том числе
|  | оплата труда машинистов (ОТм) |  |  | 10: 2 901.77; 12: 107 858.79
|  | материальные ресурсы |  |  | 10: 1 208.76; 12: 0.00
в том числе
|  | материальные ресурсы без учета дополнительной перевозки |  |  | 10: 1 208.76; 12: 0.00
|  | Итого ФОТ (справочно) |  |  | 10: 9 076.53; 12: 337 374.62
|  | Итого накладные расходы |  |  | 10: 9 348.83; 12: 347 495.87
|  | Итого сметная прибыль |  |  | 10: 5 445.91; 12: 202 424.77
|  | Итого по разделу |  |  | 10: 69 291.94; 12: 0.00
в том числе
Раздел 2. Вывоз на ПС 500 кВ Дальневосточная, с.Орехово (380 км) ПОД раздел 13
СВ110-5 -13.5т
6 | ТССЦпг 01-01-01-003 | Погрузка при автомобильных перевозках изделий из сборного железобетона, бетона, керамзитобетона массой до 3 т |  |  | 1 т груза | 13.5 |  | 13.5 | 6.52 | 1 | 161.23 | 13.82 | 2228.21
|  | НР (Погрузо-разгрузочные работы) |  |  | 4: %; 5: 100; 7: 100; 10: 33.35; 12: 460.90
|  | СП (Погрузо-разгрузочные работы) |  |  | 4: %; 5: 60; 7: 60; 10: 20.01; 12: 276.54
|  | Всего по позиции |  |  | 10: 161.23; 12: 2228.21
7 | ТССЦпг 03-01-01-201 | Cвыше 200 км добавлять на каждый последующий 1 км |  |  | 1 т груза | 13.5 |  | 13.5 | 0.26 | 180 | 631.8 | 13.82 | 8731.48
| К = 180 | 380-200=180 ПЗ = 1, ОТ = 180, ЭМ = 180, ОТМ = 180, МР = 180, ОБ = 180, ЗТ = 180, ЗТМ = 180
|  | Всего по позиции |  |  | 10: 631.80; 12: 8731.48
Демонтируемая ПБ220-1 ( вес жб 7440кг, вес метал 450кг)
8 | ТССЦпг 01-01-01-003 | Погрузка при автомобильных перевозках изделий из сборного железобетона, бетона, керамзитобетона массой до 3 т Количество = 7.89 = (7440+450)/1000 |  |  | 1 т груза | 7.89 |  | 7.89 | 6.52 | 1 | 94.22 | 13.82 | 1302.17
|  | НР (Погрузо-разгрузочные работы) |  |  | 4: %; 5: 100; 7: 100; 10: 19.49; 12: 269.35
|  | СП (Погрузо-разгрузочные работы) |  |  | 4: %; 5: 60; 7: 60; 10: 11.69; 12: 161.61
|  | Всего по позиции |  |  | 10: 94.22; 12: 1302.17
9 | ТССЦпг 03-01-01-201 | Cвыше 200 км добавлять на каждый последующий 1 км Количество = 7.89 = (7440+450)/1000 |  |  | 1 т груза | 7.89 |  | 7.89 | 0.26 | 180 | 369.25 | 13.82 | 5103.04
| К = 180 | 380-200=180 ПЗ = 1, ОТ = 180, ЭМ = 180, ОТМ = 180, МР = 180, ОБ = 180, ЗТ = 180, ЗТМ = 180
|  | Всего по позиции |  |  | 10: 369.25; 12: 5103.04
ОКГТц 550кг*6.9077км=3799.23кг, АС 300/39 -1132кг*2.237км=2 532,28кг
10 | ТССЦпг 03-02-01-200 | Перевозка грузов I класса автомобилями бортовыми грузоподъемностью до 5 т на расстояние до 200 км Количество = 6.331 = 3.799+2.532 |  |  | 1 т груза | 6.331 |  | 6.331 | 139.88 | 1 | 885.58 | 13.82 | 12238.72
|  | Всего по позиции |  |  | 10: 885.58; 12: 12238.72
11 | ТССЦпг 03-02-01-201 | Cвыше 200 км добавлять на каждый последующий 1 км Количество = 6.331 = 3.799+2.532 |  |  | 1 т груза | 6.331 |  | 6.331 | 0.59 | 180 | 672.35 | 13.82 | 9291.88
| К = 180 | 380-200=180 ПЗ = 1, ОТ = 180, ЭМ = 180, ОТМ = 180, МР = 180, ОБ = 180, ЗТ = 180, ЗТМ = 180
|  | Всего по позиции |  |  | 10: 672.35; 12: 9291.88
|  | Итого по разделу 2. Вывоз на ПС 500 кВ Дальневосточная, с.Орехово (380 км) ПОД раздел 13 |  |  | 10: 2 814.43
|  | Итого прямые затраты |  |  | 10: 2 814.43; 12: 0.00
в том числе
|  | перевозка |  |  | 10: 2 814.43; 12: 38 895.50
|  | Итого по разделу |  |  | 10: 2 814.43; 12: 0.00
в том числе
ВСЕГО по смете
|  | Итого по всем разделам |  |  | 10: 72 106.37
|  | Объект строительства: Прочие объекты, Регион: Приморский край, Отрасль: Электроэнергетика, Период: 2023.1кв |  |  | 10: 72 106.37; 12: 1 480 031.77
|  | ВСЕГО строительные работы |  |  | 10: 72 106.37; 12: 1 480 031.77
в том числе
|  | всего прямые затраты |  |  | 10: 57 311.63; 12: 930 111.13
в том числе
|  | - оплата труда (ОТ) |  |  | 10: 6 174.76; 12: 229 515.83
|  | - эксплуатация машин и механизмов |  |  | 10: 47 113.68; 12: 651 111.06
|  | в т.ч. эксплуатация машин и механизмов без учета доплат к оплате труда машинистов |  |  | 10: 47 113.68; 11: 13.82; 12: 651 111.06
|  | - в т.ч. оплата труда машинистов (ОТм) |  |  | 10: 2 901.77; 12: 107 858.79
|  | - материальные ресурсы |  |  | 10: 1 208.76; 12: 10 588.74
|  | в т.ч. материальные ресурсы без учета дополнительной перевозки |  |  | 10: 1 208.76; 11: 8.76; 12: 10 588.74
|  | - перевозка |  |  | 10: 2 814.43; 12: 38 895.50
ФОТ, НР, СП
|  | - всего ФОТ (справочно) |  |  | 10: 9 076.53; 12: 337 374.62
|  | - всего накладные расходы |  |  | 10: 9 348.83; 12: 347 495.87
|  | - всего сметная прибыль |  |  | 10: 5 445.91; 12: 202 424.77
|  | ВСЕГО по смете |  |  | 10: 72 106.37; 12: 1 480 031.77
|  | Всего прямые затраты |  |  | 10: 57 311.63; 12: 930 111.13
в том числе
|  | - оплата труда (ОТ) |  |  | 10: 6 174.76; 12: 229 515.83
|  | - эксплуатация машин и механизмов |  |  | 10: 47 113.68; 12: 651 111.06
|  | в т.ч. эксплуатация машин и механизмов без учета доплат к оплате труда машинистов |  |  | 10: 47 113.68; 12: 651 111.06
|  | - в т.ч. оплата труда машинистов (ОТм) |  |  | 10: 2 901.77; 12: 107 858.79
|  | - материальные ресурсы |  |  | 10: 1 208.76; 12: 10 588.74
|  | в т.ч. материальные ресурсы без дополнительной перевозки |  |  | 10: 1 208.76; 12: 10 588.74
|  | - перевозка |  |  | 10: 2 814.43; 12: 38 895.50
|  | Всего ФОТ (справочно) |  |  | 10: 9 076.53; 12: 337 374.62
|  | Всего накладные расходы |  |  | 10: 9 348.83; 12: 347 495.87
|  | Всего сметная прибыль |  |  | 10: 5 445.91; 12: 202 424.77
Справочно
|  | затраты труда рабочих |  |  | 7: 552.2093625
|  | затраты труда машинистов |  |  | 7: 183.0174179
Составил: инженер-сметчик __________________________/ Белобородова Н.В. /
должность, подпись (инициалы, фамилия)
Проверил: ______________________________________ / Суднев П.В. /
должность, подпись (инициалы, фамилия)

## 01-02 Разбивка центров
Расчет № 01-04
Разбивка центров опор
Реконструкция ВЛ 220 кВ Дальневосточная – Уссурийск-2 № 1 с заменой опор по техсостоянию (2 опоры)
Стадия проектирования |  |  | Проектная документация
Наименование проектной (изыскательской) организации |  |  | ООО "ПКЭ "Система"
Наименование организации заказчика |  |  | ПАО «Россети»
Составлена в ценах на 01.01.2001 г. с пересчетом в текущие цены на 1 кв. 2023г.
№ п/п | Характеристика предприятия, здания, сооружения или виды работ | Номер частей, глав, таблиц, процентов, параграфов и пунктов указаний к разделу Справочника базовых цен на проектные и изыскательские работы для строительства | Расчет стоимости: (a+bx)*Kj или (объём строительно-монтажных работ)*проц./ 100 или количество * цена |  | Стоимость, руб.
1 | 2 | 3 | 4 |  | 5
СБЦ на инженерные изыскания для строительства, инженерно-геодезические изыскания, утв. Постановлением Госстроя РФ от 23.12.2003 N 213
Раздел 1. Полевые геодезические работы
1 | Определение и закрепление мест установки опор по трассам ВЛ 35-1150 кВ и магистральных линий связи: категория сложности 2 | Табл. 15 §3 а=7922, длинна ВЛ = 0,7099 км О.У. 8г: при выполнении полевых изыскательских работ, а также выполняемых в условиях полевого лагеря камеральных работ с продолжительностью неблагоприятного периода 8-9.5 мес. К=1.4 | 7922*0,7099*1.4 |  | 7873.36
2 | Определение и закрепление мест установки опор по трассам ВЛ 35-1150 кВ и магистральных линий связи: категория сложности 2 | табл. 8 §3 а=6426, количество точек - 1 | 6426*1 |  | 6426
4 | табл. 9 §17 | Составление инженерно-топографических планов масштаба 1:2000, незастроенная территория, 2 кат. сл.; пр.4 к-1,2; гл.3 о.п. п.8 к-0,7; | #REF! | #REF!
5 | табл. 12 §3 | Изыскания автомобильных дорог V технической категории 2 кат.сл.; гл.3 о.п. п.4 к-1,5 | #REF! | #REF!
6 | табл. 15 §2 | Изыскания линий электропередачи ВЛ 35-110 кВ 2 кат.сл.; гл.3 о.п. п.4 к-1,5 | #REF! | #REF!
7 | табл. 46 §10 | Изготовление и установка (закладка) геодезических знаков 2 кат.сл., 2 кат.гр. | #REF! | #REF!
Итого по разделу 1 "Полевые геодезические работы" |  |  |  |  | 14299.36
3 | Расходы по внутреннему транспорту | Табл. 4 § 5 - 15% от стоимости полевых работ | 14299,36 * | 0.15 | 2144.9
4 | Расходы по внешнему транспорту (св. 2000 км в одном направлении) | Табл. 5 § 2 - 39,2% от стоимости полевых работ | (14299,36+2144,9)* | 0.392 | 6446.1499
5 | Расходы по организации и ликвидации изысканий | ОУ п.13 - 6% | (14299,36+2144,9)* | 0.06 | 986.6556
Итого по разделу 1 с учетом прочих работ затрат: |  |  |  |  | 23877.07
6 | С учетом районного коэффициента (табл.3) | К=1,1 при РК=1,2 (Приморский край, Уссурийский городской округ) | 23877,07 *1,1 |  | 26264.777
Итого по смете в базовых ценах на 01.01.2001 |  |  |  |  | 26264.78
Пересчет в текуще цены на 4 кв. 2022г.
7 | Письмо Минстроя России от 30.01.2023г. №4125-ИФ/09 | Индекс на инженерные изыскания - 5,36 | 26264,78* 5,36 |  | 140779.2208
ИТОГО по смете в текущих ценах |  |  |  |  | 140779.2208
НДС 20% |  |  |  |  | 28155.8442
Всего с НДС |  |  |  |  | 168935.065
Справочно: итого по смете в базовых ценах на 01.01.2000г., руб. (с коэф. для изыскательских работ - 1,266 по Письмам Госстроя РФ от 04.01.2003 №АШ-09/10, от 07.10.1999 №АШ-3412/10) |  |  |  |  | 20746.2717
Составил: инженер-сметчик ________________________ / Белобородова Н.В.
Проверил: ГИП ______________________________ / Суднев П.В.

## 02-01-01Фундамент
Приложение № 2
к Методике определения сметной стоимости строительства, реконструкции, капитального ремонта, сноса
объектов капитального строительства, работ по сохранению объектов культурного наследия
(памятников истории и культуры) народов Российской Федерации на территории Российской Федерации,
утвержденной приказом Министерства строительства и жилищно-коммунального хозяйства Российской Федерации
от 4 августа 2020 г. № 421/пр (с учетом изменений внесенных приказом Минстроя России от 07.07.2022 № 557/пр)
СОГЛАСОВАНО: | [8 empty] | УТВЕРЖДАЮ:
Подрядчик: | [8 empty] | Заказчик:
"___"_____________ 2023 | [8 empty] | "___"_____________ 2023
Наименование программного продукта | [6 empty] | ПК "ГОССТРОЙСМЕТА"-3
Наименование редакции сметных нормативов | [6 empty] | СНБ ТЕР-2001 (Ред.2014г.)
Реквизиты приказов об утверждении дополнений и изменений к сметным нормативам
Реквизиты письма Минстроя России об индексах изменения сметной стоимости строительства, включаемые в федеральный реестр сметных нормативов и размещаемые в федеральной государственной информационной системе ценообразования в строительстве, подготовленного в соответствии с пунктом 85 Методики расчета индексов изменения сметной стоимости строительства, утвержденной приказом Министерства строительства и жилищно-коммунального хозяйства Российской Федерации от 5 июня 2019 г. № 326/пр | [6 empty] | Письмо Минстроя России от 10.03.2023 № 12381-ИФ/09 (2023.1кв) Письмо Минстроя России от 23.02.2023 № 9791-ИФ/09 (2023.1кв)
Реквизиты нормативного правового акта об утверждении оплаты труда, утверждаемый в соответствии с пунктом 22(1) Правилами мониторинга цен, утвержденными постановлением Правительства Российской Федерации от 23 декабря 2016 г. № 1452
Наименование субъекта Российской Федерации | [6 empty] | Приморский край
Наименование зоны субъекта Российской Федерации
Реконструкция ВЛ 220 кВ Дальневосточная – Уссурийск-2 № 1 с заменой опор по техсостоянию (2 опоры)
(наименование стройки)
ВЛ 220 кВ Дальневосточная – Уссурийск-2 № 1
(наименование объекта капитального строительства)
ЛОКАЛЬНЫЙ СМЕТНЫЙ РАСЧЕТ (СМЕТА) № 02-01-01
Монтаж фундамента под опору У220-1+5
(наименование работ и затрат)
Составлен |  | Базисно-индексным |  |  | методом
Основание: |  | 2214-ТКР2 Изм1
(проектная и (или) иная техническая документация)
Составлен(а) в текущем (базисном) уровне цен: 1 квартал 2023г. (2000/01)
[10 empty] | Средства на оплату труда рабочих | 162.23 | (4.36) | тыс. руб.
Сметная стоимость |  |  | 2604.05 | ( | 243.97 | ) тыс. руб. |  |  |  | Нормативные затраты труда рабочих | 417.9087 |  | чел. ч.
| в том числе: | [8 empty] | Нормативные затраты труда машинистов | 115.8036 |  | чел. ч.
| строительных работ |  | 2604.052 | ( | 243.9726 | ) тыс. руб.
| монтажных работ |  | 0 | ( | 0 | ) тыс. руб.
| оборудования |  | 0 | ( | 0 | ) тыс. руб.
| прочих затрат |  | 0 | ( | 0 | ) тыс. руб.
№ п.п. | Обоснование | Наименование работ и затрат |  |  | Единица измерения | Количество |  |  | Сметная стоимость в базисном уровне цен (в текущем уровне цен (гр. 8) для ресурсов, отсутствующих в ФРСН), руб. |  |  | Индексы | Сметная стоимость в текущем уровне цен, руб.
[6 empty] | на единицу | коэффициенты | всего с учетом коэффициента | на единицу | коэффициенты | всего
1 | 2 | 3 |  |  | 4 | 5 | 6 | 7 | 8 | 9 | 10 | 11 | 12
Раздел 1. Монтаж фундамента под опору У220-1+5 №229,230 (2214-ТКР2 лист 3 ГЧ)
Фундамент анкерно-угловых опор
1 | ТЕР 01-01-003-08 | Разработка грунта в отвал экскаваторами «драглайн» или «обратная лопата» с ковшом вместимостью 0,65 (0,5-1) м3, группа грунтов 2 Количество = 1.08984 = 573.6*2*0.95/1000 |  |  | 4: 1000 м3 грунта; 5: 1.08984; 7: 1.08984; 8: 0
| Приказ 421/пр от 04.08.2020 Прил.10 т.2 п.5.1 | Производство работ осуществляется в охранной зоне действующей воздушной линии электропередачи, вблизи объектов, находящихся под напряжением, внутри объектов капитального строительства, внутренняя проводка в которых не обесточена, если это приведет к ограничению действий рабочих в соответствии с требованиями техники безопасности (для ГЭСН (ФЕР, ТЕР), кроме ГЭСН (ФЕР, ТЕР) 81-02-46-хххх) ПЗ = 1, ОТ = 1.2, ЭМ = 1.2, ОТМ = 1.2, МР = 1, ОБ = 1, ЗТ = 1.2, ЗТМ = 1.2
| 1 | ОТ |  |  | 8: 99.14; 9: 1.2; 10: 129.66; 11: 37.17; 12: 4 819
| 2 | ЭМ |  |  | 8: 2 927.31; 9: 1.2; 10: 3 828.36
| 3 | в т.ч.ОТМ |  |  | 8: 374.57; 9: 1.2; 10: 489.87; 11: 37.17; 12: 18 208
|  | ЗТ |  |  | 4: чел.-ч; 5: 10.48; 6: 1.2; 7: 13.7058278
|  | ЗТМ |  |  | 4: чел.-ч; 5: 22.77; 6: 1.2; 7: 29.7787882
|  | Итого по расценке |  |  | 8: 3 026.45; 10: 3 958.02
|  | ФОТ |  |  | 10: 619.53; 12: 23 027
| Пр/812-001.1-1 | НР (Земляные работы, выполняемые: механизированным способом) |  |  | 4: %; 5: 92; 7: 92; 10: 569.97; 12: 21 185
| Пр/774-001.1 | СП (Земляные работы, выполняемые: механизированным способом) |  |  | 4: %; 5: 46; 7: 46; 10: 284.98; 12: 10 592
|  | Всего по позиции |  |  | 10: 4 812.97
Доработка грунта вручную (5%)
2 | ТЕР 01-02-055-02 | Разработка грунта вручную с креплениями в траншеях шириной до 2 м, глубиной: до 2 м, группа грунтов 2 Количество = 0.5736 = 573.6*2*0.05/100 |  |  | 4: 100 м3 грунта; 5: 0.5736; 7: 0.5736; 8: 0
| О. Ч.1 Пр.1.12 п.3.187 | Доработка вручную, зачистка дна и стенок с выкидкой грунта в котлованах и траншеях, разработанных механизированным способом ПЗ = 1, ОТ = 1.2, ЭМ = 1, ОТМ = 1, МР = 1, ОБ = 1, ЗТ = 1.2, ЗТМ = 1
| Приказ 421/пр от 04.08.2020 Прил.10 т.2 п.5.1 | Производство работ осуществляется в охранной зоне действующей воздушной линии электропередачи, вблизи объектов, находящихся под напряжением, внутри объектов капитального строительства, внутренняя проводка в которых не обесточена, если это приведет к ограничению действий рабочих в соответствии с требованиями техники безопасности (для ГЭСН (ФЕР, ТЕР), кроме ГЭСН (ФЕР, ТЕР) 81-02-46-хххх) ПЗ = 1, ОТ = 1.2, ЭМ = 1.2, ОТМ = 1.2, МР = 1, ОБ = 1, ЗТ = 1.2, ЗТМ = 1.2
| 1 | ОТ |  |  | 8: 1 922.13; 9: 1.44; 10: 1 587.65; 11: 37.17; 12: 59 013
|  | ЗТ |  |  | 4: чел.-ч; 5: 189; 6: 1.44; 7: 156.110976
|  | Итого по расценке |  |  | 8: 1 922.13; 10: 1 587.65
|  | ФОТ |  |  | 10: 1 587.65; 12: 59 013
| Пр/812-001.2-1 | НР (Земляные работы, выполняемые: ручным способом) |  |  | 4: %; 5: 89; 7: 89; 10: 1 413.01; 12: 52 522
| Пр/774-001.2 | СП (Земляные работы, выполняемые: ручным способом) |  |  | 4: %; 5: 40; 7: 40; 10: 635.06; 12: 23 605
|  | Всего по позиции |  |  | 10: 3 635.72
3 | ТЕР 01-01-106-02 | Разравнивание кавальеров (отвалов) при перемещении грунта до 10 м бульдозерами мощностью: 59 кВт (80 л.с.), группа грунтов 2 Количество = 1.1472 = 573.6*2/1000 |  |  | 4: 1000 м3 грунта; 5: 1.1472; 7: 1.1472; 8: 0
| Приказ 421/пр от 04.08.2020 Прил.10 т.2 п.5.1 | Производство работ осуществляется в охранной зоне действующей воздушной линии электропередачи, вблизи объектов, находящихся под напряжением, внутри объектов капитального строительства, внутренняя проводка в которых не обесточена, если это приведет к ограничению действий рабочих в соответствии с требованиями техники безопасности (для ГЭСН (ФЕР, ТЕР), кроме ГЭСН (ФЕР, ТЕР) 81-02-46-хххх) ПЗ = 1, ОТ = 1.2, ЭМ = 1.2, ОТМ = 1.2, МР = 1, ОБ = 1, ЗТ = 1.2, ЗТМ = 1.2
| 2 | ЭМ |  |  | 8: 1 096.95; 9: 1.2; 10: 1 510.11
| 3 | в т.ч.ОТМ |  |  | 8: 208.13; 9: 1.2; 10: 286.52; 11: 37.17; 12: 10 650
|  | ЗТМ |  |  | 4: чел.-ч; 5: 14.74; 6: 1.2; 7: 20.2916736
|  | Итого по расценке |  |  | 8: 1 096.95; 10: 1 510.11
|  | ФОТ |  |  | 10: 286.52; 12: 10 650
| Пр/812-001.1-1 | НР (Земляные работы, выполняемые: механизированным способом) |  |  | 4: %; 5: 92; 7: 92; 10: 263.60; 12: 9 798
| Пр/774-001.1 | СП (Земляные работы, выполняемые: механизированным способом) |  |  | 4: %; 5: 46; 7: 46; 10: 131.80; 12: 4 899
|  | Всего по позиции |  |  | 10: 1 905.51
4 | ТЕР 08-01-002-02 | Устройство основания под фундаменты щебеночного Количество = 10.08 = 5.04*2 |  |  | 4: 1 м3 основания; 5: 10.08; 7: 10.08; 8: 0
| Приказ 421/пр от 04.08.2020 Прил.10 т.2 п.5.1 | Производство работ осуществляется в охранной зоне действующей воздушной линии электропередачи, вблизи объектов, находящихся под напряжением, внутри объектов капитального строительства, внутренняя проводка в которых не обесточена, если это приведет к ограничению действий рабочих в соответствии с требованиями техники безопасности (для ГЭСН (ФЕР, ТЕР), кроме ГЭСН (ФЕР, ТЕР) 81-02-46-хххх) ПЗ = 1, ОТ = 1.2, ЭМ = 1.2, ОТМ = 1.2, МР = 1, ОБ = 1, ЗТ = 1.2, ЗТМ = 1.2
| 1 | ОТ |  |  | 8: 23.78; 9: 1.2; 10: 287.64; 11: 37.17; 12: 10 692
| 2 | ЭМ |  |  | 8: 60.31; 9: 1.2; 10: 729.51
| 3 | в т.ч.ОТМ |  |  | 8: 6.77; 9: 1.2; 10: 81.89; 11: 37.17; 12: 3 044
| 4 | М |  |  | 8: 182.38; 9: 1; 10: 1 838.39
|  | ЗТ |  |  | 4: чел.-ч; 5: 2.4; 6: 1.2; 7: 29.0304
|  | ЗТМ |  |  | 4: чел.-ч; 5: 0.54; 6: 1.2; 7: 6.53184
|  | Итого по расценке |  |  | 8: 266.47; 10: 2 855.54
|  | ФОТ |  |  | 10: 369.53; 12: 13 736
| Пр/812-008.0-1 | НР (Конструкции из кирпича и блоков) |  |  | 4: %; 5: 110; 7: 110; 10: 406.48; 12: 15 110
| Пр/774-008.0 | СП (Конструкции из кирпича и блоков) |  |  | 4: %; 5: 69; 7: 69; 10: 254.98; 12: 9 478
|  | Всего по позиции |  |  | 10: 3 517.00
5 | 408-0021 | Щебень из природного камня для строительных работ марка 400, фракция 5(3)-10 мм Количество = -13.104 = -(1.3*(5.04*2)) |  |  | 4: м3; 5: - 13.104; 7: - 13.104; 8: 140.00; 10: - 1 834.56
|  | Всего по позиции |  |  | 10: - 1 834.56
6 | 408-0019 | Щебень из природного камня для строительных работ марка 600, фракция 20-40 мм Количество = 13.104 = 5.04*2*1.3 |  |  | 4: м3; 5: 13.104; 7: 13.104; 8: 119.00; 10: 1 559.38
|  | Всего по позиции |  |  | 10: 1 559.38
Фундамент Ф6н-А - объем бетона 2.7 м3, масса 6900 кг, высота 3,115 м, площадь поверхности 18.80 м2
7 | ТЕР 33-01-001-08 | Установка сборных железобетонных неразъемных подножников под анкерно-угловые опоры объемом до 3 м3 Количество = 21.6 = 2.7*4*2 |  |  | 4: 1 м3 конструкций; 5: 21.6; 7: 21.6; 8: 0
| Приказ 421/пр от 04.08.2020 Прил.10 т.2 п.5.1 | Производство работ осуществляется в охранной зоне действующей воздушной линии электропередачи, вблизи объектов, находящихся под напряжением, внутри объектов капитального строительства, внутренняя проводка в которых не обесточена, если это приведет к ограничению действий рабочих в соответствии с требованиями техники безопасности (для ГЭСН (ФЕР, ТЕР), кроме ГЭСН (ФЕР, ТЕР) 81-02-46-хххх) ПЗ = 1, ОТ = 1.2, ЭМ = 1.2, ОТМ = 1.2, МР = 1, ОБ = 1, ЗТ = 1.2, ЗТМ = 1.2
| 1 | ОТ |  |  | 8: 43.89; 9: 1.2; 10: 1 137.63; 11: 37.17; 12: 42 286
| 2 | ЭМ |  |  | 8: 170.20; 9: 1.2; 10: 4 411.58
| 3 | в т.ч.ОТМ |  |  | 8: 17.05; 9: 1.2; 10: 441.94; 11: 37.17; 12: 16 427
| 4 | М |  |  | 8: 2 002.63; 9: 1; 10: 43 256.81
|  | ЗТ |  |  | 4: чел.-ч; 5: 3.99; 6: 1.2; 7: 103.4208
|  | ЗТМ |  |  | 4: чел.-ч; 5: 0.97; 6: 1.2; 7: 25.1424
|  | Итого по расценке |  |  | 8: 2 216.72; 10: 48 806.02
|  | ФОТ |  |  | 10: 1 579.57; 12: 58 713
| Пр/812-027.0-1 | НР (Линии электропередачи) |  |  | 4: %; 5: 103; 7: 103; 10: 1 626.96; 12: 60 474
| Пр/774-027.0 | СП (Линии электропередачи) |  |  | 4: %; 5: 60; 7: 60; 10: 947.74; 12: 35 228
|  | Всего по позиции |  |  | 10: 51 380.72
8 | 204-0004 | Сталь арматурная, горячекатаная, гладкая, класс А-I, диаметр 12 мм Количество = -0.01728 = -(0.0008*(2.7*4*2)) |  |  | 4: т; 5: - 0.01728; 7: - 0.01728; 8: 6 294.00; 10: - 108.76
|  | Всего по позиции |  |  | 10: - 108.76
9 | 403-2461 | Фундаменты сборные железобетонные ВЛ и ОРУ Количество = -21.816 = -(1.01*(2.7*4*2)) |  |  | 4: м3; 5: - 21.816; 7: - 21.816; 8: 1 977.02; 10: - 43 130.67
|  | Всего по позиции |  |  | 10: - 43 130.67
10 | ТЦ_05.1.05.14_54_540801001_22.12.2022_1 | Фундаменты под опоры ВЛ Ф6н-А сМРБ = 110 305.94 = (4*2)*(142100.00/1.2+2368.33{ЗСР 2.00%})/8.76{Письмо Минстроя России от 10.03.2023 № 12381-ИФ/09 (2023.1кв)} |  |  | шт | 8 |  | 8 | 120 785.00 |  | 110 305.94 | 8.76 | 966 280
|  | Всего по позиции |  |  | 10: 110 305.94; 12: 966280
11 | ТЕР 08-01-003-07 | Гидроизоляция боковая обмазочная битумная в 2 слоя по выровненной поверхности бутовой кладки, кирпичу, бетону Количество = 0.336 = 4.2*8/100 |  |  | 4: 100 м2 изолируемой поверхности; 5: 0.336; 7: 0.336; 8: 0
| Приказ 421/пр от 04.08.2020 Прил.10 т.2 п.5.1 | Производство работ осуществляется в охранной зоне действующей воздушной линии электропередачи, вблизи объектов, находящихся под напряжением, внутри объектов капитального строительства, внутренняя проводка в которых не обесточена, если это приведет к ограничению действий рабочих в соответствии с требованиями техники безопасности (для ГЭСН (ФЕР, ТЕР), кроме ГЭСН (ФЕР, ТЕР) 81-02-46-хххх) ПЗ = 1, ОТ = 1.2, ЭМ = 1.2, ОТМ = 1.2, МР = 1, ОБ = 1, ЗТ = 1.2, ЗТМ = 1.2
| 1 | ОТ |  |  | 8: 244.65; 9: 1.2; 10: 98.64; 11: 37.17; 12: 3 666
| 2 | ЭМ |  |  | 8: 47.52; 9: 1.2; 10: 19.16
| 4 | М |  |  | 8: 1 031.36; 9: 1; 10: 346.54
|  | ЗТ |  |  | 4: чел.-ч; 5: 21.2; 6: 1.2; 7: 8.54784
|  | Итого по расценке |  |  | 8: 1 323.53; 10: 464.34
|  | ФОТ |  |  | 10: 98.64; 12: 3 666
| Пр/812-008.0-1 | НР (Конструкции из кирпича и блоков) |  |  | 4: %; 5: 110; 7: 110; 10: 108.50; 12: 4 033
| Пр/774-008.0 | СП (Конструкции из кирпича и блоков) |  |  | 4: %; 5: 69; 7: 69; 10: 68.06; 12: 2 530
|  | Всего по позиции |  |  | 10: 640.90
12 | 101-0594 | Мастика битумная кровельная горячая Количество = -0.08064 = -(0.24*(4.2*8/100)) |  |  | 4: т; 5: - 0.08064; 7: - 0.08064; 8: 3 893.00; 10: - 313.93
|  | Всего по позиции |  |  | 10: - 313.93
13 | 101-2378 | Мастика битумно-резиновая изоляционная Количество = 0.0672 = (2*33.60)/1000 |  |  | 4: т; 5: 0.0672; 7: 0.0672; 8: 17 778.95; 10: 1 194.75
|  | Всего по позиции |  |  | 10: 1 194.75
14 | ТЕР 13-03-004-22 | Окраска металлических огрунтованных поверхностей эмалью КО-88 Количество = 1.6 = 20*8/100 |  |  | 4: 100 м2 окрашиваемой поверхности; 5: 1.6; 7: 1.6; 8: 0
| Приказ 421/пр от 04.08.2020 Прил.10 т.2 п.5.1 | Производство работ осуществляется в охранной зоне действующей воздушной линии электропередачи, вблизи объектов, находящихся под напряжением, внутри объектов капитального строительства, внутренняя проводка в которых не обесточена, если это приведет к ограничению действий рабочих в соответствии с требованиями техники безопасности (для ГЭСН (ФЕР, ТЕР), кроме ГЭСН (ФЕР, ТЕР) 81-02-46-хххх) ПЗ = 1, ОТ = 1.2, ЭМ = 1.2, ОТМ = 1.2, МР = 1, ОБ = 1, ЗТ = 1.2, ЗТМ = 1.2
| 1 | ОТ |  |  | 8: 26.95; 9: 1.2; 10: 51.74; 11: 37.17; 12: 1 923
| 2 | ЭМ |  |  | 8: 6.71; 9: 1.2; 10: 12.88
| 3 | в т.ч.ОТМ |  |  | 8: 0.12; 9: 1.2; 10: 0.23; 11: 37.17; 12: 9
| 4 | М |  |  | 8: 1 342.19; 9: 1; 10: 2 147.50
|  | ЗТ |  |  | 4: чел.-ч; 5: 2.45; 6: 1.2; 7: 4.704
|  | ЗТМ |  |  | 4: чел.-ч; 5: 0.01; 6: 1.2; 7: 0.0192
|  | Итого по расценке |  |  | 8: 1 375.85; 10: 2 212.12
|  | ФОТ |  |  | 10: 51.97; 12: 1 932
| Пр/812-013.0-1 | НР (Защита строительных конструкций и оборудования от коррозии) |  |  | 4: %; 5: 94; 7: 94; 10: 48.85; 12: 1 816
| Пр/774-013.0 | СП (Защита строительных конструкций и оборудования от коррозии) |  |  | 4: %; 5: 51; 7: 51; 10: 26.50; 12: 985
|  | Всего по позиции |  |  | 10: 2 287.47
15 | 113-0250 | Эмаль кремнийорганическая КО-88 серебристая термостойкая Количество = -0.024 = -(0.015*(20*8/100)) |  |  | 4: т; 5: - 0.024; 7: - 0.024; 8: 87 997.00; 10: - 2 111.93
|  | Всего по позиции |  |  | 10: - 2 111.93
16 | 113-0713 | Эмаль кремнийорганическая КО-174 разных цветов Количество = 0.0352 = (0.110*2*20*8)/1000 |  |  | 4: т; 5: 0.0352; 7: 0.0352; 8: 35 351.51; 10: 1 244.37
|  | Всего по позиции |  |  | 10: 1 244.37
Согласно типовому проекту серии 3.407-115: плита навесная ПН1-А - объем бетона 0,76 м3, масса 1900 кг, площадь поверхности 11.52 м2
17 | ТЕР 33-01-001-12 | Установка сборных железобетонных опорных и подкладных плит объемом до 1,5 м3 Количество = 6.08 = 0.76*8 |  |  | 4: 1 м3 конструкций; 5: 6.08; 7: 6.08; 8: 0
| Приказ 421/пр от 04.08.2020 Прил.10 т.2 п.5.1 | Производство работ осуществляется в охранной зоне действующей воздушной линии электропередачи, вблизи объектов, находящихся под напряжением, внутри объектов капитального строительства, внутренняя проводка в которых не обесточена, если это приведет к ограничению действий рабочих в соответствии с требованиями техники безопасности (для ГЭСН (ФЕР, ТЕР), кроме ГЭСН (ФЕР, ТЕР) 81-02-46-хххх) ПЗ = 1, ОТ = 1.2, ЭМ = 1.2, ОТМ = 1.2, МР = 1, ОБ = 1, ЗТ = 1.2, ЗТМ = 1.2
| 1 | ОТ |  |  | 8: 29.37; 9: 1.2; 10: 214.28; 11: 37.17; 12: 7 965
| 2 | ЭМ |  |  | 8: 181.55; 9: 1.2; 10: 1 324.59
| 3 | в т.ч.ОТМ |  |  | 8: 18.36; 9: 1.2; 10: 133.95; 11: 37.17; 12: 4 979
| 4 | М |  |  | 8: 1 205.00; 9: 1; 10: 7 326.40
|  | ЗТ |  |  | 4: чел.-ч; 5: 2.67; 6: 1.2; 7: 19.48032
|  | ЗТМ |  |  | 4: чел.-ч; 5: 1.3; 6: 1.2; 7: 9.4848
|  | Итого по расценке |  |  | 8: 1 415.92; 10: 8 865.27
|  | ФОТ |  |  | 10: 348.23; 12: 12 944
| Пр/812-027.0-1 | НР (Линии электропередачи) |  |  | 4: %; 5: 103; 7: 103; 10: 358.68; 12: 13 332
| Пр/774-027.0 | СП (Линии электропередачи) |  |  | 4: %; 5: 60; 7: 60; 10: 208.94; 12: 7 766
|  | Всего по позиции |  |  | 10: 9 432.89
18 | 403-0911 | Плита пригрузочная и опорная сборная железобетонная ВЛ и ОРУ Количество = -6.08 = -(0.76*8) |  |  | 4: м3; 5: - 6.08; 7: - 6.08; 8: 1 205.00; 10: - 7 326.40
|  | Всего по позиции |  |  | 10: - 7 326.40
19 | ТЦ_05.1.05.14_54_540801001_22.12.2022_1 | Плиты железобетонные навесные НПн-1 сМРБ = 98 887.56 = (8*2)*(63695.24/1.2+1061.59{ЗСР 2.00%})/8.76{Письмо Минстроя России от 10.03.2023 № 12381-ИФ/09 (2023.1кв)} |  |  | шт | 16 |  | 16 | 54 140.96 |  | 98 887.56 | 8.76 | 866 255
|  | Всего по позиции |  |  | 10: 98 887.56; 12: 866255
Обратная засыпка котлована с фундаментом
20 | ТЕР 01-01-034-02 | Засыпка траншей и котлованов с перемещением грунта до 5 м бульдозерами мощностью: 96 кВт (130 л.с.), группа грунтов 2 Количество = 0.5514 = 551.4/1000 |  |  | 4: 1000 м3 грунта; 5: 0.5514; 7: 0.5514; 8: 0
| Приказ 421/пр от 04.08.2020 Прил.10 т.2 п.5.1 | Производство работ осуществляется в охранной зоне действующей воздушной линии электропередачи, вблизи объектов, находящихся под напряжением, внутри объектов капитального строительства, внутренняя проводка в которых не обесточена, если это приведет к ограничению действий рабочих в соответствии с требованиями техники безопасности (для ГЭСН (ФЕР, ТЕР), кроме ГЭСН (ФЕР, ТЕР) 81-02-46-хххх) ПЗ = 1, ОТ = 1.2, ЭМ = 1.2, ОТМ = 1.2, МР = 1, ОБ = 1, ЗТ = 1.2, ЗТМ = 1.2
| 2 | ЭМ |  |  | 8: 632.48; 9: 1.2; 10: 418.50
| 3 | в т.ч.ОТМ |  |  | 8: 110.38; 9: 1.2; 10: 73.04; 11: 37.17; 12: 2 715
|  | ЗТМ |  |  | 4: чел.-ч; 5: 6.71; 6: 1.2; 7: 4.4398728
|  | Итого по расценке |  |  | 8: 632.48; 10: 418.50
|  | ФОТ |  |  | 10: 73.04; 12: 2 715
| Пр/812-001.1-1 | НР (Земляные работы, выполняемые: механизированным способом) |  |  | 4: %; 5: 92; 7: 92; 10: 67.20; 12: 2 498
| Пр/774-001.1 | СП (Земляные работы, выполняемые: механизированным способом) |  |  | 4: %; 5: 46; 7: 46; 10: 33.60; 12: 1 249
|  | Всего по позиции |  |  | 10: 519.30
21 | ТЕР 01-02-005-01 | Уплотнение грунта пневматическими трамбовками, группа грунтов: 1-2 Количество = 5.514 = 551.4/100 |  |  | 4: 100 м3 уплотненного грунта; 5: 5.514; 7: 5.514; 8: 0
| Приказ 421/пр от 04.08.2020 Прил.10 т.2 п.5.1 | Производство работ осуществляется в охранной зоне действующей воздушной линии электропередачи, вблизи объектов, находящихся под напряжением, внутри объектов капитального строительства, внутренняя проводка в которых не обесточена, если это приведет к ограничению действий рабочих в соответствии с требованиями техники безопасности (для ГЭСН (ФЕР, ТЕР), кроме ГЭСН (ФЕР, ТЕР) 81-02-46-хххх) ПЗ = 1, ОТ = 1.2, ЭМ = 1.2, ОТМ = 1.2, МР = 1, ОБ = 1, ЗТ = 1.2, ЗТМ = 1.2
| 1 | ОТ |  |  | 8: 129.56; 9: 1.2; 10: 857.27; 11: 37.17; 12: 31 865
| 2 | ЭМ |  |  | 8: 293.43; 9: 1.2; 10: 1 941.57
| 3 | в т.ч.ОТМ |  |  | 8: 37.27; 9: 1.2; 10: 246.61; 11: 37.17; 12: 9 166
|  | ЗТ |  |  | 4: чел.-ч; 5: 12.53; 6: 1.2; 7: 82.908504
|  | ЗТМ |  |  | 4: чел.-ч; 5: 3.04; 6: 1.2; 7: 20.115072
|  | Итого по расценке |  |  | 8: 422.99; 10: 2 798.84
|  | ФОТ |  |  | 10: 1 103.88; 12: 41 031
| Пр/812-001.1-1 | НР (Земляные работы, выполняемые: механизированным способом) |  |  | 4: %; 5: 92; 7: 92; 10: 1 015.57; 12: 37 749
| Пр/774-001.1 | СП (Земляные работы, выполняемые: механизированным способом) |  |  | 4: %; 5: 46; 7: 46; 10: 507.78; 12: 18 874
|  | Всего по позиции |  |  | 10: 4 322.19
|  | Итого по разделу 1. Монтаж фундамента под опору У220-1+5 №229,230 (2214-ТКР2 лист 3 ГЧ) |  |  | 10: 240 820.42
|  | Итого прямые затраты |  |  | 10: 231 842.16; 12: 0
в том числе
|  | оплата труда (ОТ) |  |  | 10: 4 364.51; 12: 162 229
|  | эксплуатация машин и механизмов |  |  | 10: 14 196.26; 12: 0
в том числе
|  | эксплуатация машин и механизмов без учета доплат к оплате труда машинистов |  |  | 10: 14 196.26; 12: 0
в том числе
|  | оплата труда машинистов (ОТм) |  |  | 10: 1 754.05; 12: 65 198
|  | материальные ресурсы |  |  | 10: 213 281.39; 12: 0
в том числе
|  | материальные ресурсы без учета дополнительной перевозки |  |  | 10: 213 281.39; 12: 0
|  | Итого ФОТ (справочно) |  |  | 10: 6 118.56; 12: 227 427
|  | Итого накладные расходы |  |  | 10: 5 878.82; 12: 218 517
|  | Итого сметная прибыль |  |  | 10: 3 099.44; 12: 115 206
|  | Итого по разделу |  |  | 10: 240 820.42; 12: 0
в том числе
|  | материальные ресурсы, отсутствующие в ФРСН |  |  | 10: 209 193.50; 12: 1 832 535
Раздел 2. Перевозка (2214-ПОС )
Расстояние учитываемое для перевозки из г.Владивосток до площадки - 140км ( 2214 -ПОС) , 30км учтено в ФССЦ
Доставка фундаментов, плит
22 | ТССЦпг 03-01-01-140 | Перевозка грузов I класса автомобилями бортовыми грузоподъемностью до 15 т на расстояние до 140 км Количество = 85.6 = 6.900*8+1.9*8*2 |  |  | 1 т груза | 85.6 |  | 85.6 | 48.2 | 1 | 4125.92 | 13.82 | 57020
|  | Всего по позиции |  |  | 10: 4 125.92; 12: 57020
23 | ТССЦпг 03-01-01-030 | Перевозка грузов I класса автомобилями бортовыми грузоподъемностью до 15 т на расстояние до 30 км Количество = -85.6 = -(6.900*8+1.9*8*2) |  |  | 1 т груза | - 85.6 |  | - 85.6 | 18.07 | 1 | -1546.79 | 13.82 | -21377
|  | Всего по позиции |  |  | 10: - 1 546.79; 12: -21377
Доставка сыпучих материалов (щебень)
24 | ТССЦпг 03-21-01-140 | Перевозка грузов I класса автомобилями-самосвалами грузоподъемностью 10 т работающих вне карьера на расстояние до 140 км Количество = 13.76928 = 5.04*2*1366/1000 |  |  | 1 т груза | 13.76928 |  | 13.76928 | 60.16 | 1 | 828.36 | 13.82 | 11448
|  | Всего по позиции |  |  | 10: 828.36; 12: 11448
25 | ТССЦпг 03-21-01-030 | Перевозка грузов I класса автомобилями-самосвалами грузоподъемностью 10 т работающих вне карьера на расстояние до 30 км Количество = -13.76928 = -(5.04*2*1366/1000) |  |  | 1 т груза | - 13.76928 |  | - 13.76928 | 18.54 | 1 | -255.28 | 13.82 | -3528
|  | Всего по позиции |  |  | 10: - 255.28; 12: -3528
|  | Итого по разделу 2. Перевозка (2214-ПОС ) |  |  | 10: 3 152.21
|  | Итого прямые затраты |  |  | 10: 3 152.21; 12: 0
в том числе
|  | перевозка |  |  | 10: 3 152.21; 12: 43 563
|  | Итого по разделу |  |  | 10: 3 152.21; 12: 0
в том числе
ВСЕГО по смете
|  | Итого по всем разделам |  |  | 10: 243 972.63
|  | Объект строительства: Прочие объекты, Регион: Приморский край, Отрасль: Электроэнергетика, Период: 2023.1кв |  |  | 10: 243 972.63; 12: 2 604 052
|  | ВСЕГО строительные работы |  |  | 10: 243 972.63; 12: 2 604 052
в том числе
|  | всего прямые затраты |  |  | 10: 234 994.37; 12: 2 270 329
в том числе
|  | - оплата труда (ОТ) |  |  | 10: 4 364.51; 12: 162 229
|  | - эксплуатация машин и механизмов |  |  | 10: 14 196.26; 12: 196 192
|  | в т.ч. эксплуатация машин и механизмов без учета доплат к оплате труда машинистов |  |  | 10: 14 196.26; 11: 13.82; 12: 196 192
|  | - в т.ч. оплата труда машинистов (ОТм) |  |  | 10: 1 754.05; 12: 65 198
|  | - материальные ресурсы |  |  | 10: 213 281.39; 12: 1 868 345
|  | в т.ч. материальные ресурсы без учета дополнительной перевозки |  |  | 10: 213 281.39; 11: 8.76; 12: 1 868 345
|  | - перевозка |  |  | 10: 3 152.21; 12: 43 563
ФОТ, НР, СП
|  | - всего ФОТ (справочно) |  |  | 10: 6 118.56; 12: 227 427
|  | - всего накладные расходы |  |  | 10: 5 878.82; 12: 218 517
|  | - всего сметная прибыль |  |  | 10: 3 099.44; 12: 115 206
|  | ВСЕГО по смете |  |  | 10: 243 972.63; 12: 2 604 052
|  | Всего прямые затраты |  |  | 10: 234 994.37; 12: 2 270 329
в том числе
|  | - оплата труда (ОТ) |  |  | 10: 4 364.51; 12: 162 229
|  | - эксплуатация машин и механизмов |  |  | 10: 14 196.26; 12: 196 192
|  | в т.ч. эксплуатация машин и механизмов без учета доплат к оплате труда машинистов |  |  | 10: 14 196.26; 12: 196 192
|  | - в т.ч. оплата труда машинистов (ОТм) |  |  | 10: 1 754.05; 12: 65 198
|  | - материальные ресурсы |  |  | 10: 213 281.39; 12: 1 868 345
|  | в т.ч. материальные ресурсы без дополнительной перевозки |  |  | 10: 213 281.39; 12: 1 868 345
|  | - перевозка |  |  | 10: 3 152.21; 12: 43 563
|  | Всего ФОТ (справочно) |  |  | 10: 6 118.56; 12: 227 427
|  | Всего накладные расходы |  |  | 10: 5 878.82; 12: 218 517
|  | Всего сметная прибыль |  |  | 10: 3 099.44; 12: 115 206
Справочно
|  | материальные ресурсы, отсутствующие в ФРСН |  |  | 10: 209 193.50; 12: 1 832 535
|  | затраты труда рабочих |  |  | 7: 418
|  | затраты труда машинистов |  |  | 7: 116
Составил:инженер-сметчик __________________________/ Белобородова Н.В. /
должность, подпись (инициалы, фамилия)
Проверил: ______________________________________ / Суднев П.В. /
должность, подпись (инициалы, фамилия)

## 02-01-02Монтаж опоры
Приложение № 2
к Методике определения сметной стоимости строительства, реконструкции, капитального ремонта, сноса
объектов капитального строительства, работ по сохранению объектов культурного наследия
(памятников истории и культуры) народов Российской Федерации на территории Российской Федерации,
утвержденной приказом Министерства строительства и жилищно-коммунального хозяйства Российской Федерации
от 4 августа 2020 г. № 421/пр (с учетом изменений внесенных приказом Минстроя России от 07.07.2022 № 557/пр)
СОГЛАСОВАНО: | [8 empty] | УТВЕРЖДАЮ:
Подрядчик: | [8 empty] | Заказчик:
"___"_____________ 2023 | [8 empty] | "___"_____________ 2023
Наименование программного продукта | [6 empty] | ПК "ГОССТРОЙСМЕТА"-3
Наименование редакции сметных нормативов | [6 empty] | СНБ ТЕР-2001 (Ред.2014г.)
Реквизиты приказов об утверждении дополнений и изменений к сметным нормативам
Реквизиты письма Минстроя России об индексах изменения сметной стоимости строительства, включаемые в федеральный реестр сметных нормативов и размещаемые в федеральной государственной информационной системе ценообразования в строительстве, подготовленного в соответствии с пунктом 85 Методики расчета индексов изменения сметной стоимости строительства, утвержденной приказом Министерства строительства и жилищно-коммунального хозяйства Российской Федерации от 5 июня 2019 г. № 326/пр | [6 empty] | Письмо Минстроя России от 10.03.2023 № 12381-ИФ/09 (2023.1кв) Письмо Минстроя России от 23.02.2023 № 9791-ИФ/09 (2023.1кв)
Реквизиты нормативного правового акта об утверждении оплаты труда, утверждаемый в соответствии с пунктом 22(1) Правилами мониторинга цен, утвержденными постановлением Правительства Российской Федерации от 23 декабря 2016 г. № 1452
Наименование субъекта Российской Федерации | [6 empty] | Приморский край
Наименование зоны субъекта Российской Федерации
Реконструкция ВЛ 220 кВ Дальневосточная – Уссурийск-2 № 1 с заменой опор по техсостоянию (2 опоры)
(наименование стройки)
ВЛ 220 кВ Дальневосточная – Уссурийск-2 № 1
(наименование объекта капитального строительства)
ЛОКАЛЬНЫЙ СМЕТНЫЙ РАСЧЕТ (СМЕТА) № 02-01-02
Монтаж опоры У220-1+5
(наименование работ и затрат)
Составлен |  | Базисно-индексным |  |  | методом
Основание: |  | 2214-ТКР1 Изм1
(проектная и (или) иная техническая документация)
Составлен(а) в текущем (базисном) уровне цен: 1 квартал 2023г. (2000/01)
[10 empty] | Средства на оплату труда рабочих | 269.05 | (7.24) | тыс. руб.
Сметная стоимость |  |  | 9274.63 | ( | 967.56 | ) тыс. руб. |  |  |  | Нормативные затраты труда рабочих | 603.1582 |  | чел. ч.
| в том числе: | [8 empty] | Нормативные затраты труда машинистов | 172.381 |  | чел. ч.
| строительных работ |  | 3342.467 | ( | 290.3707 | ) тыс. руб.
| монтажных работ |  | 5932.16 | ( | 677.1872 | ) тыс. руб.
| оборудования |  | 0 | ( | 0 | ) тыс. руб.
| прочих затрат |  | 0 | ( | 0 | ) тыс. руб.
№ п.п. | Обоснование | Наименование работ и затрат |  |  | Единица измерения | Количество |  |  | Сметная стоимость в базисном уровне цен (в текущем уровне цен (гр. 8) для ресурсов, отсутствующих в ФРСН), руб. |  |  | Индексы | Сметная стоимость в текущем уровне цен, руб.
[6 empty] | на единицу | коэффициенты | всего с учетом коэффициента | на единицу | коэффициенты | всего
1 | 2 | 3 |  |  | 4 | 5 | 6 | 7 | 8 | 9 | 10 | 11 | 12
Раздел 1. Монтаж опоры У220-1+5-3в3г-ДУ (2214-ТКР1 изм1)
1 | ТЕР 33-01-016-12 | Установка стальных опор анкерно-угловых, свободностоящих: одностоечных массой свыше 15 до 25 т Количество = 22.08 = 11.04*2 |  |  | 4: 1 т опор; 5: 22.08; 7: 22.08; 8: 0
| Приказ 421/пр от 04.08.2020 Прил.10 т.2 п.5.1 | Производство работ осуществляется в охранной зоне действующей воздушной линии электропередачи, вблизи объектов, находящихся под напряжением, внутри объектов капитального строительства, внутренняя проводка в которых не обесточена, если это приведет к ограничению действий рабочих в соответствии с требованиями техники безопасности (для ГЭСН (ФЕР, ТЕР), кроме ГЭСН (ФЕР, ТЕР) 81-02-46-хххх) ПЗ = 1, ОТ = 1.2, ЭМ = 1.2, ОТМ = 1.2, МР = 1, ОБ = 1, ЗТ = 1.2, ЗТМ = 1.2
| 1 | ОТ |  |  | 8: 262.04; 9: 1.2; 10: 6 943.01; 11: 37.17; 12: 258 072
| 2 | ЭМ |  |  | 8: 1 071.94; 9: 1.2; 10: 28 402.12
| 3 | в т.ч.ОТМ |  |  | 8: 92.60; 9: 1.2; 10: 2 453.53; 11: 37.17; 12: 91 198
| 4 | М |  |  | 8: 10 777.92; 9: 1; 10: 237 976.47
|  | ЗТ |  |  | 4: чел.-ч; 5: 21.8; 6: 1.2; 7: 577.6128
|  | ЗТМ |  |  | 4: чел.-ч; 5: 6.48; 6: 1.2; 7: 171.69408
|  | Итого по расценке |  |  | 8: 12 111.90; 10: 273 321.60
|  | ФОТ |  |  | 10: 9 396.54; 12: 349 270
| Пр/812-027.0-1 | НР (Линии электропередачи) |  |  | 4: %; 5: 103; 7: 103; 10: 9 678.44; 12: 359 748
| Пр/774-027.0 | СП (Линии электропередачи) |  |  | 4: %; 5: 60; 7: 60; 10: 5 637.92; 12: 209 562
|  | Всего по позиции |  |  | 10: 288 637.96
2 | ТЦ_07.4.03.02_55_55070101001_22.03.2023_1 | У220-1+5-3в3г-ДУ сМРБ = 677 187.21 = (2*(3532800.00/1.2+22080.00{ЗСР 0.75%}))/8.76{Письмо Минстроя России от 10.03.2023 № 12381-ИФ/09 (2023.1кв)} |  |  | шт | 2 |  | 2 | 2 966 080.00 |  | 677 187.21 | 8.76 | 5 932 160
|  | Всего по позиции |  |  | 10: 677 187.21; 12: 5932160
3 | 105-0217 | Плакаты предупредительные, путевые сигнальные знаки размер 420х220 мм Количество = 0.02 = 2/100 |  |  | 4: 100 шт.; 5: 0.02; 7: 0.02; 8: 3 901.00; 10: 78.02
|  | Всего по позиции |  |  | 10: 78.02
Восстановление цинкового покрытия в местах сварки 2м2
4 | ТЕР 13-03-002-17 | Огрунтовка металлических поверхностей за один раз: грунтовкой цинконаполненной Количество = 0.04 = 2*2/100 |  |  | 4: 100 м2 окрашиваемой поверхности; 5: 0.04; 7: 0.04; 8: 0
| Приказ 421/пр от 04.08.2020 Прил.10 т.2 п.5.1 | Производство работ осуществляется в охранной зоне действующей воздушной линии электропередачи, вблизи объектов, находящихся под напряжением, внутри объектов капитального строительства, внутренняя проводка в которых не обесточена, если это приведет к ограничению действий рабочих в соответствии с требованиями техники безопасности (для ГЭСН (ФЕР, ТЕР), кроме ГЭСН (ФЕР, ТЕР) 81-02-46-хххх) ПЗ = 1, ОТ = 1.2, ЭМ = 1.2, ОТМ = 1.2, МР = 1, ОБ = 1, ЗТ = 1.2, ЗТМ = 1.2
| 1 | ОТ |  |  | 8: 48.54; 9: 1.2; 10: 2.33; 11: 37.17; 12: 87
| 2 | ЭМ |  |  | 8: 17.60; 9: 1.2; 10: 0.84
| 3 | в т.ч.ОТМ |  |  | 8: 0.12; 9: 1.2; 10: 0.01; 11: 37.17; 12: 0
| 4 | М |  |  | 8: 1 404.67; 9: 1; 10: 56.19
|  | ЗТ |  |  | 4: чел.-ч; 5: 4.1; 6: 1.2; 7: 0.1968
|  | ЗТМ |  |  | 4: чел.-ч; 5: 0.01; 6: 1.2; 7: 0.00048
|  | Итого по расценке |  |  | 8: 1 470.81; 10: 59.36
|  | ФОТ |  |  | 10: 2.34; 12: 87
| Пр/812-013.0-1 | НР (Защита строительных конструкций и оборудования от коррозии) |  |  | 4: %; 5: 94; 7: 94; 10: 2.20; 12: 82
| Пр/774-013.0 | СП (Защита строительных конструкций и оборудования от коррозии) |  |  | 4: %; 5: 51; 7: 51; 10: 1.19; 12: 44
|  | Всего по позиции |  |  | 10: 62.75
5 | ТЕР 13-03-004-28 | Окраска металлических огрунтованных поверхностей: грунт-краской цинконаполненной однокомпонентной полиуретановой Количество = 0.04 = 2*2/100 |  |  | 4: 100 м2 окрашиваемой поверхности; 5: 0.04; 7: 0.04; 8: 0
| Приказ 421/пр от 04.08.2020 Прил.10 т.2 п.5.1 | Производство работ осуществляется в охранной зоне действующей воздушной линии электропередачи, вблизи объектов, находящихся под напряжением, внутри объектов капитального строительства, внутренняя проводка в которых не обесточена, если это приведет к ограничению действий рабочих в соответствии с требованиями техники безопасности (для ГЭСН (ФЕР, ТЕР), кроме ГЭСН (ФЕР, ТЕР) 81-02-46-хххх) ПЗ = 1, ОТ = 1.2, ЭМ = 1.2, ОТМ = 1.2, МР = 1, ОБ = 1, ЗТ = 1.2, ЗТМ = 1.2
| 1 | ОТ |  |  | 8: 26.73; 9: 1.2; 10: 1.28; 11: 37.17; 12: 48
| 2 | ЭМ |  |  | 8: 8.23; 9: 1.2; 10: 0.40
| 3 | в т.ч.ОТМ |  |  | 8: 0.12; 9: 1.2; 10: 0.01; 11: 37.17; 12: 0
| 4 | М |  |  | 8: 2 083.32; 9: 1; 10: 83.33
|  | ЗТ |  |  | 4: чел.-ч; 5: 2.43; 6: 1.2; 7: 0.11664
|  | ЗТМ |  |  | 4: чел.-ч; 5: 0.01; 6: 1.2; 7: 0.00048
|  | Итого по расценке |  |  | 8: 2 118.28; 10: 85.01
|  | ФОТ |  |  | 10: 1.29; 12: 48
| Пр/812-013.0-1 | НР (Защита строительных конструкций и оборудования от коррозии) |  |  | 4: %; 5: 94; 7: 94; 10: 1.21; 12: 45
| Пр/774-013.0 | СП (Защита строительных конструкций и оборудования от коррозии) |  |  | 4: %; 5: 51; 7: 51; 10: 0.66; 12: 24
|  | Всего по позиции |  |  | 10: 86.88
|  | Итого по разделу 1. Монтаж опоры У220-1+5-3в3г-ДУ (2214-ТКР1 изм1) |  |  | 10: 966 052.82
|  | Итого прямые затраты |  |  | 10: 950 731.20; 12: 0
в том числе
|  | оплата труда (ОТ) |  |  | 10: 6 946.62; 12: 258 207
|  | эксплуатация машин и механизмов |  |  | 10: 28 403.36; 12: 0
в том числе
|  | эксплуатация машин и механизмов без учета доплат к оплате труда машинистов |  |  | 10: 28 403.36; 12: 0
в том числе
|  | оплата труда машинистов (ОТм) |  |  | 10: 2 453.55; 12: 91 198
|  | материальные ресурсы |  |  | 10: 915 381.22; 12: 0
в том числе
|  | материальные ресурсы без учета дополнительной перевозки |  |  | 10: 915 381.22; 12: 0
|  | Итого ФОТ (справочно) |  |  | 10: 9 400.17; 12: 349 405
|  | Итого накладные расходы |  |  | 10: 9 681.85; 12: 359 875
|  | Итого сметная прибыль |  |  | 10: 5 639.77; 12: 209 630
|  | Итого по разделу |  |  | 10: 966 052.82; 12: 0
в том числе
|  | материальные ресурсы, отсутствующие в ФРСН |  |  | 10: 677 187.21; 12: 5 932 160
Раздел 2. Прочие работы (2214-ТКР1 п.4 ВР лист 3)
Устройство заземления
6 | ТЕР 33-03-003-01 | Устройство заземлителя протяженного в грунтах 1-4 групп при длине луча до 10 м Количество = 0.24 = 24/100 |  |  | 4: 100 м заземляющих устройств; 5: 0.24; 7: 0.24; 8: 0
| Приказ 421/пр от 04.08.2020 Прил.10 т.2 п.5.1 | Производство работ осуществляется в охранной зоне действующей воздушной линии электропередачи, вблизи объектов, находящихся под напряжением, внутри объектов капитального строительства, внутренняя проводка в которых не обесточена, если это приведет к ограничению действий рабочих в соответствии с требованиями техники безопасности (для ГЭСН (ФЕР, ТЕР), кроме ГЭСН (ФЕР, ТЕР) 81-02-46-хххх) ПЗ = 1, ОТ = 1.2, ЭМ = 1.2, ОТМ = 1.2, МР = 1, ОБ = 1, ЗТ = 1.2, ЗТМ = 1.2
| 1 | ОТ |  |  | 8: 104.56; 9: 1.2; 10: 30.11; 11: 37.17; 12: 1 119
| 2 | ЭМ |  |  | 8: 452.59; 9: 1.2; 10: 130.35
| 3 | в т.ч.ОТМ |  |  | 8: 41.84; 9: 1.2; 10: 12.05; 11: 37.17; 12: 448
| 4 | М |  |  | 8: 567.47; 9: 1; 10: 136.19
|  | ЗТ |  |  | 4: чел.-ч; 5: 8.96; 6: 1.2; 7: 2.58048
|  | ЗТМ |  |  | 4: чел.-ч; 5: 2.38; 6: 1.2; 7: 0.68544
|  | Итого по расценке |  |  | 8: 1 124.62; 10: 296.65
|  | ФОТ |  |  | 10: 42.16; 12: 1 567
| Пр/812-027.0-1 | НР (Линии электропередачи) |  |  | 4: %; 5: 103; 7: 103; 10: 43.42; 12: 1 614
| Пр/774-027.0 | СП (Линии электропередачи) |  |  | 4: %; 5: 60; 7: 60; 10: 25.30; 12: 940
|  | Всего по позиции |  |  | 10: 365.37
7 | 204-0004 | Сталь арматурная, горячекатаная, гладкая, класс А-I, диаметр 12 мм Количество = -0.0216 = -(0.09*(24/100)) |  |  | 4: т; 5: - 0.0216; 7: - 0.0216; 8: 6 294.00; 10: - 135.95
|  | Всего по позиции |  |  | 10: - 135.95
8 | 204-0006 | Горячекатаная арматурная сталь гладкая класса А-I, диаметром 16-18 мм Количество = 0.048 = 24*2/1000 |  |  | 4: т; 5: 0.048; 7: 0.048; 8: 5 380.00; 10: 258.24
|  | Всего по позиции |  |  | 10: 258.24
Приварка гаек болтов нижней секции на высоту 6 метров от основания опоры, при массе гайки 488 г
9 | ТЕР 09-05-003-02 | Постановка болтов: высокопрочных (обварка гаек, при массе 0.488 кг/шт, ) Количество = 1.0655738 = 52/0.488/100 |  |  | 4: 100 шт. болтов; 5: 1.0655738; 7: 1.0655738; 8: 0
| Приказ 421/пр от 04.08.2020 Прил.10 т.2 п.5.1 | Производство работ осуществляется в охранной зоне действующей воздушной линии электропередачи, вблизи объектов, находящихся под напряжением, внутри объектов капитального строительства, внутренняя проводка в которых не обесточена, если это приведет к ограничению действий рабочих в соответствии с требованиями техники безопасности (для ГЭСН (ФЕР, ТЕР), кроме ГЭСН (ФЕР, ТЕР) 81-02-46-хххх) ПЗ = 1, ОТ = 1.2, ЭМ = 1.2, ОТМ = 1.2, МР = 1, ОБ = 1, ЗТ = 1.2, ЗТМ = 1.2
| 1 | ОТ |  |  | 8: 187.89; 9: 1.2; 10: 240.25; 11: 37.17; 12: 8 930
| 2 | ЭМ |  |  | 8: 13.19; 9: 1.2; 10: 16.87
| 4 | М |  |  | 8: 251.36; 9: 1; 10: 267.84
|  | ЗТ |  |  | 4: чел.-ч; 5: 16.1; 6: 1.2; 7: 20.5868858
|  | Итого по расценке |  |  | 8: 452.44; 10: 524.96
|  | ФОТ |  |  | 10: 240.25; 12: 8 930
| Пр/812-009.0-1 | НР (Строительные металлические конструкции (за исключением пункта 9.1)) |  |  | 4: %; 5: 93; 7: 93; 10: 223.43; 12: 8 305
| Пр/774-009.0 | СП (Строительные металлические конструкции (за исключением пункта 9.1)) |  |  | 4: %; 5: 62; 7: 62; 10: 148.96; 12: 5 537
|  | Всего по позиции |  |  | 10: 897.35
10 | ТЕР 13-06-003-01 | Очистка поверхности щетками |  |  | 4: 1 м2 очищаемой поверхности; 5: 1.51; 7: 1.51; 8: 0
| Приказ 421/пр от 04.08.2020 Прил.10 т.2 п.5.1 | Производство работ осуществляется в охранной зоне действующей воздушной линии электропередачи, вблизи объектов, находящихся под напряжением, внутри объектов капитального строительства, внутренняя проводка в которых не обесточена, если это приведет к ограничению действий рабочих в соответствии с требованиями техники безопасности (для ГЭСН (ФЕР, ТЕР), кроме ГЭСН (ФЕР, ТЕР) 81-02-46-хххх) ПЗ = 1, ОТ = 1.2, ЭМ = 1.2, ОТМ = 1.2, МР = 1, ОБ = 1, ЗТ = 1.2, ЗТМ = 1.2
| 1 | ОТ |  |  | 8: 9.31; 9: 1.2; 10: 16.87; 11: 37.17; 12: 627
|  | ЗТ |  |  | 4: чел.-ч; 5: 0.9; 6: 1.2; 7: 1.6308
|  | Итого по расценке |  |  | 8: 9.31; 10: 16.87
|  | ФОТ |  |  | 10: 16.87; 12: 627
| Пр/812-013.0-1 | НР (Защита строительных конструкций и оборудования от коррозии) |  |  | 4: %; 5: 94; 7: 94; 10: 15.86; 12: 589
| Пр/774-013.0 | СП (Защита строительных конструкций и оборудования от коррозии) |  |  | 4: %; 5: 51; 7: 51; 10: 8.60; 12: 320
|  | Всего по позиции |  |  | 10: 41.33
11 | ТЕР 13-06-004-01 | Обеспыливание поверхности |  |  | 4: 1 м2 обеспыливаемой поверхности; 5: 1.51; 7: 1.51; 8: 0
| Приказ 421/пр от 04.08.2020 Прил.10 т.2 п.5.1 | Производство работ осуществляется в охранной зоне действующей воздушной линии электропередачи, вблизи объектов, находящихся под напряжением, внутри объектов капитального строительства, внутренняя проводка в которых не обесточена, если это приведет к ограничению действий рабочих в соответствии с требованиями техники безопасности (для ГЭСН (ФЕР, ТЕР), кроме ГЭСН (ФЕР, ТЕР) 81-02-46-хххх) ПЗ = 1, ОТ = 1.2, ЭМ = 1.2, ОТМ = 1.2, МР = 1, ОБ = 1, ЗТ = 1.2, ЗТМ = 1.2
| 1 | ОТ |  |  | 8: 1.03; 9: 1.2; 10: 1.87; 11: 37.17; 12: 70
| 2 | ЭМ |  |  | 8: 0.31; 9: 1.2; 10: 0.56
|  | ЗТ |  |  | 4: чел.-ч; 5: 0.1; 6: 1.2; 7: 0.1812
|  | Итого по расценке |  |  | 8: 1.34; 10: 2.43
|  | ФОТ |  |  | 10: 1.87; 12: 70
| Пр/812-013.0-1 | НР (Защита строительных конструкций и оборудования от коррозии) |  |  | 4: %; 5: 94; 7: 94; 10: 1.76; 12: 66
| Пр/774-013.0 | СП (Защита строительных конструкций и оборудования от коррозии) |  |  | 4: %; 5: 51; 7: 51; 10: 0.95; 12: 36
|  | Всего по позиции |  |  | 10: 5.14
12 | ТЕР 13-07-001-02 | Обезжиривание поверхностей аппаратов и трубопроводов диаметром до 500 мм: уайт-спиритом Количество = 0.0151 = 1.51/100 |  |  | 4: 100 м2 обезжириваемой поверхности; 5: 0.0151; 7: 0.0151; 8: 0
| Приказ 421/пр от 04.08.2020 Прил.10 т.2 п.5.1 | Производство работ осуществляется в охранной зоне действующей воздушной линии электропередачи, вблизи объектов, находящихся под напряжением, внутри объектов капитального строительства, внутренняя проводка в которых не обесточена, если это приведет к ограничению действий рабочих в соответствии с требованиями техники безопасности (для ГЭСН (ФЕР, ТЕР), кроме ГЭСН (ФЕР, ТЕР) 81-02-46-хххх) ПЗ = 1, ОТ = 1.2, ЭМ = 1.2, ОТМ = 1.2, МР = 1, ОБ = 1, ЗТ = 1.2, ЗТМ = 1.2
| 1 | ОТ |  |  | 8: 96.25; 9: 1.2; 10: 1.74; 11: 37.17; 12: 65
| 2 | ЭМ |  |  | 8: 2.71; 9: 1.2; 10: 0.05
| 3 | в т.ч.ОТМ |  |  | 8: 0.12; 9: 1.2; 10: 0.00; 11: 37.17; 12: 0
| 4 | М |  |  | 8: 242.10; 9: 1; 10: 3.66
|  | ЗТ |  |  | 4: чел.-ч; 5: 9.08; 6: 1.2; 7: 0.1645296
|  | ЗТМ |  |  | 4: чел.-ч; 5: 0.01; 6: 1.2; 7: 0.0001812
|  | Итого по расценке |  |  | 8: 341.06; 10: 5.45
|  | ФОТ |  |  | 10: 1.74; 12: 65
| Пр/812-013.0-1 | НР (Защита строительных конструкций и оборудования от коррозии) |  |  | 4: %; 5: 94; 7: 94; 10: 1.64; 12: 61
| Пр/774-013.0 | СП (Защита строительных конструкций и оборудования от коррозии) |  |  | 4: %; 5: 51; 7: 51; 10: 0.89; 12: 33
|  | Всего по позиции |  |  | 10: 7.98
13 | ТЕР 13-03-004-28 | Окраска металлических огрунтованных поверхностей: грунт-краской цинконаполненной однокомпонентной полиуретановой Количество = 0.0302 = 1.51*2/100 |  |  | 4: 100 м2 окрашиваемой поверхности; 5: 0.0302; 7: 0.0302; 8: 0
| Приказ 421/пр от 04.08.2020 Прил.10 т.2 п.5.1 | Производство работ осуществляется в охранной зоне действующей воздушной линии электропередачи, вблизи объектов, находящихся под напряжением, внутри объектов капитального строительства, внутренняя проводка в которых не обесточена, если это приведет к ограничению действий рабочих в соответствии с требованиями техники безопасности (для ГЭСН (ФЕР, ТЕР), кроме ГЭСН (ФЕР, ТЕР) 81-02-46-хххх) ПЗ = 1, ОТ = 1.2, ЭМ = 1.2, ОТМ = 1.2, МР = 1, ОБ = 1, ЗТ = 1.2, ЗТМ = 1.2
| 1 | ОТ |  |  | 8: 26.73; 9: 1.2; 10: 0.97; 11: 37.17; 12: 36
| 2 | ЭМ |  |  | 8: 8.23; 9: 1.2; 10: 0.30
| 3 | в т.ч.ОТМ |  |  | 8: 0.12; 9: 1.2; 10: 0.00; 11: 37.17; 12: 0
| 4 | М |  |  | 8: 2 083.32; 9: 1; 10: 62.92
|  | ЗТ |  |  | 4: чел.-ч; 5: 2.43; 6: 1.2; 7: 0.0880632
|  | ЗТМ |  |  | 4: чел.-ч; 5: 0.01; 6: 1.2; 7: 0.0003624
|  | Итого по расценке |  |  | 8: 2 118.28; 10: 64.19
|  | ФОТ |  |  | 10: 0.97; 12: 36
| Пр/812-013.0-1 | НР (Защита строительных конструкций и оборудования от коррозии) |  |  | 4: %; 5: 94; 7: 94; 10: 0.91; 12: 34
| Пр/774-013.0 | СП (Защита строительных конструкций и оборудования от коррозии) |  |  | 4: %; 5: 51; 7: 51; 10: 0.49; 12: 18
|  | Всего по позиции |  |  | 10: 65.59
|  | Итого по разделу 2. Прочие работы (2214-ТКР1 п.4 ВР лист 3) |  |  | 10: 1 505.05
|  | Итого прямые затраты |  |  | 10: 1 032.84; 12: 0
в том числе
|  | оплата труда (ОТ) |  |  | 10: 291.81; 12: 10 847
|  | эксплуатация машин и механизмов |  |  | 10: 148.13; 12: 0
в том числе
|  | эксплуатация машин и механизмов без учета доплат к оплате труда машинистов |  |  | 10: 148.13; 12: 0
в том числе
|  | оплата труда машинистов (ОТм) |  |  | 10: 12.05; 12: 448
|  | материальные ресурсы |  |  | 10: 592.90; 12: 0
в том числе
|  | материальные ресурсы без учета дополнительной перевозки |  |  | 10: 592.90; 12: 0
|  | Итого ФОТ (справочно) |  |  | 10: 303.86; 12: 11 295
|  | Итого накладные расходы |  |  | 10: 287.02; 12: 10 669
|  | Итого сметная прибыль |  |  | 10: 185.19; 12: 6 884
|  | Итого по разделу |  |  | 10: 1 505.05; 12: 0
в том числе
ВСЕГО по смете
|  | Итого по всем разделам |  |  | 10: 967 557.87
|  | Объект строительства: Прочие объекты, Регион: Приморский край, Отрасль: Электроэнергетика, Период: 2023.1кв |  |  | 10: 967 557.87; 12: 9 274 627
|  | ВСЕГО строительные работы |  |  | 10: 290 370.66; 12: 3 342 467
в том числе
|  | всего прямые затраты |  |  | 10: 274 576.83; 12: 2 755 409
в том числе
|  | - оплата труда (ОТ) |  |  | 10: 7 238.43; 12: 269 054
|  | - эксплуатация машин и механизмов |  |  | 10: 28 551.49; 12: 394 582
|  | в т.ч. эксплуатация машин и механизмов без учета доплат к оплате труда машинистов |  |  | 10: 28 551.49; 11: 13.82; 12: 394 582
|  | - в т.ч. оплата труда машинистов (ОТм) |  |  | 10: 2 465.60; 12: 91 646
|  | - материальные ресурсы |  |  | 10: 238 786.91; 12: 2 091 773
|  | в т.ч. материальные ресурсы без учета дополнительной перевозки |  |  | 10: 238 786.91; 11: 8.76; 12: 2 091 773
ФОТ, НР, СП
|  | - всего ФОТ (справочно) |  |  | 10: 9 704.03; 12: 360 700
|  | - всего накладные расходы |  |  | 10: 9 968.87; 12: 370 544
|  | - всего сметная прибыль |  |  | 10: 5 824.96; 12: 216 514
|  | ВСЕГО монтажные работы |  |  | 10: 677 187.21; 12: 5 932 160
в том числе
|  | всего прямые затраты |  |  | 10: 677 187.21; 12: 5 932 160
в том числе
|  | - материальные ресурсы |  |  | 10: 677 187.21; 12: 5 932 160
|  | в т.ч. материальные ресурсы без учета дополнительной перевозки |  |  | 10: 677 187.21; 11: 8.76; 12: 5 932 160
|  | ВСЕГО по смете |  |  | 10: 967 557.87; 12: 9 274 627
|  | Всего прямые затраты |  |  | 10: 951 764.04; 12: 8 687 569
в том числе
|  | - оплата труда (ОТ) |  |  | 10: 7 238.43; 12: 269 054
|  | - эксплуатация машин и механизмов |  |  | 10: 28 551.49; 12: 394 582
|  | в т.ч. эксплуатация машин и механизмов без учета доплат к оплате труда машинистов |  |  | 10: 28 551.49; 12: 394 582
|  | - в т.ч. оплата труда машинистов (ОТм) |  |  | 10: 2 465.60; 12: 91 646
|  | - материальные ресурсы |  |  | 10: 915 974.12; 12: 8 023 933
|  | в т.ч. материальные ресурсы без дополнительной перевозки |  |  | 10: 915 974.12; 12: 8 023 933
|  | Всего ФОТ (справочно) |  |  | 10: 9 704.03; 12: 360 700
|  | Всего накладные расходы |  |  | 10: 9 968.87; 12: 370 544
|  | Всего сметная прибыль |  |  | 10: 5 824.96; 12: 216 514
Справочно
|  | материальные ресурсы, отсутствующие в ФРСН |  |  | 10: 677 187.21; 12: 5 932 160
|  | затраты труда рабочих |  |  | 7: 603
|  | затраты труда машинистов |  |  | 7: 172
Составил:инженер-сметчик __________________________/ Белобородова Н.В. /
должность, подпись (инициалы, фамилия)
Проверил: ______________________________________ / Суднев П.В. /
должность, подпись (инициалы, фамилия)

## 02-01-03Подвеска провода
Приложение № 2
к Методике определения сметной стоимости строительства, реконструкции, капитального ремонта, сноса
объектов капитального строительства, работ по сохранению объектов культурного наследия
(памятников истории и культуры) народов Российской Федерации на территории Российской Федерации,
утвержденной приказом Министерства строительства и жилищно-коммунального хозяйства Российской Федерации
от 4 августа 2020 г. № 421/пр (с учетом изменений внесенных приказом Минстроя России от 07.07.2022 № 557/пр)
СОГЛАСОВАНО: | [8 empty] | УТВЕРЖДАЮ:
Подрядчик: | [8 empty] | Заказчик:
"___"_____________ 2023 | [8 empty] | "___"_____________ 2023
Наименование программного продукта | [6 empty] | ПК "ГОССТРОЙСМЕТА"-3
Наименование редакции сметных нормативов | [6 empty] | СНБ ТЕР-2001 (Ред.2014г.)
Реквизиты приказов об утверждении дополнений и изменений к сметным нормативам
Реквизиты письма Минстроя России об индексах изменения сметной стоимости строительства, включаемые в федеральный реестр сметных нормативов и размещаемые в федеральной государственной информационной системе ценообразования в строительстве, подготовленного в соответствии с пунктом 85 Методики расчета индексов изменения сметной стоимости строительства, утвержденной приказом Министерства строительства и жилищно-коммунального хозяйства Российской Федерации от 5 июня 2019 г. № 326/пр | [6 empty] | Письмо Минстроя России от 10.03.2023 № 12381-ИФ/09 (2023.1кв) Письмо Минстроя России от 23.02.2023 № 9791-ИФ/09 (2023.1кв)
Реквизиты нормативного правового акта об утверждении оплаты труда, утверждаемый в соответствии с пунктом 22(1) Правилами мониторинга цен, утвержденными постановлением Правительства Российской Федерации от 23 декабря 2016 г. № 1452
Наименование субъекта Российской Федерации | [6 empty] | Приморский край
Наименование зоны субъекта Российской Федерации
Реконструкция ВЛ 220 кВ Дальневосточная – Уссурийск-2 № 1 с заменой опор по техсостоянию (2 опоры)
(наименование стройки)
ВЛ 220 кВ Дальневосточная – Уссурийск-2 № 1
(наименование объекта капитального строительства)
ЛОКАЛЬНЫЙ СМЕТНЫЙ РАСЧЕТ (СМЕТА) № 02-01-03
Подвеска провода
(наименование работ и затрат)
Составлен |  | Базисно-индексным |  |  | методом
Основание: |  | 2214-ТКР1 Изм1
(проектная и (или) иная техническая документация)
Составлен(а) в текущем (базисном) уровне цен: 1 квартал 2023г. (2000/01)
[10 empty] | Средства на оплату труда рабочих | 39.39 | (1.06) | тыс. руб.
Сметная стоимость |  |  | 3555.78 | ( | 387.72 | ) тыс. руб. |  |  |  | Нормативные затраты труда рабочих | 92.5578 |  | чел. ч.
| в том числе: | [8 empty] | Нормативные затраты труда машинистов | 36.0753 |  | чел. ч.
| строительных работ |  | 446.487 | ( | 32.7764 | ) тыс. руб.
| монтажных работ |  | 3109.292 | ( | 354.942 | ) тыс. руб.
| оборудования |  | 0 | ( | 0 | ) тыс. руб.
| прочих затрат |  | 0 | ( | 0 | ) тыс. руб.
№ п.п. | Обоснование | Наименование работ и затрат |  |  | Единица измерения | Количество |  |  | Сметная стоимость в базисном уровне цен (в текущем уровне цен (гр. 8) для ресурсов, отсутствующих в ФРСН), руб. |  |  | Индексы | Сметная стоимость в текущем уровне цен, руб.
[6 empty] | на единицу | коэффициенты | всего с учетом коэффициента | на единицу | коэффициенты | всего
1 | 2 | 3 |  |  | 4 | 5 | 6 | 7 | 8 | 9 | 10 | 11 | 12
Раздел 1. Подвеска провода (2214-ТКР1 Изм1 )
Монтаж провода 3хАС 300/39 между анкерными опорами №229-230
1 | ТЕР 33-01-051-01 | Подвеска проводов ВЛ 220 кВ (3 провода) сечением свыше 240 мм2 методом "под тяжением" без пересечений с препятствиями, при длине анкерного пролета: до 1 км |  |  | 4: 1 км линии; 5: 0.1643; 7: 0.1643; 8: 0
| Приказ 421/пр от 04.08.2020 Прил.10 т.2 п.5.1 | Производство работ осуществляется в охранной зоне действующей воздушной линии электропередачи, вблизи объектов, находящихся под напряжением, внутри объектов капитального строительства, внутренняя проводка в которых не обесточена, если это приведет к ограничению действий рабочих в соответствии с требованиями техники безопасности (для ГЭСН (ФЕР, ТЕР), кроме ГЭСН (ФЕР, ТЕР) 81-02-46-хххх) ПЗ = 1, ОТ = 1.2, ЭМ = 1.2, ОТМ = 1.2, МР = 1, ОБ = 1, ЗТ = 1.2, ЗТМ = 1.2
| 1 | ОТ |  |  | 8: 1 594.94; 9: 1.2; 10: 314.46; 11: 37.17; 12: 11 688
| 2 | ЭМ |  |  | 8: 15 607.31; 9: 1.2; 10: 3 077.14
| 3 | в т.ч.ОТМ |  |  | 8: 896.90; 9: 1.2; 10: 176.83; 11: 37.17; 12: 6 573
|  | ЗТ |  |  | 4: чел.-ч; 5: 138.21; 6: 1.2; 7: 27.2494836
|  | ЗТМ |  |  | 4: чел.-ч; 5: 54.03; 6: 1.2; 7: 10.6525548
|  | Итого по расценке |  |  | 8: 17 202.25; 10: 3 391.60
|  | ФОТ |  |  | 10: 491.29; 12: 18 261
| Пр/812-027.0-1 | НР (Линии электропередачи) |  |  | 4: %; 5: 103; 7: 103; 10: 506.03; 12: 18 809
| Пр/774-027.0 | СП (Линии электропередачи) |  |  | 4: %; 5: 60; 7: 60; 10: 294.77; 12: 10 957
|  | Всего по позиции |  |  | 10: 4 192.40
оп.№№228-229,оп.№№230-231
2 | ТЕР 33-01-051-02 | Подвеска проводов ВЛ 220 кВ (3 провода) сечением свыше 240 мм2 методом под тяжением без пересечений с препятствиями, при длине анкерного пролета свыше 1 км |  |  | 4: 1 км линии; 5: 0.5456; 7: 0.5456; 8: 0
| Приказ 421/пр от 04.08.2020 Прил.10 т.2 п.5.1 | Производство работ осуществляется в охранной зоне действующей воздушной линии электропередачи, вблизи объектов, находящихся под напряжением, внутри объектов капитального строительства, внутренняя проводка в которых не обесточена, если это приведет к ограничению действий рабочих в соответствии с требованиями техники безопасности (для ГЭСН (ФЕР, ТЕР), кроме ГЭСН (ФЕР, ТЕР) 81-02-46-хххх) ПЗ = 1, ОТ = 1.2, ЭМ = 1.2, ОТМ = 1.2, МР = 1, ОБ = 1, ЗТ = 1.2, ЗТМ = 1.2
| 1 | ОТ |  |  | 8: 1 138.15; 9: 1.2; 10: 745.17; 11: 37.17; 12: 27 698
| 2 | ЭМ |  |  | 8: 10 881.34; 9: 1.2; 10: 7 124.23
| 3 | в т.ч.ОТМ |  |  | 8: 637.98; 9: 1.2; 10: 417.70; 11: 37.17; 12: 15 526
|  | ЗТ |  |  | 4: чел.-ч; 5: 99.75; 6: 1.2; 7: 65.30832
|  | ЗТМ |  |  | 4: чел.-ч; 5: 38.83; 6: 1.2; 7: 25.4227776
|  | Итого по расценке |  |  | 8: 12 019.49; 10: 7 869.40
|  | ФОТ |  |  | 10: 1 162.87; 12: 43 224
| Пр/812-027.0-1 | НР (Линии электропередачи) |  |  | 4: %; 5: 103; 7: 103; 10: 1 197.76; 12: 44 521
| Пр/774-027.0 | СП (Линии электропередачи) |  |  | 4: %; 5: 60; 7: 60; 10: 697.72; 12: 25 934
|  | Всего по позиции |  |  | 10: 9 764.88
3 | 502-0327 | Провода неизолированные для воздушных линий электропередачи из стальных оцинкованных проволок 1 группы и алюминиевых проволок марки АС, сечением 300/39 мм2 Количество = 2.47908 = 2.19*1132/1000 |  |  | 4: т; 5: 2.47908; 7: 2.47908; 8: 70 982.00; 10: 175 970.06
|  | Всего по позиции |  |  | 10: 175 970.06
|  | Итого по разделу 1. Подвеска провода (2214-ТКР1 Изм1 ) |  |  | 10: 189 927.34
|  | Итого прямые затраты |  |  | 10: 187 231.06; 12: 0
в том числе
|  | оплата труда (ОТ) |  |  | 10: 1 059.63; 12: 39 386
|  | эксплуатация машин и механизмов |  |  | 10: 10 201.37; 12: 0
в том числе
|  | эксплуатация машин и механизмов без учета доплат к оплате труда машинистов |  |  | 10: 10 201.37; 12: 0
в том числе
|  | оплата труда машинистов (ОТм) |  |  | 10: 594.53; 12: 22 099
|  | материальные ресурсы |  |  | 10: 175 970.06; 12: 0
в том числе
|  | материальные ресурсы без учета дополнительной перевозки |  |  | 10: 175 970.06; 12: 0
|  | Итого ФОТ (справочно) |  |  | 10: 1 654.16; 12: 61 485
|  | Итого накладные расходы |  |  | 10: 1 703.79; 12: 63 330
|  | Итого сметная прибыль |  |  | 10: 992.49; 12: 36 891
|  | Итого по разделу |  |  | 10: 189 927.34; 12: 0
в том числе
Раздел 2. Изоляторы и линейная арматура (2214-ТКР1.СО)
Трос для шунтирования грозотроса окгт на натяжных гирляндах
4 | 509-8110 | Трос грозозащитный (молниезащитный трос) Количество = 0.01504 = 0.02*752/1000 |  |  | 4: т; 5: 0.01504; 7: 0.01504; 8: 11 441.98; 10: 172.09
|  | Всего по позиции |  |  | 10: 172.09
5 | 110-0454 | Гаситель вибрации ГВП-1,6-11 |  |  | 4: шт.; 5: 18; 7: 18; 8: 128.39; 10: 2 311.02
|  | Всего по позиции |  |  | 10: 2 311.02
6 | ТЦ_22.2.02.02__710701001_01.06.2022_01 | Гаситель вибрации, марка ГВП-0,8-9,1-350.ПА-13,3 сМРБ = 2 162.67 = (2*(11144.09/1.2+185.73{ЗСР 2.00%}))/8.76{Письмо Минстроя России от 10.03.2023 № 12381-ИФ/09 (2023.1кв)} |  |  | шт | 2 |  | 2 | 9 472.47 |  | 2 162.67 | 8.76 | 18 945
|  | Всего по позиции |  |  | 10: 2 162.67; 12: 18945
7 | 509-2853 | Скоба СК-12-1А |  |  | 4: шт.; 5: 12; 7: 12; 8: 58.15; 10: 697.80
|  | Всего по позиции |  |  | 10: 697.80
8 | 509-2854 | Скобы СК-16-1А |  |  | 4: шт.; 5: 36; 7: 36; 8: 75.21; 10: 2 707.56
|  | Всего по позиции |  |  | 10: 2 707.56
9 | 509-6123 | Скобы длинные СКД-12-1 |  |  | 4: шт.; 5: 12; 7: 12; 8: 55.31; 10: 663.72
|  | Всего по позиции |  |  | 10: 663.72
10 | 509-2856 | Скобы СК-21-1А |  |  | 4: шт.; 5: 6; 7: 6; 8: 124.29; 10: 745.74
|  | Всего по позиции |  |  | 10: 745.74
11 | 110-0336 | Звено промежуточное регулируемое ПРР-12-1 |  |  | 4: шт.; 5: 12; 7: 12; 8: 205.42; 10: 2 465.04
|  | Всего по позиции |  |  | 10: 2 465.04
12 | 110-0337 | Звено промежуточное регулируемое ПРР-16-1 |  |  | 4: шт.; 5: 12; 7: 12; 8: 243.25; 10: 2 919.00
|  | Всего по позиции |  |  | 10: 2 919.00
13 | 110-0409 | Звено промежуточное регулируемое ПРР-16-1А |  |  | 4: шт.; 5: 6; 7: 6; 8: 186.72; 10: 1 120.32
|  | Всего по позиции |  |  | 10: 1 120.32
14 | 110-0386 | Звено промежуточное монтажное ПТМ-12-2 |  |  | 4: шт.; 5: 12; 7: 12; 8: 61.47; 10: 737.64
|  | Всего по позиции |  |  | 10: 737.64
15 | 509-2951 | Серьга СР-16-20 |  |  | 4: шт.; 5: 18; 7: 18; 8: 32.90; 10: 592.20
|  | Всего по позиции |  |  | 10: 592.20
16 | 509-6154 | Ушко: У-16-20 |  |  | 4: шт.; 5: 6; 7: 6; 8: 234.69; 10: 1 408.14
|  | Всего по позиции |  |  | 10: 1 408.14
17 | 509-6163 | Ушко: специальное УС-21-20 |  |  | 4: шт.; 5: 12; 7: 12; 8: 615.08; 10: 7 380.96
|  | Всего по позиции |  |  | 10: 7 380.96
18 | 509-1718 | Коромысло универсальное 2КУ-12-1 (2КУ-25-2) |  |  | 4: шт.; 5: 6; 7: 6; 8: 137.28; 10: 823.68
|  | Всего по позиции |  |  | 10: 823.68
19 | 509-6140 | Узел крепления КГН-16-5 |  |  | 4: шт.; 5: 18; 7: 18; 8: 346.66; 10: 6 239.88
|  | Всего по позиции |  |  | 10: 6 239.88
20 | ТЦ_20.1.02.21_66_665801001_29.05.2022_02 | Узел крепления УКН-2К сМРБ = 289.95 = (4*(622.50+12.45{ЗСР 2.00%}))/8.76{Письмо Минстроя России от 10.03.2023 № 12381-ИФ/09 (2023.1кв)} |  |  | компл | 4 |  | 4 | 634.95 |  | 289.95 | 8.76 | 2 540
|  | Всего по позиции |  |  | 10: 289.95; 12: 2540
21 | ТЦ_20.1.02.21_66_665801001_29.05.2022_02 | Узел крепления УКП-К сМРБ = 261.99 = (4*(562.50+11.25{ЗСР 2.00%}))/8.76{Письмо Минстроя России от 10.03.2023 № 12381-ИФ/09 (2023.1кв)} |  |  | компл | 4 |  | 4 | 573.75 |  | 261.99 | 8.76 | 2 295
|  | Всего по позиции |  |  | 10: 261.99; 12: 2295
22 | ТЦ_20.1.01.12__710701001_01.06.2022_02 | Зажим натяжной клиносочленённый ЗНК.Т-20-3. Т сМРБ = 24 452.05 = (12*(17500.00+350.00{ЗСР 2.00%}))/8.76{Письмо Минстроя России от 10.03.2023 № 12381-ИФ/09 (2023.1кв)} |  |  | шт | 12 |  | 12 | 17 850.00 |  | 24 452.05 | 8.76 | 214 200
|  | Всего по позиции |  |  | 10: 24 452.05; 12: 214200
23 | 509-2694 | Зажим натяжной спиральный НСО-13,0П-01 // НСО-12.5/13.5П-32(118) |  |  | 4: шт.; 5: 12; 7: 12; 8: 398.03; 10: 4 776.36
|  | Всего по позиции |  |  | 10: 4 776.36
24 |  | ПСО-13,0/13,2П-43 сМРБ = 316.32 = (4+7)*(300.00/1.2+1.88{ЗСР 0.75%})/8.76{Письмо Минстроя России от 10.03.2023 № 12381-ИФ/09 (2023.1кв)} |  |  | шт | 11 |  | 11 | 251.88 |  | 316.32 | 8.76 | 2 771
|  | Всего по позиции |  |  | 10: 316.32; 12: 2771
25 | 509-1717 | Зажим соединительный: плашечный ПС-3-1 |  |  | 4: шт.; 5: 20; 7: 20; 8: 17.76; 10: 355.20
|  | Всего по позиции |  |  | 10: 355.20
26 | ТЦ_22.2.01.03_77_772501001_29.05.2022_02 | Изоляторы подвесные ПС210В сМРБ = 34 582.19 = (264*(1350.00/1.2+22.50{ЗСР 2.00%}))/8.76{Письмо Минстроя России от 10.03.2023 № 12381-ИФ/09 (2023.1кв)} |  |  | шт | 264 |  | 264 | 1 147.50 |  | 34 582.19 | 8.76 | 302 940
|  | Всего по позиции |  |  | 10: 34 582.19; 12: 302940
27 | 101-5810 | Патроны термитные ПАС-300 |  |  | 4: шт.; 5: 10; 7: 10; 8: 208.10; 10: 2 081.00
|  | Всего по позиции |  |  | 10: 2 081.00
28 | 101-6856 | Термоспички Количество = 2 = 20/10 |  |  | 4: 10 шт.; 5: 2; 7: 2; 8: 628.40; 10: 1 256.80
|  | Всего по позиции |  |  | 10: 1 256.80
29 | 509-5922 | Зажим заземляющий прессуемый ЗПС-100-3Г |  |  | 4: 100 шт.; 5: 12; 7: 12; 8: 2 796.00; 10: 33 552.00
|  | Всего по позиции |  |  | 10: 33 552.00
30 | 110-0403 | Звено промежуточное монтажное ПТМ-16-2 |  |  | 4: шт.; 5: 6; 7: 6; 8: 72.87; 10: 437.22
|  | Всего по позиции |  |  | 10: 437.22
31 | 110-0404 | Звено промежуточное монтажное ПТМ-16-3А |  |  | 4: шт.; 5: 12; 7: 12; 8: 139.14; 10: 1 669.68
|  | Всего по позиции |  |  | 10: 1 669.68
32 | 110-0323 | Звено промежуточное прямое ПР-12-6 |  |  | 4: шт.; 5: 24; 7: 24; 8: 44.71; 10: 1 073.04
|  | Всего по позиции |  |  | 10: 1 073.04
33 | 110-0324 | Звено промежуточное прямое ПР-16-6 |  |  | 4: шт.; 5: 18; 7: 18; 8: 63.88; 10: 1 149.84
|  | Всего по позиции |  |  | 10: 1 149.84
34 | 110-0387 | Звено промежуточное прямое ПР-21-6 |  |  | 4: шт.; 5: 6; 7: 6; 8: 151.70; 10: 910.20
|  | Всего по позиции |  |  | 10: 910.20
35 | 110-0397 | Звено промежуточное трехлапчатое ПРТ-16/21-2 |  |  | 4: шт.; 5: 6; 7: 6; 8: 80.13; 10: 480.78
|  | Всего по позиции |  |  | 10: 480.78
36 | 509-2688 | Зажим соединительный: шлейфовый спиральный ШС-24,0-01 |  |  | 4: шт.; 5: 3; 7: 3; 8: 569.68; 10: 1 709.04
|  | Всего по позиции |  |  | 10: 1 709.04
37 | 509-8391 | Адаптер питания PWR ADPTR 5V 1600 SER IP PHONE EU ( применительно Адаптер под бандажную ленту ) |  |  | 4: шт.; 5: 4; 7: 4; 8: 37.58; 10: 150.32
|  | Всего по позиции |  |  | 10: 150.32
38 | 101-3056 | Лента монтажная, тип ЛМ-5 Количество = 0.2 = 2/10 |  |  | 4: 10 м; 5: 0.2; 7: 0.2; 8: 7.30; 10: 1.46
|  | Всего по позиции |  |  | 10: 1.46
39 | ТЦ_27.33.13_77_772801001_22.03.2023_1 | Шар - маркер из алюминиевых сплавов, d=60см, цвет оранжевый сМРБ = 5 008.79 = (3*(17420.00/1.2+108.88{ЗСР 0.75%}))/8.76{Письмо Минстроя России от 10.03.2023 № 12381-ИФ/09 (2023.1кв)} |  |  | шт | 3 |  | 3 | 14 625.55 |  | 5 008.79 | 8.76 | 43 877
|  | Всего по позиции |  |  | 10: 5 008.79; 12: 43877
40 | ТЦ_27.33.13_77_772801001_22.03.2023_1 | Шар - маркер из алюминиевых сплавов, d=60см, цвет белый сМРБ = 3 339.16 = (2*(17420.00/1.2+108.88{ЗСР 0.75%}))/8.76{Письмо Минстроя России от 10.03.2023 № 12381-ИФ/09 (2023.1кв)} |  |  | шт | 2 |  | 2 | 14 625.55 |  | 3 339.16 | 8.76 | 29 251
|  | Всего по позиции |  |  | 10: 3 339.16; 12: 29251
41 | ТЦ_27.90.40_50_312301001_22.03.2023_1 | АПЗУ 1-1М сМРБ = 26 036.76 = (12*(22638.46/1.2+141.49{ЗСР 0.75%}))/8.76{Письмо Минстроя России от 10.03.2023 № 12381-ИФ/09 (2023.1кв)} |  |  | шт | 12 |  | 12 | 19 006.87 |  | 26 036.76 | 8.76 | 228 082
|  | Всего по позиции |  |  | 10: 26 036.76; 12: 228082
42 | ТЦ_27.90.40_50_312301001_22.03.2023_1 | АПЗУ БТ-3М сМРБ = 20 547.37 = (36*(5955.17/1.2+37.22{ЗСР 0.75%}))/8.76{Письмо Минстроя России от 10.03.2023 № 12381-ИФ/09 (2023.1кв)} |  |  | шт | 36 |  | 36 | 4 999.86 |  | 20 547.37 | 8.76 | 179 995
|  | Всего по позиции |  |  | 10: 20 547.37; 12: 179995
|  | Итого по разделу 2. Изоляторы и линейная арматура (2214-ТКР1.СО) |  |  | 10: 197 584.98
|  | Итого прямые затраты |  |  | 10: 197 584.98; 12: 0
в том числе
|  | материальные ресурсы |  |  | 10: 197 584.98; 12: 0
в том числе
|  | материальные ресурсы без учета дополнительной перевозки |  |  | 10: 197 584.98; 12: 0
|  | Итого по разделу |  |  | 10: 197 584.98; 12: 0
в том числе
|  | материальные ресурсы, отсутствующие в ФРСН |  |  | 10: 116 997.25; 12: 1 024 896
Раздел 3. Перевозка, погрузо-разгрузочные работы изоляторов и линейной арматуры
Расстояние учитываемое для перевозки из г.Владивосток до площадки - 140км (2214-ПОС )
Провода и трос
43 | ТССЦпг 03-02-01-140 | Перевозка грузов I класса автомобилями бортовыми грузоподъемностью до 5 т на расстояние до 140 км Количество = 3.0264 = (2.34*1132+0.78*484)/1000 |  |  | 1 т груза | 3.0264 |  | 3.0264 | 102.74 | 1 | 310.93 | 13.82 | 4297
|  | Всего по позиции |  |  | 10: 310.93; 12: 4297
44 | ТССЦпг 03-02-01-030 | Перевозка грузов I класса автомобилями бортовыми грузоподъемностью до 5 т на расстояние до 30 км Количество = -3.0264 = -((2.34*1132+0.78*484)/1000) |  |  | 1 т груза | - 3.0264 |  | - 3.0264 | 34.66 | 1 | -104.9 | 13.82 | -1450
|  | Всего по позиции |  |  | 10: - 104.90; 12: -1450
|  | Итого по разделу 3. Перевозка, погрузо-разгрузочные работы изоляторов и линейной арматуры |  |  | 10: 206.03
|  | Итого прямые затраты |  |  | 10: 206.03; 12: 0
в том числе
|  | перевозка |  |  | 10: 206.03; 12: 2 847
|  | Итого по разделу |  |  | 10: 206.03; 12: 0
в том числе
ВСЕГО по смете
|  | Итого по всем разделам |  |  | 10: 387 718.35
|  | Объект строительства: Прочие объекты, Регион: Приморский край, Отрасль: Электроэнергетика, Период: 2023.1кв |  |  | 10: 387 718.35; 12: 3 555 779
|  | ВСЕГО строительные работы |  |  | 10: 32 776.35; 12: 446 487
в том числе
|  | всего прямые затраты |  |  | 10: 30 080.07; 12: 346 266
в том числе
|  | - оплата труда (ОТ) |  |  | 10: 1 059.63; 12: 39 386
|  | - эксплуатация машин и механизмов |  |  | 10: 10 201.37; 12: 140 983
|  | в т.ч. эксплуатация машин и механизмов без учета доплат к оплате труда машинистов |  |  | 10: 10 201.37; 11: 13.82; 12: 140 983
|  | - в т.ч. оплата труда машинистов (ОТм) |  |  | 10: 594.53; 12: 22 099
|  | - материальные ресурсы |  |  | 10: 18 613.04; 12: 163 050
|  | в т.ч. материальные ресурсы без учета дополнительной перевозки |  |  | 10: 18 613.04; 11: 8.76; 12: 163 050
|  | - перевозка |  |  | 10: 206.03; 12: 2 847
ФОТ, НР, СП
|  | - всего ФОТ (справочно) |  |  | 10: 1 654.16; 12: 61 485
|  | - всего накладные расходы |  |  | 10: 1 703.79; 12: 63 330
|  | - всего сметная прибыль |  |  | 10: 992.49; 12: 36 891
|  | ВСЕГО монтажные работы |  |  | 10: 354 942.00; 12: 3 109 292
в том числе
|  | всего прямые затраты |  |  | 10: 354 942.00; 12: 3 109 292
в том числе
|  | - материальные ресурсы |  |  | 10: 354 942.00; 12: 3 109 292
|  | в т.ч. материальные ресурсы без учета дополнительной перевозки |  |  | 10: 354 942.00; 11: 8.76; 12: 3 109 292
|  | ВСЕГО по смете |  |  | 10: 387 718.35; 12: 3 555 779
|  | Всего прямые затраты |  |  | 10: 385 022.07; 12: 3 455 558
в том числе
|  | - оплата труда (ОТ) |  |  | 10: 1 059.63; 12: 39 386
|  | - эксплуатация машин и механизмов |  |  | 10: 10 201.37; 12: 140 983
|  | в т.ч. эксплуатация машин и механизмов без учета доплат к оплате труда машинистов |  |  | 10: 10 201.37; 12: 140 983
|  | - в т.ч. оплата труда машинистов (ОТм) |  |  | 10: 594.53; 12: 22 099
|  | - материальные ресурсы |  |  | 10: 373 555.04; 12: 3 272 342
|  | в т.ч. материальные ресурсы без дополнительной перевозки |  |  | 10: 373 555.04; 12: 3 272 342
|  | - перевозка |  |  | 10: 206.03; 12: 2 847
|  | Всего ФОТ (справочно) |  |  | 10: 1 654.16; 12: 61 485
|  | Всего накладные расходы |  |  | 10: 1 703.79; 12: 63 330
|  | Всего сметная прибыль |  |  | 10: 992.49; 12: 36 891
Справочно
|  | материальные ресурсы, отсутствующие в ФРСН |  |  | 10: 116 997.25; 12: 1 024 896
|  | затраты труда рабочих |  |  | 7: 93
|  | затраты труда машинистов |  |  | 7: 36
Составил:инженер-сметчик __________________________/ Белобородова Н.В. /
должность, подпись (инициалы, фамилия)
Проверил: ______________________________________ / Суднев П.В. /
должность, подпись (инициалы, фамилия)

## 02-01-04Перевозка
Приложение № 2
к Методике определения сметной стоимости строительства, реконструкции, капитального ремонта, сноса
объектов капитального строительства, работ по сохранению объектов культурного наследия
(памятников истории и культуры) народов Российской Федерации на территории Российской Федерации,
утвержденной приказом Министерства строительства и жилищно-коммунального хозяйства Российской Федерации
от 4 августа 2020 г. № 421/пр (с учетом изменений внесенных приказом Минстроя России от 07.07.2022 № 557/пр)
СОГЛАСОВАНО: | [8 empty] | УТВЕРЖДАЮ:
Подрядчик: | [8 empty] | Заказчик:
"___"_____________ 2023 | [8 empty] | "___"_____________ 2023
Наименование программного продукта | [6 empty] | ПК "ГОССТРОЙСМЕТА"-3
Наименование редакции сметных нормативов | [6 empty] | СНБ ТЕР-2001 (Ред.2014г.)
Реквизиты приказов об утверждении дополнений и изменений к сметным нормативам
Реквизиты письма Минстроя России об индексах изменения сметной стоимости строительства, включаемые в федеральный реестр сметных нормативов и размещаемые в федеральной государственной информационной системе ценообразования в строительстве, подготовленного в соответствии с пунктом 85 Методики расчета индексов изменения сметной стоимости строительства, утвержденной приказом Министерства строительства и жилищно-коммунального хозяйства Российской Федерации от 5 июня 2019 г. № 326/пр | [6 empty] | Письмо Минстроя России от 10.03.2023 № 12381-ИФ/09 (2023.1кв) Письмо Минстроя России от 23.02.2023 № 9791-ИФ/09 (2023.1кв)
Реквизиты нормативного правового акта об утверждении оплаты труда, утверждаемый в соответствии с пунктом 22(1) Правилами мониторинга цен, утвержденными постановлением Правительства Российской Федерации от 23 декабря 2016 г. № 1452
Наименование субъекта Российской Федерации | [6 empty] | Приморский край
Наименование зоны субъекта Российской Федерации
Реконструкция ВЛ 220 кВ Дальневосточная – Уссурийск-2 № 1 с заменой опор по техсостоянию (2 опоры)
(наименование стройки)
ВЛ 220 кВ Дальневосточная – Уссурийск-2 № 1
(наименование объекта капитального строительства)
ЛОКАЛЬНЫЙ СМЕТНЫЙ РАСЧЕТ (СМЕТА) № 02-01-04
Перевозка материалов по конъюктурному анализу
(наименование работ и затрат)
Составлен |  | Базисно-индексным |  |  | методом
Основание: |  | 2214-ТКР1 Изм1
(проектная и (или) иная техническая документация)
Составлен(а) в текущем (базисном) уровне цен: 1 квартал 2023г. (2000/01)
[10 empty] | Средства на оплату труда рабочих | 0 | (0) | тыс. руб.
Сметная стоимость |  |  | 2221.51 | ( | 160.75 | ) тыс. руб. |  |  |  | Нормативные затраты труда рабочих | 0 |  | чел. ч.
| в том числе: | [8 empty] | Нормативные затраты труда машинистов | 16.8757 |  | чел. ч.
| строительных работ |  | 2221.513 | ( | 160.7462 | ) тыс. руб.
| монтажных работ |  | 0 | ( | 0 | ) тыс. руб.
| оборудования |  | 0 | ( | 0 | ) тыс. руб.
| прочих затрат |  | 0 | ( | 0 | ) тыс. руб.
№ п.п. | Обоснование | Наименование работ и затрат |  |  | Единица измерения | Количество |  |  | Сметная стоимость в базисном уровне цен (в текущем уровне цен (гр. 8) для ресурсов, отсутствующих в ФРСН), руб. |  |  | Индексы | Сметная стоимость в текущем уровне цен, руб.
[6 empty] | на единицу | коэффициенты | всего с учетом коэффициента | на единицу | коэффициенты | всего
1 | 2 | 3 |  |  | 4 | 5 | 6 | 7 | 8 | 9 | 10 | 11 | 12
Раздел 1. Перевозка опор ВЛ принятых по ТКП (конъюнктурному анализу) У220-1+5-3в3г-ДУ (11.04 т-1 шт) 6312 км
1 | ТССЦпг 03-32-01-200 | Перевозка длинномерных грузов I класса трубоплетевозом грузоподъемностью 12 т на расстояние до 200 км Количество = 22.08 = 11.04*2 |  |  | 1 т груза | 22.08 |  | 22.08 | 98.26 | 1 | 2169.58 | 13.82 | 29984
|  | Всего по позиции |  |  | 10: 2 169.58; 12: 29984
|  | Итого по разделу 1. Перевозка опор ВЛ принятых по ТКП (конъюнктурному анализу) У220-1+5-3в3г-ДУ (11.04 т-1 шт) 6312 км |  |  | 10: 2 169.58
|  | Итого прямые затраты |  |  | 10: 2 169.58; 12: 0
в том числе
|  | перевозка |  |  | 10: 2 169.58; 12: 29 984
|  | Итого по разделу |  |  | 10: 2 169.58; 12: 0
в том числе
Раздел 2. Фундаменты под опоры ВЛ Ф6н-А 6.9т -1шт ( г.Новосибирск до г.Уссурийск 5678 км)
2 | ТССЦпг 03-01-01-200 | Перевозка грузов I класса автомобилями бортовыми грузоподъемностью до 15 т на расстояние до 200 км Количество = 55.2 = 6.9*4*2 |  |  | 1 т груза | 55.2 |  | 55.2 | 64.63 | 1 | 3567.58 | 13.82 | 49304
|  | Всего по позиции |  |  | 10: 3 567.58; 12: 49304
3 | ТССЦпг 03-01-01-201 | Cвыше 200 км добавлять на каждый последующий 1 км Количество = 55.2 = 6.9*4*2 |  |  | 1 т груза | 55.2 |  | 55.2 | 0.26 | 6557 | 94106.06 | 13.82 | 1300546
| К = 5478 | до 5678 км ПЗ = 1, ОТ = 6557, ЭМ = 6557, ОТМ = 6557, МР = 6557, ОБ = 6557, ЗТ = 6557, ЗТМ = 6557
|  | Всего по позиции |  |  | 10: 94 106.06; 12: 1300546
|  | Итого по разделу 2. Фундаменты под опоры ВЛ Ф6н-А 6.9т -1шт ( г.Новосибирск до г.Уссурийск 5678 км) |  |  | 10: 97 673.64
|  | Итого прямые затраты |  |  | 10: 97 673.64; 12: 0
в том числе
|  | перевозка |  |  | 10: 97 673.64; 12: 1 349 850
|  | Итого по разделу |  |  | 10: 97 673.64; 12: 0
в том числе
Раздел 3. Плиты железобетонные навесные НПн-1 1.9кг (г.Пермь до г.Уссурийск 7629 км)
4 | ТССЦпг 03-01-01-200 | Перевозка грузов I класса автомобилями бортовыми грузоподъемностью до 15 т на расстояние до 200 км Количество = 30.4 = 1.9*16 |  |  | 1 т груза | 30.4 |  | 30.4 | 64.63 | 1 | 1964.75 | 13.82 | 27153
|  | Всего по позиции |  |  | 10: 1 964.75; 12: 27153
5 | ТССЦпг 03-01-01-201 | Cвыше 200 км добавлять на каждый последующий 1 км Количество = 30.4 = 1.9*16 |  |  | 1 т груза | 30.4 |  | 30.4 | 0.26 | 7429 | 58718.82 | 13.82 | 811494
| К = 7429 | до 7629 ПЗ = 1, ОТ = 7429, ЭМ = 7429, ОТМ = 7429, МР = 7429, ОБ = 7429, ЗТ = 7429, ЗТМ = 7429
|  | Всего по позиции |  |  | 10: 58 718.82; 12: 811494
|  | Итого по разделу 3. Плиты железобетонные навесные НПн-1 1.9кг (г.Пермь до г.Уссурийск 7629 км) |  |  | 10: 60 683.57
|  | Итого прямые затраты |  |  | 10: 60 683.57; 12: 0
в том числе
|  | перевозка |  |  | 10: 60 683.57; 12: 838 647
|  | Итого по разделу |  |  | 10: 60 683.57; 12: 0
в том числе
Раздел 4. Оптический кабель, встроенный в грозотрос ОКГТ-ц-1-32G 652D-12.8 ( г.Саранск до г.Уссурийск 8473 км)
6 | ТССЦпг 03-01-01-200 | Перевозка грузов I класса автомобилями бортовыми грузоподъемностью до 15 т на расстояние до 200 км Количество = 3.3946 = 0.55*6.172 |  |  | 1 т груза | 3.3946 |  | 3.3946 | 64.63 | 1 | 219.39 | 13.82 | 3032
|  | Всего по позиции |  |  | 10: 219.39; 12: 3032
|  | Итого по разделу 4. Оптический кабель, встроенный в грозотрос ОКГТ-ц-1-32G 652D-12.8 ( г.Саранск до г.Уссурийск 8473 км) |  |  | 10: 219.39
|  | Итого прямые затраты |  |  | 10: 219.39; 12: 0
в том числе
|  | перевозка |  |  | 10: 219.39; 12: 3 032
|  | Итого по разделу |  |  | 10: 219.39; 12: 0
в том числе
ВСЕГО по смете
|  | Итого по всем разделам |  |  | 10: 160 746.18
|  | Объект строительства: Прочие объекты, Регион: Приморский край, Отрасль: Электроэнергетика, Период: 2023.1кв |  |  | 10: 160 746.18; 12: 2 221 513
|  | ВСЕГО строительные работы |  |  | 10: 160 746.18; 12: 2 221 513
в том числе
|  | всего прямые затраты |  |  | 10: 160 746.18; 12: 2 221 513
в том числе
|  | - перевозка |  |  | 10: 160 746.18; 12: 2 221 513
|  | ВСЕГО по смете |  |  | 10: 160 746.18; 12: 2 221 513
|  | Всего прямые затраты |  |  | 10: 160 746.18; 12: 2 221 513
в том числе
|  | - перевозка |  |  | 10: 160 746.18; 12: 2 221 513
Справочно
|  | затраты труда машинистов |  |  | 7: 17
Составил: инженер-сметчик__________________________/ Белобородова Н.В. /
должность, подпись (инициалы, фамилия)
Проверил: ______________________________________ / Суднев П.В. /
должность, подпись (инициалы, фамилия)

## 05-01-01 ВОЛС
Приложение № 2
к Методике определения сметной стоимости строительства, реконструкции, капитального ремонта, сноса
объектов капитального строительства, работ по сохранению объектов культурного наследия
(памятников истории и культуры) народов Российской Федерации на территории Российской Федерации,
утвержденной приказом Министерства строительства и жилищно-коммунального хозяйства Российской Федерации
от 4 августа 2020 г. № 421/пр (с учетом изменений внесенных приказом Минстроя России от 07.07.2022 № 557/пр)
СОГЛАСОВАНО: | [8 empty] | УТВЕРЖДАЮ:
Подрядчик: | [8 empty] | Заказчик:
"___"_____________ 2023 | [8 empty] | "___"_____________ 2023
Наименование программного продукта | [6 empty] | ПК "ГОССТРОЙСМЕТА"-3
Наименование редакции сметных нормативов | [6 empty] | СНБ ТЕР-2001 (Ред.2014г.)
Реквизиты приказов об утверждении дополнений и изменений к сметным нормативам
Реквизиты письма Минстроя России об индексах изменения сметной стоимости строительства, включаемые в федеральный реестр сметных нормативов и размещаемые в федеральной государственной информационной системе ценообразования в строительстве, подготовленного в соответствии с пунктом 85 Методики расчета индексов изменения сметной стоимости строительства, утвержденной приказом Министерства строительства и жилищно-коммунального хозяйства Российской Федерации от 5 июня 2019 г. № 326/пр | [6 empty] | Письмо Минстроя России от 10.03.2023 № 12381-ИФ/09 (2023.1кв) Письмо Минстроя России от 23.02.2023 № 9791-ИФ/09 (2023.1кв)
Реквизиты нормативного правового акта об утверждении оплаты труда, утверждаемый в соответствии с пунктом 22(1) Правилами мониторинга цен, утвержденными постановлением Правительства Российской Федерации от 23 декабря 2016 г. № 1452
Наименование субъекта Российской Федерации | [6 empty] | Приморский край
Наименование зоны субъекта Российской Федерации
Реконструкция ВЛ 220 кВ Дальневосточная – Уссурийск-2 № 1 с заменой опор по техсостоянию (2 опоры)
(наименование стройки)
ВЛ 220 кВ Дальневосточная – Уссурийск-2 № 1
(наименование объекта капитального строительства)
ЛОКАЛЬНЫЙ СМЕТНЫЙ РАСЧЕТ (СМЕТА) № 05-01-01
ВОЛС
(наименование работ и затрат)
Составлен |  | Базисно-индексным |  |  | методом
Основание: |  | 2214-ТКР1 Изм1
(проектная и (или) иная техническая документация)
Составлен(а) в текущем (базисном) уровне цен: 1 квартал 2023г. (2000/01)
[10 empty] | Средства на оплату труда рабочих | 119.74 | (3.22) | тыс. руб.
Сметная стоимость |  |  | 3412.64 | ( | 341.08 | ) тыс. руб. |  |  |  | Нормативные затраты труда рабочих | 291.7529 |  | чел. ч.
| в том числе: | [8 empty] | Нормативные затраты труда машинистов | 96.8303 |  | чел. ч.
| строительных работ |  | 884.73 | ( | 52.5088 | ) тыс. руб.
| монтажных работ |  | 2527.909 | ( | 288.5741 | ) тыс. руб.
| оборудования |  | 0 | ( | 0 | ) тыс. руб.
| прочих затрат |  | 0 | ( | 0 | ) тыс. руб.
№ п.п. | Обоснование | Наименование работ и затрат |  |  | Единица измерения | Количество |  |  | Сметная стоимость в базисном уровне цен (в текущем уровне цен (гр. 8) для ресурсов, отсутствующих в ФРСН), руб. |  |  | Индексы | Сметная стоимость в текущем уровне цен, руб.
[6 empty] | на единицу | коэффициенты | всего с учетом коэффициента | на единицу | коэффициенты | всего
1 | 2 | 3 |  |  | 4 | 5 | 6 | 7 | 8 | 9 | 10 | 11 | 12
Раздел 1. Установка опор временного выноса ВОЛС (2214-ТКР-1 ВР лист 1)
Монтаж опор временного выноса
Ж.б. опора П10-4 (стойка СВ110-5 - 1 шт.) - 4 шт.
1 | ТЕР 33-04-003-04 | Установка железобетонных опор для совместной подвески проводов ВЛ 0,38; 6-10 кВ без приставок: одностоечных |  |  | 4: 1 опора; 5: 4; 7: 4; 8: 0
| Приказ 421/пр от 04.08.2020 Прил.10 т.2 п.5.1 | Производство работ осуществляется в охранной зоне действующей воздушной линии электропередачи, вблизи объектов, находящихся под напряжением, внутри объектов капитального строительства, внутренняя проводка в которых не обесточена, если это приведет к ограничению действий рабочих в соответствии с требованиями техники безопасности (для ГЭСН (ФЕР, ТЕР), кроме ГЭСН (ФЕР, ТЕР) 81-02-46-хххх) ПЗ = 1, ОТ = 1.2, ЭМ = 1.2, ОТМ = 1.2, МР = 1, ОБ = 1, ЗТ = 1.2, ЗТМ = 1.2
| 1 | ОТ |  |  | 8: 59.71; 9: 1.2; 10: 286.61; 11: 37.17; 12: 10 653
| 2 | ЭМ |  |  | 8: 146.64; 9: 1.2; 10: 703.87
| 3 | в т.ч.ОТМ |  |  | 8: 11.72; 9: 1.2; 10: 56.26; 11: 37.17; 12: 2 091
| 4 | М |  |  | 8: 100.73; 9: 1; 10: 402.92
| 110-9126 | Металлические плакаты |  |  | 4: шт.; 5: 0.1; 7: 0.4
|  | ЗТ |  |  | 4: чел.-ч; 5: 5.56; 6: 1.2; 7: 26.688
|  | ЗТМ |  |  | 4: чел.-ч; 5: 0.83; 6: 1.2; 7: 3.984
|  | Итого по расценке |  |  | 8: 307.08; 10: 1 393.40
|  | ФОТ |  |  | 10: 342.87; 12: 12 744
| Пр/812-027.0-1 | НР (Линии электропередачи) |  |  | 4: %; 5: 103; 7: 103; 10: 353.16; 12: 13 126
| Пр/774-027.0 | СП (Линии электропередачи) |  |  | 4: %; 5: 60; 7: 60; 10: 205.72; 12: 7 646
|  | Всего по позиции |  |  | 10: 1 952.28
Ж.б. опора А10-2 (стойка СВ110-5 - 2 шт.) - 2 шт.
2 | ТЕР 33-04-003-05 | Установка железобетонных опор для совместной подвески проводов ВЛ 0,38; 6-10 кВ без приставок: одностоечных с одним подкосом // двустоечная |  |  | 4: 1 опора; 5: 2; 7: 2; 8: 0
| Приказ 421/пр от 04.08.2020 Прил.10 т.2 п.5.1 | Производство работ осуществляется в охранной зоне действующей воздушной линии электропередачи, вблизи объектов, находящихся под напряжением, внутри объектов капитального строительства, внутренняя проводка в которых не обесточена, если это приведет к ограничению действий рабочих в соответствии с требованиями техники безопасности (для ГЭСН (ФЕР, ТЕР), кроме ГЭСН (ФЕР, ТЕР) 81-02-46-хххх) ПЗ = 1, ОТ = 1.2, ЭМ = 1.2, ОТМ = 1.2, МР = 1, ОБ = 1, ЗТ = 1.2, ЗТМ = 1.2
| О.П.ч.33.П.33.4,п.3.6 | При изменении технических решений. При бурении котлованов для опор ВЛ 0,38-120 кВ на глубину более 2-х м к затратам на бурение (с последующим уточнением норм) ПЗ = 1, ОТ = 1.25, ЭМ = 1.25, ОТМ = 1.25, МР = 1, ОБ = 1, ЗТ = 1.25, ЗТМ = 1.25
| 1 | ОТ |  |  | 8: 107.19; 9: 1.5; 10: 321.57; 11: 37.17; 12: 11 953
| 2 | ЭМ |  |  | 8: 321.76; 9: 1.5; 10: 965.28
| 3 | в т.ч.ОТМ |  |  | 8: 26.69; 9: 1.5; 10: 80.07; 11: 37.17; 12: 2 976
| 4 | М |  |  | 8: 100.73; 9: 1; 10: 201.46
| 110-9126 | Металлические плакаты |  |  | 4: шт.; 5: 0.1; 7: 0.2
|  | ЗТ |  |  | 4: чел.-ч; 5: 9.98; 6: 1.5; 7: 29.94
|  | ЗТМ |  |  | 4: чел.-ч; 5: 1.89; 6: 1.5; 7: 5.67
|  | Итого по расценке |  |  | 8: 529.68; 10: 1 488.31
|  | ФОТ |  |  | 10: 401.64; 12: 14 929
| Пр/812-027.0-1 | НР (Линии электропередачи) |  |  | 4: %; 5: 103; 7: 103; 10: 413.69; 12: 15 377
| Пр/774-027.0 | СП (Линии электропередачи) |  |  | 4: %; 5: 60; 7: 60; 10: 240.98; 12: 8 957
|  | Всего по позиции |  |  | 10: 2 142.98
Ж.б. опора А10-3 (стойка СНВ 7-13 - 2 шт.) - 2 шт.
3 | ТЕР 33-04-003-05 | Установка железобетонных опор для совместной подвески проводов ВЛ 0,38; 6-10 кВ без приставок: одностоечных с одним подкосом // двустоечная |  |  | 4: 1 опора; 5: 2; 7: 2; 8: 0
| Приказ 421/пр от 04.08.2020 Прил.10 т.2 п.5.1 | Производство работ осуществляется в охранной зоне действующей воздушной линии электропередачи, вблизи объектов, находящихся под напряжением, внутри объектов капитального строительства, внутренняя проводка в которых не обесточена, если это приведет к ограничению действий рабочих в соответствии с требованиями техники безопасности (для ГЭСН (ФЕР, ТЕР), кроме ГЭСН (ФЕР, ТЕР) 81-02-46-хххх) ПЗ = 1, ОТ = 1.2, ЭМ = 1.2, ОТМ = 1.2, МР = 1, ОБ = 1, ЗТ = 1.2, ЗТМ = 1.2
| О.П.ч.33.П.33.4,п.3.6 | При изменении технических решений. При бурении котлованов для опор ВЛ 0,38-120 кВ на глубину более 2-х м к затратам на бурение (с последующим уточнением норм) ПЗ = 1, ОТ = 1.25, ЭМ = 1.25, ОТМ = 1.25, МР = 1, ОБ = 1, ЗТ = 1.25, ЗТМ = 1.25
| 1 | ОТ |  |  | 8: 107.19; 9: 1.5; 10: 321.57; 11: 37.17; 12: 11 953
| 2 | ЭМ |  |  | 8: 321.76; 9: 1.5; 10: 965.28
| 3 | в т.ч.ОТМ |  |  | 8: 26.69; 9: 1.5; 10: 80.07; 11: 37.17; 12: 2 976
| 4 | М |  |  | 8: 100.73; 9: 1; 10: 201.46
| 110-9126 | Металлические плакаты |  |  | 4: шт.; 5: 0.1; 7: 0.2
|  | ЗТ |  |  | 4: чел.-ч; 5: 9.98; 6: 1.5; 7: 29.94
|  | ЗТМ |  |  | 4: чел.-ч; 5: 1.89; 6: 1.5; 7: 5.67
|  | Итого по расценке |  |  | 8: 529.68; 10: 1 488.31
|  | ФОТ |  |  | 10: 401.64; 12: 14 929
| Пр/812-027.0-1 | НР (Линии электропередачи) |  |  | 4: %; 5: 103; 7: 103; 10: 413.69; 12: 15 377
| Пр/774-027.0 | СП (Линии электропередачи) |  |  | 4: %; 5: 60; 7: 60; 10: 240.98; 12: 8 957
|  | Всего по позиции |  |  | 10: 2 142.98
оборачиваемость опор - 3
типовой проект 3.407.1-143.2 (опора П10-4) - 4 шт.
4 | 403-1947 | Стойка опоры СВ 110-5 /бетон В30 (М400), объем 0,45 м3, расход арматуры 77,08 кг/ (серия 3.407.1-143 вып. 7) Количество = 1.3333333 = 4/3 |  |  | 4: шт.; 5: 1.3333333; 7: 1.3333333; 8: 1 707.31; 10: 2 276.41
|  | Всего по позиции |  |  | 10: 2 276.41
типовой проект 3.407.1-143.2 (опора А10-2) - 2 шт
5 | 403-1947 | Стойка опоры СВ 110-5 /бетон В30 (М400), объем 0,45 м3, расход арматуры 77,08 кг/ (серия 3.407.1-143 вып. 7) Количество = 1.3333333 = (2*2)/3 |  |  | 4: шт.; 5: 1.3333333; 7: 1.3333333; 8: 1 707.31; 10: 2 276.41
|  | Всего по позиции |  |  | 10: 2 276.41
6 | ТЦ_22.2.02.20_59_590201001_11.01.2023_2 | Хомут Х42 сМРБ = 39.50 = (2/3)*(500.00+15.00{ТР 3.00%}+3.86{ЗСР 0.75%})/8.76{Письмо Минстроя России от 10.03.2023 № 12381-ИФ/09 (2023.1кв)} |  |  | шт | 0.6666667 |  | 0.6666667 | 518.86 |  | 39.50 | 8.76 | 346
|  | Всего по позиции |  |  | 10: 39.50; 12: 346
7 | ТЦ_22.2.02.20_59_590201001_11.01.2023_2 | Кронштейн У4 сМРБ = 131.05 = (2/3)*(1660.00+49.80{ТР 3.00%}+12.82{ЗСР 0.75%})/8.76{Письмо Минстроя России от 10.03.2023 № 12381-ИФ/09 (2023.1кв)} |  |  | шт | 0.6666667 |  | 0.6666667 | 1 722.62 |  | 131.05 | 8.76 | 1 148
|  | Всего по позиции |  |  | 10: 131.05; 12: 1148
типовой проект 3.407.1-143.2 (опора А10-2) - 2 шт
8 | 403-2499 | Стойка опоры: СНВ 7-13 /бетон В30 (М400), расход арматуры 146 кг/ (серия 3.407.1-143.7) Количество = 3.9466667 = 2.96*2*2/3 |  |  | 4: м3; 5: 3.9466667; 7: 3.9466667; 8: 3 443.87; 10: 13 591.81
|  | Всего по позиции |  |  | 10: 13 591.81
9 | ТЦ_22.2.02.20_59_590201001_11.01.2023_2 | Кронштейн У2 сМРБ = 414.61 = (2/3)*(5250.00+157.50{ТР 3.00%}+40.56{ЗСР 0.75%})/8.76{Письмо Минстроя России от 10.03.2023 № 12381-ИФ/09 (2023.1кв)} |  |  | шт | 0.6666667 |  | 0.6666667 | 5 448.06 |  | 414.61 | 8.76 | 3 632
|  | Всего по позиции |  |  | 10: 414.61; 12: 3632
10 | ТЕР 33-04-016-02 | Развозка конструкций и материалов опор ВЛ 0,38-10 кВ по трассе одностоечных железобетонных опор Количество = 8 = 4+2+2 |  |  | 4: 1 опора; 5: 8; 7: 8; 8: 0
| Приказ 421/пр от 04.08.2020 Прил.10 т.2 п.5.1 | Производство работ осуществляется в охранной зоне действующей воздушной линии электропередачи, вблизи объектов, находящихся под напряжением, внутри объектов капитального строительства, внутренняя проводка в которых не обесточена, если это приведет к ограничению действий рабочих в соответствии с требованиями техники безопасности (для ГЭСН (ФЕР, ТЕР), кроме ГЭСН (ФЕР, ТЕР) 81-02-46-хххх) ПЗ = 1, ОТ = 1.2, ЭМ = 1.2, ОТМ = 1.2, МР = 1, ОБ = 1, ЗТ = 1.2, ЗТМ = 1.2
| 1 | ОТ |  |  | 8: 4.36; 9: 1.2; 10: 41.86; 11: 37.17; 12: 1 556
| 2 | ЭМ |  |  | 8: 47.93; 9: 1.2; 10: 460.13
| 3 | в т.ч.ОТМ |  |  | 8: 7.90; 9: 1.2; 10: 75.84; 11: 37.17; 12: 2 819
|  | ЗТ |  |  | 4: чел.-ч; 5: 0.44; 6: 1.2; 7: 4.224
|  | ЗТМ |  |  | 4: чел.-ч; 5: 0.48; 6: 1.2; 7: 4.608
|  | Итого по расценке |  |  | 8: 52.29; 10: 501.99
|  | ФОТ |  |  | 10: 117.70; 12: 4 375
| Пр/812-027.0-1 | НР (Линии электропередачи) |  |  | 4: %; 5: 103; 7: 103; 10: 121.23; 12: 4 506
| Пр/774-027.0 | СП (Линии электропередачи) |  |  | 4: %; 5: 60; 7: 60; 10: 70.62; 12: 2 625
|  | Всего по позиции |  |  | 10: 693.84
11 | ТЕР 33-04-016-05 | Развозка конструкций и материалов опор ВЛ 0,38-10 кВ по трассе материалов оснастки одностоечных опор Количество = 8 = 4+2+2 |  |  | 4: 1 опора; 5: 8; 7: 8; 8: 0
| Приказ 421/пр от 04.08.2020 Прил.10 т.2 п.5.1 | Производство работ осуществляется в охранной зоне действующей воздушной линии электропередачи, вблизи объектов, находящихся под напряжением, внутри объектов капитального строительства, внутренняя проводка в которых не обесточена, если это приведет к ограничению действий рабочих в соответствии с требованиями техники безопасности (для ГЭСН (ФЕР, ТЕР), кроме ГЭСН (ФЕР, ТЕР) 81-02-46-хххх) ПЗ = 1, ОТ = 1.2, ЭМ = 1.2, ОТМ = 1.2, МР = 1, ОБ = 1, ЗТ = 1.2, ЗТМ = 1.2
| 1 | ОТ |  |  | 8: 2.48; 9: 1.2; 10: 23.81; 11: 37.17; 12: 885
| 2 | ЭМ |  |  | 8: 11.93; 9: 1.2; 10: 114.53
| 3 | в т.ч.ОТМ |  |  | 8: 2.30; 9: 1.2; 10: 22.08; 11: 37.17; 12: 821
|  | ЗТ |  |  | 4: чел.-ч; 5: 0.25; 6: 1.2; 7: 2.4
|  | ЗТМ |  |  | 4: чел.-ч; 5: 0.14; 6: 1.2; 7: 1.344
|  | Итого по расценке |  |  | 8: 14.41; 10: 138.34
|  | ФОТ |  |  | 10: 45.89; 12: 1 706
| Пр/812-027.0-1 | НР (Линии электропередачи) |  |  | 4: %; 5: 103; 7: 103; 10: 47.27; 12: 1 757
| Пр/774-027.0 | СП (Линии электропередачи) |  |  | 4: %; 5: 60; 7: 60; 10: 27.53; 12: 1 024
|  | Всего по позиции |  |  | 10: 213.14
Демонтаж опор временного выноса
12 | ТЕР 33-04-003-04 | Установка железобетонных опор для совместной подвески проводов ВЛ 0,38; 6-10 кВ без приставок: одностоечных |  |  | 4: 1 опора; 5: 4; 7: 4; 8: 0
| Приказ 421/пр от 04.08.2020 Прил.10 т.2 п.5.1 | Производство работ осуществляется в охранной зоне действующей воздушной линии электропередачи, вблизи объектов, находящихся под напряжением, внутри объектов капитального строительства, внутренняя проводка в которых не обесточена, если это приведет к ограничению действий рабочих в соответствии с требованиями техники безопасности (для ГЭСН (ФЕР, ТЕР), кроме ГЭСН (ФЕР, ТЕР) 81-02-46-хххх) ПЗ = 1, ОТ = 1.2, ЭМ = 1.2, ОТМ = 1.2, МР = 1, ОБ = 1, ЗТ = 1.2, ЗТМ = 1.2
| Приказ 507/пр от 2019.09.04 Табл. 2 п.1 | Демонтаж сборных бетонных и железобетонных строительных конструкций ПЗ = 1, ОТ = 0.8, ЭМ = 0.8, ОТМ = 0.8, МР = 0, ОБ = 0, ЗТ = 0.8, ЗТМ = 0.8
| 1 | ОТ |  |  | 8: 59.71; 9: 0.96; 10: 229.29; 11: 37.17; 12: 8 523
| 2 | ЭМ |  |  | 8: 146.64; 9: 0.96; 10: 563.10
| 3 | в т.ч.ОТМ |  |  | 8: 11.72; 9: 0.96; 10: 45.00; 11: 37.17; 12: 1 673
| 4 | М |  |  | 8: 100.73; 9: 0; 10: 0.00
|  | ЗТ |  |  | 4: чел.-ч; 5: 5.56; 6: 0.96; 7: 21.3504
|  | ЗТМ |  |  | 4: чел.-ч; 5: 0.83; 6: 0.96; 7: 3.1872
|  | Итого по расценке |  |  | 8: 307.08; 10: 792.39
|  | ФОТ |  |  | 10: 274.29; 12: 10 196
| Пр/812-027.0-1 | НР (Линии электропередачи) |  |  | 4: %; 5: 103; 7: 103; 10: 282.52; 12: 10 502
| Пр/774-027.0 | СП (Линии электропередачи) |  |  | 4: %; 5: 60; 7: 60; 10: 164.57; 12: 6 118
|  | Всего по позиции |  |  | 10: 1 239.48
13 | ТЕР 33-04-003-02 | Установка железобетонных опор ВЛ 0,38; 6-10 кВ с траверсами без приставок одностоечных с одним подкосом // двухстоечных Количество = 4 = 2+2 |  |  | 4: 1 опора; 5: 4; 7: 4; 8: 0
| Приказ 421/пр от 04.08.2020 Прил.10 т.2 п.5.1 | Производство работ осуществляется в охранной зоне действующей воздушной линии электропередачи, вблизи объектов, находящихся под напряжением, внутри объектов капитального строительства, внутренняя проводка в которых не обесточена, если это приведет к ограничению действий рабочих в соответствии с требованиями техники безопасности (для ГЭСН (ФЕР, ТЕР), кроме ГЭСН (ФЕР, ТЕР) 81-02-46-хххх) ПЗ = 1, ОТ = 1.2, ЭМ = 1.2, ОТМ = 1.2, МР = 1, ОБ = 1, ЗТ = 1.2, ЗТМ = 1.2
| О.П.ч.33.П.33.4,п.3.6 | При изменении технических решений. При бурении котлованов для опор ВЛ 0,38-120 кВ на глубину более 2-х м к затратам на бурение (с последующим уточнением норм) ПЗ = 1, ОТ = 1.25, ЭМ = 1.25, ОТМ = 1.25, МР = 1, ОБ = 1, ЗТ = 1.25, ЗТМ = 1.25
| Приказ 507/пр от 2019.09.04 Табл. 2 п.1 | Демонтаж сборных бетонных и железобетонных строительных конструкций ПЗ = 1, ОТ = 0.8, ЭМ = 0.8, ОТМ = 0.8, МР = 0, ОБ = 0, ЗТ = 0.8, ЗТМ = 0.8
| 1 | ОТ |  |  | 8: 84.85; 9: 1.2; 10: 407.28; 11: 37.17; 12: 15 139
| 2 | ЭМ |  |  | 8: 308.51; 9: 1.2; 10: 1 480.85
| 3 | в т.ч.ОТМ |  |  | 8: 26.26; 9: 1.2; 10: 126.05; 11: 37.17; 12: 4 685
| 4 | М |  |  | 8: 55.13; 9: 0; 10: 0.00
|  | ЗТ |  |  | 4: чел.-ч; 5: 7.9; 6: 1.2; 7: 37.92
|  | ЗТМ |  |  | 4: чел.-ч; 5: 1.86; 6: 1.2; 7: 8.928
|  | Итого по расценке |  |  | 8: 448.49; 10: 1 888.13
|  | ФОТ |  |  | 10: 533.33; 12: 19 824
| Пр/812-027.0-1 | НР (Линии электропередачи) |  |  | 4: %; 5: 103; 7: 103; 10: 549.33; 12: 20 419
| Пр/774-027.0 | СП (Линии электропередачи) |  |  | 4: %; 5: 60; 7: 60; 10: 320.00; 12: 11 894
|  | Всего по позиции |  |  | 10: 2 757.46
|  | Итого по разделу 1. Установка опор временного выноса ВОЛС (2214-ТКР-1 ВР лист 1) |  |  | 10: 29 871.95
|  | Итого прямые затраты |  |  | 10: 26 420.66; 12: 0
в том числе
|  | оплата труда (ОТ) |  |  | 10: 1 631.99; 12: 60 662
|  | эксплуатация машин и механизмов |  |  | 10: 5 253.04; 12: 0
в том числе
|  | эксплуатация машин и механизмов без учета доплат к оплате труда машинистов |  |  | 10: 5 253.04; 12: 0
в том числе
|  | оплата труда машинистов (ОТм) |  |  | 10: 485.37; 12: 18 041
|  | материальные ресурсы |  |  | 10: 19 535.63; 12: 0
в том числе
|  | материальные ресурсы без учета дополнительной перевозки |  |  | 10: 19 535.63; 12: 0
|  | Итого ФОТ (справочно) |  |  | 10: 2 117.36; 12: 78 703
|  | Итого накладные расходы |  |  | 10: 2 180.89; 12: 81 064
|  | Итого сметная прибыль |  |  | 10: 1 270.40; 12: 47 221
|  | Итого по разделу |  |  | 10: 29 871.95; 12: 0
в том числе
|  | материальные ресурсы, отсутствующие в ФРСН |  |  | 10: 585.16; 12: 5 126
Раздел 2. Подвеска ВОЛС (2214 ТКР1 п.11.-16 лист 2 ВР)
Демонтаж окгт с опор
14 | ТЕР 33-01-055-01 | Подвеска одного грозозащитного троса ВЛ 220-500 кВ методом "под тяжением" без пересечений с препятствиями, при длине анкерного пролета: до 1 км Количество = 0.713 = 0.653+0.06 |  |  | 4: 1 км линии; 5: 0.713; 7: 0.713; 8: 0
| Приказ 421/пр от 04.08.2020 Прил.10 т.2 п.5.1 | Производство работ осуществляется в охранной зоне действующей воздушной линии электропередачи, вблизи объектов, находящихся под напряжением, внутри объектов капитального строительства, внутренняя проводка в которых не обесточена, если это приведет к ограничению действий рабочих в соответствии с требованиями техники безопасности (для ГЭСН (ФЕР, ТЕР), кроме ГЭСН (ФЕР, ТЕР) 81-02-46-хххх) ПЗ = 1, ОТ = 1.2, ЭМ = 1.2, ОТМ = 1.2, МР = 1, ОБ = 1, ЗТ = 1.2, ЗТМ = 1.2
| О. Ч.33 п.1.33.20.4 | Демонтаж грозозащитных тросов ПЗ = 1, ОТ = 0.65, ЭМ = 0.65, ОТМ = 0.65, МР = 0, ОБ = 0, ЗТ = 0.65, ЗТМ = 0.65
| 1 | ОТ |  |  | 8: 216.22; 9: 0.78; 10: 120.25; 11: 37.17; 12: 4 470
| 2 | ЭМ |  |  | 8: 2 075.28; 9: 0.78; 10: 1 154.15
| 3 | в т.ч.ОТМ |  |  | 8: 116.99; 9: 0.78; 10: 65.06; 11: 37.17; 12: 2 418
|  | ЗТ |  |  | 4: чел.-ч; 5: 18.95; 6: 0.78; 7: 10.538853
|  | ЗТМ |  |  | 4: чел.-ч; 5: 7.09; 6: 0.78; 7: 3.9430326
|  | Итого по расценке |  |  | 8: 2 291.50; 10: 1 274.40
|  | ФОТ |  |  | 10: 185.31; 12: 6 888
| Пр/812-027.0-1 | НР (Линии электропередачи) |  |  | 4: %; 5: 103; 7: 103; 10: 190.87; 12: 7 095
| Пр/774-027.0 | СП (Линии электропередачи) |  |  | 4: %; 5: 60; 7: 60; 10: 111.19; 12: 4 133
|  | Всего по позиции |  |  | 10: 1 576.46
Монтаж грозозащитного троса окгт на жб опорах временного выноса (2214 ТКР1 п.15.-16 лист 2 ВР)
15 | ТЕР 33-01-055-01 | Подвеска одного грозозащитного троса ВЛ 220-500 кВ методом "под тяжением" без пересечений с препятствиями, при длине анкерного пролета: до 1 км Количество = 0.713 = 0.653+0.06 |  |  | 4: 1 км линии; 5: 0.713; 7: 0.713; 8: 0
| Приказ 421/пр от 04.08.2020 Прил.10 т.2 п.5.1 | Производство работ осуществляется в охранной зоне действующей воздушной линии электропередачи, вблизи объектов, находящихся под напряжением, внутри объектов капитального строительства, внутренняя проводка в которых не обесточена, если это приведет к ограничению действий рабочих в соответствии с требованиями техники безопасности (для ГЭСН (ФЕР, ТЕР), кроме ГЭСН (ФЕР, ТЕР) 81-02-46-хххх) ПЗ = 1, ОТ = 1.2, ЭМ = 1.2, ОТМ = 1.2, МР = 1, ОБ = 1, ЗТ = 1.2, ЗТМ = 1.2
| 1 | ОТ |  |  | 8: 216.22; 9: 1.2; 10: 185.00; 11: 37.17; 12: 6 876
| 2 | ЭМ |  |  | 8: 2 075.28; 9: 1.2; 10: 1 775.61
| 3 | в т.ч.ОТМ |  |  | 8: 116.99; 9: 1.2; 10: 100.10; 11: 37.17; 12: 3 721
|  | ЗТ |  |  | 4: чел.-ч; 5: 18.95; 6: 1.2; 7: 16.21362
|  | ЗТМ |  |  | 4: чел.-ч; 5: 7.09; 6: 1.2; 7: 6.066204
|  | Итого по расценке |  |  | 8: 2 291.50; 10: 1 960.61
|  | ФОТ |  |  | 10: 285.10; 12: 10 597
| Пр/812-027.0-1 | НР (Линии электропередачи) |  |  | 4: %; 5: 103; 7: 103; 10: 293.65; 12: 10 915
| Пр/774-027.0 | СП (Линии электропередачи) |  |  | 4: %; 5: 60; 7: 60; 10: 171.06; 12: 6 358
|  | Всего по позиции |  |  | 10: 2 425.32
Демонтаж окгт с опор временного выноса
16 | ТЕР 33-01-055-01 | Подвеска одного грозозащитного троса ВЛ 220-500 кВ методом "под тяжением" без пересечений с препятствиями, при длине анкерного пролета: до 1 км Количество = 0.713 = 0.653+0.06 |  |  | 4: 1 км линии; 5: 0.713; 7: 0.713; 8: 0
| Приказ 421/пр от 04.08.2020 Прил.10 т.2 п.5.1 | Производство работ осуществляется в охранной зоне действующей воздушной линии электропередачи, вблизи объектов, находящихся под напряжением, внутри объектов капитального строительства, внутренняя проводка в которых не обесточена, если это приведет к ограничению действий рабочих в соответствии с требованиями техники безопасности (для ГЭСН (ФЕР, ТЕР), кроме ГЭСН (ФЕР, ТЕР) 81-02-46-хххх) ПЗ = 1, ОТ = 1.2, ЭМ = 1.2, ОТМ = 1.2, МР = 1, ОБ = 1, ЗТ = 1.2, ЗТМ = 1.2
| О. Ч.33 п.1.33.20.4 | Демонтаж грозозащитных тросов ПЗ = 1, ОТ = 0.65, ЭМ = 0.65, ОТМ = 0.65, МР = 0, ОБ = 0, ЗТ = 0.65, ЗТМ = 0.65
| 1 | ОТ |  |  | 8: 216.22; 9: 0.78; 10: 120.25; 11: 37.17; 12: 4 470
| 2 | ЭМ |  |  | 8: 2 075.28; 9: 0.78; 10: 1 154.15
| 3 | в т.ч.ОТМ |  |  | 8: 116.99; 9: 0.78; 10: 65.06; 11: 37.17; 12: 2 418
|  | ЗТ |  |  | 4: чел.-ч; 5: 18.95; 6: 0.78; 7: 10.538853
|  | ЗТМ |  |  | 4: чел.-ч; 5: 7.09; 6: 0.78; 7: 3.9430326
|  | Итого по расценке |  |  | 8: 2 291.50; 10: 1 274.40
|  | ФОТ |  |  | 10: 185.31; 12: 6 888
| Пр/812-027.0-1 | НР (Линии электропередачи) |  |  | 4: %; 5: 103; 7: 103; 10: 190.87; 12: 7 095
| Пр/774-027.0 | СП (Линии электропередачи) |  |  | 4: %; 5: 60; 7: 60; 10: 111.19; 12: 4 133
|  | Всего по позиции |  |  | 10: 1 576.46
Подвеска провода ВОЛС на внось устанавливаемые опоры
Монтаж грозозащитного троса
17 | ТЕР 33-01-055-02 | Подвеска одного грозозащитного троса ВЛ 220-500 кВ методом под тяжением без пересечений с препятствиями, при длине анкерного пролета свыше 1 км |  |  | 4: 1 км линии; 5: 5.73; 7: 5.73; 8: 0
| Приказ 421/пр от 04.08.2020 Прил.10 т.2 п.5.1 | Производство работ осуществляется в охранной зоне действующей воздушной линии электропередачи, вблизи объектов, находящихся под напряжением, внутри объектов капитального строительства, внутренняя проводка в которых не обесточена, если это приведет к ограничению действий рабочих в соответствии с требованиями техники безопасности (для ГЭСН (ФЕР, ТЕР), кроме ГЭСН (ФЕР, ТЕР) 81-02-46-хххх) ПЗ = 1, ОТ = 1.2, ЭМ = 1.2, ОТМ = 1.2, МР = 1, ОБ = 1, ЗТ = 1.2, ЗТМ = 1.2
| 1 | ОТ |  |  | 8: 159.28; 9: 1.2; 10: 1 095.21; 11: 37.17; 12: 40 709
| 2 | ЭМ |  |  | 8: 1 716.37; 9: 1.2; 10: 11 801.76
| 3 | в т.ч.ОТМ |  |  | 8: 108.82; 9: 1.2; 10: 748.25; 11: 37.17; 12: 27 812
|  | ЗТ |  |  | 4: чел.-ч; 5: 13.96; 6: 1.2; 7: 95.98896
|  | ЗТМ |  |  | 4: чел.-ч; 5: 6.87; 6: 1.2; 7: 47.23812
|  | Итого по расценке |  |  | 8: 1 875.65; 10: 12 896.97
|  | ФОТ |  |  | 10: 1 843.46; 12: 68 521
| Пр/812-027.0-1 | НР (Линии электропередачи) |  |  | 4: %; 5: 103; 7: 103; 10: 1 898.76; 12: 70 577
| Пр/774-027.0 | СП (Линии электропередачи) |  |  | 4: %; 5: 60; 7: 60; 10: 1 106.08; 12: 41 113
|  | Всего по позиции |  |  | 10: 15 901.81
Монтаж грозозащитного троса между опорами №229-2300 -1643км, монтаж по телу стальной опоры-0.06км, монтаж окгт на барабан-0.04км
18 | ТЕР 33-01-055-01 | Подвеска одного грозозащитного троса ВЛ 220-500 кВ методом "под тяжением" без пересечений с препятствиями, при длине анкерного пролета: до 1 км Количество = 0.2643 = 0.1643+0.06+0.04 |  |  | 4: 1 км линии; 5: 0.2643; 7: 0.2643; 8: 0
| Приказ 421/пр от 04.08.2020 Прил.10 т.2 п.5.1 | Производство работ осуществляется в охранной зоне действующей воздушной линии электропередачи, вблизи объектов, находящихся под напряжением, внутри объектов капитального строительства, внутренняя проводка в которых не обесточена, если это приведет к ограничению действий рабочих в соответствии с требованиями техники безопасности (для ГЭСН (ФЕР, ТЕР), кроме ГЭСН (ФЕР, ТЕР) 81-02-46-хххх) ПЗ = 1, ОТ = 1.2, ЭМ = 1.2, ОТМ = 1.2, МР = 1, ОБ = 1, ЗТ = 1.2, ЗТМ = 1.2
| 1 | ОТ |  |  | 8: 216.22; 9: 1.2; 10: 68.58; 11: 37.17; 12: 2 549
| 2 | ЭМ |  |  | 8: 2 075.28; 9: 1.2; 10: 658.20
| 3 | в т.ч.ОТМ |  |  | 8: 116.99; 9: 1.2; 10: 37.10; 11: 37.17; 12: 1 379
|  | ЗТ |  |  | 4: чел.-ч; 5: 18.95; 6: 1.2; 7: 6.010182
|  | ЗТМ |  |  | 4: чел.-ч; 5: 7.09; 6: 1.2; 7: 2.2486644
|  | Итого по расценке |  |  | 8: 2 291.50; 10: 726.78
|  | ФОТ |  |  | 10: 105.68; 12: 3 928
| Пр/812-027.0-1 | НР (Линии электропередачи) |  |  | 4: %; 5: 103; 7: 103; 10: 108.85; 12: 4 046
| Пр/774-027.0 | СП (Линии электропередачи) |  |  | 4: %; 5: 60; 7: 60; 10: 63.41; 12: 2 357
|  | Всего по позиции |  |  | 10: 899.04
19 | ТЦ_21.1.01.01_13_132701001_19.12.2022_1 | Оптический кабель, встроенный в грозотрос ОКГТ-ц-1-32G 652D-12.8 сМРБ = 287 988.93 = (6172/1000)*(389060.00+11671.80{ТР 3.00%}+8014.64{ЗСР 2.00%})/8.76{Письмо Минстроя России от 10.03.2023 № 12381-ИФ/09 (2023.1кв)} |  |  | км | 6.172 |  | 6.172 | 408 746.44 |  | 287 988.93 | 8.76 | 2 522 783
|  | Всего по позиции |  |  | 10: 287 988.93; 12: 2522783
|  | Итого по разделу 2. Подвеска ВОЛС (2214 ТКР1 п.11.-16 лист 2 ВР) |  |  | 10: 310 368.02
|  | Итого прямые затраты |  |  | 10: 306 122.09; 12: 0
в том числе
|  | оплата труда (ОТ) |  |  | 10: 1 589.29; 12: 59 074
|  | эксплуатация машин и механизмов |  |  | 10: 16 543.87; 12: 0
в том числе
|  | эксплуатация машин и механизмов без учета доплат к оплате труда машинистов |  |  | 10: 16 543.87; 12: 0
в том числе
|  | оплата труда машинистов (ОТм) |  |  | 10: 1 015.57; 12: 37 748
|  | материальные ресурсы |  |  | 10: 287 988.93; 12: 0
в том числе
|  | материальные ресурсы без учета дополнительной перевозки |  |  | 10: 287 988.93; 12: 0
|  | Итого ФОТ (справочно) |  |  | 10: 2 604.86; 12: 96 822
|  | Итого накладные расходы |  |  | 10: 2 683.00; 12: 99 728
|  | Итого сметная прибыль |  |  | 10: 1 562.93; 12: 58 094
|  | Итого по разделу |  |  | 10: 310 368.02; 12: 0
в том числе
|  | материальные ресурсы, отсутствующие в ФРСН |  |  | 10: 287 988.93; 12: 2 522 783
Раздел 3. Перевозка ВОЛС (2214-ПОС ) Расстояние учитываемое для перевозки из г.Владивосток до площадки - 140 км, 30 км учтено в ФССЦ
Перевозка кабеля ВОЛС (отсутствующей в ФССЦ, принятой по ТКП) ОКГТц
20 | ТССЦпг 03-02-01-140 | Перевозка грузов I класса автомобилями бортовыми грузоподъемностью до 5 т на расстояние до 140 км Количество = 3.3946 = 6.172*0.550 |  |  | 1 т груза | 3.3946 |  | 3.3946 | 102.74 | 1 | 348.76 | 13.82 | 4820
|  | Всего по позиции |  |  | 10: 348.76; 12: 4820
|  | Итого по разделу 3. Перевозка ВОЛС (2214-ПОС ) Расстояние учитываемое для перевозки из г.Владивосток до площадки - 140 км, 30 км учтено в ФССЦ |  |  | 10: 348.76
|  | Итого прямые затраты |  |  | 10: 348.76; 12: 0
в том числе
|  | перевозка |  |  | 10: 348.76; 12: 4 820
|  | Итого по разделу |  |  | 10: 348.76; 12: 0
в том числе
Раздел 4. Доставка ж.б. опор на площадку строительства
21 | ТССЦпг 03-01-01-140 | Перевозка грузов I класса автомобилями бортовыми грузоподъемностью до 15 т на расстояние до 140 км Количество = 16.4 = 1.125*4+2.250*2+1.85*2*2 |  |  | 1 т груза | 16.4 |  | 16.4 | 48.2 | 1 | 790.48 | 13.82 | 10924
|  | Всего по позиции |  |  | 10: 790.48; 12: 10924
22 | ТССЦпг 03-01-01-030 | Перевозка грузов I класса автомобилями бортовыми грузоподъемностью до 15 т на расстояние до 30 км Количество = -16.4 = -(1.125*4+2.250*2+1.85*2*2) |  |  | 1 т груза | - 16.4 |  | - 16.4 | 18.07 | 1 | -296.35 | 13.82 | -4096
|  | Всего по позиции |  |  | 10: - 296.35; 12: -4096
|  | Итого по разделу 4. Доставка ж.б. опор на площадку строительства |  |  | 10: 494.13
|  | Итого прямые затраты |  |  | 10: 494.13; 12: 0
в том числе
|  | перевозка |  |  | 10: 494.13; 12: 6 828
|  | Итого по разделу |  |  | 10: 494.13; 12: 0
в том числе
ВСЕГО по смете
|  | Итого по всем разделам |  |  | 10: 341 082.86
|  | Объект строительства: Прочие объекты, Регион: Приморский край, Отрасль: Электроэнергетика, Период: 2023.1кв |  |  | 10: 341 082.86; 12: 3 412 639
|  | ВСЕГО строительные работы |  |  | 10: 52 508.77; 12: 884 730
в том числе
|  | всего прямые затраты |  |  | 10: 44 811.55; 12: 598 623
в том числе
|  | - оплата труда (ОТ) |  |  | 10: 3 221.28; 12: 119 736
|  | - эксплуатация машин и механизмов |  |  | 10: 21 796.91; 12: 301 233
|  | в т.ч. эксплуатация машин и механизмов без учета доплат к оплате труда машинистов |  |  | 10: 21 796.91; 11: 13.82; 12: 301 233
|  | - в т.ч. оплата труда машинистов (ОТм) |  |  | 10: 1 500.94; 12: 55 789
|  | - материальные ресурсы |  |  | 10: 18 950.47; 12: 166 006
|  | в т.ч. материальные ресурсы без учета дополнительной перевозки |  |  | 10: 18 950.47; 11: 8.76; 12: 166 006
|  | - перевозка |  |  | 10: 842.89; 12: 11 648
ФОТ, НР, СП
|  | - всего ФОТ (справочно) |  |  | 10: 4 722.22; 12: 175 525
|  | - всего накладные расходы |  |  | 10: 4 863.89; 12: 180 792
|  | - всего сметная прибыль |  |  | 10: 2 833.33; 12: 105 315
|  | ВСЕГО монтажные работы |  |  | 10: 288 574.09; 12: 2 527 909
в том числе
|  | всего прямые затраты |  |  | 10: 288 574.09; 12: 2 527 909
в том числе
|  | - материальные ресурсы |  |  | 10: 288 574.09; 12: 2 527 909
|  | в т.ч. материальные ресурсы без учета дополнительной перевозки |  |  | 10: 288 574.09; 11: 8.76; 12: 2 527 909
|  | ВСЕГО по смете |  |  | 10: 341 082.86; 12: 3 412 639
|  | Всего прямые затраты |  |  | 10: 333 385.64; 12: 3 126 532
в том числе
|  | - оплата труда (ОТ) |  |  | 10: 3 221.28; 12: 119 736
|  | - эксплуатация машин и механизмов |  |  | 10: 21 796.91; 12: 301 233
|  | в т.ч. эксплуатация машин и механизмов без учета доплат к оплате труда машинистов |  |  | 10: 21 796.91; 12: 301 233
|  | - в т.ч. оплата труда машинистов (ОТм) |  |  | 10: 1 500.94; 12: 55 789
|  | - материальные ресурсы |  |  | 10: 307 524.56; 12: 2 693 915
|  | в т.ч. материальные ресурсы без дополнительной перевозки |  |  | 10: 307 524.56; 12: 2 693 915
|  | - перевозка |  |  | 10: 842.89; 12: 11 648
|  | Всего ФОТ (справочно) |  |  | 10: 4 722.22; 12: 175 525
|  | Всего накладные расходы |  |  | 10: 4 863.89; 12: 180 792
|  | Всего сметная прибыль |  |  | 10: 2 833.33; 12: 105 315
Справочно
|  | материальные ресурсы, отсутствующие в ФРСН |  |  | 10: 288 574.09; 12: 2 527 909
|  | затраты труда рабочих |  |  | 7: 292
|  | затраты труда машинистов |  |  | 7: 97
Составил: инженер-сметчик_______________________________/ Белобородова Н.В. /
должность, подпись (инициалы, фамилия)
Проверил: ГИП______________________________________ / Суднев П.В. /
должность, подпись (инициалы, фамилия)

## 08-01-01Устройство якорей
Приложение № 2
к Методике определения сметной стоимости строительства, реконструкции, капитального ремонта, сноса
объектов капитального строительства, работ по сохранению объектов культурного наследия
(памятников истории и культуры) народов Российской Федерации на территории Российской Федерации,
утвержденной приказом Министерства строительства и жилищно-коммунального хозяйства Российской Федерации
от 4 августа 2020 г. № 421/пр (с учетом изменений внесенных приказом Минстроя России от 07.07.2022 № 557/пр)
СОГЛАСОВАНО: | [8 empty] | УТВЕРЖДАЮ:
Подрядчик: | [8 empty] | Заказчик:
"___"_____________ 2023 | [8 empty] | "___"_____________ 2023
Наименование программного продукта | [6 empty] | ПК "ГОССТРОЙСМЕТА"-3
Наименование редакции сметных нормативов | [6 empty] | СНБ ТЕР-2001 (Ред.2014г.)
Реквизиты приказов об утверждении дополнений и изменений к сметным нормативам
Реквизиты письма Минстроя России об индексах изменения сметной стоимости строительства, включаемые в федеральный реестр сметных нормативов и размещаемые в федеральной государственной информационной системе ценообразования в строительстве, подготовленного в соответствии с пунктом 85 Методики расчета индексов изменения сметной стоимости строительства, утвержденной приказом Министерства строительства и жилищно-коммунального хозяйства Российской Федерации от 5 июня 2019 г. № 326/пр | [6 empty] | Письмо Минстроя России от 10.03.2023 № 12381-ИФ/09 (2023.1кв) Письмо Минстроя России от 23.02.2023 № 9791-ИФ/09 (2023.1кв)
Реквизиты нормативного правового акта об утверждении оплаты труда, утверждаемый в соответствии с пунктом 22(1) Правилами мониторинга цен, утвержденными постановлением Правительства Российской Федерации от 23 декабря 2016 г. № 1452
Наименование субъекта Российской Федерации | [6 empty] | Приморский край
Наименование зоны субъекта Российской Федерации
Реконструкция ВЛ 220 кВ Дальневосточная – Уссурийск-2 № 1 с заменой опор по техсостоянию (2 опоры)
(наименование стройки)
ВЛ 220 кВ Дальневосточная – Уссурийск-2 № 1
(наименование объекта капитального строительства)
ЛОКАЛЬНЫЙ СМЕТНЫЙ РАСЧЕТ (СМЕТА) № 08-01-01
Устройство и разборка временных якорей
(наименование работ и затрат)
Составлен |  | Базисно-индексным |  |  | методом
Основание: |  | 2214-ПОС
(проектная и (или) иная техническая документация)
Составлен(а) в текущем (базисном) уровне цен: 1 квартал 2023г. (2000/01)
[10 empty] | Средства на оплату труда рабочих | 486.69 | (13.1) | тыс. руб.
Сметная стоимость |  |  | 3944.28 | ( | 202.4 | ) тыс. руб. |  |  |  | Нормативные затраты труда рабочих | 1190.7027 |  | чел. ч.
| в том числе: | [8 empty] | Нормативные затраты труда машинистов | 751.3954 |  | чел. ч.
| строительных работ |  | 0 | ( | 0 | ) тыс. руб.
| монтажных работ |  | 3944.28 | ( | 202.4 | ) тыс. руб.
| оборудования |  | 0 | ( | 0 | ) тыс. руб.
| прочих затрат |  | 0 | ( | 0 | ) тыс. руб.
№ п.п. | Обоснование | Наименование работ и затрат |  |  | Единица измерения | Количество |  |  | Сметная стоимость в базисном уровне цен (в текущем уровне цен (гр. 8) для ресурсов, отсутствующих в ФРСН), руб. |  |  | Индексы | Сметная стоимость в текущем уровне цен, руб.
[6 empty] | на единицу | коэффициенты | всего с учетом коэффициента | на единицу | коэффициенты | всего
1 | 2 | 3 |  |  | 4 | 5 | 6 | 7 | 8 | 9 | 10 | 11 | 12
Раздел 1. Монтаж временного якоря
1 | ТЕРм 37-02-001-06 | Устройство наземного якоря, усилие до 500 кН (50 тс) |  |  | 4: 1 якорь; 5: 6; 7: 6; 8: 0
| Приказ 421/пр от 04.08.2020 Прил.10 т.2 п.5.1 | Производство работ осуществляется в охранной зоне действующей воздушной линии электропередачи, вблизи объектов, находящихся под напряжением, внутри объектов капитального строительства, внутренняя проводка в которых не обесточена, если это приведет к ограничению действий рабочих в соответствии с требованиями техники безопасности (для ГЭСН (ФЕР, ТЕР), кроме ГЭСН (ФЕР, ТЕР) 81-02-46-хххх) ПЗ = 1, ОТ = 1.2, ЭМ = 1.2, ОТМ = 1.2, МР = 1, ОБ = 1, ЗТ = 1.2, ЗТМ = 1.2
| 1 | ОТ |  |  | 8: 1 057.10; 9: 1.2; 10: 7 611.12; 11: 37.17; 12: 282 905
| 2 | ЭМ |  |  | 8: 12 067.52; 9: 1.2; 10: 86 886.14
| 3 | в т.ч.ОТМ |  |  | 8: 1 006.94; 9: 1.2; 10: 7 249.97; 11: 37.17; 12: 269 481
| 4 | М |  |  | 8: 10 099.34; 9: 1; 10: 60 596.04
|  | ЗТ |  |  | 4: чел.-ч; 5: 96.1; 6: 1.2; 7: 691.92
|  | ЗТМ |  |  | 4: чел.-ч; 5: 59.83; 6: 1.2; 7: 430.776
|  | Итого по расценке |  |  | 8: 23 223.96; 10: 155 093.30
|  | ФОТ |  |  | 10: 14 861.09; 12: 552 386
| Пр/812-079.0-1 | НР (Оборудование общего назначения) |  |  | 4: %; 5: 92; 7: 92; 10: 13 672.20; 12: 508 195
| Пр/774-079.0 | СП (Оборудование общего назначения) |  |  | 4: %; 5: 49; 7: 49; 10: 7 281.93; 12: 270 669
|  | Всего по позиции |  |  | 10: 176 047.43
2 | 403-0074 | Блоки железобетонные фундаментные |  |  | 4: м3; 5: - 18; 7: - 18; 8: 1 100.00; 10: - 19 800.00
|  | Всего по позиции |  |  | 10: - 19 800.00
3 | 201-0779 | Конструкции сварные индивидуальные прочие, масса сборочной единицы от 0,1 до 0,5 т |  |  | 4: т; 5: - 3.96; 7: - 3.96; 8: 10 270.00; 10: - 40 669.20
|  | Всего по позиции |  |  | 10: - 40 669.20
Землянные работы
объем котлована: 1/2*(0.5+4.1)*1.75*2.5, где 2.5 - ширина котлована (2214-ПОС, раздел10)
4 | ТЕР 01-01-004-01 | Разработка грунта в отвал экскаваторами "драглайн" или "обратная лопата" с ковшом вместимостью: 0,4 (0,3-0,45) м3, группа грунтов 1 Количество = 0.0100625 = 1/2*(0.5+4.1)*1.75*2.5/1000 |  |  | 4: 1000 м3 грунта; 5: 0.0100625; 7: 0.0100625; 8: 0
| Приказ 421/пр от 04.08.2020 Прил.10 т.2 п.5.1 | Производство работ осуществляется в охранной зоне действующей воздушной линии электропередачи, вблизи объектов, находящихся под напряжением, внутри объектов капитального строительства, внутренняя проводка в которых не обесточена, если это приведет к ограничению действий рабочих в соответствии с требованиями техники безопасности (для ГЭСН (ФЕР, ТЕР), кроме ГЭСН (ФЕР, ТЕР) 81-02-46-хххх) ПЗ = 1, ОТ = 1.2, ЭМ = 1.2, ОТМ = 1.2, МР = 1, ОБ = 1, ЗТ = 1.2, ЗТМ = 1.2
| 1 | ОТ |  |  | 8: 62.63; 9: 1.2; 10: 0.76; 11: 37.17; 12: 28
| 2 | ЭМ |  |  | 8: 3 024.97; 9: 1.2; 10: 36.53
| 3 | в т.ч.ОТМ |  |  | 8: 473.60; 9: 1.2; 10: 5.72; 11: 37.17; 12: 213
|  | ЗТ |  |  | 4: чел.-ч; 5: 6.62; 6: 1.2; 7: 0.0799365
|  | ЗТМ |  |  | 4: чел.-ч; 5: 28.79; 6: 1.2; 7: 0.3476393
|  | Итого по расценке |  |  | 8: 3 087.60; 10: 37.29
|  | ФОТ |  |  | 10: 6.48; 12: 241
| Пр/812-001.1-1 | НР (Земляные работы, выполняемые: механизированным способом) |  |  | 4: %; 5: 92; 7: 92; 10: 5.96; 12: 222
| Пр/774-001.1 | СП (Земляные работы, выполняемые: механизированным способом) |  |  | 4: %; 5: 46; 7: 46; 10: 2.98; 12: 111
|  | Всего по позиции |  |  | 10: 46.23
5 | ТЕР 01-01-033-01 | Засыпка траншей и котлованов с перемещением грунта до 5 м бульдозерами мощностью: 59 кВт (80 л.с.), группа грунтов 1 Количество = 0.0100625 = 1/2*(0.5+4.1)*1.75*2.5/1000 |  |  | 4: 1000 м3 грунта; 5: 0.0100625; 7: 0.0100625; 8: 0
| Приказ 421/пр от 04.08.2020 Прил.10 т.2 п.5.1 | Производство работ осуществляется в охранной зоне действующей воздушной линии электропередачи, вблизи объектов, находящихся под напряжением, внутри объектов капитального строительства, внутренняя проводка в которых не обесточена, если это приведет к ограничению действий рабочих в соответствии с требованиями техники безопасности (для ГЭСН (ФЕР, ТЕР), кроме ГЭСН (ФЕР, ТЕР) 81-02-46-хххх) ПЗ = 1, ОТ = 1.2, ЭМ = 1.2, ОТМ = 1.2, МР = 1, ОБ = 1, ЗТ = 1.2, ЗТМ = 1.2
| 2 | ЭМ |  |  | 8: 550.92; 9: 1.2; 10: 6.65
| 3 | в т.ч.ОТМ |  |  | 8: 107.31; 9: 1.2; 10: 1.30; 11: 37.17; 12: 48
|  | ЗТМ |  |  | 4: чел.-ч; 5: 7.6; 6: 1.2; 7: 0.09177
|  | Итого по расценке |  |  | 8: 550.92; 10: 6.65
|  | ФОТ |  |  | 10: 1.30; 12: 48
| Пр/812-001.1-1 | НР (Земляные работы, выполняемые: механизированным способом) |  |  | 4: %; 5: 92; 7: 92; 10: 1.20; 12: 44
| Пр/774-001.1 | СП (Земляные работы, выполняемые: механизированным способом) |  |  | 4: %; 5: 46; 7: 46; 10: 0.60; 12: 22
|  | Всего по позиции |  |  | 10: 8.45
6 | ТЕР 01-02-005-01 | Уплотнение грунта пневматическими трамбовками, группа грунтов: 1-2 Количество = 0.100625 = 1/2*(0.5+4.1)*1.75*2.5/100 |  |  | 4: 100 м3 уплотненного грунта; 5: 0.100625; 7: 0.100625; 8: 0
| Приказ 421/пр от 04.08.2020 Прил.10 т.2 п.5.1 | Производство работ осуществляется в охранной зоне действующей воздушной линии электропередачи, вблизи объектов, находящихся под напряжением, внутри объектов капитального строительства, внутренняя проводка в которых не обесточена, если это приведет к ограничению действий рабочих в соответствии с требованиями техники безопасности (для ГЭСН (ФЕР, ТЕР), кроме ГЭСН (ФЕР, ТЕР) 81-02-46-хххх) ПЗ = 1, ОТ = 1.2, ЭМ = 1.2, ОТМ = 1.2, МР = 1, ОБ = 1, ЗТ = 1.2, ЗТМ = 1.2
| 1 | ОТ |  |  | 8: 129.56; 9: 1.2; 10: 15.64; 11: 37.17; 12: 581
| 2 | ЭМ |  |  | 8: 293.43; 9: 1.2; 10: 35.43
| 3 | в т.ч.ОТМ |  |  | 8: 37.27; 9: 1.2; 10: 4.50; 11: 37.17; 12: 167
|  | ЗТ |  |  | 4: чел.-ч; 5: 12.53; 6: 1.2; 7: 1.5129975
|  | ЗТМ |  |  | 4: чел.-ч; 5: 3.04; 6: 1.2; 7: 0.36708
|  | Итого по расценке |  |  | 8: 422.99; 10: 51.07
|  | ФОТ |  |  | 10: 20.14; 12: 748
| Пр/812-001.1-1 | НР (Земляные работы, выполняемые: механизированным способом) |  |  | 4: %; 5: 92; 7: 92; 10: 18.53; 12: 688
| Пр/774-001.1 | СП (Земляные работы, выполняемые: механизированным способом) |  |  | 4: %; 5: 46; 7: 46; 10: 9.26; 12: 344
|  | Всего по позиции |  |  | 10: 78.86
оборачиваемость 4.5 согласно 2214-ПОС, раздел 10, ТЧ
7 | 102-8016 | Лесоматериалы пропитанные для опор линий связи, для лежней, диаметр до 24 см Количество = 0.2666667 = (0.14+0.05+0.01)*6/4.5 |  |  | 4: м3; 5: 0.2666667; 7: 0.2666667; 8: 926.00; 10: 54.32
| РДС82-201-96 приложение Ж | Оборачиваемость - К=1/4.5 ПЗ=0.22 , ОТ=1 , ЭМ=1 , ОТМ=1 , МР=1 , ОБ=1 , ЗТ=1 , ЗТМ=1
|  | Всего по позиции |  |  | 10: 54.32
8 | 508-0407 | Канат двойной свивки ЛК-РО, конструкции 6х36(1+7+7/7+14)+1 о.с., без покрытия, оцинкованный, из проволок марки В, маркировочная группа 1570 н/мм2 и менее, диаметр 20 мм Количество = 1 = 7.5/10/4.5*6 |  |  | 4: 10 м; 5: 1; 7: 1; 8: 494.41; 10: 494.41
|  | Всего по позиции |  |  | 10: 494.41
9 | 509-5903 | Зажим клыковой КС-185-1 Количество = 1.3333333 = 1/4.5*6 |  |  | 4: шт.; 5: 1.3333333; 7: 1.3333333; 8: 61.56; 10: 82.08
|  | Всего по позиции |  |  | 10: 82.08
10 | 509-1705 | Скоба К-148П (прим. СК-25) Количество = 0.0133333 = 6/100/4.5 |  |  | 4: 100 шт.; 5: 0.0133333; 7: 0.0133333; 8: 1 609.00; 10: 21.45
|  | Всего по позиции |  |  | 10: 21.45
11 | 101-3770 | Сталь листовая горячекатаная марки Ст3 толщиной: 2,0 мм Количество = 0.0016667 = 1.25/1000*6/4.5 |  |  | 4: т; 5: 0.0016667; 7: 0.0016667; 8: 7 411.00; 10: 12.35
|  | Всего по позиции |  |  | 10: 12.35
12 | 101-1988 | Проволока стальная низкоуглеродистая разного назначения оцинкованная, диаметр 4,0 мм Количество = 0.4 = 0.3*6/4.5 |  |  | 4: кг; 5: 0.4; 7: 0.4; 8: 9.12; 10: 3.65
|  | Всего по позиции |  |  | 10: 3.65
13 | 509-0088 | Коуш вилочный под пестик 007 (прим. 24 мм) Количество = 1.3333333 = 6/4.5 |  |  | 4: шт.; 5: 1.3333333; 7: 1.3333333; 8: 60.06; 10: 80.08
|  | Всего по позиции |  |  | 10: 80.08
|  | Итого по разделу 1. Монтаж временного якоря |  |  | 10: 116 460.11
|  | Итого прямые затраты |  |  | 10: 95 660.06; 12: 0
в том числе
|  | оплата труда (ОТ) |  |  | 10: 7 627.52; 12: 283 514
|  | эксплуатация машин и механизмов |  |  | 10: 86 964.75; 12: 0
в том числе
|  | эксплуатация машин и механизмов без учета доплат к оплате труда машинистов |  |  | 10: 86 964.75; 12: 0
в том числе
|  | оплата труда машинистов (ОТм) |  |  | 10: 7 261.49; 12: 269 909
|  | материальные ресурсы |  |  | 10: 1 067.79; 12: 0
в том числе
|  | материальные ресурсы без учета дополнительной перевозки |  |  | 10: 1 067.79; 12: 0
|  | Итого ФОТ (справочно) |  |  | 10: 14 889.01; 12: 553 423
|  | Итого накладные расходы |  |  | 10: 13 697.89; 12: 509 149
|  | Итого сметная прибыль |  |  | 10: 7 294.77; 12: 271 146
|  | Итого по разделу |  |  | 10: 116 460.11; 12: 0
в том числе
Раздел 2. Демонтаж временного якоря
14 | ТЕРм 37-02-001-13 | Разборка наземного якоря, усилие: свыше 300 кН (30 тс) до 400 кН (40 тс) |  |  | 4: 1 якорь; 5: 6; 7: 6; 8: 0
| Приказ 421/пр от 04.08.2020 Прил.10 т.2 п.5.1 | Производство работ осуществляется в охранной зоне действующей воздушной линии электропередачи, вблизи объектов, находящихся под напряжением, внутри объектов капитального строительства, внутренняя проводка в которых не обесточена, если это приведет к ограничению действий рабочих в соответствии с требованиями техники безопасности (для ГЭСН (ФЕР, ТЕР), кроме ГЭСН (ФЕР, ТЕР) 81-02-46-хххх) ПЗ = 1, ОТ = 1.2, ЭМ = 1.2, ОТМ = 1.2, МР = 1, ОБ = 1, ЗТ = 1.2, ЗТМ = 1.2
| 1 | ОТ |  |  | 8: 756.80; 9: 1.2; 10: 5 448.96; 11: 37.17; 12: 202 538
| 2 | ЭМ |  |  | 8: 8 994.49; 9: 1.2; 10: 64 760.33
| 3 | в т.ч.ОТМ |  |  | 8: 745.84; 9: 1.2; 10: 5 370.05; 11: 37.17; 12: 199 605
| 4 | М |  |  | 8: 15.14; 9: 1; 10: 90.84
|  | ЗТ |  |  | 4: чел.-ч; 5: 68.8; 6: 1.2; 7: 495.36
|  | ЗТМ |  |  | 4: чел.-ч; 5: 44.29; 6: 1.2; 7: 318.888
|  | Итого по расценке |  |  | 8: 9 766.43; 10: 70 300.13
|  | ФОТ |  |  | 10: 10 819.01; 12: 402 143
| Пр/812-079.0-1 | НР (Оборудование общего назначения) |  |  | 4: %; 5: 92; 7: 92; 10: 9 953.49; 12: 369 972
| Пр/774-079.0 | СП (Оборудование общего назначения) |  |  | 4: %; 5: 49; 7: 49; 10: 5 301.31; 12: 197 050
|  | Всего по позиции |  |  | 10: 85 554.93
Землянные работы
объем котлована: 1/2*(0.5+4.1)*1.75*2.5, где 2.5 - ширина котлована (2214-ПОС, раздел 10)
15 | ТЕР 01-01-004-01 | Разработка грунта в отвал экскаваторами "драглайн" или "обратная лопата" с ковшом вместимостью: 0,4 (0,3-0,45) м3, группа грунтов 1 Количество = 0.0100625 = 1/2*(0.5+4.1)*1.75*2.5/1000 |  |  | 4: 1000 м3 грунта; 5: 0.0100625; 7: 0.0100625; 8: 0
| Приказ 421/пр от 04.08.2020 Прил.10 т.2 п.5.1 | Производство работ осуществляется в охранной зоне действующей воздушной линии электропередачи, вблизи объектов, находящихся под напряжением, внутри объектов капитального строительства, внутренняя проводка в которых не обесточена, если это приведет к ограничению действий рабочих в соответствии с требованиями техники безопасности (для ГЭСН (ФЕР, ТЕР), кроме ГЭСН (ФЕР, ТЕР) 81-02-46-хххх) ПЗ = 1, ОТ = 1.2, ЭМ = 1.2, ОТМ = 1.2, МР = 1, ОБ = 1, ЗТ = 1.2, ЗТМ = 1.2
| 1 | ОТ |  |  | 8: 62.63; 9: 1.2; 10: 0.76; 11: 37.17; 12: 28
| 2 | ЭМ |  |  | 8: 3 024.97; 9: 1.2; 10: 36.53
| 3 | в т.ч.ОТМ |  |  | 8: 473.60; 9: 1.2; 10: 5.72; 11: 37.17; 12: 213
|  | ЗТ |  |  | 4: чел.-ч; 5: 6.62; 6: 1.2; 7: 0.0799365
|  | ЗТМ |  |  | 4: чел.-ч; 5: 28.79; 6: 1.2; 7: 0.3476393
|  | Итого по расценке |  |  | 8: 3 087.60; 10: 37.29
|  | ФОТ |  |  | 10: 6.48; 12: 241
| Пр/812-001.1-1 | НР (Земляные работы, выполняемые: механизированным способом) |  |  | 4: %; 5: 92; 7: 92; 10: 5.96; 12: 222
| Пр/774-001.1 | СП (Земляные работы, выполняемые: механизированным способом) |  |  | 4: %; 5: 46; 7: 46; 10: 2.98; 12: 111
|  | Всего по позиции |  |  | 10: 46.23
16 | ТЕР 01-01-033-01 | Засыпка траншей и котлованов с перемещением грунта до 5 м бульдозерами мощностью: 59 кВт (80 л.с.), группа грунтов 1 Количество = 0.0100625 = 1/2*(0.5+4.1)*1.75*2.5/1000 |  |  | 4: 1000 м3 грунта; 5: 0.0100625; 7: 0.0100625; 8: 0
| Приказ 421/пр от 04.08.2020 Прил.10 т.2 п.5.1 | Производство работ осуществляется в охранной зоне действующей воздушной линии электропередачи, вблизи объектов, находящихся под напряжением, внутри объектов капитального строительства, внутренняя проводка в которых не обесточена, если это приведет к ограничению действий рабочих в соответствии с требованиями техники безопасности (для ГЭСН (ФЕР, ТЕР), кроме ГЭСН (ФЕР, ТЕР) 81-02-46-хххх) ПЗ = 1, ОТ = 1.2, ЭМ = 1.2, ОТМ = 1.2, МР = 1, ОБ = 1, ЗТ = 1.2, ЗТМ = 1.2
| 2 | ЭМ |  |  | 8: 550.92; 9: 1.2; 10: 6.65
| 3 | в т.ч.ОТМ |  |  | 8: 107.31; 9: 1.2; 10: 1.30; 11: 37.17; 12: 48
|  | ЗТМ |  |  | 4: чел.-ч; 5: 7.6; 6: 1.2; 7: 0.09177
|  | Итого по расценке |  |  | 8: 550.92; 10: 6.65
|  | ФОТ |  |  | 10: 1.30; 12: 48
| Пр/812-001.1-1 | НР (Земляные работы, выполняемые: механизированным способом) |  |  | 4: %; 5: 92; 7: 92; 10: 1.20; 12: 44
| Пр/774-001.1 | СП (Земляные работы, выполняемые: механизированным способом) |  |  | 4: %; 5: 46; 7: 46; 10: 0.60; 12: 22
|  | Всего по позиции |  |  | 10: 8.45
17 | ТЕР 01-02-005-01 | Уплотнение грунта пневматическими трамбовками, группа грунтов: 1-2 Количество = 0.100625 = 1/2*(0.5+4.1)*1.75*2.5/100 |  |  | 4: 100 м3 уплотненного грунта; 5: 0.100625; 7: 0.100625; 8: 0
| Приказ 421/пр от 04.08.2020 Прил.10 т.2 п.5.1 | Производство работ осуществляется в охранной зоне действующей воздушной линии электропередачи, вблизи объектов, находящихся под напряжением, внутри объектов капитального строительства, внутренняя проводка в которых не обесточена, если это приведет к ограничению действий рабочих в соответствии с требованиями техники безопасности (для ГЭСН (ФЕР, ТЕР), кроме ГЭСН (ФЕР, ТЕР) 81-02-46-хххх) ПЗ = 1, ОТ = 1.2, ЭМ = 1.2, ОТМ = 1.2, МР = 1, ОБ = 1, ЗТ = 1.2, ЗТМ = 1.2
| 1 | ОТ |  |  | 8: 129.56; 9: 1.2; 10: 15.64; 11: 37.17; 12: 581
| 2 | ЭМ |  |  | 8: 293.43; 9: 1.2; 10: 35.43
| 3 | в т.ч.ОТМ |  |  | 8: 37.27; 9: 1.2; 10: 4.50; 11: 37.17; 12: 167
|  | ЗТ |  |  | 4: чел.-ч; 5: 12.53; 6: 1.2; 7: 1.5129975
|  | ЗТМ |  |  | 4: чел.-ч; 5: 3.04; 6: 1.2; 7: 0.36708
|  | Итого по расценке |  |  | 8: 422.99; 10: 51.07
|  | ФОТ |  |  | 10: 20.14; 12: 748
| Пр/812-001.1-1 | НР (Земляные работы, выполняемые: механизированным способом) |  |  | 4: %; 5: 92; 7: 92; 10: 18.53; 12: 688
| Пр/774-001.1 | СП (Земляные работы, выполняемые: механизированным способом) |  |  | 4: %; 5: 46; 7: 46; 10: 9.26; 12: 344
|  | Всего по позиции |  |  | 10: 78.86
Вывоз материалов на базу подрядной организации г.Владивосток (140 км, 2214-ПОС, ТЧ), плотность дерева - 500 кг/м3
18 | ТССЦпг 01-01-01-008 | Погрузка при автомобильных перевозках леса пиленого, погонажа плотничного, шпал |  |  | 1 т груза | 0.8 |  | 0.8 | 6.79 | 1 | 9.67 | 13.82 | 132
|  | НР (Погрузо-разгрузочные работы) |  |  | 4: %; 5: 100; 7: 100; 10: 1.95; 12: 26
|  | СП (Погрузо-разгрузочные работы) |  |  | 4: %; 5: 60; 7: 60; 10: 1.17; 12: 16
|  | Всего по позиции |  |  | 10: 9.67; 12: 132
19 | ТССЦпг 01-01-02-008 | Разгрузка при автомобильных перевозках леса пиленого, погонажа плотничного, шпал |  |  | 1 т груза | 0.8 |  | 0.8 | 6.79 | 1 | 9.67 | 13.82 | 132
|  | НР (Погрузо-разгрузочные работы) |  |  | 4: %; 5: 100; 7: 100; 10: 1.95; 12: 26
|  | СП (Погрузо-разгрузочные работы) |  |  | 4: %; 5: 60; 7: 60; 10: 1.17; 12: 16
|  | Всего по позиции |  |  | 10: 9.67; 12: 132
20 | ТССЦпг 03-01-01-140 | Перевозка грузов I класса автомобилями бортовыми грузоподъемностью до 15 т на расстояние до 140 км |  |  | 1 т груза | 0.8 |  | 0.8 | 48.2 | 1 | 38.56 | 13.82 | 533
|  | Всего по позиции |  |  | 10: 38.56; 12: 533
|  | Итого по разделу 2. Демонтаж временного якоря |  |  | 10: 85 746.37
|  | Итого прямые затраты |  |  | 10: 70 453.04; 12: 0
в том числе
|  | оплата труда (ОТ) |  |  | 10: 5 465.36; 12: 203 147
|  | эксплуатация машин и механизмов |  |  | 10: 64 838.94; 12: 0
в том числе
|  | эксплуатация машин и механизмов без учета доплат к оплате труда машинистов |  |  | 10: 64 838.94; 12: 0
в том числе
|  | оплата труда машинистов (ОТм) |  |  | 10: 5 381.57; 12: 200 033
|  | материальные ресурсы |  |  | 10: 90.84; 12: 0
в том числе
|  | материальные ресурсы без учета дополнительной перевозки |  |  | 10: 90.84; 12: 0
|  | перевозка |  |  | 10: 57.90; 12: 797
|  | Итого ФОТ (справочно) |  |  | 10: 10 846.93; 12: 403 180
|  | Итого накладные расходы |  |  | 10: 9 979.18; 12: 370 926
|  | Итого сметная прибыль |  |  | 10: 5 314.15; 12: 197 527
|  | Итого по разделу |  |  | 10: 85 746.37; 12: 0
в том числе
ВСЕГО по смете
|  | Итого по всем разделам |  |  | 10: 202 206.48
|  | Объект строительства: Прочие объекты, Регион: Приморский край, Отрасль: Электроэнергетика, Период: 2023.1кв |  |  | 10: 202 399.09; 12: 3 944 283
|  | ВСЕГО строительные работы |  |  | 10: - 59 881.29; 12: - 520 357
в том числе
|  | всего прямые затраты |  |  | 10: - 59 958.35; 12: - 523 219
в том числе
|  | - оплата труда (ОТ) |  |  | 10: 32.80; 12: 1 218
|  | - эксплуатация машин и механизмов |  |  | 10: 157.22; 12: 2 173
|  | в т.ч. эксплуатация машин и механизмов без учета доплат к оплате труда машинистов |  |  | 10: 157.22; 11: 13.82; 12: 2 173
|  | - в т.ч. оплата труда машинистов (ОТм) |  |  | 10: 23.04; 12: 856
|  | - материальные ресурсы |  |  | 10: - 60 206.27; 12: - 527 407
|  | в т.ч. материальные ресурсы без учета дополнительной перевозки |  |  | 10: - 60 206.27; 11: 8.76; 12: - 527 407
|  | - перевозка |  |  | 10: 57.90; 12: 797
ФОТ, НР, СП
|  | - всего ФОТ (справочно) |  |  | 10: 55.84; 12: 2 074
|  | - всего накладные расходы |  |  | 10: 51.38; 12: 1 908
|  | - всего сметная прибыль |  |  | 10: 25.68; 12: 954
|  | ВСЕГО монтажные работы |  |  | 10: 262 280.38; 12: 4 464 640
в том числе
|  | всего прямые затраты |  |  | 10: 226 071.45; 12: 3 118 754
в том числе
|  | - оплата труда (ОТ) |  |  | 10: 13 060.08; 12: 485 443
|  | - эксплуатация машин и механизмов |  |  | 10: 151 646.47; 12: 2 095 754
|  | в т.ч. эксплуатация машин и механизмов без учета доплат к оплате труда машинистов |  |  | 10: 151 646.47; 11: 13.82; 12: 2 095 754
|  | - в т.ч. оплата труда машинистов (ОТм) |  |  | 10: 12 620.02; 12: 469 086
|  | - материальные ресурсы |  |  | 10: 61 364.90; 12: 537 557
|  | в т.ч. материальные ресурсы без учета дополнительной перевозки |  |  | 10: 61 364.90; 11: 8.76; 12: 537 557
ФОТ, НР, СП
|  | - всего ФОТ (справочно) |  |  | 10: 25 680.10; 12: 954 529
|  | - всего накладные расходы |  |  | 10: 23 625.69; 12: 878 167
|  | - всего сметная прибыль |  |  | 10: 12 583.24; 12: 467 719
|  | ВСЕГО по смете |  |  | 10: 202 399.09; 12: 3 944 283
|  | Всего прямые затраты |  |  | 10: 166 113.10; 12: 2 595 535
в том числе
|  | - оплата труда (ОТ) |  |  | 10: 13 092.88; 12: 486 661
|  | - эксплуатация машин и механизмов |  |  | 10: 151 803.69; 12: 2 097 927
|  | в т.ч. эксплуатация машин и механизмов без учета доплат к оплате труда машинистов |  |  | 10: 151 803.69; 12: 2 097 927
|  | - в т.ч. оплата труда машинистов (ОТм) |  |  | 10: 12 643.06; 12: 469 942
|  | - материальные ресурсы |  |  | 10: 1 158.63; 12: 10 150
|  | в т.ч. материальные ресурсы без дополнительной перевозки |  |  | 10: 1 158.63; 12: 10 150
|  | - перевозка |  |  | 10: 57.90; 12: 797
|  | Всего ФОТ (справочно) |  |  | 10: 25 735.94; 12: 956 603
|  | Всего накладные расходы |  |  | 10: 23 677.07; 12: 880 075
|  | Всего сметная прибыль |  |  | 10: 12 608.92; 12: 468 673
Справочно
|  | затраты труда рабочих |  |  | 7: 1 191
|  | затраты труда машинистов |  |  | 7: 751
Составил: инженер-сметчик _______________________________/ Белобородова Н.В. /
должность, подпись (инициалы, фамилия)
Проверил: ГИП______________________________________ / Суднев П.В. /
должность, подпись (инициалы, фамилия)

## 09-01-01ПНР
Приложение № 2
к Методике определения сметной стоимости строительства, реконструкции, капитального ремонта, сноса
объектов капитального строительства, работ по сохранению объектов культурного наследия
(памятников истории и культуры) народов Российской Федерации на территории Российской Федерации,
утвержденной приказом Министерства строительства и жилищно-коммунального хозяйства Российской Федерации
от 4 августа 2020 г. № 421/пр (с учетом изменений внесенных приказом Минстроя России от 07.07.2022 № 557/пр)
СОГЛАСОВАНО: | [8 empty] | УТВЕРЖДАЮ:
Подрядчик: | [8 empty] | Заказчик:
"___"_____________ 2023 | [8 empty] | "___"_____________ 2023
Наименование программного продукта | [6 empty] | ПК "ГОССТРОЙСМЕТА"-3
Наименование редакции сметных нормативов | [6 empty] | СНБ ТЕР-2001 (Ред.2014г.)
Реквизиты приказов об утверждении дополнений и изменений к сметным нормативам
Реквизиты письма Минстроя России об индексах изменения сметной стоимости строительства, включаемые в федеральный реестр сметных нормативов и размещаемые в федеральной государственной информационной системе ценообразования в строительстве, подготовленного в соответствии с пунктом 85 Методики расчета индексов изменения сметной стоимости строительства, утвержденной приказом Министерства строительства и жилищно-коммунального хозяйства Российской Федерации от 5 июня 2019 г. № 326/пр | [6 empty] | Письмо Минстроя России от 10.03.2023 № 12381-ИФ/09 (2023.1кв) Письмо Минстроя России от 23.02.2023 № 9791-ИФ/09 (2023.1кв)
Реквизиты нормативного правового акта об утверждении оплаты труда, утверждаемый в соответствии с пунктом 22(1) Правилами мониторинга цен, утвержденными постановлением Правительства Российской Федерации от 23 декабря 2016 г. № 1452
Наименование субъекта Российской Федерации | [6 empty] | Приморский край
Наименование зоны субъекта Российской Федерации
Реконструкция ВЛ 220 кВ Дальневосточная – Уссурийск-2 № 1 с заменой опор по техсостоянию (2 опоры)
(наименование стройки)
ВЛ 220 кВ Дальневосточная – Уссурийск-2 № 1
(наименование объекта капитального строительства)
ЛОКАЛЬНЫЙ СМЕТНЫЙ РАСЧЕТ (СМЕТА) № 09-01-01
ПНР
(наименование работ и затрат)
Составлен |  | Базисно-индексным |  |  | методом
Основание: |  | 2214-ТКР1 Изм1
(проектная и (или) иная техническая документация)
Составлен(а) в текущем (базисном) уровне цен: 1 квартал 2023г. (2000/01)
[10 empty] | Средства на оплату труда рабочих | 0 | (0) | тыс. руб.
Сметная стоимость |  |  | 4.22 | ( | 0.11 | ) тыс. руб. |  |  |  | Нормативные затраты труда рабочих | 0 |  | чел. ч.
| в том числе: | [8 empty] | Нормативные затраты труда машинистов | 0 |  | чел. ч.
| строительных работ |  | 0 | ( | 0 | ) тыс. руб.
| монтажных работ |  | 0 | ( | 0 | ) тыс. руб.
| оборудования |  | 0 | ( | 0 | ) тыс. руб.
| прочих затрат |  | 4.215 | ( | 0.1134 | ) тыс. руб.
№ п.п. | Обоснование | Наименование работ и затрат |  |  | Единица измерения | Количество |  |  | Сметная стоимость в базисном уровне цен (в текущем уровне цен (гр. 8) для ресурсов, отсутствующих в ФРСН), руб. |  |  | Индексы | Сметная стоимость в текущем уровне цен, руб.
[6 empty] | на единицу | коэффициенты | всего с учетом коэффициента | на единицу | коэффициенты | всего
1 | 2 | 3 |  |  | 4 | 5 | 6 | 7 | 8 | 9 | 10 | 11 | 12
Раздел 1. ПНР
1 | ТЕРп 01-11-010-01 | Измерение сопротивления растеканию тока: заземлителя |  |  | 4: 1 измерение; 5: 2; 7: 2; 8: 0
| 1 | ОТ |  |  | 8: 18.95; 10: 37.90; 11: 37.17; 12: 1 409
|  | ЗТ |  |  | 4: чел.-ч; 5: 1.22; 7: 2.44
|  | Итого по расценке |  |  | 8: 18.95; 10: 37.90
|  | ФОТ |  |  | 10: 37.90
| Пр/812-083.0-1 | НР (Пусконаладочные работы (за исключением технологического оборудования АЭС)) |  |  | 4: %; 5: 74; 7: 74; 10: 28.05
| Пр/774-083.0 | СП (Пусконаладочные работы (за исключением технологического оборудования АЭС)) |  |  | 4: %; 5: 36; 7: 36; 10: 13.64
|  | Всего по позиции |  |  | 10: 79.59
2 | ТЕРп 01-11-011-01 | Проверка наличия цепи между заземлителями и заземленными элементами Количество = 0.08 = 8/100 |  |  | 4: 100 точек; 5: 0.08; 7: 0.08; 8: 0
| 1 | ОТ |  |  | 8: 201.27; 10: 16.10; 11: 37.17; 12: 598
|  | ЗТ |  |  | 4: чел.-ч; 5: 12.96; 7: 1.0368
|  | Итого по расценке |  |  | 8: 201.27; 10: 16.10
|  | ФОТ |  |  | 10: 16.10
| Пр/812-083.0-1 | НР (Пусконаладочные работы (за исключением технологического оборудования АЭС)) |  |  | 4: %; 5: 74; 7: 74; 10: 11.91
| Пр/774-083.0 | СП (Пусконаладочные работы (за исключением технологического оборудования АЭС)) |  |  | 4: %; 5: 36; 7: 36; 10: 5.80
|  | Всего по позиции |  |  | 10: 33.81
|  | Итого по разделу 1. ПНР |  |  | 10: 113.40
|  | Итого прямые затраты |  |  | 10: 54.00; 12: 0
в том числе
|  | оплата труда (ОТ) |  |  | 10: 54.00; 12: 2 007
|  | Итого ФОТ (справочно) |  |  | 10: 54.00; 12: 2 007
|  | Итого накладные расходы |  |  | 10: 39.96; 12: 1 486
|  | Итого сметная прибыль |  |  | 10: 19.44; 12: 722
|  | Итого по разделу |  |  | 10: 113.40; 12: 0
в том числе
ВСЕГО по смете
|  | Итого по всем разделам |  |  | 10: 113.40
|  | Объект строительства: Прочие объекты, Регион: Приморский край, Отрасль: Электроэнергетика, Период: 2023.1кв |  |  | 10: 113.40; 12: 4 215
в том числе
|  | ВСЕГО прочие затраты |  |  | 10: 113.40; 12: 4 215
|  | прочие работы |  |  | 10: 113.40; 12: 4 215
в том числе
|  | всего прямые затраты |  |  | 10: 54.00; 12: 2 007
в том числе
|  | - оплата труда (ОТ) |  |  | 10: 54.00; 12: 2 007
ФОТ, НР, СП
|  | - всего ФОТ (справочно) |  |  | 10: 54.00; 12: 2 007
|  | - всего накладные расходы |  |  | 10: 39.96; 12: 1 486
|  | - всего сметная прибыль |  |  | 10: 19.44; 12: 722
|  | Пусконаладка |  |  | 10: 113.40; 11: 1; 12: 4 215
|  | ПНР "вхолостую" |  |  | 10: 90.72; 12: 3 372
|  | Электротехнические устройства, "вхолостую" (Сб.1) |  |  | 10: 90.72; 11: 80; 12: 3 372
|  | ПНР "под нагрузкой" |  |  | 10: 22.68; 12: 843
|  | Электротехнические устройства, "под нагрузкой" (Сб.1) |  |  | 10: 22.68; 11: 20; 12: 843
|  | ВСЕГО по смете |  |  | 10: 113.40; 12: 4 215
|  | Всего прямые затраты |  |  | 10: 54.00; 12: 2 007
в том числе
|  | - оплата труда (ОТ) |  |  | 10: 54.00; 12: 2 007
|  | Всего ФОТ (справочно) |  |  | 10: 54.00; 12: 2 007
|  | Всего накладные расходы |  |  | 10: 39.96; 12: 1 486
|  | Всего сметная прибыль |  |  | 10: 19.44; 12: 722
Справочно
|  | затраты труда рабочих |  |  | 7: 3
Составил: инженер-сметчик____________________________/ Белобородова Н.В. /
должность, подпись (инициалы, фамилия)
Проверил: ГИП______________________________________ / Суднев П.В. /
должность, подпись (инициалы, фамилия)

## 09-03 Торги
РАСЧЕТ 09-03
Стоимость затрат на проведение подрядных торгов
Реконструкция ВЛ 220 кВ Дальневосточная – Уссурийск-2 № 1 с заменой опор по техсостоянию (2 опоры)
Наименование проектной организации: |  | ООО «ПКЭ «СИСТЕМА»
Наименование организации заказчика: |  | ПАО «Россети»
Расчет выполнен на основании |  | МДС81-11.2000
Н - базовый норматив от предполагаемой стоимости контракта,%. Прил.1 (0,42-0,092 на разработку ТЧЗД) |  |  |  |  | 0.328
Объект относится к 4 категории сложности (Приложение 2, п.15.3)
Ксл - коэф-т сложности объекта |  |  |  |  | 1.3 | (табл.2.1)
Стоимость предмета торгов в уровне цен на 01.01.2000г. (гл.1-12 ССР) исключая гл. 10 |  |  |  |  | 3228.23 | тыс. руб.
Индекс цен в строительстве по сравнению со сметными ценами на 01.01.1991 г. - 10,70/1,2 (Вестник управления по совершенствованию ценообразования и сметного нормирования в строительстве 4 (20) 1999, Приморский край) |  |  |  |  | 8.9167 |  | 3119.3785
Сметная стоимость предмета торгов в ценах 1991г.: |  |  |  |  | 0.36204 | млн.руб.
Ккр - коэф-т крупности предмета торга определяется по табл 2.2 методом линейной интерполяции: |  |  |  |  | 3.3518
|  | 0.2 | млн.руб. - | 4
|  | 0.5 | млн.руб. - | 2.8
Кст - коэффициент стадийности, табл. 2.3 |  |  |  |  | 1 | (табл.2.3)
Крт - коэф-т разновидности торгов: одноэтапные, не предусматривают предварительной квалификации |  |  |  |  | 1 | (табл.2.4)
Стоимость затрат на проведение торгов составляет: |  | СТ=Н*0,01*Ксл*Ккр*Кст*Крт*Сст, тыс руб
| СТ= | 46.1384 | тыс. руб.
Итого по расчету в ценах на 01.01.2000г.: |  |  |  | 46138.4095 | руб.
Составил: | инженер-сметчик___________________________________ | Белобородова Н.В.
Проверил: | ГИП_______________________________________________ | Суднев П.В.

## 09-04 Командировочные
РАСЧЕТ № 09-04
затраты на командировочные расходы
«Реконструкция ВЛ 220 кВ Дальневосточная – Уссурийск-2 № 1 с заменой опор по техсостоянию (2 опоры)»
Наименование проектной организации: |  | ООО «ПКЭ «СИСТЕМА»
Наименование организации заказчика: |  | ПАО «Россети»
Сотавлен в текущих ценах
№ п/п | Наименование затрат | Кол-во | Цена, руб. | Сумма
Исходные данные:
количество рабочих, чел. |  | 12 | 2214-ПОС, Таблица 16.1
продолжительность строительства, мес. (30 дн. / 1мес.) |  | 1 | 2214-ПОС
кол-во чел.-дн. |  | 360
1 | Расходы на выплату суточных 100 руб. в сутки на человека (Постановление Правительства РФ № 729 от 02.10.2002г.) | 360 | 100 | 36000
2 | Расходы по найму жилья 550 руб. в сутки на человека (Постановление Правительства РФ № 729 от 02.10.2002г.) | 360 | 550 | 198000
3 | Итого по расчету |  |  | 234000
| Справочно: командировочные затраты в ценах на 01.01.2000г. К= 12,41 (Письмо Минстрой России №9791-ИФ/09 от 23.02.2023г.) |  | 12.41 | 18855.7615
Составил: | инженер-сметчик___________________________________________ | Белобородова Н.В.
Проверил: | ГИП_______________________________________________ | Суднев П.В.

## 09-05 Ежедне перевозка
РАСЧЕТ № 09-05
Затраты по перевозке рабочих автомобильным транспортом
«Реконструкция ВЛ 220 кВ Дальневосточная – Уссурийск-2 № 1 с заменой опор по техсостоянию (2 опоры)»
Наименование проектной организации: |  | ООО «ПКЭ «СИСТЕМА»
Наименование организации заказчика: |  | ПАО «Россети»
1. | Согласно пункту 2.2 Приложения 9 Методики определения сметной стоимости строительства, реконструкции, капитального ремонта, сноса объектов капитального строительства, работ по сохранению объектов культурного наследия (памятников истории и культуры) народов Российской Федерации на территории Российской Федерации в сводный сметный расчет должны быть включены затраты по перевозке работников к месту работы и обратно автомобильным транспортом (собственным или арендованным), если общественный транспорт не обеспечивает их перевозку и отсутствует возможность организовать перевозку с использованием специальных маршрутов городского пассажирского транспорта. Общее количество человек подрядной организации, которые будут перевозится к месту работы и обратно - 12 человек, в том числе ИТР – 2 человек (см. 2214-ПОС таблицу 16.1).
2. | Суммарная продолжительность строительства согласно 2214-ПОС составила 22 раб. смены при 5-ти дневной рабочей неделе и 8-ми часовом рабочем дне.(1 месяц, 30 дней в мес)
3. | Тариф на эксплуатацию транспортного средства (ФСЭМ-91.13.03-031 Автофургон-мастерская типа "Кунг" на базе ЗИЛ-433360 принимаем вместо Автобус НЕФАЗ – 42111-24) - 179.02 руб./маш-час
4. | Нормативная скорость движения - 50 км/час.
5. | Количество посадочных мест - 20 чел.
6. | Время на посадку и высадку рабочих 0,25 час
7. | Расстояние транспортировки рабочих от г.Уссурийск до площадки строительства 40 км (2214-ПОС раздел 5)
8. | Время эксплуатации транспортного средства составляет
| (40км / 50км/ч + 0.25час х 4) х 2 х 23 раб.см. = | 82.8 | маш-час
где: 4 - количество посадок и высадок рабочих в течении дня
2 - количество рейсов в день
9. | Затраты на перевозку рабочих в ценах на 01.01.2000 г. составляют:
| 82,8 маш-час х 179.02 руб./маш-час = | 14.8229 | тыс руб.
Итого по расчету в ценах на 01.01.2000г.: |  |  |  | 14822.856 | руб.
Итого по расчету в ценах на 1 квартал 2023г. (К= 12,41, Письмо Минстрой России №9791-ИФ/09 от 23.02.2023г) |  |  |  | 183951.643 | руб.
Составил: инженер-сметчик________________________________ |  | Белобородова Н.В.
Проверил: ГИП____________________________________________ |  | Суднев П.В.

## ССВЭ БЦ
Форма № 1
| Заказчик |  | ПАО «Россети»
(наименование организации)
| Сводный сметный расчет в сумме |  |  |  | 4.676 |  | тыс.руб.
(ссылка на документ об утверждении)
« »________________2023 г.
СВОДНЫЙ СМЕТНЫЙ РАСЧЕТ НА ВВОД ОБЪЕКТОВ В ЭКСПЛУАТАЦИЮ
«Реконструкция ВЛ 220 кВ Дальневосточная – Уссурийск-2 № 1 с заменой опор по техсостоянию (2 опоры)»
(наименование стройки)
Составлен в ценах по состоянию на 01.01. 2000 г.
№ пп | Номера сметных расчетов и смет | Наименование глав, объектов, работ и затрат | Сметная стоимость, тыс. руб. |  |  |  | Общая сметная стоимость, тыс. руб.
|  |  | строитель- ных работ | монтажных работ | оборудования, мебели, инвентаря | прочих
1 | 2 | 3 | 4 | 5 | 6 | 7 | 8
Глава 9. Прочие работы и затраты
1 | ЛС 09-01-01 | Пусконаладочные работы " под нагрузкой " - 20% | 0 | 0 | 0 | 4.536 | 4.536
| Итого по Главе 9. Прочие работы и затраты |  | 0 | 0 | 0 | 4.536 | 4.536
| Итого по Главам 1-9 |  | 0 | 0 | 0 | 4.536 | 4.536
|  | Итого по Главам 1-12 | 0 | 0 | 0 | 4.536 | 4.536
Непредвиденные затраты
2 | Приказ Минстроя России от 04.08.2020 № 421/пр | Непредвиденные затраты для объектов производственного назначения - 3% | 0 | 0 | 0 | 0.14 | 0.14
| Итого "Непредвиденные затраты" |  | 0 | 0 | 0 | 0.14 | 0.14
| Итого по сводному расчету с учетом непредвиденных |  | 0 | 0 | 0 | 4.676 | 4.676
| Всего по сводному расчету |  | 0 | 0 | 0 | 4.676 | 4.676
Директор ООО "ПКЭ "Система" ________________________ В.П. Темляк
(подпись, инициалы, фамилия)
МП
Главный инженер проекта ________________________ П.В. Суднев
(подпись, инициалы, фамилия)

## ССВЭ ТЦ
Форма № 1
| Заказчик |  | ПАО «Россети»
(наименование организации)
| Сводный сметный расчет в сумме |  |  |  | 208.388 |  | тыс.руб.
(ссылка на документ об утверждении)
« »________________2023 г.
СВОДНЫЙ СМЕТНЫЙ РАСЧЕТ НА ВВОД ОБЪЕКТОВ В ЭКСПЛУАТАЦИЮ
«Реконструкция ВЛ 220 кВ Дальневосточная – Уссурийск-2 № 1 с заменой опор по техсостоянию (2 опоры)»
(наименование стройки)
Составлен в ценах по состоянию на 1 квартал 2023г.
№ пп | Номера сметных расчетов и смет | Наименование глав, объектов, работ и затрат | Сметная стоимость, тыс. руб. |  |  |  | Общая сметная стоимость,тыс. руб.
|  |  | строитель- ных работ | монтажных работ | оборудования, мебели, инвентаря | прочих
1 | 2 | 3 | 4 | 5 | 6 | 7 | 8
Глава 9. Прочие работы и затраты
1 | ЛС 09-01 | Пусконаладочные работы "под нагрузкой" - 20% | 0 | 0 | 0 | 168.6 | 168.6
| Итого по Главе 9. Прочие работы и затраты |  | 0 | 0 | 0 | 168.6 | 168.6
| Итого по Главам 1-9 |  | 0 | 0 | 0 | 168.6 | 168.6
|  | Итого по Главам 1-12 |  |  |  | 168.6 | 168.6
Непредвиденные затраты
2 | Приказ Минстроя России от 04.08.2020 № 421/пр | Непредвиденные затраты для объектов производственного назначения - 3% | 0 | 0 | 0 | 5.058 | 5.058
| Итого "Непредвиденные затраты" |  | 0 | 0 | 0 | 5.058 | 5.058
| Итого по сводному расчету с учетом непредвиденных |  | 0 | 0 | 0 | 173.658 | 173.658
Налоги и обязательные платежи
3 | МДС 81-35.2004 п.4.100 | НДС - 20% | 0 | 0 | 0 | 34.73 | 16.5
| Итого "Налоги и обязательные платежи" |  | 0 | 0 | 0 | 34.73 | 34.73
| Итого по сводному расчету с учетом НДС |  | 0 | 0 | 0 | 208.388 | 208.388
| Всего по сводному расчету |  | 0 | 0 | 0 | 208.388 | 208.388
Директор ООО "ПКЭ "Система" ________________________ В.П. Темляк
(подпись, инициалы, фамилия)
МП
Главный инженер проекта ________________________ П.В. Суднев
(подпись, инициалы, фамилия)