## Смета 12 гр. ТЕР МО
| "СОГЛАСОВАНО" | [5 empty] | "УТВЕРЖДАЮ"
[7 empty] | Директор | МУК "ЛДК" | Филонов Н.А.
| ______________________ | [5 empty] | ______________________
| "_____"________________ 2019 г. | [5 empty] | "_____"________________ 2019 г.
Московская область, г. Люберцы, Октябрьский проспект, д.200
(наименование стройки)
Номер заказа
ЛОКАЛЬНАЯ СМЕТА №
Выполнение работ по ремонту кабинетов и помещений ЛДК
(наименование работ и затрат, наименование объекта)
Основание:
[6 empty] | базовая цена |  | текущая цена
|  | Сметная стоимость |  |  |  | 92.6005 |  | 500.1573 |  | тыс. руб.
|  | Строительные работы |  |  |  | 59.2314 |  | 334.6847 |  | тыс. руб.
|  | Монтажные работы |  |  |  | 33.369 |  | 82.1131 |  | тыс. руб.
|  | Оборудование |  |  |  | 0 |  | 0 |  | тыс. руб.
|  | Прочие работы |  |  |  | 0 |  | 0 |  | тыс. руб.
|  | Нормативная трудоемкость |  |  |  | 428.3687 |  | 428.3687 |  | чел. -ч.
|  | Средства на оплату труда |  |  |  | 3.8374 |  | 111.0764 |  | тыс. руб.
Составлена в ценах ТСНБ-2001 Московской области (редакция 2014 г) сентябрь 2019 года и Московская область Каталог текущих цен на материалы, сентябрь 2019 г
№ п/п | Шифр расценки и коды ресурсов | Наименование работ и затрат | Ед. изм. | Кол-во единиц | Цена на ед. изм. | Попра-вочные коэфф. | Стоимость в ценах 2001г. | Пункт коэфф. пересчета | Коэфф. пересчета | Стоимость в текущих ценах | ЗТР всего чел.-час
1 | 2 | 3 | 4 | 5 | 6 | 7 | 8 | 9 | 10 | 11 | 12
Раздел: Кабинеты 202,203,204
1 | 63-5-1 | Снятие обоев простых и улучшенных | 100 м2 очищаемой поверхности | 1.472 | 81.12 |  |  | 63-5-1 | [7 empty] | 91.95 | 2671.92 | 59.71 | 1735.01
|  | Зарплата |  |  | 81.12 |  | 119.41 |  | 29.06 | 3470.02 |  |  |  |  | 119.41
|  | НР от ФОТ | % | 77 |  |  | 91.95 |  | 77 | 2671.92
|  | СП от ФОТ | % | 50 |  |  | 59.71 |  | 50 | 1735.01
|  | Затраты труда | чел-ч | 10.4 | [6 empty] | 15.3088
1,1 | 509-9900 | Строительный мусор | т | 0.04416 | 0 |  | 0 |  | 1 | 0 | [5 empty] | 0 | 0 | 0 | 0 | 0 | 0 | 0 | 0
[6 empty] | 271.07 |  |  | 7876.95 |  | 15.3088 | 271.07 | 7876.95 | 15.3088 | [5 empty] | 271.07 | 0 | 0 | 0
2 | 61-2-9 | Ремонт штукатурки внутренних стен цементно-известковым раствором | 100 м2 отремонтированной поверхности | 0.294 | 2553.06 |  |  | 61-2-9 | [7 empty] | 325.39 | 9455.75 | 205.94 | 5984.65
|  | Зарплата |  |  | 1391.91 |  | 409.22 |  | 29.06 | 11891.98 |  |  |  |  | 409.22
|  | Эксплуатация машин |  |  | 20.94 |  | 6.16 |  | 12.93 | 79.6
|  | в т.ч. зарплата машинистов |  |  | 9.05 |  | 2.66 |  | 29.06 | 77.32 |  |  |  |  | 2.66
|  | Материальные ресурсы |  |  | 1140.21 |  | 335.22 |  | 6.39 | 2142.07
|  | НР от ФОТ | % | 79 |  |  | 325.39 |  | 79 | 9455.75
|  | СП от ФОТ | % | 50 |  |  | 205.94 |  | 50 | 5984.65
|  | Затраты труда | чел-ч | 157.1 | [6 empty] | 46.1874
2,1 | 509-9900 | Строительный мусор | т | 0.99372 | 0 |  | 0 |  | 1 | 0 | [5 empty] | 0 | 0 | 0 | 0 | 0 | 0 | 0 | 0
[6 empty] | 1281.93 |  |  | 29554.05 |  | 46.1874 | 1281.93 | 29554.05 | 46.1874 | [5 empty] | 1281.93 | 0 | 0 | 0
4 | 15-04-007-1 Поправка: МДС 81-35.2004, п.4.7 | Окраска водно-дисперсионными акриловыми составами улучшенная по штукатурке стен | 100 м2 окрашиваемой поверхности | 1.472 | 1507.62 |  |  | 15-04-007-1 | [7 empty] | 609.42 | 17803.46 | 301.49 | 8808.03
|  | Зарплата |  |  | 380.71 | )*1,15 | 644.47 |  | 29.06 | 18728.18 |  |  |  |  | 644.47
|  | Эксплуатация машин |  |  | 13.63 | )*1,25 | 25.08 |  | 10.01 | 251.04
|  | в т.ч. зарплата машинистов |  |  | 0.23 | )*1,25 | 0.42 |  | 29.06 | 12.3 |  |  |  |  | 0.42
|  | Материальные ресурсы |  |  | 1113.28 |  | 1638.75 |  | 5.31 | 8701.75
|  | НР от ФОТ | % | 105 | )*0,9=94,5 |  | 609.42 |  | 95 | 17803.46
|  | СП от ФОТ | % | 55 | )*0,85=46,75 |  | 301.49 |  | 47 | 8808.03
|  | Затраты труда | чел-ч | 43.56 |  | )*1,15 |  |  |  |  | 73.7384
4,1 | 101-3512 | Краска акриловая ВД-АК 2180, ВГТ | т | -0.04416 | 4615.94 |  | -203.84 |  | 9.94 | -2026.17 | [5 empty] | 0 | 0 | 0 | 0 | -203.84 | 0 | 0 | 0
4,2 | 101-9851-068 | Краска акрилатно-латексная водно-дисперсионная для стен, очень стойкая к истиранию, щелковисто-матовая, колеруемая "Территория цвета EUROCOLOR ЕВРОПЛАСТ 15" Базисная стоимость: 261,67 = 261,67 | л | 49.0666 | 261.67 |  | 12839.26 |  | 1 | 12839.26 | [5 empty] | 0 | 0 | 0 | 0 | 12839.26 | 0 | 0 | 0
[6 empty] | 15854.63 |  |  | 65105.55 |  | 73.7384 | 15854.63 | 65105.55 | 73.7384 | [5 empty] | 3219.21 | 0 | 0 | 0
5 | 61-7-1 | Ремонт штукатурки откосов внутри здания цементно-известковым раствором прямолинейных | 100 м2 отремонтированной поверхности | 0.03 | 5751.88 |  |  | 61-7-1 | [7 empty] | 81.8 | 2377.27 | 51.78 | 1504.6
|  | Зарплата |  |  | 3436.05 |  | 103.08 |  | 29.06 | 2995.55 |  |  |  |  | 103.08
|  | Эксплуатация машин |  |  | 36.26 |  | 1.09 |  | 12.93 | 14.07
|  | в т.ч. зарплата машинистов |  |  | 15.66 |  | 0.47 |  | 29.06 | 13.65 |  |  |  |  | 0.47
|  | Материальные ресурсы |  |  | 2279.57 |  | 68.39 |  | 6.38 | 436.31
|  | НР от ФОТ | % | 79 |  |  | 81.8 |  | 79 | 2377.27
|  | СП от ФОТ | % | 50 |  |  | 51.78 |  | 50 | 1504.6
|  | Затраты труда | чел-ч | 383.06 | [6 empty] | 11.4918
5,1 | 509-9900 | Строительный мусор | т | 0.243 | 0 |  | 0 |  | 1 | 0 | [5 empty] | 0 | 0 | 0 | 0 | 0 | 0 | 0 | 0
[6 empty] | 306.14 |  |  | 7327.8 |  | 11.4918 | 306.14 | 7327.8 | 11.4918 | [5 empty] | 306.14 | 0 | 0 | 0
7 | 62-16-4 | Окрашивание водоэмульсионными составами поверхностей стен, ранее окрашенных водоэмульсионной краской с расчисткой старой краски более 35% | 100 м2 окрашиваемой поверхности | 0.15 | 1859.51 |  |  | 62-16-4 | [7 empty] | 30.85 | 896.52 | 19.28 | 560.33
|  | Зарплата |  |  | 255.74 |  | 38.36 |  | 29.06 | 1114.77 |  |  |  |  | 38.36
|  | Эксплуатация машин |  |  | 8.36 |  | 1.25 |  | 11 | 13.79
|  | в т.ч. зарплата машинистов |  |  | 1.35 |  | 0.2 |  | 29.06 | 5.88 |  |  |  |  | 0.2
|  | Материальные ресурсы |  |  | 1595.41 |  | 239.31 |  | 3.42 | 818.45
|  | НР от ФОТ | % | 80 |  |  | 30.85 |  | 80 | 896.52
|  | СП от ФОТ | % | 50 |  |  | 19.28 |  | 50 | 560.33
|  | Затраты труда | чел-ч | 29.6 | [6 empty] | 4.44
7,1 | 101-1959 | Краска водоэмульсионная ВЭАК-1180 | т | -0.01065 | 15481.01 |  | -164.87 |  | 3.28 | -540.78 | [5 empty] | 0 | 0 | 0 | 0 | -164.87 | 0 | 0 | 0
7,2 | 101-9851-068 | Краска акрилатно-латексная водно-дисперсионная для стен, очень стойкая к истиранию, щелковисто-матовая, колеруемая "Территория цвета EUROCOLOR ЕВРОПЛАСТ 15" Базисная стоимость: 261,67 = 261,67 | л | 5 | 261.67 |  | 1308.35 |  | 1 | 1308.35 | [5 empty] | 0 | 0 | 0 | 0 | 1308.35 | 0 | 0 | 0
[6 empty] | 1472.53 |  |  | 4171.43 |  | 4.44 | 1472.53 | 4171.43 | 4.44 | [5 empty] | 329.05 | 0 | 0 | 0
9 | 10-06-040-2 Поправка: МДС 81-35.2004, п.4.7 | Устройство подвесных потолков из гипсоволокнистых листов (ГВЛ) по системе «КНАУФ» одноуровневых (П 213) | 100 м2 потолка | 0.45 | 7564.08 |  |  | 10-06-040-2 | [7 empty] | 523.4 | 15181.28 | 263.92 | 7733.86
|  | Зарплата |  |  | 952.35 | )*1,15 | 492.84 |  | 29.06 | 14321.96 |  |  |  |  | 492.84
|  | Эксплуатация машин |  |  | 19.8 | )*1,25 | 11.14 |  | 6.29 | 70.05
|  | Материальные ресурсы |  |  | 6591.93 |  | 2966.37 |  | 6.39 | 18955.09
|  | НР от ФОТ | % | 118 | )*0,9=106,2 |  | 523.4 |  | 106 | 15181.28
|  | СП от ФОТ | % | 63 | )*0,85=53,55 |  | 263.92 |  | 54 | 7733.86
|  | Затраты труда | чел-ч | 105 |  | )*1,15 |  |  |  |  | 54.3375
9,1 | 201-1132 | Тяга подвеса | 100 шт. | 0.3 | 38.86 |  | 11.66 |  | 7.1 | 82.77 | [5 empty] | 0 | 0 | 0 | 0 | 11.66 | 0 | 0 | 0
[6 empty] | 4269.33 |  |  | 56345.01 |  | 54.3375 | 4269.33 | 56345.01 | 54.3375 | [5 empty] | 4257.67 | 0 | 0 | 0
10 | 15-04-007-2 Поправка: МДС 81-35.2004, п.4.7 | Окраска водно-дисперсионными акриловыми составами улучшенная потолков | 100 м2 окрашиваемой поверхности | 0.45 | 1770.48 |  |  | 15-04-007-2 | [7 empty] | 269.4 | 7870.08 | 133.27 | 3893.62
|  | Зарплата |  |  | 550.62 | )*1,15 | 284.95 |  | 29.06 | 8280.53 |  |  |  |  | 284.95
|  | Эксплуатация машин |  |  | 14.5 | )*1,25 | 8.16 |  | 10 | 81.56
|  | в т.ч. зарплата машинистов |  |  | 0.23 | )*1,25 | 0.13 |  | 29.06 | 3.76 |  |  |  |  | 0.13
|  | Материальные ресурсы |  |  | 1205.36 |  | 542.41 |  | 5.34 | 2896.48
|  | НР от ФОТ | % | 105 | )*0,9=94,5 |  | 269.4 |  | 95 | 7870.08
|  | СП от ФОТ | % | 55 | )*0,85=46,75 |  | 133.27 |  | 47 | 3893.62
|  | Затраты труда | чел-ч | 63 |  | )*1,15 |  |  |  |  | 32.6025
10,1 | 101-3512 | Краска акриловая ВД-АК 2180, ВГТ | т | -0.01485 | 4615.94 |  | -68.55 |  | 9.94 | -681.35 | [5 empty] | 0 | 0 | 0 | 0 | -68.55 | 0 | 0 | 0
10,2 | 101-9851-068 | Краска акрилатно-латексная водно-дисперсионная для стен, очень стойкая к истиранию, щелковисто-матовая, колеруемая "Территория цвета EUROCOLOR ЕВРОПЛАСТ 15" Базисная стоимость: 261,67 = 261,67 | л | 15 | 261.67 |  | 3925.05 |  | 1 | 3925.05 | [5 empty] | 0 | 0 | 0 | 0 | 3925.05 | 0 | 0 | 0
[6 empty] | 5094.69 |  |  | 26265.97 |  | 32.6025 | 5094.69 | 26265.97 | 32.6025 | [5 empty] | 1238.19 | 0 | 0 | 0
11 | 67-4-3 | Демонтаж люстры | 100 шт. | 0.01 | 50.24 |  |  | 67-4-3 | [7 empty] | 0.42 | 12.28 | 0.32 | 9.39
|  | Зарплата |  |  | 49.3 |  | 0.49 |  | 29.06 | 14.33 |  |  |  |  | 0.49
|  | Эксплуатация машин |  |  | 0.94 |  | 0.01 |  | 12.89 | 0.12
|  | в т.ч. зарплата машинистов |  |  | 0.41 |  | 0 |  | 29.06 | 0.12 |  |  |  |  | 0
|  | НР от ФОТ | % | 85 |  |  | 0.42 |  | 85 | 12.28
|  | СП от ФОТ | % | 65 |  |  | 0.32 |  | 65 | 9.39
|  | Затраты труда | чел-ч | 6.32 | [6 empty] | 0.0632
[6 empty] | 1.24 |  |  | 36.12 |  | 0.0632 | 1.24 | 36.12 | 0.0632 | [5 empty] | 1.24 | 0 | 0 | 0
12 | 67-4-5 | Демонтаж светильников для люминесцентных ламп | 100 шт. | 0.04 | 145.98 |  |  | 67-4-5 | [7 empty] | 4.91 | 142.83 | 3.76 | 109.23
|  | Зарплата |  |  | 143.48 |  | 5.74 |  | 29.06 | 166.78 |  |  |  |  | 5.74
|  | Эксплуатация машин |  |  | 2.5 |  | 0.1 |  | 12.93 | 1.29
|  | в т.ч. зарплата машинистов |  |  | 1.08 |  | 0.04 |  | 29.06 | 1.26 |  |  |  |  | 0.04
|  | НР от ФОТ | % | 85 |  |  | 4.91 |  | 85 | 142.83
|  | СП от ФОТ | % | 65 |  |  | 3.76 |  | 65 | 109.23
|  | Затраты труда | чел-ч | 17.89 | [6 empty] | 0.7156
[6 empty] | 14.51 |  |  | 420.13 |  | 0.7156 | 14.51 | 420.13 | 0.7156 | [5 empty] | 14.51 | 0 | 0 | 0
13 | м08-03-594-11 | Светильник в подвесных потолках, устанавливаемый на подвесках, количество ламп в светильнике до 4 | 100 шт. | 0.06 | 5975.7 |  |  | м08-03-594-11 | [7 empty] | 144.15 | 4189.22 | 98.63 | 2866.31
|  | Зарплата |  |  | 2515.71 |  | 150.94 |  | 29.06 | 4386.39 |  |  |  |  | 150.94
|  | Эксплуатация машин |  |  | 238.61 |  | 14.32 |  | 8.9 | 127.42
|  | в т.ч. зарплата машинистов |  |  | 13.37 |  | 0.8 |  | 29.06 | 23.31 |  |  |  |  | 0.8
|  | Материальные ресурсы |  |  | 3221.38 |  | 193.28 |  | 7.27 | 1405.17
|  | НР от ФОТ | % | 95 |  |  | 144.15 |  | 95 | 4189.22
|  | СП от ФОТ | % | 65 |  |  | 98.63 |  | 65 | 2866.31
|  | Затраты труда | чел-ч | 253.6 | [6 empty] | 15.216
13,1 | 509-1380-7 | Светильник светодиодный "Varton" А070 (аналог 4*18), встраиваемый, без рассеивателя, размер 595х595х50мм, 36W, 3000К, IP20, арт. V1-А0-00070-01000-2003630 (V-01-072-036-2700К) Базисная стоимость: 1 883,27 = 1 883,27 | шт. | 6 | 1883.27 |  | 11299.62 |  | 1 | 11299.62 | [5 empty] | 0 | 0 | 0 | 0 | 0 | 11299.62 | 0 | 0
[6 empty] | 11900.94 |  |  | 24274.13 |  | 15.216 | 11900.94 | 24274.13 | 15.216 | [5 empty] | 0 | 601.32 | 0 | 0
14 | 57-3-1 | Разборка плинтусов деревянных и из пластмассовых материалов | 100 М ПЛИНТУСА | 0.154 | 29.41 |  |  | 57-3-1 | [7 empty] | 3.62 | 105.3 | 3.08 | 89.5
|  | Зарплата |  |  | 29.41 |  | 4.53 |  | 29.06 | 131.62 |  |  |  |  | 4.53
|  | НР от ФОТ | % | 80 |  |  | 3.62 |  | 80 | 105.3
|  | СП от ФОТ | % | 68 |  |  | 3.08 |  | 68 | 89.5
|  | Затраты труда | чел-ч | 3.77 | [6 empty] | 0.58058
14,1 | 509-9900 | Строительный мусор | т | 0.01694 | 0 |  | 0 |  | 1 | 0 | [5 empty] | 0 | 0 | 0 | 0 | 0 | 0 | 0 | 0
[6 empty] | 11.23 |  |  | 326.42 |  | 0.58058 | 11.23 | 326.42 | 0.58058 | [5 empty] | 11.23 | 0 | 0 | 0
15 | 57-100-1 | Разборка покрытий полов из ламината | 100 м2 покрытия | 0.45 | 92.9 |  |  | 57-100-1 | [7 empty] | 32.62 | 947.82 | 27.72 | 805.65
|  | Зарплата |  |  | 88.84 |  | 39.98 |  | 29.06 | 1161.76 |  |  |  |  | 39.98
|  | Эксплуатация машин |  |  | 4.06 |  | 1.83 |  | 12.94 | 23.64
|  | в т.ч. зарплата машинистов |  |  | 1.76 |  | 0.79 |  | 29.06 | 23.02 |  |  |  |  | 0.79
|  | НР от ФОТ | % | 80 |  |  | 32.62 |  | 80 | 947.82
|  | СП от ФОТ | % | 68 |  |  | 27.72 |  | 68 | 805.65
|  | Затраты труда | чел-ч | 11.39 | [6 empty] | 5.1255
15,1 | 509-9900 | Строительный мусор | т | 0.2115 | 0 |  | 0 |  | 1 | 0 | [5 empty] | 0 | 0 | 0 | 0 | 0 | 0 | 0 | 0
[6 empty] | 102.15 |  |  | 2938.87 |  | 5.1255 | 102.15 | 2938.87 | 5.1255 | [5 empty] | 102.15 | 0 | 0 | 0
16 | 11-01-034-4 Поправка: МДС 81-35.2004, п.4.7 | Устройство покрытий из досок ламинированных замковым способом | 100 м2 покрытия | 0.45 | 10767.52 |  |  | 11-01-034-4 | [7 empty] | 137.91 | 4018.46 | 79.42 | 2316.95
|  | Зарплата |  |  | 240.73 | )*1,15 | 124.58 |  | 29.06 | 3620.23 |  |  |  |  | 124.58
|  | Эксплуатация машин |  |  | 9.51 | )*1,25 | 5.35 |  | 9.85 | 52.69
|  | Материальные ресурсы |  |  | 10517.28 |  | 4732.78 |  | 2.94 | 13914.36
|  | НР от ФОТ | % | 123 | )*0,9=110,7 |  | 137.91 |  | 111 | 4018.46
|  | СП от ФОТ | % | 75 | )*0,85=63,75 |  | 79.42 |  | 64 | 2316.95
|  | Затраты труда | чел-ч | 25.61 |  | )*1,15 |  |  |  |  | 13.2532
[6 empty] | 5080.04 |  |  | 23922.69 |  | 13.2532 | 5080.04 | 23922.69 | 13.2532 | [5 empty] | 5080.04 | 0 | 0 | 0
17 | 11-01-040-3 Поправка: МДС 81-35.2004, п.4.7 | Устройство плинтусов поливинилхлоридных на винтах самонарезающих | 100 М ПЛИНТУСА | 0.154 | 1468.06 |  |  | 11-01-040-3 | [7 empty] | 11.99 | 349.27 | 6.9 | 201.38
|  | Зарплата |  |  | 61.14 | )*1,15 | 10.83 |  | 29.06 | 314.66 |  |  |  |  | 10.83
|  | Эксплуатация машин |  |  | 11.24 | )*1,25 | 2.16 |  | 5.4 | 11.68
|  | Материальные ресурсы |  |  | 1395.68 |  | 214.93 |  | 2.57 | 552.38
|  | НР от ФОТ | % | 123 | )*0,9=110,7 |  | 11.99 |  | 111 | 349.27
|  | СП от ФОТ | % | 75 | )*0,85=63,75 |  | 6.9 |  | 64 | 201.38
|  | Затраты труда | чел-ч | 6.66 |  | )*1,15 |  |  |  |  | 1.1795
[6 empty] | 246.81 |  |  | 1429.37 |  | 1.1795 | 246.81 | 1429.37 | 1.1795 | [5 empty] | 246.81 | 0 | 0 | 0
18 | 11-01-049-1 Поправка: МДС 81-35.2004, п.4.7 | Укладка металлического накладного профиля (порога) | 100 м профиля | 0.024 | 248.94 |  |  | 11-01-049-1 | [7 empty] | 4.44 | 129.47 | 2.56 | 74.65
|  | Зарплата |  |  | 145.43 | )*1,15 | 4.01 |  | 29.06 | 116.64 |  |  |  |  | 4.01
|  | Эксплуатация машин |  |  | 23.11 | )*1,25 | 0.69 |  | 4.1 | 2.84
|  | Материальные ресурсы |  |  | 80.4 |  | 1.93 |  | 1.77 | 3.42
|  | НР от ФОТ | % | 123 | )*0,9=110,7 |  | 4.44 |  | 111 | 129.47
|  | СП от ФОТ | % | 75 | )*0,85=63,75 |  | 2.56 |  | 64 | 74.65
|  | Затраты труда | чел-ч | 16.64 |  | )*1,15 |  |  |  |  | 0.45926
18,1 | 206-1349 | Профили стыкоперекрывающие из алюминиевых сплавов (порожки) с покрытием, шириной 60 мм | м | 2.52 | 56.37 |  | 142.05 |  | 2.21 | 313.94 | [5 empty] | 0 | 0 | 0 | 0 | 142.05 | 0 | 0 | 0
[6 empty] | 155.68 |  |  | 640.96 |  | 0.45926 | 155.68 | 640.96 | 0.45926 | [5 empty] | 13.63 | 0 | 0 | 0
Итого по разделу: Кабинеты 202,203,204 | [5 empty] | 46062.92 |  |  | 250635.45 |  | 274.6992
Раздел: Кабинет 313
1 | 10-06-031-1 Поправка: МДС 81-35.2004, п.4.7 | Устройство перегородок из гипсоволокнистых листов (ГВЛ) по системе «КНАУФ» с одинарным металлическим каркасом и однослойной обшивкой с обеих сторон (С 361) глухих | 100 м2 перегородок (за вычетом проемов) | 0.115 | 11050.7 |  |  | 10-06-031-1 | [7 empty] | 132.48 | 3842.71 | 66.8 | 1957.61
|  | Зарплата |  |  | 943.28 | )*1,15 | 124.75 |  | 29.06 | 3625.2 |  |  |  |  | 124.75
|  | Эксплуатация машин |  |  | 28.76 | )*1,25 | 4.13 |  | 5.57 | 23.03
|  | Материальные ресурсы |  |  | 10078.66 |  | 1159.05 |  | 6.07 | 7035.41
|  | НР от ФОТ | % | 118 | )*0,9=106,2 |  | 132.48 |  | 106 | 3842.71
|  | СП от ФОТ | % | 63 | )*0,85=53,55 |  | 66.8 |  | 54 | 1957.61
|  | Затраты труда | чел-ч | 104 |  | )*1,15 |  |  |  |  | 13.754
[6 empty] | 1487.21 |  |  | 16483.96 |  | 13.754 | 1487.21 | 16483.96 | 13.754 | [5 empty] | 1487.21 | 0 | 0 | 0
4 | 15-04-007-1 Поправка: МДС 81-35.2004, п.4.7 | Окраска водно-дисперсионными акриловыми составами улучшенная стен | 100 м2 окрашиваемой поверхности | 0.23 | 1507.62 |  |  | 15-04-007-1 | [7 empty] | 95.23 | 2781.79 | 47.11 | 1376.25
|  | Зарплата |  |  | 380.71 | )*1,15 | 100.7 |  | 29.06 | 2926.28 |  |  |  |  | 100.7
|  | Эксплуатация машин |  |  | 13.63 | )*1,25 | 3.92 |  | 10.01 | 39.23
|  | в т.ч. зарплата машинистов |  |  | 0.23 | )*1,25 | 0.07 |  | 29.06 | 1.92 |  |  |  |  | 0.07
|  | Материальные ресурсы |  |  | 1113.28 |  | 256.05 |  | 5.31 | 1359.65
|  | НР от ФОТ | % | 105 | )*0,9=94,5 |  | 95.23 |  | 95 | 2781.79
|  | СП от ФОТ | % | 55 | )*0,85=46,75 |  | 47.11 |  | 47 | 1376.25
|  | Затраты труда | чел-ч | 43.56 |  | )*1,15 |  |  |  |  | 11.5216
4,1 | 101-3512 | Краска акриловая ВД-АК 2180, ВГТ | т | -0.0069 | 4615.94 |  | -31.85 |  | 9.94 | -316.59 | [5 empty] | 0 | 0 | 0 | 0 | -31.85 | 0 | 0 | 0
4,2 | 101-9851-068 | Краска акрилатно-латексная водно-дисперсионная для стен, очень стойкая к истиранию, щелковисто-матовая, колеруемая "Территория цвета EUROCOLOR ЕВРОПЛАСТ 15" Базисная стоимость: 261,67 = 261,67 | л | 7.6667 | 261.67 |  | 2006.13 |  | 1 | 2006.13 | [5 empty] | 0 | 0 | 0 | 0 | 2006.13 | 0 | 0 | 0
[6 empty] | 2477.29 |  |  | 10172.74 |  | 11.5216 | 2477.29 | 10172.74 | 11.5216 | [5 empty] | 503.01 | 0 | 0 | 0
5 | 67-4-5 | Демонтаж светильников для люминесцентных ламп | 100 шт. | 0.06 | 145.98 |  |  | 67-4-5 | [7 empty] | 7.37 | 214.24 | 5.64 | 163.83
|  | Зарплата |  |  | 143.48 |  | 8.61 |  | 29.06 | 250.17 |  |  |  |  | 8.61
|  | Эксплуатация машин |  |  | 2.5 |  | 0.15 |  | 12.93 | 1.94
|  | в т.ч. зарплата машинистов |  |  | 1.08 |  | 0.06 |  | 29.06 | 1.88 |  |  |  |  | 0.06
|  | НР от ФОТ | % | 85 |  |  | 7.37 |  | 85 | 214.24
|  | СП от ФОТ | % | 65 |  |  | 5.64 |  | 65 | 163.83
|  | Затраты труда | чел-ч | 17.89 | [6 empty] | 1.0734
[6 empty] | 21.77 |  |  | 630.18 |  | 1.0734 | 21.77 | 630.18 | 1.0734 | [5 empty] | 21.77 | 0 | 0 | 0
7 | м08-03-594-3 | Светильник отдельно устанавливаемый на штырях с количеством ламп в светильнике до 4 | 100 шт. | 0.06 | 1537.09 |  |  | м08-03-594-3 | [7 empty] | 76.67 | 2228.26 | 52.46 | 1524.6
|  | Зарплата |  |  | 1341.18 |  | 80.47 |  | 29.06 | 2338.48 |  |  |  |  | 80.47
|  | Эксплуатация машин |  |  | 66.55 |  | 3.99 |  | 8.5 | 33.94
|  | в т.ч. зарплата машинистов |  |  | 4.05 |  | 0.24 |  | 29.06 | 7.06 |  |  |  |  | 0.24
|  | Материальные ресурсы |  |  | 129.36 |  | 7.76 |  | 9.19 | 71.33
|  | НР от ФОТ | % | 95 |  |  | 76.67 |  | 95 | 2228.26
|  | СП от ФОТ | % | 65 |  |  | 52.46 |  | 65 | 1524.6
|  | Затраты труда | чел-ч | 135.2 | [6 empty] | 8.112
7,1 | 509-1380-78 | Светильник светодиодный "Varton" А070 (аналог 4*18), накладной, без рассеивателя, размер 595х595х50мм, 36W, 4000К, IP20, арт. V1-А0-00070-01000-2003640 (V-01-071-036-4100К) Базисная стоимость: 1 883,27 = 1 883,27 | шт. | 6 | 1883.27 |  | 11299.62 |  | 1 | 11299.62 | [5 empty] | 0 | 0 | 0 | 0 | 0 | 11299.62 | 0 | 0
[6 empty] | 11520.97 |  |  | 17496.23 |  | 8.112 | 11520.97 | 17496.23 | 8.112 | [5 empty] | 0 | 221.35 | 0 | 0
8 | м08-02-390-1 | Короба пластмассовые шириной до 40 мм | 100 м | 0.35 | 237.45 |  |  | м08-02-390-1 | [7 empty] | 51.56 | 1498.25 | 35.28 | 1025.12
|  | Зарплата |  |  | 154.92 |  | 54.22 |  | 29.06 | 1575.69 |  |  |  |  | 54.22
|  | Эксплуатация машин |  |  | 31.2 |  | 10.92 |  | 8.79 | 95.99
|  | в т.ч. зарплата машинистов |  |  | 0.14 |  | 0.05 |  | 29.06 | 1.42 |  |  |  |  | 0.05
|  | Материальные ресурсы |  |  | 51.33 |  | 17.97 |  | 4.29 | 77.07
|  | НР от ФОТ | % | 95 |  |  | 51.56 |  | 95 | 1498.25
|  | СП от ФОТ | % | 65 |  |  | 35.28 |  | 65 | 1025.12
|  | Затраты труда | чел-ч | 16.29 | [6 empty] | 5.7015
8,1 | 509-1831 | Кабель-канал (короб) "Электропласт" 25x16 мм | 100 м | 0.35 | 173 |  | 60.55 |  | 4.93 | 298.51 | [5 empty] | 0 | 0 | 0 | 0 | 0 | 60.55 | 0 | 0
[6 empty] | 230.5 |  |  | 4570.63 |  | 5.7015 | 230.5 | 4570.63 | 5.7015 | [5 empty] | 0 | 169.95 | 0 | 0
9 | м08-02-399-1 | Провод в коробах, сечением до 6 мм2 | 100 м | 0.35 | 41.59 |  |  | м08-02-399-1 | [7 empty] | 8.86 | 257.5 | 6.06 | 176.18
|  | Зарплата |  |  | 26.51 |  | 9.28 |  | 29.06 | 269.63 |  |  |  |  | 9.28
|  | Эксплуатация машин |  |  | 2.22 |  | 0.78 |  | 8.5 | 6.6
|  | в т.ч. зарплата машинистов |  |  | 0.14 |  | 0.05 |  | 29.06 | 1.42 |  |  |  |  | 0.05
|  | Материальные ресурсы |  |  | 12.86 |  | 4.5 |  | 4.78 | 21.51
|  | НР от ФОТ | % | 95 |  |  | 8.86 |  | 95 | 257.5
|  | СП от ФОТ | % | 65 |  |  | 6.06 |  | 65 | 176.18
|  | Затраты труда | чел-ч | 2.82 | [6 empty] | 0.987
9,1 | 501-8442 | Кабель силовой с медными жилами с поливинилхлоридной изоляцией и оболочкой, не распространяющий горение марки ВВГнг, напряжением 0,66 кВ, с числом жил - 3 и сечением 1,5 мм2 | 1000 м | 0.015 | 3090.95 |  | 46.36 |  | 9.03 | 418.67 | [5 empty] | 0 | 0 | 0 | 0 | 0 | 46.36 | 0 | 0
9,2 | 501-8443 | Кабель силовой с медными жилами с поливинилхлоридной изоляцией и оболочкой, не распространяющий горение марки ВВГнг, напряжением 0,66 кВ, с числом жил - 3 и сечением 2,5 мм2 | 1000 м | 0.02 | 4900.01 |  | 98 |  | 8.91 | 873.18 | [5 empty] | 0 | 0 | 0 | 0 | 0 | 98 | 0 | 0
[6 empty] | 173.84 |  |  | 2023.27 |  | 0.987 | 173.84 | 2023.27 | 0.987 | [5 empty] | 0 | 29.48 | 0 | 0
10 | м08-03-591-8 | Розетка штепсельная неутопленного типа при открытой проводке | 100 шт. | 0.03 | 463.3 |  |  | м08-03-591-8 | [7 empty] | 9.79 | 284.29 | 6.7 | 194.51
|  | Зарплата |  |  | 342.84 |  | 10.29 |  | 29.06 | 298.89 |  |  |  |  | 10.29
|  | Эксплуатация машин |  |  | 13.78 |  | 0.41 |  | 5.64 | 2.33
|  | в т.ч. зарплата машинистов |  |  | 0.41 |  | 0.01 |  | 29.06 | 0.36 |  |  |  |  | 0.01
|  | Материальные ресурсы |  |  | 106.68 |  | 3.2 |  | 2.91 | 9.31
|  | НР от ФОТ | % | 95 |  |  | 9.79 |  | 95 | 284.29
|  | СП от ФОТ | % | 65 |  |  | 6.7 |  | 65 | 194.51
|  | Затраты труда | чел-ч | 34.56 | [6 empty] | 1.0368
10,1 | 503-0470 | Розетка открытой проводки двухгнездная с заземлением | 100 шт. | 0.03 | 1127 |  | 33.81 |  | 5.89 | 199.14 | [5 empty] | 0 | 0 | 0 | 0 | 0 | 33.81 | 0 | 0
[6 empty] | 64.2 |  |  | 988.47 |  | 1.0368 | 64.2 | 988.47 | 1.0368 | [5 empty] | 0 | 30.39 | 0 | 0
11 | м08-03-526-1 | Автомат одно-, двух-, трехполюсный, устанавливаемый на конструкции на стене или колонне, на ток до 25 А | 1 ШТ. | 1 | 36.49 |  |  | м08-03-526-1 | [7 empty] | 14.1 | 409.69 | 9.65 | 280.31
|  | Зарплата |  |  | 14.84 |  | 14.84 |  | 29.06 | 431.25 |  |  |  |  | 14.84
|  | Эксплуатация машин |  |  | 1.13 |  | 1.13 |  | 6.99 | 7.9
|  | Материальные ресурсы |  |  | 20.52 |  | 20.52 |  | 8.34 | 171.14
|  | НР от ФОТ | % | 95 |  |  | 14.1 |  | 95 | 409.69
|  | СП от ФОТ | % | 65 |  |  | 9.65 |  | 65 | 280.31
|  | Затраты труда | чел-ч | 1.56 | [6 empty] | 1.56
11,1 | 509-2285 | Выключатели автоматические 16А | шт. | 1 | 162.22 |  | 162.22 |  | 2.96 | 480.17 | [5 empty] | 0 | 0 | 0 | 0 | 0 | 162.22 | 0 | 0
[6 empty] | 222.46 |  |  | 1780.46 |  | 1.56 | 222.46 | 1780.46 | 1.56 | [5 empty] | 0 | 60.24 | 0 | 0
12 | 17-01-002-4 Поправка: МДС 81-35.2004, п.4.7 | Установка жалюзей на окна (прим.) | 10 шт. | 0.2 | 1222.06 |  |  | 17-01-002-4 | [7 empty] | 7.14 | 207.07 | 4.37 | 127.84
|  | Зарплата |  |  | 26.94 | )*1,15 | 6.2 |  | 29.06 | 180.06 |  |  |  |  | 6.2
|  | Эксплуатация машин |  |  | 0.2 | )*1,25 | 0.05 |  | 3.65 | 0.18
|  | Материальные ресурсы |  |  | 1194.92 |  | 238.98 |  | 1.11 | 265.27
|  | НР от ФОТ | % | 128 | )*0,9=115,2 |  | 7.14 |  | 115 | 207.07
|  | СП от ФОТ | % | 83 | )*0,85=70,55 |  | 4.37 |  | 71 | 127.84
|  | Затраты труда | чел-ч | 2.8 |  | )*1,15 |  |  |  |  | 0.644
12,1 | 301-1528 | Гарнитура туалетная: вешалки трехрожковые стальные с гальванопокрытием 285х80х25 мм | шт. | -2 | 118.9 |  | -237.8 |  | 1.1 | -261.58 | [5 empty] | 0 | 0 | 0 | 0 | -237.8 | 0 | 0 | 0
12,2 | цена поставщика | Жалюзи вертикальные тканевые 2,3х2,0 м Базисная стоимость: 1 500,00 = [1 800 / 1,2] | компл. | 2 | 1500 |  | 3000 |  | 1 | 3000 | [5 empty] | 0 | 0 | 0 | 0 | 3000 | 0 | 0 | 0
[6 empty] | 3018.94 |  |  | 3518.84 |  | 0.644 | 3018.94 | 3518.84 | 0.644 | [5 empty] | 256.74 | 0 | 0 | 0
17 | 56-12-4 | Смена дверных приборов (ручки) | 100 шт. приборов | 0.01 | 2627.11 |  |  | 56-12-4 | [7 empty] | 1.14 | 33.17 | 0.86 | 25.08
|  | Зарплата |  |  | 139.21 |  | 1.39 |  | 29.06 | 40.45 |  |  |  |  | 1.39
|  | Материальные ресурсы |  |  | 2487.9 |  | 24.88 |  | 3.93 | 97.77
|  | НР от ФОТ | % | 82 |  |  | 1.14 |  | 82 | 33.17
|  | СП от ФОТ | % | 62 |  |  | 0.86 |  | 62 | 25.08
|  | Затраты труда | чел-ч | 16.32 | [6 empty] | 0.1632
[6 empty] | 28.27 |  |  | 196.47 |  | 0.1632 | 28.27 | 196.47 | 0.1632 | [5 empty] | 28.27 | 0 | 0 | 0
18 | 56-12-5 | Смена дверных приборов (замки врезные) | 100 шт. приборов | 0.01 | 8262.3 |  |  | 56-12-5 | [7 empty] | 5.12 | 148.79 | 3.87 | 112.5
|  | Зарплата |  |  | 624.4 |  | 6.24 |  | 29.06 | 181.45 |  |  |  |  | 6.24
|  | Материальные ресурсы |  |  | 7637.9 |  | 76.38 |  | 2.99 | 228.37
|  | НР от ФОТ | % | 82 |  |  | 5.12 |  | 82 | 148.79
|  | СП от ФОТ | % | 62 |  |  | 3.87 |  | 62 | 112.5
|  | Затраты труда | чел-ч | 73.2 | [6 empty] | 0.732
[6 empty] | 91.61 |  |  | 671.11 |  | 0.732 | 91.61 | 671.11 | 0.732 | [5 empty] | 91.61 | 0 | 0 | 0
20 | 11-01-040-3 Поправка: МДС 81-35.2004, п.4.7 | Устройство плинтусов поливинилхлоридных на винтах самонарезающих | 100 М ПЛИНТУСА | 0.08 | 1468.06 |  |  | 11-01-040-3 | [7 empty] | 6.22 | 181.44 | 3.58 | 104.61
|  | Зарплата |  |  | 61.14 | )*1,15 | 5.62 |  | 29.06 | 163.46 |  |  |  |  | 5.62
|  | Эксплуатация машин |  |  | 11.24 | )*1,25 | 1.12 |  | 5.4 | 6.07
|  | Материальные ресурсы |  |  | 1395.68 |  | 111.65 |  | 2.57 | 286.95
|  | НР от ФОТ | % | 123 | )*0,9=110,7 |  | 6.22 |  | 111 | 181.44
|  | СП от ФОТ | % | 75 | )*0,85=63,75 |  | 3.58 |  | 64 | 104.61
|  | Затраты труда | чел-ч | 6.66 |  | )*1,15 |  |  |  |  | 0.61272
20,1 | 101-4852 | Плинтуса для полов пластиковые, 19х48 мм | м | -8.08 | 12.3 |  | -99.38 |  | 2.16 | -214.67 | [5 empty] | 0 | 0 | 0 | 0 | -99.38 | 0 | 0 | 0
20,2 | 101-4858 | Плинтуса для полов с кабель-каналом пластиковые, 22х49 мм | м | 8.08 | 21.4 |  | 172.91 |  | 1.24 | 214.41 | [5 empty] | 0 | 0 | 0 | 0 | 172.91 | 0 | 0 | 0
[6 empty] | 201.72 |  |  | 742.27 |  | 0.61272 | 201.72 | 742.27 | 0.61272 | [5 empty] | 128.19 | 0 | 0 | 0
Итого по разделу: Кабинет 313 | [5 empty] | 19538.78 |  |  | 59274.63 |  | 45.8982
Раздел: Кабинет 103
1 | 17-01-002-4 Поправка: МДС 81-35.2004, п.4.7 | Установка жалюзей на окна (прим.) | 10 шт. | 0.1 | 1222.06 |  |  | 17-01-002-4 | [7 empty] | 3.57 | 103.53 | 2.19 | 63.92
|  | Зарплата |  |  | 26.94 | )*1,15 | 3.1 |  | 29.06 | 90.03 |  |  |  |  | 3.1
|  | Эксплуатация машин |  |  | 0.2 | )*1,25 | 0.03 |  | 3.65 | 0.09
|  | Материальные ресурсы |  |  | 1194.92 |  | 119.49 |  | 1.11 | 132.64
|  | НР от ФОТ | % | 128 | )*0,9=115,2 |  | 3.57 |  | 115 | 103.53
|  | СП от ФОТ | % | 83 | )*0,85=70,55 |  | 2.19 |  | 71 | 63.92
|  | Затраты труда | чел-ч | 2.8 |  | )*1,15 |  |  |  |  | 0.322
1,1 | 301-1528 | Гарнитура туалетная: вешалки трехрожковые стальные с гальванопокрытием 285х80х25 мм | шт. | -1 | 118.9 |  | -118.9 |  | 1.1 | -130.79 | [5 empty] | 0 | 0 | 0 | 0 | -118.9 | 0 | 0 | 0
1,2 | цена поставщика | Жалюзи вертикальные тканевые 2,3х2,0 м Базисная стоимость: 1 500,00 = [1 800 / 1,2] | компл. | 1 | 1500 |  | 1500 |  | 1 | 1500 | [5 empty] | 0 | 0 | 0 | 0 | 1500 | 0 | 0 | 0
[6 empty] | 1509.48 |  |  | 1759.42 |  | 0.322 | 1509.48 | 1759.42 | 0.322 | [5 empty] | 128.38 | 0 | 0 | 0
Итого по разделу: Кабинет 103 | [5 empty] | 1509.48 |  |  | 1759.42 |  | 0.322
Раздел: Помещение в подвальном этаже
1 | 56-10-1 | Снятие дверных полотен 2,1х0,9 | 100 м2 дверных полотен | 0.0189 | 288.06 |  |  | 56-10-1 | [7 empty] | 4.46 | 129.73 | 3.37 | 98.09
|  | Зарплата |  |  | 288.06 |  | 5.44 |  | 29.06 | 158.21 |  |  |  |  | 5.44
|  | НР от ФОТ | % | 82 |  |  | 4.46 |  | 82 | 129.73
|  | СП от ФОТ | % | 62 |  |  | 3.37 |  | 62 | 98.09
|  | Затраты труда | чел-ч | 36.28 | [6 empty] | 0.68569
1,1 | 509-9900 | Строительный мусор | т | 0.022302 | 0 |  | 0 |  | 1 | 0 | [5 empty] | 0 | 0 | 0 | 0 | 0 | 0 | 0 | 0
[6 empty] | 13.27 |  |  | 386.03 |  | 0.68569 | 13.27 | 386.03 | 0.68569 | [5 empty] | 13.27 | 0 | 0 | 0
2 | 56-9-1 | Демонтаж дверных коробок в каменных стенах с отбивкой штукатурки в откосах | 100 коробок | 0.01 | 1634.97 |  |  | 56-9-1 | [7 empty] | 12.12 | 352.18 | 9.16 | 266.28
|  | Зарплата |  |  | 1437.99 |  | 14.38 |  | 29.06 | 417.88 |  |  |  |  | 14.38
|  | Эксплуатация машин |  |  | 196.98 |  | 1.97 |  | 10 | 19.7
|  | в т.ч. зарплата машинистов |  |  | 39.94 |  | 0.4 |  | 29.06 | 11.61 |  |  |  |  | 0.4
|  | НР от ФОТ | % | 82 |  |  | 12.12 |  | 82 | 352.18
|  | СП от ФОТ | % | 62 |  |  | 9.16 |  | 62 | 266.28
|  | Затраты труда | чел-ч | 179.3 | [6 empty] | 1.793
2,1 | 509-9900 | Строительный мусор | т | 0.105 | 0 |  | 0 |  | 1 | 0 | [5 empty] | 0 | 0 | 0 | 0 | 0 | 0 | 0 | 0
[6 empty] | 37.63 |  |  | 1056.04 |  | 1.793 | 37.63 | 1056.04 | 1.793 | [5 empty] | 37.63 | 0 | 0 | 0
3 | 10-01-039-1 Поправка: МДС 81-35.2004, п.4.7 | Установка блоков в наружных и внутренних дверных проемах в каменных стенах, площадь проема до 3 м2 | 100 м2 проемов | 0.0189 | 24625.68 |  |  | 10-01-039-1 | [7 empty] | 22.25 | 645.47 | 11.22 | 328.82
|  | Зарплата |  |  | 821.89 | )*1,15 | 17.86 |  | 29.06 | 519.12 |  |  |  |  | 17.86
|  | Эксплуатация машин |  |  | 1010.68 | )*1,25 | 23.88 |  | 9.6 | 229.22
|  | в т.ч. зарплата машинистов |  |  | 130.82 | )*1,25 | 3.09 |  | 29.06 | 89.81 |  |  |  |  | 3.09
|  | Материальные ресурсы |  |  | 22793.11 |  | 430.79 |  | 4.95 | 2132.41
|  | НР от ФОТ | % | 118 | )*0,9=106,2 |  | 22.25 |  | 106 | 645.47
|  | СП от ФОТ | % | 63 | )*0,85=53,55 |  | 11.22 |  | 54 | 328.82
|  | Затраты труда | чел-ч | 89.53 |  | )*1,15 |  |  |  |  | 1.9459
3,1 | 101-0889 | Скобяные изделия для блоков входных дверей в помещение однопольных | компл. | 1 | 94.69 |  | 94.69 |  | 2.7 | 255.66 | [5 empty] | 0 | 0 | 0 | 0 | 94.69 | 0 | 0 | 0
3,2 | 203-0223 | Блоки дверные с рамочными полотнами однопольные ДН 21-10, площадь 2,05 м2; ДН 24-10, площадь 2,35 м2 | м2 | -1.89 | 207 |  | -391.23 |  | 5.01 | -1960.06 | [5 empty] | 0 | 0 | 0 | 0 | -391.23 | 0 | 0 | 0
3,3 | 203-8095 | Блоки дверные внутренние однопольные глухие шлифованные, из массива сосны, тонированные 2,1х0,9 | м2 | 1.89 | 1516.45 |  | 2866.09 |  | 1.92 | 5502.89 | [5 empty] | 0 | 0 | 0 | 0 | 2866.09 | 0 | 0 | 0
[6 empty] | 3075.55 |  |  | 7653.53 |  | 1.9459 | 3075.55 | 7653.53 | 1.9459 | [5 empty] | 506 | 0 | 0 | 0
4 | 61-7-1 | Ремонт штукатурки откосов внутри здания по камню и бетону цементно-известковым раствором прямолинейных | 100 м2 отремонтированной поверхности | 0.011 | 5751.88 |  |  | 61-7-1 | [7 empty] | 30 | 871.67 | 18.99 | 551.69
|  | Зарплата |  |  | 3436.05 |  | 37.8 |  | 29.06 | 1098.37 |  |  |  |  | 37.8
|  | Эксплуатация машин |  |  | 36.26 |  | 0.4 |  | 12.93 | 5.16
|  | в т.ч. зарплата машинистов |  |  | 15.66 |  | 0.17 |  | 29.06 | 5.01 |  |  |  |  | 0.17
|  | Материальные ресурсы |  |  | 2279.57 |  | 25.08 |  | 6.38 | 159.98
|  | НР от ФОТ | % | 79 |  |  | 30 |  | 79 | 871.67
|  | СП от ФОТ | % | 50 |  |  | 18.99 |  | 50 | 551.69
|  | Затраты труда | чел-ч | 383.06 | [6 empty] | 4.2137
4,1 | 509-9900 | Строительный мусор | т | 0.0891 | 0 |  | 0 |  | 1 | 0 | [5 empty] | 0 | 0 | 0 | 0 | 0 | 0 | 0 | 0
[6 empty] | 112.27 |  |  | 2686.87 |  | 4.2137 | 112.27 | 2686.87 | 4.2137 | [5 empty] | 112.27 | 0 | 0 | 0
5 | 15-04-007-1 Поправка: МДС 81-35.2004, п.4.7 | Окраска водно-дисперсионными акриловыми составами улучшенная по штукатурке откосов | 100 м2 окрашиваемой поверхности | 0.011 | 1507.62 |  |  | 15-04-007-1 | [7 empty] | 4.55 | 133.04 | 2.25 | 65.82
|  | Зарплата |  |  | 380.71 | )*1,15 | 4.82 |  | 29.06 | 139.95 |  |  |  |  | 4.82
|  | Эксплуатация машин |  |  | 13.63 | )*1,25 | 0.19 |  | 10.01 | 1.88
|  | в т.ч. зарплата машинистов |  |  | 0.23 | )*1,25 | 0 |  | 29.06 | 0.09 |  |  |  |  | 0
|  | Материальные ресурсы |  |  | 1113.28 |  | 12.25 |  | 5.31 | 65.03
|  | НР от ФОТ | % | 105 | )*0,9=94,5 |  | 4.55 |  | 95 | 133.04
|  | СП от ФОТ | % | 55 | )*0,85=46,75 |  | 2.25 |  | 47 | 65.82
|  | Затраты труда | чел-ч | 43.56 |  | )*1,15 |  |  |  |  | 0.55103
5,1 | 101-3512 | Краска акриловая ВД-АК 2180, ВГТ | т | -0.00033 | 4615.94 |  | -1.52 |  | 9.94 | -15.14 | [5 empty] | 0 | 0 | 0 | 0 | -1.52 | 0 | 0 | 0
5,2 | 101-9851-068 | Краска акрилатно-латексная водно-дисперсионная для стен, очень стойкая к истиранию, щелковисто-матовая, колеруемая "Территория цвета EUROCOLOR ЕВРОПЛАСТ 15" Базисная стоимость: 261,67 = 261,67 | л | 0.36667 | 261.67 |  | 95.95 |  | 1 | 95.95 | [5 empty] | 0 | 0 | 0 | 0 | 95.95 | 0 | 0 | 0
[6 empty] | 118.49 |  |  | 486.53 |  | 0.55103 | 118.49 | 486.53 | 0.55103 | [5 empty] | 24.06 | 0 | 0 | 0
6 | 61-2-9 | Ремонт штукатурки внутренних стен цементно-известковым раствором | 100 м2 отремонтированной поверхности | 0.16 | 2553.06 |  |  | 61-2-9 | [7 empty] | 177.09 | 5145.98 | 112.08 | 3256.95
|  | Зарплата |  |  | 1391.91 |  | 222.71 |  | 29.06 | 6471.82 |  |  |  |  | 222.71
|  | Эксплуатация машин |  |  | 20.94 |  | 3.35 |  | 12.93 | 43.32
|  | в т.ч. зарплата машинистов |  |  | 9.05 |  | 1.45 |  | 29.06 | 42.08 |  |  |  |  | 1.45
|  | Материальные ресурсы |  |  | 1140.21 |  | 182.43 |  | 6.39 | 1165.75
|  | НР от ФОТ | % | 79 |  |  | 177.09 |  | 79 | 5145.98
|  | СП от ФОТ | % | 50 |  |  | 112.08 |  | 50 | 3256.95
|  | Затраты труда | чел-ч | 157.1 | [6 empty] | 25.136
6,1 | 509-9900 | Строительный мусор | т | 0.5408 | 0 |  | 0 |  | 1 | 0 | [5 empty] | 0 | 0 | 0 | 0 | 0 | 0 | 0 | 0
[6 empty] | 697.66 |  |  | 16083.82 |  | 25.136 | 697.66 | 16083.82 | 25.136 | [5 empty] | 697.66 | 0 | 0 | 0
7 | 62-16-1 | Окрашивание водоэмульсионными составами поверхностей стен, ранее окрашенных известковой или клеевой краской с расчисткой старой краски более 35% | 100 м2 окрашиваемой поверхности | 0.8 | 1841.63 |  |  | 62-16-1 | [7 empty] | 153.1 | 4448.92 | 95.69 | 2780.58
|  | Зарплата |  |  | 237.86 |  | 190.29 |  | 29.06 | 5529.77 |  |  |  |  | 190.29
|  | Эксплуатация машин |  |  | 8.36 |  | 6.69 |  | 11 | 73.57
|  | в т.ч. зарплата машинистов |  |  | 1.35 |  | 1.08 |  | 29.06 | 31.38 |  |  |  |  | 1.08
|  | Материальные ресурсы |  |  | 1595.41 |  | 1276.33 |  | 3.42 | 4365.04
|  | НР от ФОТ | % | 80 |  |  | 153.1 |  | 80 | 4448.92
|  | СП от ФОТ | % | 50 |  |  | 95.69 |  | 50 | 2780.58
|  | Затраты труда | чел-ч | 27.53 | [6 empty] | 22.024
7,1 | 101-1959 | Краска водоэмульсионная ВЭАК-1180 | т | -0.0568 | 15481.01 |  | -879.32 |  | 3.28 | -2884.17 | [5 empty] | 0 | 0 | 0 | 0 | -879.32 | 0 | 0 | 0
7,2 | 101-9851-068 | Краска акрилатно-латексная водно-дисперсионная для стен, очень стойкая к истиранию, щелковисто-матовая, колеруемая "Территория цвета EUROCOLOR ЕВРОПЛАСТ 15" Базисная стоимость: 261,67 = 261,67 | л | 26.6666 | 261.67 |  | 6977.86 |  | 1 | 6977.86 | [5 empty] | 0 | 0 | 0 | 0 | 6977.86 | 0 | 0 | 0
[6 empty] | 7820.64 |  |  | 21291.57 |  | 22.024 | 7820.64 | 21291.57 | 22.024 | [5 empty] | 1722.1 | 0 | 0 | 0
8 | 61-4-9 | Ремонт штукатурки потолков цементно-известковым раствором | 100 м2 отремонтированной поверхности | 0.076 | 3249.33 |  |  | 61-4-9 | [7 empty] | 122.44 | 3558.2 | 77.5 | 2252.03
|  | Зарплата |  |  | 2029.64 |  | 154.25 |  | 29.06 | 4482.58 |  |  |  |  | 154.25
|  | Эксплуатация машин |  |  | 22.51 |  | 1.71 |  | 12.93 | 22.12
|  | в т.ч. зарплата машинистов |  |  | 9.72 |  | 0.74 |  | 29.06 | 21.47 |  |  |  |  | 0.74
|  | Материальные ресурсы |  |  | 1197.18 |  | 90.99 |  | 6.39 | 581.4
|  | НР от ФОТ | % | 79 |  |  | 122.44 |  | 79 | 3558.2
|  | СП от ФОТ | % | 50 |  |  | 77.5 |  | 50 | 2252.03
|  | Затраты труда | чел-ч | 226.27 | [6 empty] | 17.1965
8,1 | 509-9900 | Строительный мусор | т | 0.25688 | 0 |  | 0 |  | 1 | 0 | [5 empty] | 0 | 0 | 0 | 0 | 0 | 0 | 0 | 0
[6 empty] | 446.89 |  |  | 10896.33 |  | 17.1965 | 446.89 | 10896.33 | 17.1965 | [5 empty] | 446.89 | 0 | 0 | 0
9 | 62-17-4 | Окрашивание водоэмульсионными составами поверхностей потолков, ранее окрашенных водоэмульсионной краской, с расчисткой старой краски более 35% | 100 м2 окрашиваемой поверхности | 0.378 | 1912.8 |  |  | 62-17-4 | [7 empty] | 88.66 | 2576.66 | 55.42 | 1610.41
|  | Зарплата |  |  | 291.86 |  | 110.32 |  | 29.06 | 3205.99 |  |  |  |  | 110.32
|  | Эксплуатация машин |  |  | 8.36 |  | 3.16 |  | 11 | 34.76
|  | в т.ч. зарплата машинистов |  |  | 1.35 |  | 0.51 |  | 29.06 | 14.83 |  |  |  |  | 0.51
|  | Материальные ресурсы |  |  | 1612.58 |  | 609.56 |  | 3.43 | 2090.77
|  | НР от ФОТ | % | 80 |  |  | 88.66 |  | 80 | 2576.66
|  | СП от ФОТ | % | 50 |  |  | 55.42 |  | 50 | 1610.41
|  | Затраты труда | чел-ч | 33.78 | [6 empty] | 12.7688
9,1 | 101-1959 | Краска водоэмульсионная ВЭАК-1180 | т | -0.026838 | 15481.01 |  | -415.48 |  | 3.28 | -1362.77 | [5 empty] | 0 | 0 | 0 | 0 | -415.48 | 0 | 0 | 0
9,2 | 101-9851-068 | Краска акрилатно-латексная водно-дисперсионная для стен, очень стойкая к истиранию, щелковисто-матовая, колеруемая "Территория цвета EUROCOLOR ЕВРОПЛАСТ 15" Базисная стоимость: 261,67 = 261,67 | л | 12.6 | 261.67 |  | 3297.04 |  | 1 | 3297.04 | [5 empty] | 0 | 0 | 0 | 0 | 3297.04 | 0 | 0 | 0
[6 empty] | 3748.68 |  |  | 11452.86 |  | 12.7688 | 3748.68 | 11452.86 | 12.7688 | [5 empty] | 867.12 | 0 | 0 | 0
10 | 67-4-5 | Демонтаж светильников для люминесцентных ламп | 100 шт. | 0.04 | 145.98 |  |  | 67-4-5 | [7 empty] | 4.91 | 142.83 | 3.76 | 109.23
|  | Зарплата |  |  | 143.48 |  | 5.74 |  | 29.06 | 166.78 |  |  |  |  | 5.74
|  | Эксплуатация машин |  |  | 2.5 |  | 0.1 |  | 12.93 | 1.29
|  | в т.ч. зарплата машинистов |  |  | 1.08 |  | 0.04 |  | 29.06 | 1.26 |  |  |  |  | 0.04
|  | НР от ФОТ | % | 85 |  |  | 4.91 |  | 85 | 142.83
|  | СП от ФОТ | % | 65 |  |  | 3.76 |  | 65 | 109.23
|  | Затраты труда | чел-ч | 17.89 | [6 empty] | 0.7156
[6 empty] | 14.51 |  |  | 420.13 |  | 0.7156 | 14.51 | 420.13 | 0.7156 | [5 empty] | 14.51 | 0 | 0 | 0
11 | м08-03-594-3 | Светильник отдельно устанавливаемый на штырях с количеством ламп в светильнике до 4 | 100 шт. | 0.04 | 1537.09 |  |  | м08-03-594-3 | [7 empty] | 51.12 | 1485.52 | 34.98 | 1016.41
|  | Зарплата |  |  | 1341.18 |  | 53.65 |  | 29.06 | 1558.99 |  |  |  |  | 53.65
|  | Эксплуатация машин |  |  | 66.55 |  | 2.66 |  | 8.5 | 22.63
|  | в т.ч. зарплата машинистов |  |  | 4.05 |  | 0.16 |  | 29.06 | 4.71 |  |  |  |  | 0.16
|  | Материальные ресурсы |  |  | 129.36 |  | 5.17 |  | 9.19 | 47.55
|  | НР от ФОТ | % | 95 |  |  | 51.12 |  | 95 | 1485.52
|  | СП от ФОТ | % | 65 |  |  | 34.98 |  | 65 | 1016.41
|  | Затраты труда | чел-ч | 135.2 | [6 empty] | 5.408
11,1 | 509-1380-78 | Светильник светодиодный "Varton" А070 (аналог 4*18), накладной, без рассеивателя, размер 595х595х50мм, 36W, 4000К, IP20, арт. V1-А0-00070-01000-2003640 (V-01-071-036-4100К) Базисная стоимость: 1 883,27 = 1 883,27 | шт. | 4 | 1883.27 |  | 7533.08 |  | 1 | 7533.08 | [5 empty] | 0 | 0 | 0 | 0 | 0 | 7533.08 | 0 | 0
[6 empty] | 7680.66 |  |  | 11664.18 |  | 5.408 | 7680.66 | 11664.18 | 5.408 | [5 empty] | 0 | 147.58 | 0 | 0
12 | м08-02-390-1 | Короба пластмассовые шириной до 40 мм | 100 м | 0.5 | 237.45 |  |  | м08-02-390-1 | [7 empty] | 73.65 | 2140.37 | 50.39 | 1464.46
|  | Зарплата |  |  | 154.92 |  | 77.46 |  | 29.06 | 2250.99 |  |  |  |  | 77.46
|  | Эксплуатация машин |  |  | 31.2 |  | 15.6 |  | 8.79 | 137.12
|  | в т.ч. зарплата машинистов |  |  | 0.14 |  | 0.07 |  | 29.06 | 2.03 |  |  |  |  | 0.07
|  | Материальные ресурсы |  |  | 51.33 |  | 25.67 |  | 4.29 | 110.1
|  | НР от ФОТ | % | 95 |  |  | 73.65 |  | 95 | 2140.37
|  | СП от ФОТ | % | 65 |  |  | 50.39 |  | 65 | 1464.46
|  | Затраты труда | чел-ч | 16.29 | [6 empty] | 8.145
12,1 | 509-1831 | Кабель-канал (короб) "Электропласт" 25x16 мм | 100 м | 0.5 | 173 |  | 86.5 |  | 4.93 | 426.45 | [5 empty] | 0 | 0 | 0 | 0 | 0 | 86.5 | 0 | 0
[6 empty] | 329.27 |  |  | 6529.49 |  | 8.145 | 329.27 | 6529.49 | 8.145 | [5 empty] | 0 | 242.77 | 0 | 0
13 | м08-02-399-1 | Провод в коробах, сечением до 6 мм2 | 100 м | 0.3 | 41.59 |  |  | м08-02-399-1 | [7 empty] | 7.59 | 220.71 | 5.19 | 151.01
|  | Зарплата |  |  | 26.51 |  | 7.95 |  | 29.06 | 231.11 |  |  |  |  | 7.95
|  | Эксплуатация машин |  |  | 2.22 |  | 0.67 |  | 8.5 | 5.66
|  | в т.ч. зарплата машинистов |  |  | 0.14 |  | 0.04 |  | 29.06 | 1.22 |  |  |  |  | 0.04
|  | Материальные ресурсы |  |  | 12.86 |  | 3.86 |  | 4.78 | 18.44
|  | НР от ФОТ | % | 95 |  |  | 7.59 |  | 95 | 220.71
|  | СП от ФОТ | % | 65 |  |  | 5.19 |  | 65 | 151.01
|  | Затраты труда | чел-ч | 2.82 | [6 empty] | 0.846
13,2 | 501-8443 | Кабель силовой с медными жилами с поливинилхлоридной изоляцией и оболочкой, не распространяющий горение марки ВВГнг, напряжением 0,66 кВ, с числом жил - 3 и сечением 2,5 мм2 | 1000 м | 0.03 | 4900.01 |  | 147 |  | 8.91 | 1309.77 | [5 empty] | 0 | 0 | 0 | 0 | 0 | 147 | 0 | 0
[6 empty] | 172.26 |  |  | 1936.7 |  | 0.846 | 172.26 | 1936.7 | 0.846 | [5 empty] | 0 | 25.26 | 0 | 0
14 | м08-02-399-2 | Провод в коробах, сечением до 35 мм2 | 100 м | 0.2 | 51.2 |  |  | м08-02-399-2 | [7 empty] | 6.75 | 195.9 | 4.62 | 134.04
|  | Зарплата |  |  | 35.34 |  | 7.07 |  | 29.06 | 205.4 |  |  |  |  | 7.07
|  | Эксплуатация машин |  |  | 2.22 |  | 0.44 |  | 8.5 | 3.77
|  | в т.ч. зарплата машинистов |  |  | 0.14 |  | 0.03 |  | 29.06 | 0.81 |  |  |  |  | 0.03
|  | Материальные ресурсы |  |  | 13.64 |  | 2.73 |  | 5.08 | 13.86
|  | НР от ФОТ | % | 95 |  |  | 6.75 |  | 95 | 195.9
|  | СП от ФОТ | % | 65 |  |  | 4.62 |  | 65 | 134.04
|  | Затраты труда | чел-ч | 3.76 | [6 empty] | 0.752
14,1 | 501-8458 | Кабель силовой с медными жилами с поливинилхлоридной изоляцией и оболочкой, не распространяющий горение марки ВВГнг, напряжением 0,66 кВ, с числом жил - 5 и сечением 4 мм2 | 1000 м | 0.02 | 12899.74 |  | 257.99 |  | 8.54 | 2203.28 | [5 empty] | 0 | 0 | 0 | 0 | 0 | 257.99 | 0 | 0
[6 empty] | 279.6 |  |  | 2756.25 |  | 0.752 | 279.6 | 2756.25 | 0.752 | [5 empty] | 0 | 21.61 | 0 | 0
16 | м08-03-591-8 | Розетка штепсельная неутопленного типа при открытой проводке | 100 шт. | 0.08 | 463.3 |  |  | м08-03-591-8 | [7 empty] | 26.09 | 758.08 | 17.85 | 518.69
|  | Зарплата |  |  | 342.84 |  | 27.43 |  | 29.06 | 797.03 |  |  |  |  | 27.43
|  | Эксплуатация машин |  |  | 13.78 |  | 1.1 |  | 5.64 | 6.22
|  | в т.ч. зарплата машинистов |  |  | 0.41 |  | 0.03 |  | 29.06 | 0.95 |  |  |  |  | 0.03
|  | Материальные ресурсы |  |  | 106.68 |  | 8.53 |  | 2.91 | 24.84
|  | НР от ФОТ | % | 95 |  |  | 26.09 |  | 95 | 758.08
|  | СП от ФОТ | % | 65 |  |  | 17.85 |  | 65 | 518.69
|  | Затраты труда | чел-ч | 34.56 | [6 empty] | 2.7648
16,1 | 503-0470 | Розетка открытой проводки двухгнездная с заземлением | 100 шт. | 0.05 | 1127 |  | 56.35 |  | 5.89 | 331.9 | [5 empty] | 0 | 0 | 0 | 0 | 0 | 56.35 | 0 | 0
16,2 | 503-0660 | Розетка 135 стационарная 3P+PE+N 63А, 380В, IP54 | 100 шт. | 0.03 | 21899 |  | 656.97 |  | 8.61 | 5656.51 | [5 empty] | 0 | 0 | 0 | 0 | 0 | 656.97 | 0 | 0
[6 empty] | 794.32 |  |  | 8093.27 |  | 2.7648 | 794.32 | 8093.27 | 2.7648 | [5 empty] | 0 | 81 | 0 | 0
Итого по разделу: Помещение в подвальном этаже | [5 empty] | 25341.7 |  |  | 103393.6 |  | 104.9461 | [12 empty] | Итого по разделу: Помещение в подвальном этаже
Раздел: Погрузка и вывоз мусора
1 | т01-01-01-041 | Погрузка при автомобильных перевозках мусора строительного с погрузкой вручную | 1 Т ГРУЗА | 2.53 | 36.34 |  |  | т01-01-01-041 | [7 empty] | 0 | 0 | 0 | 0
|  | Зарплата |  |  | 4.15 |  | 27.3 |  | 12.97 | 354.06 |  |  |  |  | 27.3
|  | Эксплуатация машин |  |  | 32.19 |  | 81.44 |  | 12.97 | 1056.29
|  | Затраты труда | чел-ч | 0.5777 | [6 empty] | 1.4616
[6 empty] | 108.74 |  |  | 1410.35 |  | 1.4616 | 108.74 | 1410.35 | 1.4616 | [5 empty] | 108.74 | 0 | 0 | 0
2 | т03-21-01-020 | Перевозка грузов I класса автомобилями-самосвалами грузоподъемностью 10 т работающих вне карьера на расстояние до 20 км | 1 Т ГРУЗА | 2.53 | 15.35 | [10 empty] | 0 | 0 | 0 | 0
|  | Эксплуатация машин |  |  | 15.35 |  | 38.84 |  | 8.35 | 324.28
[6 empty] | 38.84 |  |  | 324.28 |  | 0 | 38.84 | 324.28 | 0 | [5 empty] | 38.84 | 0 | 0 | 0
Итого по разделу: Погрузка и вывоз мусора | [5 empty] | 147.58 |  |  | 1734.63 |  | 1.4616
Итого по локальной смете: | [5 empty] | 92600.46 |  |  | 416797.73 |  | 427.3271
Итого по смете: Ремонт помещений ДК 15_10 | [5 empty] | 92600.46 |  |  | 416797.73 |  | 427.3271
|  | Итого | [6 empty] | 416797.73
|  | НДС 20% | [6 empty] | 83359.55
|  | Всего с НДС | [6 empty] | 500157.28
Составил
[должность,подпись(инициалы,фамилия)]
Проверил
[должность,подпись(инициалы,фамилия)]

## Source
0 | Smeta.RU (495) 974-1589 |  | _PS_ |  | 0 | 0 | 0 | Smeta.RU |  | 1 | 47898 | 10 | 10 | 1 | 0 | 11
1 | 384 | 0 | 323 | 0 |  | Ремонт помещений ДК 15_10 |  | 0 |  | 0 |  |  |  | 0 | 0 | 0 | 0 |  |  |  | 0 | [37 empty] | Сметные нормы списания | Коды ценников | 1 | 1 | 0 | 0 | 1 | 0 | 6 | 2 | 1 | 1 | 0 | 0 | 0 | 0 | 0 | ТСНБ-2001 Московской области (Версия 15.0) | ТР для Версии 10: Центральные регионы (с уч. п-ма 2536-ИП/12/ГС от 27.11.12, 01/57049-ЮЛ от 27.04.2018) от 30.08.2018 г | МО общий | Расценки | Машины и механизмы | Ценники | Поправки для НБ 2014 года от 03.03.2016 ЭТАЛОН | 0 | 0 | 16785416 |  |  | 1 | [43 empty] | 0
15 | 1
52 | 384 | 1 | 12 | 0 |  | Ремонт помещений ДК 15_10 | [7 empty] | 257220.78 | 143612.21 | 2934.08 | 401.94 | 110674.49 | 0 | 427.3271 | 1.0417 | 5.08 | 101146.92 | 58430.03 | 0 | 0 | 0 | 0 | 0 | 0 | 0 | 0 | 0 | 0 | 0 | 0 | 0 | 0 | 0 | 0 | 0 | 0 | 416797.73 | 334684.65 | 82113.08 | 0 | 143612.21 | 143612.21 | 0 | 143612.21 | 0 | 0 | 0 | 0 | 0 | 0 | 0 | 0 | 0 | 0 | 0 | 0 | 0 | 0 | 0 | 0 | 0 | 0 | 0 | 0 | 0 | 0 | 0 | 0 | 0 | 0 | 0 | 0 | 0 | 0 | 0 | 0 | 0 | 0 | 0 | 0 | 0 | 0 | 0 | 0 | 0 | 0 | 0 | 0 | 0 | 0 | 0 | 0 | 0 | 0 | 0 | 0 | 0 | 0 | 0 | 0 | 0 | 0 | 0 | 0 | 0 | 0 | 0 | 0 | 0 | 0 | 0 | 0 | 0 | 0 | 0 | 0 | 0 | 0 | 0 | 0 | 0 | 0 | 0 | 0 | 0 | 0 | 0 | 0 | 0 | 0 | 0 | 0 | 0 | 0 | 0 | 0 | 0 | 0 | 0 | 0 | 0 | 0 | 0 | 0 | 0 | 0 | 0 | 0 | 0 | 0 | 0 | 0 | 0 | 0 | 0 | 0 | 0 | 0 | 0 | 0 | 0 | 0 | 0 | 0 | 0 | 0 | 0 | 0 | 0 | 0 | 0 | 0 | 0 | 0 | 0 | 0 | 0 | 0 | 0 | 0 | 0 | 0 | 0 | 0 | 0 | 0 | 0 | 0 | 0 | 0 | 0 | 0 | 0 | 0 | 0 | 0 | 0 | 0 | 0
3 | 1 |  | 294 |  | Новая локальная смета | Новая локальная смета |  | 0 |  | 0 | [10 empty] | 0 | [53 empty] | 0 | [7 empty] | 0 | 0
52 | 1 | 3 | 20 | 0 | Новая локальная смета | Новая локальная смета | [7 empty] | 257220.78 | 143612.21 | 2934.08 | 401.94 | 110674.49 | 0 | 427.3271 | 1.0417 | 5.08 | 101146.92 | 58430.03 | 0 | 0 | 0 | 0 | 0 | 0 | 0 | 0 | 0 | 0 | 0 | 0 | 0 | 0 | 0 | 0 | 0 | 0 | 416797.73 | 334684.65 | 82113.08 | 0 | 143612.21 | 143612.21 | 0 | 143612.21 | 0 | 0 | 0 | 0 | 0 | 0 | 0 | 0 | 0 | 0 | 0 | 0 | 0 | 0 | 0 | 0 | 0 | 0 | 0 | 0 | 0 | 0 | 0 | 0 | 0 | 0 | 0 | 0 | 0 | 0 | 0 | 0 | 0 | 0 | 0 | 0 | 0 | 0 | 0 | 0 | 0 | 0 | 0 | 0 | 0 | 0 | 0 | 0 | 0 | 0 | 0 | 0 | 0 | 0 | 0 | 0 | 0 | 0 | 0 | 0 | 0 | 0 | 0 | 0 | 0 | 0 | 0 | 0 | 0 | 0 | 0 | 0 | 0 | 0 | 0 | 0 | 0 | 0 | 0 | 0 | 0 | 0 | 0 | 0 | 0 | 0 | 0 | 0 | 0 | 0 | 0 | 0 | 0 | 0 | 0 | 0 | 0 | 0 | 0 | 0 | 0 | 0 | 0 | 0 | 0 | 0 | 0 | 0 | 0 | 0 | 0 | 0 | 0 | 0 | 0 | 0 | 0 | 0 | 0 | 0 | 0 | 0 | 0 | 0 | 0 | 0 | 0 | 0 | 0 | 0 | 0 | 0 | 0 | 0 | 0 | 0 | 0 | 0 | 0 | 0 | 0 | 0 | 0 | 0 | 0 | 0 | 0 | 0 | 0 | 0 | 0 | 0 | 0 | 0 | 0
4 | 1 |  | 65 |  | Новый раздел | Кабинеты 202,203,204 |  | 0 |  | 0 | [10 empty] | 0 | [53 empty] | 0 | [11 empty] | 0
52 | 1 | 4 | 24 | 0 | Новый раздел | Кабинеты 202,203,204 | [7 empty] | 147791.36 | 76346.17 | 729.79 | 160.62 | 70715.4 | 0 | 274.6992 | 0.41623 | 0.08 | 66150.93 | 36693.16 | 0 | 0 | 147791.36 | 76346.17 | 729.79 | 160.62 | 70715.4 | 0 | 274.6992 | 0.41623 | 0.08 | 66150.93 | 36693.16 | 0 | 0 | 0 | 0 | 0 | 250635.45 | 226361.32 | 24274.13 | 0 | 76346.17 | 76346.17 | 0 | 76346.17 | 0 | 0 | 0 | 0 | 0 | 0 | 0 | 0 | 0 | 0 | 0 | 0 | 0 | 0 | 0 | 0 | 0 | 0 | 0 | 0 | 0 | 0 | 0 | 0 | 0 | 0 | 0 | 250635.45 | 226361.32 | 24274.13 | 0 | 76346.17 | 76346.17 | 0 | 76346.17 | 0 | 0 | 0 | 0 | 0 | 0 | 0 | 0 | 0 | 0 | 0 | 0 | 0 | 0 | 0 | 0 | 0 | 0 | 0 | 0 | 0 | 0 | 0 | 0 | 0 | 0 | 0 | 0 | 0 | 0 | 0 | 0 | 0 | 0 | 0 | 0 | 0 | 0 | 0 | 0 | 0 | 0 | 0 | 0 | 0 | 0 | 0 | 0 | 0 | 0 | 0 | 0 | 0 | 0 | 0 | 0 | 0 | 0 | 0 | 0 | 0 | 0 | 0 | 0 | 0 | 0 | 0 | 0 | 0 | 0 | 0 | 0 | 0 | 0 | 0 | 0 | 0 | 0 | 0 | 0 | 0 | 0 | 0 | 0 | 0 | 0 | 0 | 0 | 0 | 0 | 0 | 0 | 0 | 0 | 0 | 0 | 0 | 0 | 0 | 0 | 0 | 0 | 0 | 0 | 0 | 0 | 0 | 0 | 0 | 0 | 0 | 0 | 0 | 0 | 0 | 0 | 0 | 0 | 0 | 0
17 | 1 | 2 | 2 | 1 | 63-5-1 | Снятие обоев простых и улучшенных | 100 м2 очищаемой поверхности | 1.472 | 0 |  |  |  |  | 3470.02 | 0 | 0 | 0 | 3470.02 | 0 | 15.3088 | 0 | 0 | 2671.92 | 1735.01 |  | 42104813 | 81.12 | 0 | 0 | 0 | 81.12 | 0 | 10.4 | 0 | 0 | 81.12 | 0 | 0 | 0 | 81.12 | 0 | 10.4 | 0 | 0 | 77 | 50 | 1 | 1 |  |  | 1 | 29.06 | 1 | 1 |  |  |  |  | 0 | 1 | ТЕРр Московской обл., 63-5-1, приказ Минстроя России №675/пр от 28.02.2017 № 263/пр |  |  | 63001 | 0 | 63-5-1 | 1 | 6 | 0 | 29.06 | 1 | 1 | 1 | 1 | 1 |  | 77 | 50 |  |  |  | 0 | 0 | 0 | [5 empty] | 0 |  | 0 | 3470.02 | 0 | 0 | 0 | 2357.3472 | 0 | 10.4 | 0 | 0 | 2671.9154 | 1735.01 | [13 empty] | 0 | 0 | 1 | 1 |  |  |  | 1013 | 100 м2 очищаемой поверхности | 100 м2 очищаемой поверхности | 1 | [6 empty] | 39490925 | 6 | Ремонтно-строительные работы | 0 |  | 1 | 63001 | Стекольные, обойные, облицовочные работы | рФЕР-63 |  |  |  | 0 | 81.12 | 0 | 0 | 0 | 81.12 | 10.4 | 0 | 0 | [17 empty] | 0 | 0 | 0 |  |  |  |  | 77 | 50 |  |  |  |  | 1 |  | 1615331459 | 2 | 1 | 2 | 0 | 0 | 0 | 7876.95 | 7876.95 | 0 | 0 |  | 0 | 3 | 0 |  | 0 | 1 | 0 | 0 | 0 | 0 | 0
18 | 1 | 2 |  | 1,1 | 509-9900 | Строительный мусор | т | 0.04416 | 0.03 |  |  |  |  | 0 | 0 | 0 | 0 | 0 | 0 | 0 | 0 | 0 | 0 | 0 |  | 42104813 | 0 | 0 | 0 | 0 | 0 | 0 | 0 | 0 | 0 | 0 | 0 | 0 | 0 | 0 | 0 | 0 | 0 | 0 | 77 | 50 | 1 | 1 |  |  | 1 | 1 | 1 | 1 |  |  |  |  | 3 | 1 | ТССЦ Московской обл., 509-9900, приказ Минстроя России №675/пр от 28.02.2017 № 258/пр |  |  | 63001 | 0 |  | 0 | 6 | 0 | 1 | 1 | 1 | 1 | 1 | 1 |  | 77 | 50 |  |  |  | 0 | 0 | 0 | [5 empty] | 0 |  | 0 | 0 | 0 | 0 | 0 | 0 | 0 | 0 | 0 | 0 | 0 | 0 | [13 empty] | 0 | 0 | 1 | 1 |  |  |  | 1009 | т | т | 1000 | [6 empty] | 39490925 | 6 | Ремонтно-строительные работы | 0 |  | 1 | 63001 | Стекольные, обойные, облицовочные работы | рФЕР-63 |  |  |  | 0 | 0 | 0 | 0 | 0 | 0 | 0 | 0 | [18 empty] | 0 | 0 | 0 |  |  |  |  | 77 | 50 |  |  |  |  | 1 |  | 1876412176 | 2 | 1 | -2 | 0 | 0 | 0 | 0 | 0 | 0 | 0 |  | 0 | 3 | 0 |  | 0 | 1 | 0 | 0 | 0 | 0 | 0
17 | 1 | 8 | 8 | 2 | 61-2-9 | Ремонт штукатурки внутренних стен цементно-известковым раствором | 100 м2 отремонтированной поверхности | 0.294 | 0 |  |  |  |  | 14113.65 | 2142.07 | 79.6 | 77.32 | 11891.98 | 0 | 46.1874 | 0.19698 | 0 | 9455.75 | 5984.65 |  | 42104813 | 2553.06 | 1140.21 | 20.94 | 9.05 | 1391.91 | 0 | 157.1 | 0.67 | 0 | 2553.06 | 1140.21 | 20.94 | 9.05 | 1391.91 | 0 | 157.1 | 0.67 | 0 | 79 | 50 | 1 | 1 |  |  | 1 | 29.06 | 12.93 | 6.39 |  |  |  |  | 0 | 1 | ТЕРр Московской обл., 61-2-9, приказ Минстроя России №675/пр от 28.02.2017 № 263/пр |  |  | 61001 | 0 | 61-2-9 | 1 | 6 | 0 | 29.06 | 1 | 1 | 1 | 1 | 1 |  | 79 | 50 |  |  |  | 0 | 0 | 0 | [5 empty] | 0 |  | 0 | 14113.65 | 7285.9419 | 270.7542 | 262.993 | 40448.9046 | 0 | 157.1 | 0.67 | 0 | 9455.747 | 5984.65 | [13 empty] | 0 | 0 | 1 | 1 |  |  |  | 1013 | 100 м2 отремонтированной поверхности | 100 м2 отремонтированной поверхности | 1 | [6 empty] | 39490923 | 6 | Ремонтно-строительные работы | 0 |  | 1 | 61001 | Штукатрурные работы | рФЕР-61 |  |  |  | 0 | 2553.06 | 1140.21 | 20.94 | 9.05 | 1391.91 | 157.1 | 0.67 | 0 | [17 empty] | 0 | 0 | 0 |  |  |  |  | 79 | 50 |  |  |  |  | 1 |  | -1562192844 | 2 | 1 | 2 | 0 | 0 | 0 | 29554.05 | 29554.05 | 0 | 0 |  | 0 | 3 | 0 |  | 0 | 1 | 0 | 0 | 0 | 0 | 0
18 | 1 | 8 |  | 2,1 | 509-9900 | Строительный мусор | т | 0.99372 | 3.38 |  |  |  |  | 0 | 0 | 0 | 0 | 0 | 0 | 0 | 0 | 0 | 0 | 0 |  | 42104813 | 0 | 0 | 0 | 0 | 0 | 0 | 0 | 0 | 0 | 0 | 0 | 0 | 0 | 0 | 0 | 0 | 0 | 0 | 79 | 50 | 1 | 1 |  |  | 1 | 1 | 1 | 1 |  |  |  |  | 3 | 1 | ТССЦ Московской обл., 509-9900, приказ Минстроя России №675/пр от 28.02.2017 № 258/пр |  |  | 61001 | 0 |  | 0 | 6 | 0 | 1 | 1 | 1 | 1 | 1 | 1 |  | 79 | 50 |  |  |  | 0 | 0 | 0 | [5 empty] | 0 |  | 0 | 0 | 0 | 0 | 0 | 0 | 0 | 0 | 0 | 0 | 0 | 0 | [13 empty] | 0 | 0 | 1 | 1 |  |  |  | 1009 | т | т | 1000 | [6 empty] | 39490923 | 6 | Ремонтно-строительные работы | 0 |  | 1 | 61001 | Штукатрурные работы | рФЕР-61 |  |  |  | 0 | 0 | 0 | 0 | 0 | 0 | 0 | 0 | [18 empty] | 0 | 0 | 0 |  |  |  |  | 79 | 50 |  |  |  |  | 1 |  | 1876412176 | 2 | 1 | -2 | 0 | 0 | 0 | 0 | 0 | 0 | 0 |  | 0 | 3 | 0 |  | 0 | 1 | 0 | 0 | 0 | 0 | 0
17 | 1 | 15 | 15 | 3 | 61-1-9 | Сплошное выравнивание штукатурки внутри здания (однослойная штукатурка) сухой растворной смесью (типа «Ветонит») толщиной до 10 мм для последующей окраски или оклейки обоями стен | 100 м2 поверхности | 0 | 0 |  |  |  |  | 0 | 0 | 0 | 0 | 0 | 0 | 0 | 0 | 0 | 0 | 0 |  | 42104813 | 867.07 | 114.54 | 32.24 | 20.69 | 720.29 | 0 | 73.8 | 1.9 | 0 | 867.07 | 114.54 | 32.24 | 20.69 | 720.29 | 0 | 73.8 | 1.9 | 0 | 79 | 50 | 1 | 1 |  |  | 1 | 29.06 | 19.83 | 7.59 |  |  |  |  | 0 | 1 | ТЕРр Московской обл., 61-1-9, приказ Минстроя России №675/пр от 28.02.2017 № 263/пр |  |  | 61001 | 0 | 61-1-9 | 1 | 6 | 0 | 29.06 | 1 | 1 | 1 | 1 | 1 |  | 79 | 50 |  |  |  | 0 | 0 | 0 | [5 empty] | 0 |  | 0 | 0 | 869.3586 | 639.3192 | 601.2514 | 20931.6274 | 0 | 73.8 | 1.9 | 0 | 0 | 0 | [13 empty] | 0 | 0 | 1 | 1 |  |  |  | 1013 | 100 м2 поверхности | 100 м2 поверхности | 1 | [6 empty] | 39490923 | 6 | Ремонтно-строительные работы | 0 |  | 1 | 61001 | Штукатрурные работы | рФЕР-61 |  |  |  | 0 | 867.07 | 114.54 | 32.24 | 20.69 | 720.29 | 73.8 | 1.9 | 0 | [17 empty] | 0 | 0 | 0 |  |  |  |  | 79 | 50 |  |  |  |  | 1 |  | -1921171379 | 2 | 1 | 2 | 0 | 0 | 0 | 0 | 0 | 0 | 0 |  | 0 | 3 | 0 |  | 0 | 1 | 0 | 0 | 0 | 0 | 0
18 | 1 | 14 |  | 3,1 | 402-3675 | Смеси сухие для наливных полов, марка «Ветонит» 4000, универсальный выравниватель | т | 0 | 0.96 |  |  |  |  | 0 | 0 | 0 | 0 | 0 | 0 | 0 | 0 | 0 | 0 | 0 |  | 42104813 | 11280.64 | 11280.64 | 0 | 0 | 0 | 0 | 0 | 0 | 34.51 | 11280.64 | 11280.64 | 0 | 0 | 0 | 0 | 0 | 0 | 34.51 | 79 | 50 | 1 | 1 |  |  | 1 | 1 | 1 | 2.18 |  |  |  |  | 3 | 1 | ТССЦ Московской обл., 402-3675, приказ Минстроя России №675/пр от 28.02.2017 № 257/пр |  |  | 61001 | 0 | 402-3675 | 1 | 6 | 0 | 1 | 1 | 1 | 1 | 1 | 1 |  | 79 | 50 |  |  |  | 0 | 0 | 0 | [5 empty] | 0 |  | 0 | 0 | 24591.7952 | 0 | 0 | 0 | 0 | 0 | 0 | 34.51 | 0 | 0 | [13 empty] | 0 | 0 | 1 | 1 |  |  |  | 1009 | т | т | 1000 | [6 empty] | 39490923 | 6 | Ремонтно-строительные работы | 0 |  | 1 | 61001 | Штукатрурные работы | рФЕР-61 |  |  |  | 0 | 11280.64 | 11280.64 | 0 | 0 | 0 | 0 | 0 | [18 empty] | 0 | 0 | 0 |  |  |  |  | 79 | 50 |  |  |  |  | 1 |  | -1237271530 | 2 | 1 | 2 | 0 | 0 | 0 | 0 | 0 | 0 | 0 |  | 0 | 3 | 0 |  | 0 | 1 | 0 | 0 | 0 | 0 | 0
17 | 1 | 25 | 24 | 4 | 15-04-007-1 | Окраска водно-дисперсионными акриловыми составами улучшенная по штукатурке стен | 100 м2 окрашиваемой поверхности | 1.472 | 0 |  |  |  |  | 27680.97 | 8701.75 | 251.04 | 12.3 | 18728.18 | 0 | 73.7384 | 0.0368 | 0 | 17803.46 | 8808.03 |  | 42104813 | 1568.134 | 1113.28 | 17.0375 | 0.2875 | 437.8165 | 0 | 50.094 | 0.025 | 0 | 1507.62 | 1113.28 | 13.63 | 0.23 | 380.71 | 0 | 43.56 | 0.02 | 0 | 95 | 47 | 1 | 1 |  |  | 1 | 29.06 | 10.01 | 5.31 |  |  |  |  | 0 | 1 | ТЕР Московской обл., 15-04-007-1, приказ Минстроя России №675/пр от 28.02.2017 № 260/пр |  |  | 15001 | 0 | 15-04-007-1 | 1 | 2 | 0 | 29.06 | 1 | 1 | 1 | 1 | 1 |  | 105 | 55 |  |  |  | 0 | 0 | 0 | [5 empty] | 0 | Поправка: МДС 81-35.2004, п.4.7 Наименование: Работы, выполняемые при реконструкции зданий и сооружений работы, аналогичные технологическим процессам в новом строительстве (в том числе возведение новых конструктивных элементов) стоимость которых определена по соответствующим сборникам ФЕР, кроме сборника № 46 «Работы при реконструкции зданий и сооружений» | 0 | 27680.97 | 5911.5168 | 170.5454 | 8.3547 | 12722.9475 | 0 | 50.094 | 0.025 | 0 | 17803.456 | 8808.0256 |  |  |  |  | )*1,25 | )*1,25 | )*1,15 |  | )*1,15 | )*1,25 |  |  |  | 0 | 0 | 1 | 1 |  |  |  | 1005 | 100 м2 окрашиваемой поверхности | 100 м2 окрашиваемой поверхности | 100 | [6 empty] | 39490866 | 2 | Общестроительные работы | 0 |  | 1 | 15001 | Отделочные работы | ФЕР-15 |  | Поправка: МДС 81-35.2004, п.4.7 |  | 0 | 1507.62 | 1113.28 | 13.63 | 0.23 | 380.71 | 43.56 | 0.02 | 0 | [17 empty] | 0 | 0 | 0 | *0,9 | *0,85 |  |  | 94.5 | 46.75 |  |  |  |  | 1 |  | 15560667 | 2 | 1 | 2 | 0 | 0 | 0 | 54292.46 | 54292.46 | 0 | 0 |  | 0 | 3 | 0 |  | 0 | 1 | 0 | 0 | 0 | 0 | 0
18 | 1 | 22 |  | 4,1 | 101-3512 | Краска акриловая ВД-АК 2180, ВГТ | т | -0.04416 | -0.03 |  |  |  |  | -2026.17 | -2026.17 | 0 | 0 | 0 | 0 | 0 | 0 | 0 | 0 | 0 |  | 42104813 | 4615.94 | 4615.94 | 0 | 0 | 0 | 0 | 0 | 0 | 0 | 4615.94 | 4615.94 | 0 | 0 | 0 | 0 | 0 | 0 | 0 | 95 | 47 | 1 | 1 |  |  | 1 | 1 | 1 | 9.94 |  |  |  |  | 3 | 1 | ТССЦ Московской обл., 101-3512, приказ Минстроя России №675/пр от 28.02.2017 № 254/пр |  |  | 15001 | 0 | 101-3512 | 1 | 2 | 1 | 1 | 1 | 1 | 1 | 1 | 1 |  | 105 | 55 |  |  |  | 0 | 0 | 0 | [5 empty] | 0 |  | 0 | -2026.17 | 45882.4436 | 0 | 0 | 0 | 0 | 0 | 0 | 0 | 0 | 0 | [13 empty] | 0 | 0 | 1 | 1 |  |  |  | 1009 | т | т | 1000 | [6 empty] | 39490866 | 2 | Общестроительные работы | 0 |  | 1 | 15001 | Отделочные работы | ФЕР-15 |  |  |  | 0 | 4615.94 | 4615.94 | 0 | 0 | 0 | 0 | 0 | [18 empty] | 0 | 0 | 0 | *0,9 | *0,85 |  |  | 94.5 | 46.75 |  |  |  |  | 1 |  | 2076838230 | 2 | 1 | 2 | 0 | 0 | 0 | -2026.17 | -2026.17 | 0 | 0 |  | 0 | 3 | 0 |  | 0 | 1 | 0 | 0 | 0 | 0 | 0
18 | 1 | 25 |  | 4,2 | 101-9851-068 | Краска акрилатно-латексная водно-дисперсионная для стен, очень стойкая к истиранию, щелковисто-матовая, колеруемая "Территория цвета EUROCOLOR ЕВРОПЛАСТ 15" | л | 49.0666 | 33.3333 |  |  |  |  | 12839.26 | 12839.26 | 0 | 0 | 0 | 0 | 0 | 0 | 0 | 0 | 0 |  | 42104813 | 261.67 | 261.67 | 0 | 0 | 0 | 0 | 0 | 0 | 0 | 261.67 | 261.67 | 0 | 0 | 0 | 0 | 0 | 0 | 0 | 95 | 47 | 1 | 1 |  |  | 1 | 1 | 1 | 1 |  |  |  |  | 3 | 1 | Московская область Каталог текущих цен на материалы (ГАУ Мособлгосэкспертиза), 101-9851-068 |  |  | 15001 | 0 |  | 0 | 2 | 0 | 1 | 1 | 1 | 1 | 1 | 1 |  | 105 | 55 |  |  |  | 0 | 0 | 0 | [5 empty] | 0 |  | 0 | 12839.26 | 261.67 | 0 | 0 | 0 | 0 | 0 | 0 | 0 | 0 | 0 | [13 empty] | 0 | 0 | 1 | 1 |  |  |  | 1002 | л | л | 1 | [6 empty] | 39490866 | 2 | Общестроительные работы | 0 |  | 1 | 15001 | Отделочные работы | ФЕР-15 |  |  |  | 0 | 261.67 | 261.67 | 0 | 0 | 0 | 0 | 0 | [18 empty] | 0 | 0 | 0 | *0,9 | *0,85 |  |  | 94.5 | 46.75 |  | 261,67 |  |  | 1 | 261.67 | -1399667287 | 2 | 1 | -2 | 0 | 0 | 0 | 12839.26 | 12839.26 | 0 | 0 |  | 3 | 5 | 0 |  | 0 | 1 | 0 | 0 | 0 | 0 | 0
17 | 1 | 31 | 30 | 5 | 61-7-1 | Ремонт штукатурки откосов внутри здания цементно-известковым раствором прямолинейных | 100 м2 отремонтированной поверхности | 0.03 | 0 |  |  |  |  | 3445.93 | 436.31 | 14.07 | 13.65 | 2995.55 | 0 | 11.4918 | 0.0348 | 0 | 2377.27 | 1504.6 |  | 42104813 | 5751.88 | 2279.57 | 36.26 | 15.66 | 3436.05 | 0 | 383.06 | 1.16 | 0 | 5751.88 | 2279.57 | 36.26 | 15.66 | 3436.05 | 0 | 383.06 | 1.16 | 0 | 79 | 50 | 1 | 1 |  |  | 1 | 29.06 | 12.93 | 6.38 |  |  |  |  | 0 | 1 | ТЕРр Московской обл., 61-7-1, приказ Минстроя России №675/пр от 28.02.2017 № 263/пр |  |  | 61001 | 0 | 61-7-1 | 1 | 6 | 0 | 29.06 | 1 | 1 | 1 | 1 | 1 |  | 79 | 50 |  |  |  | 0 | 0 | 0 | [5 empty] | 0 |  | 0 | 3445.93 | 14543.6566 | 468.8418 | 455.0796 | 99851.613 | 0 | 383.06 | 1.16 | 0 | 2377.268 | 1504.6 | [13 empty] | 0 | 0 | 1 | 1 |  |  |  | 1013 | 100 м2 отремонтированной поверхности | 100 м2 отремонтированной поверхности | 1 | [6 empty] | 39490923 | 6 | Ремонтно-строительные работы | 0 |  | 1 | 61001 | Штукатрурные работы | рФЕР-61 |  |  |  | 0 | 5751.88 | 2279.57 | 36.26 | 15.66 | 3436.05 | 383.06 | 1.16 | 0 | [17 empty] | 0 | 0 | 0 |  |  |  |  | 79 | 50 |  |  |  |  | 1 |  | 845299261 | 2 | 1 | 2 | 0 | 0 | 0 | 7327.8 | 7327.8 | 0 | 0 |  | 0 | 3 | 0 |  | 0 | 1 | 0 | 0 | 0 | 0 | 0
18 | 1 | 31 |  | 5,1 | 509-9900 | Строительный мусор | т | 0.243 | 8.1 |  |  |  |  | 0 | 0 | 0 | 0 | 0 | 0 | 0 | 0 | 0 | 0 | 0 |  | 42104813 | 0 | 0 | 0 | 0 | 0 | 0 | 0 | 0 | 0 | 0 | 0 | 0 | 0 | 0 | 0 | 0 | 0 | 0 | 79 | 50 | 1 | 1 |  |  | 1 | 1 | 1 | 1 |  |  |  |  | 3 | 1 | ТССЦ Московской обл., 509-9900, приказ Минстроя России №675/пр от 28.02.2017 № 258/пр |  |  | 61001 | 0 |  | 0 | 6 | 0 | 1 | 1 | 1 | 1 | 1 | 1 |  | 79 | 50 |  |  |  | 0 | 0 | 0 | [5 empty] | 0 |  | 0 | 0 | 0 | 0 | 0 | 0 | 0 | 0 | 0 | 0 | 0 | 0 | [13 empty] | 0 | 0 | 1 | 1 |  |  |  | 1009 | т | т | 1000 | [6 empty] | 39490923 | 6 | Ремонтно-строительные работы | 0 |  | 1 | 61001 | Штукатрурные работы | рФЕР-61 |  |  |  | 0 | 0 | 0 | 0 | 0 | 0 | 0 | 0 | [18 empty] | 0 | 0 | 0 |  |  |  |  | 79 | 50 |  |  |  |  | 1 |  | 1876412176 | 2 | 1 | -2 | 0 | 0 | 0 | 0 | 0 | 0 | 0 |  | 0 | 3 | 0 |  | 0 | 1 | 0 | 0 | 0 | 0 | 0
17 | 1 | 38 | 37 | 6 | 61-1-11 | Сплошное выравнивание штукатурки внутри здания (однослойная штукатурка) сухой растворной смесью (типа «Ветонит») толщиной до 10 мм для последующей окраски или оклейки обоями оконных и дверных откосов плоских | 100 м2 поверхности | 0 | 0 |  |  |  |  | 0 | 0 | 0 | 0 | 0 | 0 | 0 | 0 | 0 | 0 | 0 |  | 42104813 | 1604.15 | 206.13 | 46 | 31.88 | 1352.02 | 0 | 130.63 | 3.01 | 0 | 1604.15 | 206.13 | 46 | 31.88 | 1352.02 | 0 | 130.63 | 3.01 | 0 | 79 | 50 | 1 | 1 |  |  | 1 | 29.06 | 21.5 | 7.59 |  |  |  |  | 0 | 1 | ТЕРр Московской обл., 61-1-11, приказ Минстроя России №675/пр от 28.02.2017 № 263/пр |  |  | 61001 | 0 | 61-1-11 | 1 | 6 | 0 | 29.06 | 1 | 1 | 1 | 1 | 1 |  | 79 | 50 |  |  |  | 0 | 0 | 0 | [5 empty] | 0 |  | 0 | 0 | 1564.5267 | 989 | 926.4328 | 39289.7012 | 0 | 130.63 | 3.01 | 0 | 0 | 0 | [13 empty] | 0 | 0 | 1 | 1 |  |  |  | 1013 | 100 м2 поверхности | 100 м2 поверхности | 1 | [6 empty] | 39490923 | 6 | Ремонтно-строительные работы | 0 |  | 1 | 61001 | Штукатрурные работы | рФЕР-61 |  |  |  | 0 | 1604.15 | 206.13 | 46 | 31.88 | 1352.02 | 130.63 | 3.01 | 0 | [17 empty] | 0 | 0 | 0 |  |  |  |  | 79 | 50 |  |  |  |  | 1 |  | 700673741 | 2 | 1 | 2 | 0 | 0 | 0 | 0 | 0 | 0 | 0 |  | 0 | 3 | 0 |  | 0 | 1 | 0 | 0 | 0 | 0 | 0
18 | 1 | 37 |  | 6,1 | 402-3675 | Смеси сухие для наливных полов, марка «Ветонит» 4000, универсальный выравниватель | т | 0 | 1.7 |  |  |  |  | 0 | 0 | 0 | 0 | 0 | 0 | 0 | 0 | 0 | 0 | 0 |  | 42104813 | 11280.64 | 11280.64 | 0 | 0 | 0 | 0 | 0 | 0 | 34.51 | 11280.64 | 11280.64 | 0 | 0 | 0 | 0 | 0 | 0 | 34.51 | 79 | 50 | 1 | 1 |  |  | 1 | 1 | 1 | 2.18 |  |  |  |  | 3 | 1 | ТССЦ Московской обл., 402-3675, приказ Минстроя России №675/пр от 28.02.2017 № 257/пр |  |  | 61001 | 0 | 402-3675 | 1 | 6 | 0 | 1 | 1 | 1 | 1 | 1 | 1 |  | 79 | 50 |  |  |  | 0 | 0 | 0 | [5 empty] | 0 |  | 0 | 0 | 24591.7952 | 0 | 0 | 0 | 0 | 0 | 0 | 34.51 | 0 | 0 | [13 empty] | 0 | 0 | 1 | 1 |  |  |  | 1009 | т | т | 1000 | [6 empty] | 39490923 | 6 | Ремонтно-строительные работы | 0 |  | 1 | 61001 | Штукатрурные работы | рФЕР-61 |  |  |  | 0 | 11280.64 | 11280.64 | 0 | 0 | 0 | 0 | 0 | [18 empty] | 0 | 0 | 0 |  |  |  |  | 79 | 50 |  |  |  |  | 1 |  | -1237271530 | 2 | 1 | 2 | 0 | 0 | 0 | 0 | 0 | 0 | 0 |  | 0 | 3 | 0 |  | 0 | 1 | 0 | 0 | 0 | 0 | 0
17 | 1 | 51 | 49 | 7 | 62-16-4 | Окрашивание водоэмульсионными составами поверхностей стен, ранее окрашенных водоэмульсионной краской с расчисткой старой краски более 35% | 100 м2 окрашиваемой поверхности | 0.15 | 0 |  |  |  |  | 1947.01 | 818.45 | 13.79 | 5.88 | 1114.77 | 0 | 4.44 | 0.015 | 0 | 896.52 | 560.33 |  | 42104813 | 1859.51 | 1595.41 | 8.36 | 1.35 | 255.74 | 0 | 29.6 | 0.1 | 0 | 1859.51 | 1595.41 | 8.36 | 1.35 | 255.74 | 0 | 29.6 | 0.1 | 0 | 80 | 50 | 1 | 1 |  |  | 1 | 29.06 | 11 | 3.42 |  |  |  |  | 0 | 1 | ТЕРр Московской обл., 62-16-4, приказ Минстроя России №675/пр от 28.02.2017 № 263/пр |  |  | 62001 | 0 | 62-16-4 | 1 | 6 | 0 | 29.06 | 1 | 1 | 1 | 1 | 1 |  | 80 | 50 |  |  |  | 0 | 0 | 0 | [5 empty] | 0 |  | 0 | 1947.01 | 5456.3022 | 91.96 | 39.231 | 7431.8044 | 0 | 29.6 | 0.1 | 0 | 896.52 | 560.325 | [13 empty] | 0 | 0 | 1 | 1 |  |  |  | 1005 | 100 м2 окрашиваемой поверхности | 100 м2 окрашиваемой поверхности | 100 | [6 empty] | 39490924 | 6 | Ремонтно-строительные работы | 0 |  | 1 | 62001 | Малярные работы | рФЕР-62 |  |  |  | 0 | 1859.51 | 1595.41 | 8.36 | 1.35 | 255.74 | 29.6 | 0.1 | 0 | [17 empty] | 0 | 0 | 0 |  |  |  |  | 80 | 50 |  |  |  |  | 1 |  | 1006169813 | 2 | 1 | 2 | 0 | 0 | 0 | 3403.86 | 3403.86 | 0 | 0 |  | 0 | 3 | 0 |  | 0 | 1 | 0 | 0 | 0 | 0 | 0
18 | 1 | 48 |  | 7,1 | 101-1959 | Краска водоэмульсионная ВЭАК-1180 | т | -0.01065 | -0.071 |  |  |  |  | -540.78 | -540.78 | 0 | 0 | 0 | 0 | 0 | 0 | 0 | 0 | 0 |  | 42104813 | 15481.01 | 15481.01 | 0 | 0 | 0 | 0 | 0 | 0 | 0 | 15481.01 | 15481.01 | 0 | 0 | 0 | 0 | 0 | 0 | 0 | 80 | 50 | 1 | 1 |  |  | 1 | 1 | 1 | 3.28 |  |  |  |  | 3 | 1 | ТССЦ Московской обл., 101-1959, приказ Минстроя России №675/пр от 28.02.2017 № 254/пр |  |  | 62001 | 0 | 101-1959 | 1 | 6 | 1 | 1 | 1 | 1 | 1 | 1 | 1 |  | 80 | 50 |  |  |  | 0 | 0 | 0 | [5 empty] | 0 |  | 0 | -540.78 | 50777.7128 | 0 | 0 | 0 | 0 | 0 | 0 | 0 | 0 | 0 | [13 empty] | 0 | 0 | 1 | 1 |  |  |  | 1009 | т | т | 1000 | [6 empty] | 39490924 | 6 | Ремонтно-строительные работы | 0 |  | 1 | 62001 | Малярные работы | рФЕР-62 |  |  |  | 0 | 15481.01 | 15481.01 | 0 | 0 | 0 | 0 | 0 | [18 empty] | 0 | 0 | 0 |  |  |  |  | 80 | 50 |  |  |  |  | 1 |  | -764270001 | 2 | 1 | 2 | 0 | 0 | 0 | -540.78 | -540.78 | 0 | 0 |  | 0 | 3 | 0 |  | 0 | 1 | 0 | 0 | 0 | 0 | 0
18 | 1 | 49 |  | 7,2 | 101-9851-068 | Краска акрилатно-латексная водно-дисперсионная для стен, очень стойкая к истиранию, щелковисто-матовая, колеруемая "Территория цвета EUROCOLOR ЕВРОПЛАСТ 15" | л | 5 | 33.3333 |  |  |  |  | 1308.35 | 1308.35 | 0 | 0 | 0 | 0 | 0 | 0 | 0 | 0 | 0 |  | 42104813 | 261.67 | 261.67 | 0 | 0 | 0 | 0 | 0 | 0 | 0 | 261.67 | 261.67 | 0 | 0 | 0 | 0 | 0 | 0 | 0 | 95 | 47 | 1 | 1 |  |  | 1 | 1 | 1 | 1 |  |  |  |  | 3 | 1 | Московская область Каталог текущих цен на материалы (ГАУ Мособлгосэкспертиза), 101-9851-068 |  |  | 15001 | 0 |  | 0 | 2 | 0 | 1 | 1 | 1 | 1 | 1 | 1 |  | 105 | 55 |  |  |  | 0 | 0 | 0 | [5 empty] | 0 |  | 0 | 1308.35 | 261.67 | 0 | 0 | 0 | 0 | 0 | 0 | 0 | 0 | 0 | [13 empty] | 0 | 0 | 1 | 1 |  |  |  | 1002 | л | л | 1 | [6 empty] | 39490866 | 2 | Общестроительные работы | 0 |  | 1 | 15001 | Отделочные работы | ФЕР-15 |  |  |  | 0 | 261.67 | 261.67 | 0 | 0 | 0 | 0 | 0 | [18 empty] | 0 | 0 | 0 | *0,9 | *0,85 |  |  | 94.5 | 46.75 |  | 261,67 |  |  | 1 | 261.67 | -1399667287 | 2 | 1 | -2 | 0 | 0 | 0 | 1308.35 | 1308.35 | 0 | 0 |  | 3 | 5 | 0 |  | 0 | 1 | 0 | 0 | 0 | 0 | 0
17 | 1 | 61 | 58 | 8 | 15-04-007-1 | Окраска водно-дисперсионными акриловыми составами улучшенная по штукатурке откосов | 100 м2 окрашиваемой поверхности | 0 | 0 |  |  |  |  | 0 | 0 | 0 | 0 | 0 | 0 | 0 | 0 | 0 | 0 | 0 |  | 42104813 | 1568.134 | 1113.28 | 17.0375 | 0.2875 | 437.8165 | 0 | 50.094 | 0.025 | 0 | 1507.62 | 1113.28 | 13.63 | 0.23 | 380.71 | 0 | 43.56 | 0.02 | 0 | 95 | 47 | 1 | 1 |  |  | 1 | 29.06 | 10.01 | 5.31 |  |  |  |  | 0 | 1 | ТЕР Московской обл., 15-04-007-1, приказ Минстроя России №675/пр от 28.02.2017 № 260/пр |  |  | 15001 | 0 | 15-04-007-1 | 1 | 2 | 0 | 29.06 | 1 | 1 | 1 | 1 | 1 |  | 105 | 55 |  |  |  | 0 | 0 | 0 | [5 empty] | 0 | Поправка: МДС 81-35.2004, п.4.7 Наименование: Работы, выполняемые при реконструкции зданий и сооружений работы, аналогичные технологическим процессам в новом строительстве (в том числе возведение новых конструктивных элементов) стоимость которых определена по соответствующим сборникам ФЕР, кроме сборника № 46 «Работы при реконструкции зданий и сооружений» | 0 | 0 | 5911.5168 | 170.5454 | 8.3547 | 12722.9475 | 0 | 50.094 | 0.025 | 0 | 0 | 0 |  |  |  |  | )*1,25 | )*1,25 | )*1,15 |  | )*1,15 | )*1,25 |  |  |  | 0 | 0 | 1 | 1 |  |  |  | 1005 | 100 м2 окрашиваемой поверхности | 100 м2 окрашиваемой поверхности | 100 | [6 empty] | 39490866 | 2 | Общестроительные работы | 0 |  | 1 | 15001 | Отделочные работы | ФЕР-15 |  | Поправка: МДС 81-35.2004, п.4.7 |  | 0 | 1507.62 | 1113.28 | 13.63 | 0.23 | 380.71 | 43.56 | 0.02 | 0 | [17 empty] | 0 | 0 | 0 | *0,9 | *0,85 |  |  | 94.5 | 46.75 |  |  |  |  | 1 |  | 1533510518 | 2 | 1 | 2 | 0 | 0 | 0 | 0 | 0 | 0 | 0 |  | 0 | 3 | 0 |  | 0 | 1 | 0 | 0 | 0 | 0 | 0
18 | 1 | 58 |  | 8,1 | 101-3512 | Краска акриловая ВД-АК 2180, ВГТ | т | 0 | -0.03 |  |  |  |  | 0 | 0 | 0 | 0 | 0 | 0 | 0 | 0 | 0 | 0 | 0 |  | 42104813 | 4615.94 | 4615.94 | 0 | 0 | 0 | 0 | 0 | 0 | 0 | 4615.94 | 4615.94 | 0 | 0 | 0 | 0 | 0 | 0 | 0 | 95 | 47 | 1 | 1 |  |  | 1 | 1 | 1 | 9.94 |  |  |  |  | 3 | 1 | ТССЦ Московской обл., 101-3512, приказ Минстроя России №675/пр от 28.02.2017 № 254/пр |  |  | 15001 | 0 | 101-3512 | 1 | 2 | 1 | 1 | 1 | 1 | 1 | 1 | 1 |  | 105 | 55 |  |  |  | 0 | 0 | 0 | [5 empty] | 0 |  | 0 | 0 | 45882.4436 | 0 | 0 | 0 | 0 | 0 | 0 | 0 | 0 | 0 | [13 empty] | 0 | 0 | 1 | 1 |  |  |  | 1009 | т | т | 1000 | [6 empty] | 39490866 | 2 | Общестроительные работы | 0 |  | 1 | 15001 | Отделочные работы | ФЕР-15 |  |  |  | 32768 | 4615.94 | 4615.94 | 0 | 0 | 0 | 0 | 0 | [18 empty] | 0 | 0 | 0 | *0,9 | *0,85 |  |  | 94.5 | 46.75 |  |  |  |  | 1 |  | 2076838230 | 2 | 1 | 2 | 0 | 0 | 0 | 0 | 0 | 0 | 0 |  | 0 | 3 | 0 |  | 0 | 1 | 0 | 0 | 0 | 0 | 0
18 | 1 | 61 |  | 8,2 | 101-9851-068 | Краска акрилатно-латексная водно-дисперсионная для стен, очень стойкая к истиранию, щелковисто-матовая, колеруемая "Территория цвета EUROCOLOR ЕВРОПЛАСТ 15" | л | 0 | 33.3333 |  |  |  |  | 0 | 0 | 0 | 0 | 0 | 0 | 0 | 0 | 0 | 0 | 0 |  | 42104813 | 261.67 | 261.67 | 0 | 0 | 0 | 0 | 0 | 0 | 0 | 261.67 | 261.67 | 0 | 0 | 0 | 0 | 0 | 0 | 0 | 95 | 47 | 1 | 1 |  |  | 1 | 1 | 1 | 1 |  |  |  |  | 3 | 1 | Московская область Каталог текущих цен на материалы (ГАУ Мособлгосэкспертиза), 101-9851-068 |  |  | 15001 | 0 |  | 0 | 2 | 0 | 1 | 1 | 1 | 1 | 1 | 1 |  | 105 | 55 |  |  |  | 0 | 0 | 0 | [5 empty] | 0 |  | 0 | 0 | 261.67 | 0 | 0 | 0 | 0 | 0 | 0 | 0 | 0 | 0 | [13 empty] | 0 | 0 | 1 | 1 |  |  |  | 1002 | л | л | 1 | [6 empty] | 39490866 | 2 | Общестроительные работы | 0 |  | 1 | 15001 | Отделочные работы | ФЕР-15 |  |  |  | 0 | 261.67 | 261.67 | 0 | 0 | 0 | 0 | 0 | [18 empty] | 0 | 0 | 0 | *0,9 | *0,85 |  |  | 94.5 | 46.75 |  | 261,67 |  |  | 1 | 261.67 | -1399667287 | 2 | 1 | -2 | 0 | 0 | 0 | 0 | 0 | 0 | 0 |  | 3 | 5 | 0 |  | 0 | 1 | 0 | 0 | 0 | 0 | 0
17 | 1 | 82 | 79 | 9 | 10-06-040-2 | Устройство подвесных потолков из гипсоволокнистых листов (ГВЛ) по системе «КНАУФ» одноуровневых (П 213) | 100 м2 потолка | 0.45 | 0 |  |  |  |  | 33347.1 | 18955.09 | 70.05 | 0 | 14321.96 | 0 | 54.3375 | 0 | 0 | 15181.28 | 7733.86 |  | 42104813 | 7711.8825 | 6591.93 | 24.75 | 0 | 1095.2025 | 0 | 120.75 | 0 | 0 | 7564.08 | 6591.93 | 19.8 | 0 | 952.35 | 0 | 105 | 0 | 0 | 106 | 54 | 1 | 1 |  |  | 1 | 29.06 | 6.29 | 6.39 |  |  |  |  | 0 | 1 | ТЕР Московской обл., 10-06-040-2, приказ Минстроя России №675/пр от 28.02.2017 № 260/пр |  |  | 10001 | 0 | 10-06-040-2 | 1 | 2 | 0 | 29.06 | 1 | 1 | 1 | 1 | 1 |  | 118 | 63 |  |  |  | 0 | 0 | 0 | [5 empty] | 0 | Поправка: МДС 81-35.2004, п.4.7 Наименование: Работы, выполняемые при реконструкции зданий и сооружений работы, аналогичные технологическим процессам в новом строительстве (в том числе возведение новых конструктивных элементов) стоимость которых определена по соответствующим сборникам ФЕР, кроме сборника № 46 «Работы при реконструкции зданий и сооружений» | 0 | 33347.1 | 42122.4327 | 155.6775 | 0 | 31826.5847 | 0 | 120.75 | 0 | 0 | 15181.2776 | 7733.8584 |  |  |  |  | )*1,25 | )*1,25 | )*1,15 |  | )*1,15 | )*1,25 |  |  |  | 0 | 0 | 1 | 1 |  |  |  | 1005 | 100 м2 потолка | 100 м2 потолка | 100 | [6 empty] | 39490840 | 2 | Общестроительные работы | 0 |  | 1 | 10001 | Деревянные конструкции | ФЕР-10 |  | Поправка: МДС 81-35.2004, п.4.7 |  | 0 | 7564.08 | 6591.93 | 19.8 | 0 | 952.35 | 105 | 0 | 0 | [17 empty] | 0 | 0 | 0 | *0,9 | *0,85 |  |  | 106.2 | 53.55 |  |  |  |  | 1 |  | 1539860604 | 2 | 1 | 2 | 0 | 0 | 0 | 56262.24 | 56262.24 | 0 | 0 |  | 0 | 3 | 0 |  | 0 | 1 | 0 | 0 | 0 | 0 | 0
18 | 1 | 81 |  | 9,1 | 201-1132 | Тяга подвеса | 100 шт. | 0.3 | 0.66667 |  |  |  |  | 82.77 | 82.77 | 0 | 0 | 0 | 0 | 0 | 0 | 0.03 | 0 | 0 |  | 42104813 | 38.86 | 38.86 | 0 | 0 | 0 | 0 | 0 | 0 | 0.09 | 38.86 | 38.86 | 0 | 0 | 0 | 0 | 0 | 0 | 0.09 | 106 | 54 | 1 | 1 |  |  | 1 | 1 | 1 | 7.1 |  |  |  |  | 3 | 1 | ТССЦ Московской обл., 201-1132, приказ Минстроя России №675/пр от 28.02.2017 № 255/пр |  |  | 10001 | 0 | 201-1132 | 1 | 2 | 0 | 1 | 1 | 1 | 1 | 1 | 1 |  | 118 | 63 |  |  |  | 0 | 0 | 0 | [5 empty] | 0 |  | 0 | 82.77 | 275.906 | 0 | 0 | 0 | 0 | 0 | 0 | 0.09 | 0 | 0 | [13 empty] | 0 | 0 | 1 | 1 |  |  |  | 1010 | 100 шт. | 100 шт. | 100 | [6 empty] | 39490840 | 2 | Общестроительные работы | 0 |  | 1 | 10001 | Деревянные конструкции | ФЕР-10 |  |  |  | 0 | 38.86 | 38.86 | 0 | 0 | 0 | 0 | 0 | [18 empty] | 0 | 0 | 0 | *0,9 | *0,85 |  |  | 106.2 | 53.55 |  |  |  |  | 1 |  | -1711051367 | 2 | 1 | 2 | 0 | 0 | 0 | 82.77 | 82.77 | 0 | 0 |  | 0 | 3 | 0 |  | 0 | 1 | 0 | 0 | 0 | 0 | 0
17 | 1 | 92 | 88 | 10 | 15-04-007-2 | Окраска водно-дисперсионными акриловыми составами улучшенная потолков | 100 м2 окрашиваемой поверхности | 0.45 | 0 |  |  |  |  | 11258.57 | 2896.48 | 81.56 | 3.76 | 8280.53 | 0 | 32.6025 | 0.01125 | 0 | 7870.08 | 3893.62 |  | 42104813 | 1856.698 | 1205.36 | 18.125 | 0.2875 | 633.213 | 0 | 72.45 | 0.025 | 0 | 1770.48 | 1205.36 | 14.5 | 0.23 | 550.62 | 0 | 63 | 0.02 | 0 | 95 | 47 | 1 | 1 |  |  | 1 | 29.06 | 10 | 5.34 |  |  |  |  | 0 | 1 | ТЕР Московской обл., 15-04-007-2, приказ Минстроя России №675/пр от 28.02.2017 № 260/пр |  |  | 15001 | 0 | 15-04-007-2 | 1 | 2 | 0 | 29.06 | 1 | 1 | 1 | 1 | 1 |  | 105 | 55 |  |  |  | 0 | 0 | 0 | [5 empty] | 0 | Поправка: МДС 81-35.2004, п.4.7 Наименование: Работы, выполняемые при реконструкции зданий и сооружений работы, аналогичные технологическим процессам в новом строительстве (в том числе возведение новых конструктивных элементов) стоимость которых определена по соответствующим сборникам ФЕР, кроме сборника № 46 «Работы при реконструкции зданий и сооружений» | 0 | 11258.57 | 6436.6224 | 181.25 | 8.3547 | 18401.1698 | 0 | 72.45 | 0.025 | 0 | 7870.0755 | 3893.6163 |  |  |  |  | )*1,25 | )*1,25 | )*1,15 |  | )*1,15 | )*1,25 |  |  |  | 0 | 0 | 1 | 1 |  |  |  | 1005 | 100 м2 окрашиваемой поверхности | 100 м2 окрашиваемой поверхности | 100 | [6 empty] | 39490866 | 2 | Общестроительные работы | 0 |  | 1 | 15001 | Отделочные работы | ФЕР-15 |  | Поправка: МДС 81-35.2004, п.4.7 |  | 0 | 1770.48 | 1205.36 | 14.5 | 0.23 | 550.62 | 63 | 0.02 | 0 | [17 empty] | 0 | 0 | 0 | *0,9 | *0,85 |  |  | 94.5 | 46.75 |  |  |  |  | 1 |  | 1114677577 | 2 | 1 | 2 | 0 | 0 | 0 | 23022.27 | 23022.27 | 0 | 0 |  | 0 | 3 | 0 |  | 0 | 1 | 0 | 0 | 0 | 0 | 0
18 | 1 | 89 |  | 10,1 | 101-3512 | Краска акриловая ВД-АК 2180, ВГТ | т | -0.01485 | -0.033 |  |  |  |  | -681.35 | -681.35 | 0 | 0 | 0 | 0 | 0 | 0 | 0 | 0 | 0 |  | 42104813 | 4615.94 | 4615.94 | 0 | 0 | 0 | 0 | 0 | 0 | 0 | 4615.94 | 4615.94 | 0 | 0 | 0 | 0 | 0 | 0 | 0 | 95 | 47 | 1 | 1 |  |  | 1 | 1 | 1 | 9.94 |  |  |  |  | 3 | 1 | ТССЦ Московской обл., 101-3512, приказ Минстроя России №675/пр от 28.02.2017 № 254/пр |  |  | 15001 | 0 | 101-3512 | 1 | 2 | 1 | 1 | 1 | 1 | 1 | 1 | 1 |  | 105 | 55 |  |  |  | 0 | 0 | 0 | [5 empty] | 0 |  | 0 | -681.35 | 45882.4436 | 0 | 0 | 0 | 0 | 0 | 0 | 0 | 0 | 0 | [13 empty] | 0 | 0 | 1 | 1 |  |  |  | 1009 | т | т | 1000 | [6 empty] | 39490866 | 2 | Общестроительные работы | 0 |  | 1 | 15001 | Отделочные работы | ФЕР-15 |  |  |  | 0 | 4615.94 | 4615.94 | 0 | 0 | 0 | 0 | 0 | [18 empty] | 0 | 0 | 0 | *0,9 | *0,85 |  |  | 94.5 | 46.75 |  |  |  |  | 1 |  | 2076838230 | 2 | 1 | 2 | 0 | 0 | 0 | -681.35 | -681.35 | 0 | 0 |  | 0 | 3 | 0 |  | 0 | 1 | 0 | 0 | 0 | 0 | 0
18 | 1 | 92 |  | 10,2 | 101-9851-068 | Краска акрилатно-латексная водно-дисперсионная для стен, очень стойкая к истиранию, щелковисто-матовая, колеруемая "Территория цвета EUROCOLOR ЕВРОПЛАСТ 15" | л | 15 | 33.3333 |  |  |  |  | 3925.05 | 3925.05 | 0 | 0 | 0 | 0 | 0 | 0 | 0 | 0 | 0 |  | 42104813 | 261.67 | 261.67 | 0 | 0 | 0 | 0 | 0 | 0 | 0 | 261.67 | 261.67 | 0 | 0 | 0 | 0 | 0 | 0 | 0 | 95 | 47 | 1 | 1 |  |  | 1 | 1 | 1 | 1 |  |  |  |  | 3 | 1 | Московская область Каталог текущих цен на материалы (ГАУ Мособлгосэкспертиза), 101-9851-068 |  |  | 15001 | 0 |  | 0 | 2 | 0 | 1 | 1 | 1 | 1 | 1 | 1 |  | 105 | 55 |  |  |  | 0 | 0 | 0 | [5 empty] | 0 |  | 0 | 3925.05 | 261.67 | 0 | 0 | 0 | 0 | 0 | 0 | 0 | 0 | 0 | [13 empty] | 0 | 0 | 1 | 1 |  |  |  | 1002 | л | л | 1 | [6 empty] | 39490866 | 2 | Общестроительные работы | 0 |  | 1 | 15001 | Отделочные работы | ФЕР-15 |  |  |  | 0 | 261.67 | 261.67 | 0 | 0 | 0 | 0 | 0 | [18 empty] | 0 | 0 | 0 | *0,9 | *0,85 |  |  | 94.5 | 46.75 |  | 261,67 |  |  | 1 | 261.67 | -1399667287 | 2 | 1 | -2 | 0 | 0 | 0 | 3925.05 | 3925.05 | 0 | 0 |  | 3 | 5 | 0 |  | 0 | 1 | 0 | 0 | 0 | 0 | 0
17 | 1 | 95 | 91 | 11 | 67-4-3 | Демонтаж люстры | 100 шт. | 0.01 | 0 |  |  |  |  | 14.45 | 0 | 0.12 | 0.12 | 14.33 | 0 | 0.0632 | 0.0003 | 0 | 12.28 | 9.39 |  | 42104813 | 50.24 | 0 | 0.94 | 0.41 | 49.3 | 0 | 6.32 | 0.03 | 0 | 50.24 | 0 | 0.94 | 0.41 | 49.3 | 0 | 6.32 | 0.03 | 0 | 85 | 65 | 1 | 1 |  |  | 1 | 29.06 | 12.89 | 1 |  |  |  |  | 0 | 1 | ТЕРр Московской обл., 67-4-3, приказ Минстроя России №675/пр от 28.02.2017 № 263/пр |  |  | 67001 | 0 | 67-4-3 | 1 | 6 | 0 | 29.06 | 1 | 1 | 1 | 1 | 1 |  | 85 | 65 |  |  |  | 0 | 0 | 0 | [5 empty] | 0 |  | 0 | 14.45 | 0 | 12.1166 | 11.9146 | 1432.658 | 0 | 6.32 | 0.03 | 0 | 12.2825 | 9.3925 | [13 empty] | 0 | 0 | 1 | 1 |  |  |  | 1010 | 100 шт. | 100 шт. | 100 | [6 empty] | 39490965 | 6 | Ремонтно-строительные работы | 0 |  | 1 | 67001 | Электромонтажные работы | рФЕР-67 |  |  |  | 0 | 50.24 | 0 | 0.94 | 0.41 | 49.3 | 6.32 | 0.03 | 0 | [17 empty] | 0 | 0 | 0 |  |  |  |  | 85 | 65 |  |  |  |  | 1 |  | -203186728 | 2 | 1 | 2 | 0 | 0 | 0 | 36.12 | 36.12 | 0 | 0 |  | 0 | 3 | 0 |  | 0 | 1 | 0 | 0 | 0 | 0 | 0
17 | 1 | 98 | 94 | 12 | 67-4-5 | Демонтаж светильников для люминесцентных ламп | 100 шт. | 0.04 | 0 |  |  |  |  | 168.07 | 0 | 1.29 | 1.26 | 166.78 | 0 | 0.7156 | 0.0032 | 0 | 142.83 | 109.23 |  | 42104813 | 145.98 | 0 | 2.5 | 1.08 | 143.48 | 0 | 17.89 | 0.08 | 0 | 145.98 | 0 | 2.5 | 1.08 | 143.48 | 0 | 17.89 | 0.08 | 0 | 85 | 65 | 1 | 1 |  |  | 1 | 29.06 | 12.93 | 1 |  |  |  |  | 0 | 1 | ТЕРр Московской обл., 67-4-5, приказ Минстроя России №675/пр от 28.02.2017 № 263/пр |  |  | 67001 | 0 | 67-4-5 | 1 | 6 | 0 | 29.06 | 1 | 1 | 1 | 1 | 1 |  | 85 | 65 |  |  |  | 0 | 0 | 0 | [5 empty] | 0 |  | 0 | 168.07 | 0 | 32.325 | 31.3848 | 4169.5288 | 0 | 17.89 | 0.08 | 0 | 142.834 | 109.226 | [13 empty] | 0 | 0 | 1 | 1 |  |  |  | 1010 | 100 шт. | 100 шт. | 100 | [6 empty] | 39490965 | 6 | Ремонтно-строительные работы | 0 |  | 1 | 67001 | Электромонтажные работы | рФЕР-67 |  |  |  | 0 | 145.98 | 0 | 2.5 | 1.08 | 143.48 | 17.89 | 0.08 | 0 | [17 empty] | 0 | 0 | 0 |  |  |  |  | 85 | 65 |  |  |  |  | 1 |  | 37699663 | 2 | 1 | 2 | 0 | 0 | 0 | 420.13 | 420.13 | 0 | 0 |  | 0 | 3 | 0 |  | 0 | 1 | 0 | 0 | 0 | 0 | 0
17 | 1 | 113 | 108 | 13 | м08-03-594-11 | Светильник в подвесных потолках, устанавливаемый на подвесках, количество ламп в светильнике до 4 | 100 шт. | 0.06 | 0 |  |  |  |  | 5918.98 | 1405.17 | 127.42 | 23.31 | 4386.39 | 0 | 15.216 | 0.0594 | 0 | 4189.22 | 2866.31 |  | 42104813 | 5975.7 | 3221.38 | 238.61 | 13.37 | 2515.71 | 0 | 253.6 | 0.99 | 0 | 5975.7 | 3221.38 | 238.61 | 13.37 | 2515.71 | 0 | 253.6 | 0.99 | 0 | 95 | 65 | 1 | 1 |  |  | 1 | 29.06 | 8.9 | 7.27 |  |  |  |  | 0 | 2 | ТЕРм Московской обл., м08-03-594-11, приказ Минстроя России №675/пр от 28.02.2017 № 259/пр |  |  | 108001 | 0 | м08-03-594-11 | 1 | 3 | 0 | 29.06 | 1 | 1 | 1 | 1 | 1 |  | 95 | 65 |  |  |  | 0 | 0 | 0 | [5 empty] | 0 |  | 0 | 5918.98 | 23419.4326 | 2123.629 | 388.5322 | 73106.5326 | 0 | 253.6 | 0.99 | 0 | 4189.215 | 2866.305 | [13 empty] | 0 | 0 | 1 | 1 |  |  |  | 1010 | 100 шт. | 100 шт. | 100 | [6 empty] | 39490723 | 3 | Монтажные работы | 0 |  | 2 | 108001 | Электромонтажные работы , отдел 01-03 : ( на АЭС НР = 110% ) - (работы по упр. авиа.- движением: СП=55% ( {АВИА}=1; обычные работы : СП=65 - {AВИА}=0), при работе на АЭС СП= 68% ) | мФЕР-08 |  |  |  | 0 | 5975.7 | 3221.38 | 238.61 | 13.37 | 2515.71 | 253.6 | 0.99 | 0 | [17 empty] | 0 | 0 | 0 |  |  |  |  | 95 | 65 |  |  |  |  | 1 |  | -1638269267 | 2 | 1 | 2 | 0 | 0 | 0 | 12974.51 | 0 | 12974.51 | 0 |  | 0 | 3 | 0 |  | 0 | 1 | 0 | 0 | 0 | 0 | 0
18 | 1 | 112 |  | 13,1 | 509-1380-7 | Светильник светодиодный "Varton" А070 (аналог 4*18), встраиваемый, без рассеивателя, размер 595х595х50мм, 36W, 3000К, IP20, арт. V1-А0-00070-01000-2003630 (V-01-072-036-2700К) | шт. | 6 | 100 |  |  |  |  | 11299.62 | 11299.62 | 0 | 0 | 0 | 0 | 0 | 0 | 0 | 0 | 0 |  | 42104813 | 1883.27 | 1883.27 | 0 | 0 | 0 | 0 | 0 | 0 | 0 | 1883.27 | 1883.27 | 0 | 0 | 0 | 0 | 0 | 0 | 0 | 95 | 65 | 1 | 1 |  |  | 1 | 1 | 1 | 1 |  |  |  |  | 3 | 2 | Московская область Каталог текущих цен на материалы (ГАУ Мособлгосэкспертиза), 509-1380-7 |  |  | 108001 | 0 |  | 0 | 3 | 0 | 1 | 1 | 1 | 1 | 1 | 1 |  | 95 | 65 |  |  |  | 0 | 0 | 0 | [5 empty] | 0 |  | 0 | 11299.62 | 1883.27 | 0 | 0 | 0 | 0 | 0 | 0 | 0 | 0 | 0 | [13 empty] | 0 | 0 | 1 | 1 |  |  |  | 1010 | шт. | шт. | 1 | [6 empty] | 39490723 | 3 | Монтажные работы | 0 |  | 2 | 108001 | Электромонтажные работы , отдел 01-03 : ( на АЭС НР = 110% ) - (работы по упр. авиа.- движением: СП=55% ( {АВИА}=1; обычные работы : СП=65 - {AВИА}=0), при работе на АЭС СП= 68% ) | мФЕР-08 |  |  |  | 0 | 1883.27 | 1883.27 | 0 | 0 | 0 | 0 | 0 | [18 empty] | 0 | 0 | 0 |  |  |  |  | 95 | 65 |  | 1 883,27 |  |  | 1 | 1883.27 | 1207905903 | 2 | 1 | -2 | 0 | 0 | 0 | 11299.62 | 0 | 11299.62 | 0 |  | 3 | 5 | 0 |  | 0 | 1 | 0 | 0 | 0 | 0 | 0
17 | 1 | 115 | 110 | 14 | 57-3-1 | Разборка плинтусов деревянных и из пластмассовых материалов | 100 М ПЛИНТУСА | 0.154 | 0 |  |  |  |  | 131.62 | 0 | 0 | 0 | 131.62 | 0 | 0.58058 | 0 | 0 | 105.3 | 89.5 |  | 42104813 | 29.41 | 0 | 0 | 0 | 29.41 | 0 | 3.77 | 0 | 0 | 29.41 | 0 | 0 | 0 | 29.41 | 0 | 3.77 | 0 | 0 | 80 | 68 | 1 | 1 |  |  | 1 | 29.06 | 1 | 1 |  |  |  |  | 0 | 1 | ТЕРр Московской обл., 57-3-1, приказ Минстроя России №675/пр от 28.02.2017 № 263/пр |  |  | 57001 | 0 | 57-3-1 | 1 | 6 | 0 | 29.06 | 1 | 1 | 1 | 1 | 1 |  | 80 | 68 |  |  |  | 0 | 0 | 0 | [5 empty] | 0 |  | 0 | 131.62 | 0 | 0 | 0 | 854.6546 | 0 | 3.77 | 0 | 0 | 105.296 | 89.5016 | [13 empty] | 0 | 0 | 1 | 1 |  |  |  | 1013 | 100 М ПЛИНТУСА | 100 М ПЛИНТУСА | 1 | [6 empty] | 39490919 | 6 | Ремонтно-строительные работы | 0 |  | 1 | 57001 | Полы | рФЕР-57 |  |  |  | 0 | 29.41 | 0 | 0 | 0 | 29.41 | 3.77 | 0 | 0 | [17 empty] | 0 | 0 | 0 |  |  |  |  | 80 | 68 |  |  |  |  | 1 |  | 1934208151 | 2 | 1 | 2 | 0 | 0 | 0 | 326.42 | 326.42 | 0 | 0 |  | 0 | 3 | 0 |  | 0 | 1 | 0 | 0 | 0 | 0 | 0
18 | 1 | 115 |  | 14,1 | 509-9900 | Строительный мусор | т | 0.01694 | 0.11 |  |  |  |  | 0 | 0 | 0 | 0 | 0 | 0 | 0 | 0 | 0 | 0 | 0 |  | 42104813 | 0 | 0 | 0 | 0 | 0 | 0 | 0 | 0 | 0 | 0 | 0 | 0 | 0 | 0 | 0 | 0 | 0 | 0 | 80 | 68 | 1 | 1 |  |  | 1 | 1 | 1 | 1 |  |  |  |  | 3 | 1 | ТССЦ Московской обл., 509-9900, приказ Минстроя России №675/пр от 28.02.2017 № 258/пр |  |  | 57001 | 0 |  | 0 | 6 | 0 | 1 | 1 | 1 | 1 | 1 | 1 |  | 80 | 68 |  |  |  | 0 | 0 | 0 | [5 empty] | 0 |  | 0 | 0 | 0 | 0 | 0 | 0 | 0 | 0 | 0 | 0 | 0 | 0 | [13 empty] | 0 | 0 | 1 | 1 |  |  |  | 1009 | т | т | 1000 | [6 empty] | 39490919 | 6 | Ремонтно-строительные работы | 0 |  | 1 | 57001 | Полы | рФЕР-57 |  |  |  | 0 | 0 | 0 | 0 | 0 | 0 | 0 | 0 | [18 empty] | 0 | 0 | 0 |  |  |  |  | 80 | 68 |  |  |  |  | 1 |  | 1876412176 | 2 | 1 | -2 | 0 | 0 | 0 | 0 | 0 | 0 | 0 |  | 0 | 3 | 0 |  | 0 | 1 | 0 | 0 | 0 | 0 | 0
17 | 1 | 119 | 114 | 15 | 57-100-1 | Разборка покрытий полов из ламината | 100 м2 покрытия | 0.45 | 0 |  |  |  |  | 1185.4 | 0 | 23.64 | 23.02 | 1161.76 | 0 | 5.1255 | 0.0585 | 0 | 947.82 | 805.65 |  | 42104813 | 92.9 | 0 | 4.06 | 1.76 | 88.84 | 0 | 11.39 | 0.13 | 0 | 92.9 | 0 | 4.06 | 1.76 | 88.84 | 0 | 11.39 | 0.13 | 0 | 80 | 68 | 1 | 1 |  |  | 1 | 29.06 | 12.94 | 1 |  |  |  |  | 0 | 1 | ТСНБ-2001 Московской области, 57-100-1, протокол от 24.05.2017 г. № 5 |  |  | 57001 | 0 | 57-100-1 | 1 | 6 | 0 | 29.06 | 1 | 1 | 1 | 1 | 1 |  | 80 | 68 |  |  |  | 0 | 0 | 0 | [5 empty] | 0 |  | 0 | 1185.4 | 0 | 52.5364 | 51.1456 | 2581.6904 | 0 | 11.39 | 0.13 | 0 | 947.824 | 805.6504 | [13 empty] | 0 | 0 | 1 | 1 |  |  |  | 1013 | 100 м2 покрытия | 100 м2 покрытия | 1 | [6 empty] | 39490919 | 6 | Ремонтно-строительные работы | 0 |  | 1 | 57001 | Полы | рФЕР-57 |  |  |  | 0 | 92.9 | 0 | 4.06 | 1.76 | 88.84 | 11.39 | 0.13 | 0 | [17 empty] | 0 | 0 | 0 |  |  |  |  | 80 | 68 |  |  |  |  | 1 |  | -807929110 | 2 | 1 | 2 | 0 | 0 | 0 | 2938.87 | 2938.87 | 0 | 0 |  | 0 | 3 | 0 |  | 0 | 1 | 0 | 0 | 0 | 0 | 0
18 | 1 | 119 |  | 15,1 | 509-9900 | Строительный мусор | т | 0.2115 | 0.47 |  |  |  |  | 0 | 0 | 0 | 0 | 0 | 0 | 0 | 0 | 0 | 0 | 0 |  | 42104813 | 0 | 0 | 0 | 0 | 0 | 0 | 0 | 0 | 0 | 0 | 0 | 0 | 0 | 0 | 0 | 0 | 0 | 0 | 80 | 68 | 1 | 1 |  |  | 1 | 1 | 1 | 1 |  |  |  |  | 3 | 1 | ТССЦ-2001 Московской области, 509-9900, протокол от 24.05.2017 г. № 5 |  |  | 57001 | 0 |  | 0 | 6 | 0 | 1 | 1 | 1 | 1 | 1 | 1 |  | 80 | 68 |  |  |  | 0 | 0 | 0 | [5 empty] | 0 |  | 0 | 0 | 0 | 0 | 0 | 0 | 0 | 0 | 0 | 0 | 0 | 0 | [13 empty] | 0 | 0 | 1 | 1 |  |  |  | 1009 | т | т | 1000 | [6 empty] | 39490919 | 6 | Ремонтно-строительные работы | 0 |  | 1 | 57001 | Полы | рФЕР-57 |  |  |  | 0 | 0 | 0 | 0 | 0 | 0 | 0 | 0 | [18 empty] | 0 | 0 | 0 |  |  |  |  | 80 | 68 |  |  |  |  | 1 |  | 529508801 | 2 | 1 | -2 | 0 | 0 | 0 | 0 | 0 | 0 | 0 |  | 0 | 3 | 0 |  | 0 | 1 | 0 | 0 | 0 | 0 | 0
17 | 1 | 124 | 119 | 16 | 11-01-034-4 | Устройство покрытий из досок ламинированных замковым способом | 100 м2 покрытия | 0.45 | 0 |  |  |  |  | 17587.28 | 13914.36 | 52.69 | 0 | 3620.23 | 0 | 13.2532 | 0 | 0 | 4018.46 | 2316.95 |  | 42104813 | 10806.007 | 10517.28 | 11.8875 | 0 | 276.8395 | 0 | 29.4515 | 0 | 0 | 10767.52 | 10517.28 | 9.51 | 0 | 240.73 | 0 | 25.61 | 0 | 0 | 111 | 64 | 1 | 1 |  |  | 1 | 29.06 | 9.85 | 2.94 |  |  |  |  | 0 | 1 | ТЕР Московской обл., 11-01-034-4, приказ Минстроя России №675/пр от 28.02.2017 № 260/пр |  |  | 11001 | 0 | 11-01-034-4 | 1 | 2 | 0 | 29.06 | 1 | 1 | 1 | 1 | 1 |  | 123 | 75 |  |  |  | 0 | 0 | 0 | [5 empty] | 0 | Поправка: МДС 81-35.2004, п.4.7 Наименование: Работы, выполняемые при реконструкции зданий и сооружений работы, аналогичные технологическим процессам в новом строительстве (в том числе возведение новых конструктивных элементов) стоимость которых определена по соответствующим сборникам ФЕР, кроме сборника № 46 «Работы при реконструкции зданий и сооружений» | 0 | 17587.28 | 30920.8032 | 117.0919 | 0 | 8044.9559 | 0 | 29.4515 | 0 | 0 | 4018.4553 | 2316.9472 |  |  |  |  | )*1,25 | )*1,25 | )*1,15 |  | )*1,15 | )*1,25 |  |  |  | 0 | 0 | 1 | 1 |  |  |  | 1013 | 100 м2 покрытия | 100 м2 покрытия | 1 | [6 empty] | 39490841 | 2 | Общестроительные работы | 0 |  | 1 | 11001 | Полы | ФЕР-11 |  | Поправка: МДС 81-35.2004, п.4.7 |  | 0 | 10767.52 | 10517.28 | 9.51 | 0 | 240.73 | 25.61 | 0 | 0 | [17 empty] | 0 | 0 | 0 | *0,9 | *0,85 |  |  | 110.7 | 63.75 |  |  |  |  | 1 |  | 687427109 | 2 | 1 | 2 | 0 | 0 | 0 | 23922.69 | 23922.69 | 0 | 0 |  | 0 | 3 | 0 |  | 0 | 1 | 0 | 0 | 0 | 0 | 0
17 | 1 | 136 | 131 | 17 | 11-01-040-3 | Устройство плинтусов поливинилхлоридных на винтах самонарезающих | 100 М ПЛИНТУСА | 0.154 | 0 |  |  |  |  | 878.72 | 552.38 | 11.68 | 0 | 314.66 | 0 | 1.1795 | 0 | 0 | 349.27 | 201.38 |  | 42104813 | 1480.041 | 1395.68 | 14.05 | 0 | 70.311 | 0 | 7.659 | 0 | 0 | 1468.06 | 1395.68 | 11.24 | 0 | 61.14 | 0 | 6.66 | 0 | 0 | 111 | 64 | 1 | 1 |  |  | 1 | 29.06 | 5.4 | 2.57 |  |  |  |  | 0 | 1 | ТЕР Московской обл., 11-01-040-3, приказ Минстроя России №675/пр от 28.02.2017 № 260/пр |  |  | 11001 | 0 | 11-01-040-3 | 1 | 2 | 0 | 29.06 | 1 | 1 | 1 | 1 | 1 |  | 123 | 75 |  |  |  | 0 | 0 | 0 | [5 empty] | 0 | Поправка: МДС 81-35.2004, п.4.7 Наименование: Работы, выполняемые при реконструкции зданий и сооружений работы, аналогичные технологическим процессам в новом строительстве (в том числе возведение новых конструктивных элементов) стоимость которых определена по соответствующим сборникам ФЕР, кроме сборника № 46 «Работы при реконструкции зданий и сооружений» | 0 | 878.72 | 3586.8976 | 75.87 | 0 | 2043.2377 | 0 | 7.659 | 0 | 0 | 349.2726 | 201.3824 |  |  |  |  | )*1,25 | )*1,25 | )*1,15 |  | )*1,15 | )*1,25 |  |  |  | 0 | 0 | 1 | 1 |  |  |  | 1013 | 100 М ПЛИНТУСА | 100 М ПЛИНТУСА | 1 | [6 empty] | 39490841 | 2 | Общестроительные работы | 0 |  | 1 | 11001 | Полы | ФЕР-11 |  | Поправка: МДС 81-35.2004, п.4.7 |  | 0 | 1468.06 | 1395.68 | 11.24 | 0 | 61.14 | 6.66 | 0 | 0 | [17 empty] | 0 | 0 | 0 | *0,9 | *0,85 |  |  | 110.7 | 63.75 |  |  |  |  | 1 |  | -335659541 | 2 | 1 | 2 | 0 | 0 | 0 | 1429.37 | 1429.37 | 0 | 0 |  | 0 | 3 | 0 |  | 0 | 1 | 0 | 0 | 0 | 0 | 0
17 | 1 | 142 | 137 | 18 | 11-01-049-1 | Укладка металлического накладного профиля (порога) | 100 м профиля | 0.024 | 0 |  |  |  |  | 122.9 | 3.42 | 2.84 | 0 | 116.64 | 0 | 0.45926 | 0 | 0 | 129.47 | 74.65 |  | 42104813 | 276.532 | 80.4 | 28.8875 | 0 | 167.2445 | 0 | 19.136 | 0 | 0 | 248.94 | 80.4 | 23.11 | 0 | 145.43 | 0 | 16.64 | 0 | 0 | 111 | 64 | 1 | 1 |  |  | 1 | 29.06 | 4.1 | 1.77 |  |  |  |  | 0 | 1 | ТЕР Московской обл., 11-01-049-1, приказ Минстроя России №675/пр от 28.02.2017 № 260/пр |  |  | 11001 | 0 | 11-01-049-1 | 1 | 2 | 0 | 29.06 | 1 | 1 | 1 | 1 | 1 |  | 123 | 75 |  |  |  | 0 | 0 | 0 | [5 empty] | 0 | Поправка: МДС 81-35.2004, п.4.7 Наименование: Работы, выполняемые при реконструкции зданий и сооружений работы, аналогичные технологическим процессам в новом строительстве (в том числе возведение новых конструктивных элементов) стоимость которых определена по соответствующим сборникам ФЕР, кроме сборника № 46 «Работы при реконструкции зданий и сооружений» | 0 | 122.9 | 142.308 | 118.4387 | 0 | 4860.1252 | 0 | 19.136 | 0 | 0 | 129.4704 | 74.6496 |  |  |  |  | )*1,25 | )*1,25 | )*1,15 |  | )*1,15 | )*1,25 |  |  |  | 0 | 0 | 1 | 1 |  |  |  | 1013 | 100 м профиля | 100 м профиля | 1 | [6 empty] | 39490841 | 2 | Общестроительные работы | 0 |  | 1 | 11001 | Полы | ФЕР-11 |  | Поправка: МДС 81-35.2004, п.4.7 |  | 0 | 248.94 | 80.4 | 23.11 | 0 | 145.43 | 16.64 | 0 | 0 | [17 empty] | 0 | 0 | 0 | *0,9 | *0,85 |  |  | 110.7 | 63.75 |  |  |  |  | 1 |  | 2066915092 | 2 | 1 | 2 | 0 | 0 | 0 | 327.02 | 327.02 | 0 | 0 |  | 0 | 3 | 0 |  | 0 | 1 | 0 | 0 | 0 | 0 | 0
18 | 1 | 142 |  | 18,1 | 206-1349 | Профили стыкоперекрывающие из алюминиевых сплавов (порожки) с покрытием, шириной 60 мм | м | 2.52 | 105 |  |  |  |  | 313.94 | 313.94 | 0 | 0 | 0 | 0 | 0 | 0 | 0.05 | 0 | 0 |  | 42104813 | 56.37 | 56.37 | 0 | 0 | 0 | 0 | 0 | 0 | 0.02 | 56.37 | 56.37 | 0 | 0 | 0 | 0 | 0 | 0 | 0.02 | 111 | 64 | 1 | 1 |  |  | 1 | 1 | 1 | 2.21 |  |  |  |  | 3 | 1 | ТССЦ Московской обл., 206-1349, приказ Минстроя России №675/пр от 28.02.2017 № 255/пр |  |  | 11001 | 0 | 206-1349 | 1 | 2 | 0 | 1 | 1 | 1 | 1 | 1 | 1 |  | 123 | 75 |  |  |  | 0 | 0 | 0 | [5 empty] | 0 |  | 0 | 313.94 | 124.5777 | 0 | 0 | 0 | 0 | 0 | 0 | 0.02 | 0 | 0 | [13 empty] | 0 | 0 | 1 | 1 |  |  |  | 1003 | м | м | 1 | [6 empty] | 39490841 | 2 | Общестроительные работы | 0 |  | 1 | 11001 | Полы | ФЕР-11 |  |  |  | 0 | 56.37 | 56.37 | 0 | 0 | 0 | 0 | 0 | [18 empty] | 0 | 0 | 0 | *0,9 | *0,85 |  |  | 110.7 | 63.75 |  |  |  |  | 1 |  | 1120591520 | 2 | 1 | 2 | 0 | 0 | 0 | 313.94 | 313.94 | 0 | 0 |  | 0 | 3 | 0 |  | 0 | 1 | 0 | 0 | 0 | 0 | 0
51 | 1 | 4 | 24 |  | Новый раздел | Кабинеты 202,203,204 | 0 | [6 empty] | 147791.36 | 76346.17 | 729.79 | 160.62 | 70715.4 | 0 | 274.6992 | 0.41623 | 0.08 | 66150.93 | 36693.16 |  |  | 147791.36 | 76346.17 | 729.79 | 160.62 | 70715.4 | 0 | 274.6992 | 0.41623 | 0.08 | 66150.93 | 36693.16 |  |  | 0 | 0 | 0 | 250635.45 | 226361.32 | 24274.13 | 0 | 76346.17 | 76346.17 | 0 | 76346.17 | 0 | 0 | 0 | 0 | [20 empty] | 0 | 0 | 0 | 250635.45 | 226361.32 | 24274.13 | 0 | 76346.17 | 76346.17 | 0 | 76346.17 | 0 | 0 | 0 | 0 | [115 empty] | 0
50 | 0 | 0 | 1 | 201 | 147791.36 | ПЗ | Прямые затраты |  |  | 201 | 1 | 3 |  | 2
50 | 0 | 0 | 1 | 202 | 76346.17 | СтМатОб | Стоимость материальных ресурсов (всего) |  |  | 202 | 2 | 3 |  | 2
50 | 0 | 0 | 1 | 222 | 0 | СтМатОбЗак | Стоимость материалов и оборудования заказчика |  |  | 222 | 3 | 3 |  | 2
50 | 0 | 0 | 1 | 225 | 76346.17 | СтМатОбПод | Стоимость материалов и оборудования подрядчика |  |  | 225 | 4 | 3 |  | 2
50 | 0 | 0 | 1 | 226 | 76346.17 | СтМат | Стоимость материалов (всего) |  |  | 226 | 5 | 3 |  | 2
50 | 0 | 0 | 1 | 227 | 0 | СтМатЗак | Стоимость материалов заказчика |  |  | 227 | 6 | 3 |  | 2
50 | 0 | 0 | 1 | 228 | 76346.17 | СтМатПод | Стоимость материалов подрядчика |  |  | 228 | 7 | 3 |  | 2
50 | 0 | 0 | 1 | 216 | 0 | Оборуд | Стоимость оборудования (всего) |  |  | 216 | 8 | 3 |  | 2
50 | 0 | 0 | 1 | 223 | 0 | ОборудЗак | Стоимость оборудования заказчика |  |  | 223 | 9 | 3 |  | 2
50 | 0 | 0 | 1 | 229 | 0 | ОборудПод | Стоимость оборудования подрядчика |  |  | 229 | 10 | 3 |  | 2
50 | 0 | 0 | 1 | 203 | 729.79 | ЭММ | Эксплуатация машин |  |  | 203 | 11 | 3 |  | 2
50 | 0 | 0 | 1 | 231 | 0 | ЭММсНРиСП | Эксплуатация машин по ТСН-2001.16 |  |  | 231 | 12 | 3 |  | 2
50 | 0 | 0 | 1 | 204 | 160.62 | ЗПМ | ЗП машинистов |  |  | 204 | 13 | 3 |  | 2
50 | 0 | 0 | 1 | 205 | 70715.4 | ОЗП | Основная ЗП рабочих |  |  | 205 | 14 | 3 |  | 2
50 | 0 | 0 | 1 | 232 | 0 | ОЗПсНРиСП | Основная ЗП рабочих по ТСН-2001.16 |  |  | 232 | 15 | 3 |  | 2
50 | 0 | 0 | 1 | 214 | 226361.32 | Строит | Строительные работы с НР и СП |  |  | 214 | 16 | 3 |  | 2
50 | 0 | 0 | 1 | 215 | 24274.13 | Монтаж | Монтажные работы с НР и СП |  |  | 215 | 17 | 3 |  | 2
50 | 0 | 0 | 1 | 217 | 0 | Прочие | Прочие работы с НР и СП |  |  | 217 | 18 | 3 |  | 2
50 | 0 | 0 | 1 | 230 | 0 | ПрочиеЗатр | Прочие затраты по ТСН-2001.16 |  |  | 230 | 19 | 3 |  | 2
50 | 0 | 0 | 1 | 206 | 0 | ВозврМат | Возврат материалов |  |  | 206 | 20 | 3 |  | 2
50 | 0 | 0 | 1 | 207 | 274.6992 | ТрудСтр | Трудозатраты строителей |  |  | 207 | 21 | 3 |  | -1
50 | 0 | 0 | 1 | 208 | 0.41623 | ТрудМаш | Трудозатраты машинистов |  |  | 208 | 22 | 3 |  | -1
50 | 0 | 0 | 1 | 209 | 0.08 | ТранспМат | Транспорт материалов |  |  | 209 | 23 | 3 |  | 2
50 | 0 | 0 | 1 | 210 | 66150.93 | НР | Накладные расходы |  |  | 210 | 24 | 3 |  | 2
50 | 0 | 0 | 1 | 211 | 36693.16 | СмПриб | Сметная прибыль |  |  | 211 | 25 | 3 |  | 2
50 | 0 | 0 | 1 | 224 | 250635.45 | Всего | Всего с НР и СП |  |  | 224 | 26 | 3 |  | 2
4 | 1 |  | 123 |  | Новый раздел | Кабинет 313 |  | 0 |  | 0 | [10 empty] | 0 | [53 empty] | 0 | [11 empty] | 0
52 | 1 | 4 | 94 | 0 | Новый раздел | Кабинет 313 | [7 empty] | 40118.99 | 27620.77 | 217.21 | 14.06 | 12281.01 | 0 | 45.8982 | 0.03645 | 0.55 | 12087.2 | 7068.44 | 0 | 0 | 40118.99 | 27620.77 | 217.21 | 14.06 | 12281.01 | 0 | 45.8982 | 0.03645 | 0.55 | 12087.2 | 7068.44 | 0 | 0 | 0 | 0 | 0 | 59274.63 | 32415.57 | 26859.06 | 0 | 27620.77 | 27620.77 | 0 | 27620.77 | 0 | 0 | 0 | 0 | 0 | 0 | 0 | 0 | 0 | 0 | 0 | 0 | 0 | 0 | 0 | 0 | 0 | 0 | 0 | 0 | 0 | 0 | 0 | 0 | 0 | 0 | 0 | 59274.63 | 32415.57 | 26859.06 | 0 | 27620.77 | 27620.77 | 0 | 27620.77 | 0 | 0 | 0 | 0 | 0 | 0 | 0 | 0 | 0 | 0 | 0 | 0 | 0 | 0 | 0 | 0 | 0 | 0 | 0 | 0 | 0 | 0 | 0 | 0 | 0 | 0 | 0 | 0 | 0 | 0 | 0 | 0 | 0 | 0 | 0 | 0 | 0 | 0 | 0 | 0 | 0 | 0 | 0 | 0 | 0 | 0 | 0 | 0 | 0 | 0 | 0 | 0 | 0 | 0 | 0 | 0 | 0 | 0 | 0 | 0 | 0 | 0 | 0 | 0 | 0 | 0 | 0 | 0 | 0 | 0 | 0 | 0 | 0 | 0 | 0 | 0 | 0 | 0 | 0 | 0 | 0 | 0 | 0 | 0 | 0 | 0 | 0 | 0 | 0 | 0 | 0 | 0 | 0 | 0 | 0 | 0 | 0 | 0 | 0 | 0 | 0 | 0 | 0 | 0 | 0 | 0 | 0 | 0 | 0 | 0 | 0 | 0 | 0 | 0 | 0 | 0 | 0 | 0 | 0 | 0
17 | 1 | 157 | 153 | 1 | 10-06-031-1 | Устройство перегородок из гипсоволокнистых листов (ГВЛ) по системе «КНАУФ» с одинарным металлическим каркасом и однослойной обшивкой с обеих сторон (С 361) глухих | 100 м2 перегородок (за вычетом проемов) | 0.115 | 0 |  |  |  |  | 10683.64 | 7035.41 | 23.03 | 0 | 3625.2 | 0 | 13.754 | 0 | 0 | 3842.71 | 1957.61 |  | 42104813 | 11199.382 | 10078.66 | 35.95 | 0 | 1084.772 | 0 | 119.6 | 0 | 0 | 11050.7 | 10078.66 | 28.76 | 0 | 943.28 | 0 | 104 | 0 | 0 | 106 | 54 | 1 | 1 |  |  | 1 | 29.06 | 5.57 | 6.07 |  |  |  |  | 0 | 1 | ТЕР Московской обл., 10-06-031-1, приказ Минстроя России №675/пр от 28.02.2017 № 260/пр |  |  | 10001 | 0 | 10-06-031-1 | 1 | 2 | 0 | 29.06 | 1 | 1 | 1 | 1 | 1 |  | 118 | 63 |  |  |  | 0 | 0 | 0 | [5 empty] | 0 | Поправка: МДС 81-35.2004, п.4.7 Наименование: Работы, выполняемые при реконструкции зданий и сооружений работы, аналогичные технологическим процессам в новом строительстве (в том числе возведение новых конструктивных элементов) стоимость которых определена по соответствующим сборникам ФЕР, кроме сборника № 46 «Работы при реконструкции зданий и сооружений» | 0 | 10683.64 | 61177.4662 | 200.2415 | 0 | 31523.4743 | 0 | 119.6 | 0 | 0 | 3842.712 | 1957.608 |  |  |  |  | )*1,25 | )*1,25 | )*1,15 |  | )*1,15 | )*1,25 |  |  |  | 0 | 0 | 1 | 1 |  |  |  | 1005 | 100 м2 перегородок (за вычетом проемов) | 100 м2 перегородок (за вычетом проемов) | 100 | [6 empty] | 39490840 | 2 | Общестроительные работы | 0 |  | 1 | 10001 | Деревянные конструкции | ФЕР-10 |  | Поправка: МДС 81-35.2004, п.4.7 |  | 0 | 11050.7 | 10078.66 | 28.76 | 0 | 943.28 | 104 | 0 | 0 | [17 empty] | 0 | 0 | 0 | *0,9 | *0,85 |  |  | 106.2 | 53.55 |  |  |  |  | 1 |  | 1875904357 | 2 | 1 | 2 | 0 | 0 | 0 | 16483.96 | 16483.96 | 0 | 0 |  | 0 | 3 | 0 |  | 0 | 1 | 0 | 0 | 0 | 0 | 0
17 | 1 | 167 | 162 | 4 | 15-04-007-1 | Окраска водно-дисперсионными акриловыми составами улучшенная стен | 100 м2 окрашиваемой поверхности | 0.23 | 0 |  |  |  |  | 4325.16 | 1359.65 | 39.23 | 1.92 | 2926.28 | 0 | 11.5216 | 0.00575 | 0 | 2781.79 | 1376.25 |  | 42104813 | 1568.134 | 1113.28 | 17.0375 | 0.2875 | 437.8165 | 0 | 50.094 | 0.025 | 0 | 1507.62 | 1113.28 | 13.63 | 0.23 | 380.71 | 0 | 43.56 | 0.02 | 0 | 95 | 47 | 1 | 1 |  |  | 1 | 29.06 | 10.01 | 5.31 |  |  |  |  | 0 | 1 | ТЕР Московской обл., 15-04-007-1, приказ Минстроя России №675/пр от 28.02.2017 № 260/пр |  |  | 15001 | 0 | 15-04-007-1 | 1 | 2 | 0 | 29.06 | 1 | 1 | 1 | 1 | 1 |  | 105 | 55 |  |  |  | 0 | 0 | 0 | [5 empty] | 0 | Поправка: МДС 81-35.2004, п.4.7 Наименование: Работы, выполняемые при реконструкции зданий и сооружений работы, аналогичные технологическим процессам в новом строительстве (в том числе возведение новых конструктивных элементов) стоимость которых определена по соответствующим сборникам ФЕР, кроме сборника № 46 «Работы при реконструкции зданий и сооружений» | 0 | 4325.16 | 5911.5168 | 170.5454 | 8.3547 | 12722.9475 | 0 | 50.094 | 0.025 | 0 | 2781.79 | 1376.254 |  |  |  |  | )*1,25 | )*1,25 | )*1,15 |  | )*1,15 | )*1,25 |  |  |  | 0 | 0 | 1 | 1 |  |  |  | 1005 | 100 м2 окрашиваемой поверхности | 100 м2 окрашиваемой поверхности | 100 | [6 empty] | 39490866 | 2 | Общестроительные работы | 0 |  | 1 | 15001 | Отделочные работы | ФЕР-15 |  | Поправка: МДС 81-35.2004, п.4.7 |  | 0 | 1507.62 | 1113.28 | 13.63 | 0.23 | 380.71 | 43.56 | 0.02 | 0 | [17 empty] | 0 | 0 | 0 | *0,9 | *0,85 |  |  | 94.5 | 46.75 |  |  |  |  | 1 |  | 193229600 | 2 | 1 | 2 | 0 | 0 | 0 | 8483.2 | 8483.2 | 0 | 0 |  | 0 | 3 | 0 |  | 0 | 1 | 0 | 0 | 0 | 0 | 0
18 | 1 | 164 |  | 4,1 | 101-3512 | Краска акриловая ВД-АК 2180, ВГТ | т | -0.0069 | -0.03 |  |  |  |  | -316.59 | -316.59 | 0 | 0 | 0 | 0 | 0 | 0 | 0 | 0 | 0 |  | 42104813 | 4615.94 | 4615.94 | 0 | 0 | 0 | 0 | 0 | 0 | 0 | 4615.94 | 4615.94 | 0 | 0 | 0 | 0 | 0 | 0 | 0 | 95 | 47 | 1 | 1 |  |  | 1 | 1 | 1 | 9.94 |  |  |  |  | 3 | 1 | ТССЦ Московской обл., 101-3512, приказ Минстроя России №675/пр от 28.02.2017 № 254/пр |  |  | 15001 | 0 | 101-3512 | 1 | 2 | 1 | 1 | 1 | 1 | 1 | 1 | 1 |  | 105 | 55 |  |  |  | 0 | 0 | 0 | [5 empty] | 0 |  | 0 | -316.59 | 45882.4436 | 0 | 0 | 0 | 0 | 0 | 0 | 0 | 0 | 0 | [13 empty] | 0 | 0 | 1 | 1 |  |  |  | 1009 | т | т | 1000 | [6 empty] | 39490866 | 2 | Общестроительные работы | 0 |  | 1 | 15001 | Отделочные работы | ФЕР-15 |  |  |  | 32768 | 4615.94 | 4615.94 | 0 | 0 | 0 | 0 | 0 | [18 empty] | 0 | 0 | 0 | *0,9 | *0,85 |  |  | 94.5 | 46.75 |  |  |  |  | 1 |  | 2076838230 | 2 | 1 | 2 | 0 | 0 | 0 | -316.59 | -316.59 | 0 | 0 |  | 0 | 3 | 0 |  | 0 | 1 | 0 | 0 | 0 | 0 | 0
18 | 1 | 167 |  | 4,2 | 101-9851-068 | Краска акрилатно-латексная водно-дисперсионная для стен, очень стойкая к истиранию, щелковисто-матовая, колеруемая "Территория цвета EUROCOLOR ЕВРОПЛАСТ 15" | л | 7.6667 | 33.3333 |  |  |  |  | 2006.13 | 2006.13 | 0 | 0 | 0 | 0 | 0 | 0 | 0 | 0 | 0 |  | 42104813 | 261.67 | 261.67 | 0 | 0 | 0 | 0 | 0 | 0 | 0 | 261.67 | 261.67 | 0 | 0 | 0 | 0 | 0 | 0 | 0 | 95 | 47 | 1 | 1 |  |  | 1 | 1 | 1 | 1 |  |  |  |  | 3 | 1 | Московская область Каталог текущих цен на материалы (ГАУ Мособлгосэкспертиза), 101-9851-068 |  |  | 15001 | 0 |  | 0 | 2 | 0 | 1 | 1 | 1 | 1 | 1 | 1 |  | 105 | 55 |  |  |  | 0 | 0 | 0 | [5 empty] | 0 |  | 0 | 2006.13 | 261.67 | 0 | 0 | 0 | 0 | 0 | 0 | 0 | 0 | 0 | [13 empty] | 0 | 0 | 1 | 1 |  |  |  | 1002 | л | л | 1 | [6 empty] | 39490866 | 2 | Общестроительные работы | 0 |  | 1 | 15001 | Отделочные работы | ФЕР-15 |  |  |  | 0 | 261.67 | 261.67 | 0 | 0 | 0 | 0 | 0 | [18 empty] | 0 | 0 | 0 | *0,9 | *0,85 |  |  | 94.5 | 46.75 |  | 261,67 |  |  | 1 | 261.67 | -1399667287 | 2 | 1 | -2 | 0 | 0 | 0 | 2006.13 | 2006.13 | 0 | 0 |  | 3 | 5 | 0 |  | 0 | 1 | 0 | 0 | 0 | 0 | 0
17 | 1 | 170 | 165 | 5 | 67-4-5 | Демонтаж светильников для люминесцентных ламп | 100 шт. | 0.06 | 0 |  |  |  |  | 252.11 | 0 | 1.94 | 1.88 | 250.17 | 0 | 1.0734 | 0.0048 | 0 | 214.24 | 163.83 |  | 42104813 | 145.98 | 0 | 2.5 | 1.08 | 143.48 | 0 | 17.89 | 0.08 | 0 | 145.98 | 0 | 2.5 | 1.08 | 143.48 | 0 | 17.89 | 0.08 | 0 | 85 | 65 | 1 | 1 |  |  | 1 | 29.06 | 12.93 | 1 |  |  |  |  | 0 | 1 | ТЕРр Московской обл., 67-4-5, приказ Минстроя России №675/пр от 28.02.2017 № 263/пр |  |  | 67001 | 0 | 67-4-5 | 1 | 6 | 0 | 29.06 | 1 | 1 | 1 | 1 | 1 |  | 85 | 65 |  |  |  | 0 | 0 | 0 | [5 empty] | 0 |  | 0 | 252.11 | 0 | 32.325 | 31.3848 | 4169.5288 | 0 | 17.89 | 0.08 | 0 | 214.2425 | 163.8325 | [13 empty] | 0 | 0 | 1 | 1 |  |  |  | 1010 | 100 шт. | 100 шт. | 100 | [6 empty] | 39490965 | 6 | Ремонтно-строительные работы | 0 |  | 1 | 67001 | Электромонтажные работы | рФЕР-67 |  |  |  | 0 | 145.98 | 0 | 2.5 | 1.08 | 143.48 | 17.89 | 0.08 | 0 | [17 empty] | 0 | 0 | 0 |  |  |  |  | 85 | 65 |  |  |  |  | 1 |  | 37699663 | 2 | 1 | 2 | 0 | 0 | 0 | 630.18 | 630.18 | 0 | 0 |  | 0 | 3 | 0 |  | 0 | 1 | 0 | 0 | 0 | 0 | 0
17 | 1 | 178 | 172 | 7 | м08-03-594-3 | Светильник отдельно устанавливаемый на штырях с количеством ламп в светильнике до 4 | 100 шт. | 0.06 | 0 |  |  |  |  | 2443.75 | 71.33 | 33.94 | 7.06 | 2338.48 | 0 | 8.112 | 0.018 | 0 | 2228.26 | 1524.6 |  | 42104813 | 1537.09 | 129.36 | 66.55 | 4.05 | 1341.18 | 0 | 135.2 | 0.3 | 0 | 1537.09 | 129.36 | 66.55 | 4.05 | 1341.18 | 0 | 135.2 | 0.3 | 0 | 95 | 65 | 1 | 1 |  |  | 1 | 29.06 | 8.5 | 9.19 |  |  |  |  | 0 | 2 | ТЕРм Московской обл., м08-03-594-3, приказ Минстроя России №675/пр от 28.02.2017 № 259/пр |  |  | 108001 | 0 | м08-03-594-3 | 1 | 3 | 0 | 29.06 | 1 | 1 | 1 | 1 | 1 |  | 95 | 65 |  |  |  | 0 | 0 | 0 | [5 empty] | 0 |  | 0 | 2443.75 | 1188.8184 | 565.675 | 117.693 | 38974.6908 | 0 | 135.2 | 0.3 | 0 | 2228.263 | 1524.601 | [13 empty] | 0 | 0 | 1 | 1 |  |  |  | 1010 | 100 шт. | 100 шт. | 100 | [6 empty] | 39490723 | 3 | Монтажные работы | 0 |  | 2 | 108001 | Электромонтажные работы , отдел 01-03 : ( на АЭС НР = 110% ) - (работы по упр. авиа.- движением: СП=55% ( {АВИА}=1; обычные работы : СП=65 - {AВИА}=0), при работе на АЭС СП= 68% ) | мФЕР-08 |  |  |  | 0 | 1537.09 | 129.36 | 66.55 | 4.05 | 1341.18 | 135.2 | 0.3 | 0 | [17 empty] | 0 | 0 | 0 |  |  |  |  | 95 | 65 |  |  |  |  | 1 |  | -175052167 | 2 | 1 | 2 | 0 | 0 | 0 | 6196.61 | 0 | 6196.61 | 0 |  | 0 | 3 | 0 |  | 0 | 1 | 0 | 0 | 0 | 0 | 0
18 | 1 | 177 |  | 7,1 | 509-1380-78 | Светильник светодиодный "Varton" А070 (аналог 4*18), накладной, без рассеивателя, размер 595х595х50мм, 36W, 4000К, IP20, арт. V1-А0-00070-01000-2003640 (V-01-071-036-4100К) | шт. | 6 | 100 |  |  |  |  | 11299.62 | 11299.62 | 0 | 0 | 0 | 0 | 0 | 0 | 0 | 0 | 0 |  | 42104813 | 1883.27 | 1883.27 | 0 | 0 | 0 | 0 | 0 | 0 | 0 | 1883.27 | 1883.27 | 0 | 0 | 0 | 0 | 0 | 0 | 0 | 95 | 65 | 1 | 1 |  |  | 1 | 1 | 1 | 1 |  |  |  |  | 3 | 2 | Московская область Каталог текущих цен на материалы (ГАУ Мособлгосэкспертиза), 509-1380-78 |  |  | 108001 | 0 |  | 0 | 3 | 0 | 1 | 1 | 1 | 1 | 1 | 1 |  | 95 | 65 |  |  |  | 0 | 0 | 0 | [5 empty] | 0 |  | 0 | 11299.62 | 1883.27 | 0 | 0 | 0 | 0 | 0 | 0 | 0 | 0 | 0 | [13 empty] | 0 | 0 | 1 | 1 |  |  |  | 1010 | шт. | шт. | 1 | [6 empty] | 39490723 | 3 | Монтажные работы | 0 |  | 2 | 108001 | Электромонтажные работы , отдел 01-03 : ( на АЭС НР = 110% ) - (работы по упр. авиа.- движением: СП=55% ( {АВИА}=1; обычные работы : СП=65 - {AВИА}=0), при работе на АЭС СП= 68% ) | мФЕР-08 |  |  |  | 0 | 1883.27 | 1883.27 | 0 | 0 | 0 | 0 | 0 | [18 empty] | 0 | 0 | 0 |  |  |  |  | 95 | 65 |  | 1 883,27 |  |  | 1 | 1883.27 | -1276912342 | 2 | 1 | -2 | 0 | 0 | 0 | 11299.62 | 0 | 11299.62 | 0 |  | 3 | 5 | 0 |  | 0 | 1 | 0 | 0 | 0 | 0 | 0
17 | 1 | 187 | 180 | 8 | м08-02-390-1 | Короба пластмассовые шириной до 40 мм | 100 м | 0.35 | 0 |  |  |  |  | 1748.75 | 77.07 | 95.99 | 1.42 | 1575.69 | 0 | 5.7015 | 0.0035 | 0 | 1498.25 | 1025.12 |  | 42104813 | 237.45 | 51.33 | 31.2 | 0.14 | 154.92 | 0 | 16.29 | 0.01 | 0 | 237.45 | 51.33 | 31.2 | 0.14 | 154.92 | 0 | 16.29 | 0.01 | 0 | 95 | 65 | 1 | 1 |  |  | 1 | 29.06 | 8.79 | 4.29 |  |  |  |  | 0 | 2 | ТЕРм Московской обл., м08-02-390-1, приказ Минстроя России №675/пр от 28.02.2017 № 259/пр |  |  | 108001 | 0 | м08-02-390-1 | 1 | 3 | 0 | 29.06 | 1 | 1 | 1 | 1 | 1 |  | 95 | 65 |  |  |  | 0 | 0 | 0 | [5 empty] | 0 |  | 0 | 1748.75 | 220.2057 | 274.248 | 4.0684 | 4501.9752 | 0 | 16.29 | 0.01 | 0 | 1498.2545 | 1025.1215 | [13 empty] | 0 | 0 | 1 | 1 |  |  |  | 1003 | 100 м | 100 м | 100 | [6 empty] | 39490723 | 3 | Монтажные работы | 0 |  | 2 | 108001 | Электромонтажные работы , отдел 01-03 : ( на АЭС НР = 110% ) - (работы по упр. авиа.- движением: СП=55% ( {АВИА}=1; обычные работы : СП=65 - {AВИА}=0), при работе на АЭС СП= 68% ) | мФЕР-08 |  |  |  | 0 | 237.45 | 51.33 | 31.2 | 0.14 | 154.92 | 16.29 | 0.01 | 0 | [17 empty] | 0 | 0 | 0 |  |  |  |  | 95 | 65 |  |  |  |  | 1 |  | 1113905812 | 2 | 1 | 2 | 0 | 0 | 0 | 4272.12 | 0 | 4272.12 | 0 |  | 0 | 3 | 0 |  | 0 | 1 | 0 | 0 | 0 | 0 | 0
18 | 1 | 186 |  | 8,1 | 509-1831 | Кабель-канал (короб) "Электропласт" 25x16 мм | 100 м | 0.35 | 1 |  |  |  |  | 298.51 | 298.51 | 0 | 0 | 0 | 0 | 0 | 0 | 0.2 | 0 | 0 |  | 42104813 | 173 | 173 | 0 | 0 | 0 | 0 | 0 | 0 | 0.56 | 173 | 173 | 0 | 0 | 0 | 0 | 0 | 0 | 0.56 | 95 | 65 | 1 | 1 |  |  | 1 | 1 | 1 | 4.93 |  |  |  |  | 3 | 2 | ТССЦ Московской обл., 509-1831, приказ Минстроя России №675/пр от 28.02.2017 № 258/пр |  |  | 108001 | 0 | 509-1831 | 1 | 3 | 0 | 1 | 1 | 1 | 1 | 1 | 1 |  | 95 | 65 |  |  |  | 0 | 0 | 0 | [5 empty] | 0 |  | 0 | 298.51 | 852.89 | 0 | 0 | 0 | 0 | 0 | 0 | 0.56 | 0 | 0 | [13 empty] | 0 | 0 | 1 | 1 |  |  |  | 1003 | 100 м | 100 м | 100 | [6 empty] | 39490723 | 3 | Монтажные работы | 0 |  | 2 | 108001 | Электромонтажные работы , отдел 01-03 : ( на АЭС НР = 110% ) - (работы по упр. авиа.- движением: СП=55% ( {АВИА}=1; обычные работы : СП=65 - {AВИА}=0), при работе на АЭС СП= 68% ) | мФЕР-08 |  |  |  | 0 | 173 | 173 | 0 | 0 | 0 | 0 | 0 | [18 empty] | 0 | 0 | 0 |  |  |  |  | 95 | 65 |  |  |  |  | 1 |  | 866408668 | 2 | 1 | 2 | 0 | 0 | 0 | 298.51 | 0 | 298.51 | 0 |  | 0 | 3 | 0 |  | 0 | 1 | 0 | 0 | 0 | 0 | 0
17 | 1 | 197 | 188 | 9 | м08-02-399-1 | Провод в коробах, сечением до 6 мм2 | 100 м | 0.35 | 0 |  |  |  |  | 297.74 | 21.51 | 6.6 | 1.42 | 269.63 | 0 | 0.987 | 0.0035 | 0 | 257.5 | 176.18 |  | 42104813 | 41.59 | 12.86 | 2.22 | 0.14 | 26.51 | 0 | 2.82 | 0.01 | 0 | 41.59 | 12.86 | 2.22 | 0.14 | 26.51 | 0 | 2.82 | 0.01 | 0 | 95 | 65 | 1 | 1 |  |  | 1 | 29.06 | 8.5 | 4.78 |  |  |  |  | 0 | 2 | ТЕРм Московской обл., м08-02-399-1, приказ Минстроя России №675/пр от 28.02.2017 № 259/пр |  |  | 108001 | 0 | м08-02-399-1 | 1 | 3 | 0 | 29.06 | 1 | 1 | 1 | 1 | 1 |  | 95 | 65 |  |  |  | 0 | 0 | 0 | [5 empty] | 0 |  | 0 | 297.74 | 61.4708 | 18.87 | 4.0684 | 770.3806 | 0 | 2.82 | 0.01 | 0 | 257.4975 | 176.1825 | [13 empty] | 0 | 0 | 1 | 1 |  |  |  | 1003 | 100 м | 100 м | 100 | [6 empty] | 39490723 | 3 | Монтажные работы | 0 |  | 2 | 108001 | Электромонтажные работы , отдел 01-03 : ( на АЭС НР = 110% ) - (работы по упр. авиа.- движением: СП=55% ( {АВИА}=1; обычные работы : СП=65 - {AВИА}=0), при работе на АЭС СП= 68% ) | мФЕР-08 |  |  |  | 0 | 41.59 | 12.86 | 2.22 | 0.14 | 26.51 | 2.82 | 0.01 | 0 | [17 empty] | 0 | 0 | 0 |  |  |  |  | 95 | 65 |  |  |  |  | 1 |  | -1785334863 | 2 | 1 | 2 | 0 | 0 | 0 | 731.42 | 0 | 731.42 | 0 |  | 0 | 3 | 0 |  | 0 | 1 | 0 | 0 | 0 | 0 | 0
18 | 1 | 195 |  | 9,1 | 501-8442 | Кабель силовой с медными жилами с поливинилхлоридной изоляцией и оболочкой, не распространяющий горение марки ВВГнг, напряжением 0,66 кВ, с числом жил - 3 и сечением 1,5 мм2 | 1000 м | 0.015 | 0.042857 |  |  |  |  | 418.67 | 418.67 | 0 | 0 | 0 | 0 | 0 | 0 | 0.06 | 0 | 0 |  | 42104813 | 3090.95 | 3090.95 | 0 | 0 | 0 | 0 | 0 | 0 | 3.91 | 3090.95 | 3090.95 | 0 | 0 | 0 | 0 | 0 | 0 | 3.91 | 95 | 65 | 1 | 1 |  |  | 1 | 1 | 1 | 9.03 |  |  |  |  | 3 | 2 | ТССЦ Московской обл., 501-8442, приказ Минстроя России №675/пр от 28.02.2017 № 258/пр |  |  | 108001 | 0 | 501-8442 | 1 | 3 | 0 | 1 | 1 | 1 | 1 | 1 | 1 |  | 95 | 65 |  |  |  | 0 | 0 | 0 | [5 empty] | 0 |  | 0 | 418.67 | 27911.2785 | 0 | 0 | 0 | 0 | 0 | 0 | 3.91 | 0 | 0 | [13 empty] | 0 | 0 | 1 | 1 |  |  |  | 1013 | 1000 м | 1000 М | 1 | [6 empty] | 39490723 | 3 | Монтажные работы | 0 |  | 2 | 108001 | Электромонтажные работы , отдел 01-03 : ( на АЭС НР = 110% ) - (работы по упр. авиа.- движением: СП=55% ( {АВИА}=1; обычные работы : СП=65 - {AВИА}=0), при работе на АЭС СП= 68% ) | мФЕР-08 |  |  |  | 0 | 3090.95 | 3090.95 | 0 | 0 | 0 | 0 | 0 | [18 empty] | 0 | 0 | 0 |  |  |  |  | 95 | 65 |  |  |  |  | 1 |  | -533084178 | 2 | 1 | 2 | 0 | 0 | 0 | 418.67 | 0 | 418.67 | 0 |  | 0 | 3 | 0 |  | 0 | 1 | 0 | 0 | 0 | 0 | 0
18 | 1 | 196 |  | 9,2 | 501-8443 | Кабель силовой с медными жилами с поливинилхлоридной изоляцией и оболочкой, не распространяющий горение марки ВВГнг, напряжением 0,66 кВ, с числом жил - 3 и сечением 2,5 мм2 | 1000 м | 0.02 | 0.057143 |  |  |  |  | 873.18 | 873.18 | 0 | 0 | 0 | 0 | 0 | 0 | 0.1 | 0 | 0 |  | 42104813 | 4900.01 | 4900.01 | 0 | 0 | 0 | 0 | 0 | 0 | 5.14 | 4900.01 | 4900.01 | 0 | 0 | 0 | 0 | 0 | 0 | 5.14 | 95 | 65 | 1 | 1 |  |  | 1 | 1 | 1 | 8.91 |  |  |  |  | 3 | 2 | ТССЦ Московской обл., 501-8443, приказ Минстроя России №675/пр от 28.02.2017 № 258/пр |  |  | 108001 | 0 | 501-8443 | 1 | 3 | 0 | 1 | 1 | 1 | 1 | 1 | 1 |  | 95 | 65 |  |  |  | 0 | 0 | 0 | [5 empty] | 0 |  | 0 | 873.18 | 43659.0891 | 0 | 0 | 0 | 0 | 0 | 0 | 5.14 | 0 | 0 | [13 empty] | 0 | 0 | 1 | 1 |  |  |  | 1013 | 1000 м | 1000 М | 1 | [6 empty] | 39490723 | 3 | Монтажные работы | 0 |  | 2 | 108001 | Электромонтажные работы , отдел 01-03 : ( на АЭС НР = 110% ) - (работы по упр. авиа.- движением: СП=55% ( {АВИА}=1; обычные работы : СП=65 - {AВИА}=0), при работе на АЭС СП= 68% ) | мФЕР-08 |  |  |  | 0 | 4900.01 | 4900.01 | 0 | 0 | 0 | 0 | 0 | [18 empty] | 0 | 0 | 0 |  |  |  |  | 95 | 65 |  |  |  |  | 1 |  | -1967235878 | 2 | 1 | 2 | 0 | 0 | 0 | 873.18 | 0 | 873.18 | 0 |  | 0 | 3 | 0 |  | 0 | 1 | 0 | 0 | 0 | 0 | 0
17 | 1 | 208 | 198 | 10 | м08-03-591-8 | Розетка штепсельная неутопленного типа при открытой проводке | 100 шт. | 0.03 | 0 |  |  |  |  | 310.53 | 9.31 | 2.33 | 0.36 | 298.89 | 0 | 1.0368 | 0.0009 | 0 | 284.29 | 194.51 |  | 42104813 | 463.3 | 106.68 | 13.78 | 0.41 | 342.84 | 0 | 34.56 | 0.03 | 0 | 463.3 | 106.68 | 13.78 | 0.41 | 342.84 | 0 | 34.56 | 0.03 | 0 | 95 | 65 | 1 | 1 |  |  | 1 | 29.06 | 5.64 | 2.91 |  |  |  |  | 0 | 2 | ТЕРм Московской обл., м08-03-591-8, приказ Минстроя России №675/пр от 28.02.2017 № 259/пр |  |  | 108001 | 0 | м08-03-591-8 | 1 | 3 | 0 | 29.06 | 1 | 1 | 1 | 1 | 1 |  | 95 | 65 |  |  |  | 0 | 0 | 0 | [5 empty] | 0 |  | 0 | 310.53 | 310.4388 | 77.7192 | 11.9146 | 9962.9304 | 0 | 34.56 | 0.03 | 0 | 284.2875 | 194.5125 | [13 empty] | 0 | 0 | 1 | 1 |  |  |  | 1010 | 100 шт. | 100 шт. | 100 | [6 empty] | 39490723 | 3 | Монтажные работы | 0 |  | 2 | 108001 | Электромонтажные работы , отдел 01-03 : ( на АЭС НР = 110% ) - (работы по упр. авиа.- движением: СП=55% ( {АВИА}=1; обычные работы : СП=65 - {AВИА}=0), при работе на АЭС СП= 68% ) | мФЕР-08 |  |  |  | 0 | 463.3 | 106.68 | 13.78 | 0.41 | 342.84 | 34.56 | 0.03 | 0 | [17 empty] | 0 | 0 | 0 |  |  |  |  | 95 | 65 |  |  |  |  | 1 |  | 536309486 | 2 | 1 | 2 | 0 | 0 | 0 | 789.33 | 0 | 789.33 | 0 |  | 0 | 3 | 0 |  | 0 | 1 | 0 | 0 | 0 | 0 | 0
18 | 1 | 207 |  | 10,1 | 503-0470 | Розетка открытой проводки двухгнездная с заземлением | 100 шт. | 0.03 | 1 |  |  |  |  | 199.14 | 199.14 | 0 | 0 | 0 | 0 | 0 | 0 | 0.01 | 0 | 0 |  | 42104813 | 1127 | 1127 | 0 | 0 | 0 | 0 | 0 | 0 | 0.4 | 1127 | 1127 | 0 | 0 | 0 | 0 | 0 | 0 | 0.4 | 95 | 65 | 1 | 1 |  |  | 1 | 1 | 1 | 5.89 |  |  |  |  | 3 | 2 | ТССЦ Московской обл., 503-0470, приказ Минстроя России №675/пр от 28.02.2017 № 258/пр |  |  | 108001 | 0 | 503-0470 | 1 | 3 | 0 | 1 | 1 | 1 | 1 | 1 | 1 |  | 95 | 65 |  |  |  | 0 | 0 | 0 | [5 empty] | 0 |  | 0 | 199.14 | 6638.03 | 0 | 0 | 0 | 0 | 0 | 0 | 0.4 | 0 | 0 | [13 empty] | 0 | 0 | 1 | 1 |  |  |  | 1010 | 100 шт. | 100 шт. | 100 | [6 empty] | 39490723 | 3 | Монтажные работы | 0 |  | 2 | 108001 | Электромонтажные работы , отдел 01-03 : ( на АЭС НР = 110% ) - (работы по упр. авиа.- движением: СП=55% ( {АВИА}=1; обычные работы : СП=65 - {AВИА}=0), при работе на АЭС СП= 68% ) | мФЕР-08 |  |  |  | 0 | 1127 | 1127 | 0 | 0 | 0 | 0 | 0 | [18 empty] | 0 | 0 | 0 |  |  |  |  | 95 | 65 |  |  |  |  | 1 |  | -1721488747 | 2 | 1 | 2 | 0 | 0 | 0 | 199.14 | 0 | 199.14 | 0 |  | 0 | 3 | 0 |  | 0 | 1 | 0 | 0 | 0 | 0 | 0
17 | 1 | 224 | 213 | 11 | м08-03-526-1 | Автомат одно-, двух-, трехполюсный, устанавливаемый на конструкции на стене или колонне, на ток до 25 А | 1 ШТ. | 1 | 0 |  |  |  |  | 610.29 | 171.14 | 7.9 | 0 | 431.25 | 0 | 1.56 | 0 | 0 | 409.69 | 280.31 |  | 42104813 | 36.49 | 20.52 | 1.13 | 0 | 14.84 | 0 | 1.56 | 0 | 0 | 36.49 | 20.52 | 1.13 | 0 | 14.84 | 0 | 1.56 | 0 | 0 | 95 | 65 | 1 | 1 |  |  | 1 | 29.06 | 6.99 | 8.34 |  |  |  |  | 0 | 2 | ТЕРм Московской обл., м08-03-526-1, приказ Минстроя России №675/пр от 28.02.2017 № 259/пр |  |  | 108001 | 0 | м08-03-526-1 | 1 | 3 | 0 | 29.06 | 1 | 1 | 1 | 1 | 1 |  | 95 | 65 |  |  |  | 0 | 0 | 0 | [5 empty] | 0 |  | 0 | 610.29 | 171.1368 | 7.8987 | 0 | 431.2504 | 0 | 1.56 | 0 | 0 | 409.6875 | 280.3125 | [13 empty] | 0 | 0 | 1 | 1 |  |  |  | 1013 | 1 ШТ. | 1 ШТ. | 1 | [6 empty] | 39490723 | 3 | Монтажные работы | 0 |  | 2 | 108001 | Электромонтажные работы , отдел 01-03 : ( на АЭС НР = 110% ) - (работы по упр. авиа.- движением: СП=55% ( {АВИА}=1; обычные работы : СП=65 - {AВИА}=0), при работе на АЭС СП= 68% ) | мФЕР-08 |  |  |  | 0 | 36.49 | 20.52 | 1.13 | 0 | 14.84 | 1.56 | 0 | 0 | [17 empty] | 0 | 0 | 0 |  |  |  |  | 95 | 65 |  |  |  |  | 1 |  | -834727787 | 2 | 1 | 2 | 0 | 0 | 0 | 1300.29 | 0 | 1300.29 | 0 |  | 0 | 3 | 0 |  | 0 | 1 | 0 | 0 | 0 | 0 | 0
18 | 1 | 223 |  | 11,1 | 509-2285 | Выключатели автоматические 16А | шт. | 1 | 1 |  |  |  |  | 480.17 | 480.17 | 0 | 0 | 0 | 0 | 0 | 0 | 0.02 | 0 | 0 |  | 42104813 | 162.22 | 162.22 | 0 | 0 | 0 | 0 | 0 | 0 | 0.02 | 162.22 | 162.22 | 0 | 0 | 0 | 0 | 0 | 0 | 0.02 | 95 | 65 | 1 | 1 |  |  | 1 | 1 | 1 | 2.96 |  |  |  |  | 3 | 2 | ТССЦ Московской обл., 509-2285, приказ Минстроя России №675/пр от 28.02.2017 № 258/пр |  |  | 108001 | 0 | 509-2285 | 1 | 3 | 0 | 1 | 1 | 1 | 1 | 1 | 1 |  | 95 | 65 |  |  |  | 0 | 0 | 0 | [5 empty] | 0 |  | 0 | 480.17 | 480.1712 | 0 | 0 | 0 | 0 | 0 | 0 | 0.02 | 0 | 0 | [13 empty] | 0 | 0 | 1 | 1 |  |  |  | 1010 | шт. | шт. | 1 | [6 empty] | 39490723 | 3 | Монтажные работы | 0 |  | 2 | 108001 | Электромонтажные работы , отдел 01-03 : ( на АЭС НР = 110% ) - (работы по упр. авиа.- движением: СП=55% ( {АВИА}=1; обычные работы : СП=65 - {AВИА}=0), при работе на АЭС СП= 68% ) | мФЕР-08 |  |  |  | 0 | 162.22 | 162.22 | 0 | 0 | 0 | 0 | 0 | [18 empty] | 0 | 0 | 0 |  |  |  |  | 95 | 65 |  |  |  |  | 1 |  | -1604504460 | 2 | 1 | 2 | 0 | 0 | 0 | 480.17 | 0 | 480.17 | 0 |  | 0 | 3 | 0 |  | 0 | 1 | 0 | 0 | 0 | 0 | 0
17 | 1 | 231 | 219 | 12 | 17-01-002-4 | Установка жалюзей на окна (прим.) | 10 шт. | 0.2 | 0 |  |  |  |  | 445.51 | 265.27 | 0.18 | 0 | 180.06 | 0 | 0.644 | 0 | 0 | 207.07 | 127.84 |  | 42104813 | 1226.151 | 1194.92 | 0.25 | 0 | 30.981 | 0 | 3.22 | 0 | 0 | 1222.06 | 1194.92 | 0.2 | 0 | 26.94 | 0 | 2.8 | 0 | 0 | 115 | 71 | 1 | 1 |  |  | 1 | 29.06 | 3.65 | 1.11 |  |  |  |  | 0 | 1 | ТЕР Московской обл., 17-01-002-4, приказ Минстроя России №675/пр от 28.02.2017 № 260/пр |  |  | 17001 | 0 | 17-01-002-4 | 1 | 2 | 0 | 29.06 | 1 | 1 | 1 | 1 | 1 |  | 128 | 83 |  |  |  | 0 | 0 | 0 | [5 empty] | 0 | Поправка: МДС 81-35.2004, п.4.7 Наименование: Работы, выполняемые при реконструкции зданий и сооружений работы, аналогичные технологическим процессам в новом строительстве (в том числе возведение новых конструктивных элементов) стоимость которых определена по соответствующим сборникам ФЕР, кроме сборника № 46 «Работы при реконструкции зданий и сооружений» | 0 | 445.51 | 1326.3612 | 0.9125 | 0 | 900.3079 | 0 | 3.22 | 0 | 0 | 207.069 | 127.8426 |  |  |  |  | )*1,25 | )*1,25 | )*1,15 |  | )*1,15 | )*1,25 |  |  |  | 0 | 0 | 1 | 1 |  |  |  | 1010 | 10 шт. | 10 шт. | 10 | [6 empty] | 39490868 | 2 | Общестроительные работы | 0 |  | 1 | 17001 | Водопровод и канализация - внутренние устройства | ФЕР-17 |  | Поправка: МДС 81-35.2004, п.4.7 |  | 0 | 1222.06 | 1194.92 | 0.2 | 0 | 26.94 | 2.8 | 0 | 0 | [17 empty] | 0 | 0 | 0 | *0,9 | *0,85 |  |  | 115.2 | 70.55 |  |  |  |  | 1 |  | -126057921 | 2 | 1 | 2 | 0 | 0 | 0 | 780.42 | 780.42 | 0 | 0 |  | 0 | 3 | 0 |  | 0 | 1 | 0 | 0 | 0 | 0 | 0
18 | 1 | 230 |  | 12,1 | 301-1528 | Гарнитура туалетная: вешалки трехрожковые стальные с гальванопокрытием 285х80х25 мм | шт. | -2 | -10 |  |  |  |  | -261.58 | -261.58 | 0 | 0 | 0 | 0 | 0 | 0 | 0 | 0 | 0 |  | 42104813 | 118.9 | 118.9 | 0 | 0 | 0 | 0 | 0 | 0 | 0 | 118.9 | 118.9 | 0 | 0 | 0 | 0 | 0 | 0 | 0 | 115 | 71 | 1 | 1 |  |  | 1 | 1 | 1 | 1.1 |  |  |  |  | 3 | 1 | ТССЦ Московской обл., 301-1528, приказ Минстроя России №675/пр от 28.02.2017 № 256/пр |  |  | 17001 | 0 | 301-1528 | 1 | 2 | 1 | 1 | 1 | 1 | 1 | 1 | 1 |  | 128 | 83 |  |  |  | 0 | 0 | 0 | [5 empty] | 0 |  | 0 | -261.58 | 130.79 | 0 | 0 | 0 | 0 | 0 | 0 | 0 | 0 | 0 | [13 empty] | 0 | 0 | 1 | 1 |  |  |  | 1010 | шт. | шт. | 1 | [6 empty] | 39490868 | 2 | Общестроительные работы | 0 |  | 1 | 17001 | Водопровод и канализация - внутренние устройства | ФЕР-17 |  |  |  | 0 | 118.9 | 118.9 | 0 | 0 | 0 | 0 | 0 | [18 empty] | 0 | 0 | 0 | *0,9 | *0,85 |  |  | 115.2 | 70.55 |  |  |  |  | 1 |  | 415860548 | 2 | 1 | 2 | 0 | 0 | 0 | -261.58 | -261.58 | 0 | 0 |  | 0 | 3 | 0 |  | 0 | 1 | 0 | 0 | 0 | 0 | 0
18 | 1 | 231 |  | 12,2 | цена поставщика | Жалюзи вертикальные тканевые 2,3х2,0 м | компл. | 2 | 10 |  |  |  |  | 3000 | 3000 | 0 | 0 | 0 | 0 | 0 | 0 | 0 | 0 | 0 |  | 42104813 | 1500 | 1500 | 0 | 0 | 0 | 0 | 0 | 0 | 0 | 1500 | 1500 | 0 | 0 | 0 | 0 | 0 | 0 | 0 | 115 | 71 | 1 | 1 |  |  | 1 | 1 | 1 | 1 |  |  |  |  | 3 | 1 |  |  |  | 17001 | 0 |  | 0 | 2 | 0 | 1 | 1 | 1 | 1 | 1 | 1 |  | 128 | 83 |  |  |  | 0 | 0 | 0 | [5 empty] | 0 |  | 0 | 3000 | 1500 | 0 | 0 | 0 | 0 | 0 | 0 | 0 | 0 | 0 | [13 empty] | 0 | 0 | 1 | 1 |  |  |  | 1013 | компл. | компл. | 1 | [6 empty] | 39490868 | 2 | Общестроительные работы | 0 |  | 1 | 17001 | Водопровод и канализация - внутренние устройства | ФЕР-17 |  |  |  | 0 | 1500 | 1500 | 0 | 0 | 0 | 0 | 0 |  | 5 |  |  | 1 | 18 |  | 1800 | [10 empty] | 0 | 0 | 0 | *0,9 | *0,85 |  |  | 115.2 | 70.55 |  | [1 800 / 1,2] |  |  | 1 |  | 204012712 | 2 | 3 | -2 | 0 | 0 | 0 | 3000 | 3000 | 0 | 0 |  | 1 | 1 | 0 |  | 0 | 1 | 0 | 0 | 0 | 0 | 0
17 | 1 | 234 | 222 | 17 | 56-12-4 | Смена дверных приборов (ручки) | 100 шт. приборов | 0.01 | 0 |  |  |  |  | 138.22 | 97.77 | 0 | 0 | 40.45 | 0 | 0.1632 | 0 | 0 | 33.17 | 25.08 |  | 42104813 | 2627.11 | 2487.9 | 0 | 0 | 139.21 | 0 | 16.32 | 0 | 0 | 2627.11 | 2487.9 | 0 | 0 | 139.21 | 0 | 16.32 | 0 | 0 | 82 | 62 | 1 | 1 |  |  | 1 | 29.06 | 1 | 3.93 |  |  |  |  | 0 | 1 | ТЕРр Московской обл., 56-12-4, приказ Минстроя России №675/пр от 28.02.2017 № 263/пр |  |  | 56001 | 0 | 56-12-4 | 1 | 6 | 0 | 29.06 | 1 | 1 | 1 | 1 | 1 |  | 82 | 62 |  |  |  | 0 | 0 | 0 | [5 empty] | 0 |  | 0 | 138.22 | 9777.447 | 0 | 0 | 4045.4426 | 0 | 16.32 | 0 | 0 | 33.169 | 25.079 | [13 empty] | 0 | 0 | 1 | 1 |  |  |  | 1013 | 100 шт. приборов | 100 шт. приборов | 1 | [6 empty] | 39490918 | 6 | Ремонтно-строительные работы | 0 |  | 1 | 56001 | Проемы | рФЕР-56 |  |  |  | 0 | 2627.11 | 2487.9 | 0 | 0 | 139.21 | 16.32 | 0 | 0 | [17 empty] | 0 | 0 | 0 |  |  |  |  | 82 | 62 |  |  |  |  | 1 |  | 1203268844 | 2 | 1 | 2 | 0 | 0 | 0 | 196.47 | 196.47 | 0 | 0 |  | 0 | 3 | 0 |  | 0 | 1 | 0 | 0 | 0 | 0 | 0
17 | 1 | 237 | 225 | 18 | 56-12-5 | Смена дверных приборов (замки врезные) | 100 шт. приборов | 0.01 | 0 |  |  |  |  | 409.82 | 228.37 | 0 | 0 | 181.45 | 0 | 0.732 | 0 | 0 | 148.79 | 112.5 |  | 42104813 | 8262.3 | 7637.9 | 0 | 0 | 624.4 | 0 | 73.2 | 0 | 0 | 8262.3 | 7637.9 | 0 | 0 | 624.4 | 0 | 73.2 | 0 | 0 | 82 | 62 | 1 | 1 |  |  | 1 | 29.06 | 1 | 2.99 |  |  |  |  | 0 | 1 | ТЕРр Московской обл., 56-12-5, приказ Минстроя России №675/пр от 28.02.2017 № 263/пр |  |  | 56001 | 0 | 56-12-5 | 1 | 6 | 0 | 29.06 | 1 | 1 | 1 | 1 | 1 |  | 82 | 62 |  |  |  | 0 | 0 | 0 | [5 empty] | 0 |  | 0 | 409.82 | 22837.321 | 0 | 0 | 18145.064 | 0 | 73.2 | 0 | 0 | 148.789 | 112.499 | [13 empty] | 0 | 0 | 1 | 1 |  |  |  | 1013 | 100 шт. приборов | 100 шт. приборов | 1 | [6 empty] | 39490918 | 6 | Ремонтно-строительные работы | 0 |  | 1 | 56001 | Проемы | рФЕР-56 |  |  |  | 0 | 8262.3 | 7637.9 | 0 | 0 | 624.4 | 73.2 | 0 | 0 | [17 empty] | 0 | 0 | 0 |  |  |  |  | 82 | 62 |  |  |  |  | 1 |  | 1789482407 | 2 | 1 | 2 | 0 | 0 | 0 | 671.11 | 671.11 | 0 | 0 |  | 0 | 3 | 0 |  | 0 | 1 | 0 | 0 | 0 | 0 | 0
17 | 1 | 250 | 237 | 20 | 11-01-040-3 | Устройство плинтусов поливинилхлоридных на винтах самонарезающих | 100 М ПЛИНТУСА | 0.08 | 0 |  |  |  |  | 456.48 | 286.95 | 6.07 | 0 | 163.46 | 0 | 0.61272 | 0 | 0 | 181.44 | 104.61 |  | 42104813 | 1480.041 | 1395.68 | 14.05 | 0 | 70.311 | 0 | 7.659 | 0 | 0 | 1468.06 | 1395.68 | 11.24 | 0 | 61.14 | 0 | 6.66 | 0 | 0 | 111 | 64 | 1 | 1 |  |  | 1 | 29.06 | 5.4 | 2.57 |  |  |  |  | 0 | 1 | ТЕР Московской обл., 11-01-040-3, приказ Минстроя России №675/пр от 28.02.2017 № 260/пр |  |  | 11001 | 0 | 11-01-040-3 | 1 | 2 | 0 | 29.06 | 1 | 1 | 1 | 1 | 1 |  | 123 | 75 |  |  |  | 0 | 0 | 0 | [5 empty] | 0 | Поправка: МДС 81-35.2004, п.4.7 Наименование: Работы, выполняемые при реконструкции зданий и сооружений работы, аналогичные технологическим процессам в новом строительстве (в том числе возведение новых конструктивных элементов) стоимость которых определена по соответствующим сборникам ФЕР, кроме сборника № 46 «Работы при реконструкции зданий и сооружений» | 0 | 456.48 | 3586.8976 | 75.87 | 0 | 2043.2377 | 0 | 7.659 | 0 | 0 | 181.4406 | 104.6144 |  |  |  |  | )*1,25 | )*1,25 | )*1,15 |  | )*1,15 | )*1,25 |  |  |  | 0 | 0 | 1 | 1 |  |  |  | 1013 | 100 М ПЛИНТУСА | 100 М ПЛИНТУСА | 1 | [6 empty] | 39490841 | 2 | Общестроительные работы | 0 |  | 1 | 11001 | Полы | ФЕР-11 |  | Поправка: МДС 81-35.2004, п.4.7 |  | 0 | 1468.06 | 1395.68 | 11.24 | 0 | 61.14 | 6.66 | 0 | 0 | [17 empty] | 0 | 0 | 0 | *0,9 | *0,85 |  |  | 110.7 | 63.75 |  |  |  |  | 1 |  | -335659541 | 2 | 1 | 2 | 0 | 0 | 0 | 742.53 | 742.53 | 0 | 0 |  | 0 | 3 | 0 |  | 0 | 1 | 0 | 0 | 0 | 0 | 0
18 | 1 | 249 |  | 20,1 | 101-4852 | Плинтуса для полов пластиковые, 19х48 мм | м | -8.08 | -101 |  |  |  |  | -214.67 | -214.67 | 0 | 0 | 0 | 0 | 0 | 0 | 0 | 0 | 0 |  | 42104813 | 12.3 | 12.3 | 0 | 0 | 0 | 0 | 0 | 0 | 0 | 12.3 | 12.3 | 0 | 0 | 0 | 0 | 0 | 0 | 0 | 111 | 64 | 1 | 1 |  |  | 1 | 1 | 1 | 2.16 |  |  |  |  | 3 | 1 | ТССЦ Московской обл., 101-4852, приказ Минстроя России №675/пр от 28.02.2017 № 254/пр |  |  | 11001 | 0 | 101-4852 | 1 | 2 | 1 | 1 | 1 | 1 | 1 | 1 | 1 |  | 123 | 75 |  |  |  | 0 | 0 | 0 | [5 empty] | 0 |  | 0 | -214.67 | 26.568 | 0 | 0 | 0 | 0 | 0 | 0 | 0 | 0 | 0 | [13 empty] | 0 | 0 | 1 | 1 |  |  |  | 1003 | м | м | 1 | [6 empty] | 39490841 | 2 | Общестроительные работы | 0 |  | 1 | 11001 | Полы | ФЕР-11 |  |  |  | 0 | 12.3 | 12.3 | 0 | 0 | 0 | 0 | 0 | [18 empty] | 0 | 0 | 0 | *0,9 | *0,85 |  |  | 110.7 | 63.75 |  |  |  |  | 1 |  | -1377209578 | 2 | 1 | 2 | 0 | 0 | 0 | -214.67 | -214.67 | 0 | 0 |  | 0 | 3 | 0 |  | 0 | 1 | 0 | 0 | 0 | 0 | 0
18 | 1 | 250 |  | 20,2 | 101-4858 | Плинтуса для полов с кабель-каналом пластиковые, 22х49 мм | м | 8.08 | 101 |  |  |  |  | 214.41 | 214.41 | 0 | 0 | 0 | 0 | 0 | 0 | 0.16 | 0 | 0 |  | 42104813 | 21.4 | 21.4 | 0 | 0 | 0 | 0 | 0 | 0 | 0.02 | 21.4 | 21.4 | 0 | 0 | 0 | 0 | 0 | 0 | 0.02 | 111 | 64 | 1 | 1 |  |  | 1 | 1 | 1 | 1.24 |  |  |  |  | 3 | 1 | ТССЦ Московской обл., 101-4858, приказ Минстроя России №675/пр от 28.02.2017 № 254/пр |  |  | 11001 | 0 | 101-4858 | 1 | 2 | 0 | 1 | 1 | 1 | 1 | 1 | 1 |  | 123 | 75 |  |  |  | 0 | 0 | 0 | [5 empty] | 0 |  | 0 | 214.41 | 26.536 | 0 | 0 | 0 | 0 | 0 | 0 | 0.02 | 0 | 0 | [13 empty] | 0 | 0 | 1 | 1 |  |  |  | 1003 | м | м | 1 | [6 empty] | 39490841 | 2 | Общестроительные работы | 0 |  | 1 | 11001 | Полы | ФЕР-11 |  |  |  | 0 | 21.4 | 21.4 | 0 | 0 | 0 | 0 | 0 | [18 empty] | 0 | 0 | 0 | *0,9 | *0,85 |  |  | 110.7 | 63.75 |  |  |  |  | 1 |  | -612364850 | 2 | 1 | 2 | 0 | 0 | 0 | 214.41 | 214.41 | 0 | 0 |  | 0 | 3 | 0 |  | 0 | 1 | 0 | 0 | 0 | 0 | 0
51 | 1 | 4 | 94 |  | Новый раздел | Кабинет 313 | 0 | [6 empty] | 40118.99 | 27620.77 | 217.21 | 14.06 | 12281.01 | 0 | 45.8982 | 0.03645 | 0.55 | 12087.2 | 7068.44 |  |  | 40118.99 | 27620.77 | 217.21 | 14.06 | 12281.01 | 0 | 45.8982 | 0.03645 | 0.55 | 12087.2 | 7068.44 |  |  | 0 | 0 | 0 | 59274.63 | 32415.57 | 26859.06 | 0 | 27620.77 | 27620.77 | 0 | 27620.77 | 0 | 0 | 0 | 0 | [20 empty] | 0 | 0 | 0 | 59274.63 | 32415.57 | 26859.06 | 0 | 27620.77 | 27620.77 | 0 | 27620.77 | 0 | 0 | 0 | 0 | [115 empty] | 0
50 | 0 | 0 | 1 | 201 | 40118.99 | ПЗ | Прямые затраты |  |  | 201 | 1 | 3 |  | 2
50 | 0 | 0 | 1 | 202 | 27620.77 | СтМатОб | Стоимость материальных ресурсов (всего) |  |  | 202 | 2 | 3 |  | 2
50 | 0 | 0 | 1 | 222 | 0 | СтМатОбЗак | Стоимость материалов и оборудования заказчика |  |  | 222 | 3 | 3 |  | 2
50 | 0 | 0 | 1 | 225 | 27620.77 | СтМатОбПод | Стоимость материалов и оборудования подрядчика |  |  | 225 | 4 | 3 |  | 2
50 | 0 | 0 | 1 | 226 | 27620.77 | СтМат | Стоимость материалов (всего) |  |  | 226 | 5 | 3 |  | 2
50 | 0 | 0 | 1 | 227 | 0 | СтМатЗак | Стоимость материалов заказчика |  |  | 227 | 6 | 3 |  | 2
50 | 0 | 0 | 1 | 228 | 27620.77 | СтМатПод | Стоимость материалов подрядчика |  |  | 228 | 7 | 3 |  | 2
50 | 0 | 0 | 1 | 216 | 0 | Оборуд | Стоимость оборудования (всего) |  |  | 216 | 8 | 3 |  | 2
50 | 0 | 0 | 1 | 223 | 0 | ОборудЗак | Стоимость оборудования заказчика |  |  | 223 | 9 | 3 |  | 2
50 | 0 | 0 | 1 | 229 | 0 | ОборудПод | Стоимость оборудования подрядчика |  |  | 229 | 10 | 3 |  | 2
50 | 0 | 0 | 1 | 203 | 217.21 | ЭММ | Эксплуатация машин |  |  | 203 | 11 | 3 |  | 2
50 | 0 | 0 | 1 | 231 | 0 | ЭММсНРиСП | Эксплуатация машин по ТСН-2001.16 |  |  | 231 | 12 | 3 |  | 2
50 | 0 | 0 | 1 | 204 | 14.06 | ЗПМ | ЗП машинистов |  |  | 204 | 13 | 3 |  | 2
50 | 0 | 0 | 1 | 205 | 12281.01 | ОЗП | Основная ЗП рабочих |  |  | 205 | 14 | 3 |  | 2
50 | 0 | 0 | 1 | 232 | 0 | ОЗПсНРиСП | Основная ЗП рабочих по ТСН-2001.16 |  |  | 232 | 15 | 3 |  | 2
50 | 0 | 0 | 1 | 214 | 32415.57 | Строит | Строительные работы с НР и СП |  |  | 214 | 16 | 3 |  | 2
50 | 0 | 0 | 1 | 215 | 26859.06 | Монтаж | Монтажные работы с НР и СП |  |  | 215 | 17 | 3 |  | 2
50 | 0 | 0 | 1 | 217 | 0 | Прочие | Прочие работы с НР и СП |  |  | 217 | 18 | 3 |  | 2
50 | 0 | 0 | 1 | 230 | 0 | ПрочиеЗатр | Прочие затраты по ТСН-2001.16 |  |  | 230 | 19 | 3 |  | 2
50 | 0 | 0 | 1 | 206 | 0 | ВозврМат | Возврат материалов |  |  | 206 | 20 | 3 |  | 2
50 | 0 | 0 | 1 | 207 | 45.8982 | ТрудСтр | Трудозатраты строителей |  |  | 207 | 21 | 3 |  | -1
50 | 0 | 0 | 1 | 208 | 0.03645 | ТрудМаш | Трудозатраты машинистов |  |  | 208 | 22 | 3 |  | -1
50 | 0 | 0 | 1 | 209 | 0.55 | ТранспМат | Транспорт материалов |  |  | 209 | 23 | 3 |  | 2
50 | 0 | 0 | 1 | 210 | 12087.2 | НР | Накладные расходы |  |  | 210 | 24 | 3 |  | 2
50 | 0 | 0 | 1 | 211 | 7068.44 | СмПриб | Сметная прибыль |  |  | 211 | 25 | 3 |  | 2
50 | 0 | 0 | 1 | 224 | 59274.63 | Всего | Всего с НР и СП |  |  | 224 | 26 | 3 |  | 2
4 | 1 |  | 160 |  | Новый раздел | Кабинет 103 |  | 0 |  | 0 | [10 empty] | 0 | [53 empty] | 0 | [11 empty] | 0
52 | 1 | 4 | 152 | 0 | Новый раздел | Кабинет 103 | [7 empty] | 1591.97 | 1501.85 | 0.09 | 0 | 90.03 | 0 | 0.322 | 0 | 0 | 103.53 | 63.92 | 0 | 0 | 1591.97 | 1501.85 | 0.09 | 0 | 90.03 | 0 | 0.322 | 0 | 0 | 103.53 | 63.92 | 0 | 0 | 0 | 0 | 0 | 1759.42 | 1759.42 | 0 | 0 | 1501.85 | 1501.85 | 0 | 1501.85 | 0 | 0 | 0 | 0 | 0 | 0 | 0 | 0 | 0 | 0 | 0 | 0 | 0 | 0 | 0 | 0 | 0 | 0 | 0 | 0 | 0 | 0 | 0 | 0 | 0 | 0 | 0 | 1759.42 | 1759.42 | 0 | 0 | 1501.85 | 1501.85 | 0 | 1501.85 | 0 | 0 | 0 | 0 | 0 | 0 | 0 | 0 | 0 | 0 | 0 | 0 | 0 | 0 | 0 | 0 | 0 | 0 | 0 | 0 | 0 | 0 | 0 | 0 | 0 | 0 | 0 | 0 | 0 | 0 | 0 | 0 | 0 | 0 | 0 | 0 | 0 | 0 | 0 | 0 | 0 | 0 | 0 | 0 | 0 | 0 | 0 | 0 | 0 | 0 | 0 | 0 | 0 | 0 | 0 | 0 | 0 | 0 | 0 | 0 | 0 | 0 | 0 | 0 | 0 | 0 | 0 | 0 | 0 | 0 | 0 | 0 | 0 | 0 | 0 | 0 | 0 | 0 | 0 | 0 | 0 | 0 | 0 | 0 | 0 | 0 | 0 | 0 | 0 | 0 | 0 | 0 | 0 | 0 | 0 | 0 | 0 | 0 | 0 | 0 | 0 | 0 | 0 | 0 | 0 | 0 | 0 | 0 | 0 | 0 | 0 | 0 | 0 | 0 | 0 | 0 | 0 | 0 | 0 | 0
17 | 1 | 257 | 243 | 1 | 17-01-002-4 | Установка жалюзей на окна (прим.) | 10 шт. | 0.1 | 0 |  |  |  |  | 222.76 | 132.64 | 0.09 | 0 | 90.03 | 0 | 0.322 | 0 | 0 | 103.53 | 63.92 |  | 42104813 | 1226.151 | 1194.92 | 0.25 | 0 | 30.981 | 0 | 3.22 | 0 | 0 | 1222.06 | 1194.92 | 0.2 | 0 | 26.94 | 0 | 2.8 | 0 | 0 | 115 | 71 | 1 | 1 |  |  | 1 | 29.06 | 3.65 | 1.11 |  |  |  |  | 0 | 1 | ТЕР Московской обл., 17-01-002-4, приказ Минстроя России №675/пр от 28.02.2017 № 260/пр |  |  | 17001 | 0 | 17-01-002-4 | 1 | 2 | 0 | 29.06 | 1 | 1 | 1 | 1 | 1 |  | 128 | 83 |  |  |  | 0 | 0 | 0 | [5 empty] | 0 | Поправка: МДС 81-35.2004, п.4.7 Наименование: Работы, выполняемые при реконструкции зданий и сооружений работы, аналогичные технологическим процессам в новом строительстве (в том числе возведение новых конструктивных элементов) стоимость которых определена по соответствующим сборникам ФЕР, кроме сборника № 46 «Работы при реконструкции зданий и сооружений» | 0 | 222.76 | 1326.3612 | 0.9125 | 0 | 900.3079 | 0 | 3.22 | 0 | 0 | 103.5345 | 63.9213 |  |  |  |  | )*1,25 | )*1,25 | )*1,15 |  | )*1,15 | )*1,25 |  |  |  | 0 | 0 | 1 | 1 |  |  |  | 1010 | 10 шт. | 10 шт. | 10 | [6 empty] | 39490868 | 2 | Общестроительные работы | 0 |  | 1 | 17001 | Водопровод и канализация - внутренние устройства | ФЕР-17 |  | Поправка: МДС 81-35.2004, п.4.7 |  | 0 | 1222.06 | 1194.92 | 0.2 | 0 | 26.94 | 2.8 | 0 | 0 | [17 empty] | 0 | 0 | 0 | *0,9 | *0,85 |  |  | 115.2 | 70.55 |  |  |  |  | 1 |  | -126057921 | 2 | 1 | 2 | 0 | 0 | 0 | 390.21 | 390.21 | 0 | 0 |  | 0 | 3 | 0 |  | 0 | 1 | 0 | 0 | 0 | 0 | 0
18 | 1 | 256 |  | 1,1 | 301-1528 | Гарнитура туалетная: вешалки трехрожковые стальные с гальванопокрытием 285х80х25 мм | шт. | -1 | -10 |  |  |  |  | -130.79 | -130.79 | 0 | 0 | 0 | 0 | 0 | 0 | 0 | 0 | 0 |  | 42104813 | 118.9 | 118.9 | 0 | 0 | 0 | 0 | 0 | 0 | 0 | 118.9 | 118.9 | 0 | 0 | 0 | 0 | 0 | 0 | 0 | 115 | 71 | 1 | 1 |  |  | 1 | 1 | 1 | 1.1 |  |  |  |  | 3 | 1 | ТССЦ Московской обл., 301-1528, приказ Минстроя России №675/пр от 28.02.2017 № 256/пр |  |  | 17001 | 0 | 301-1528 | 1 | 2 | 1 | 1 | 1 | 1 | 1 | 1 | 1 |  | 128 | 83 |  |  |  | 0 | 0 | 0 | [5 empty] | 0 |  | 0 | -130.79 | 130.79 | 0 | 0 | 0 | 0 | 0 | 0 | 0 | 0 | 0 | [13 empty] | 0 | 0 | 1 | 1 |  |  |  | 1010 | шт. | шт. | 1 | [6 empty] | 39490868 | 2 | Общестроительные работы | 0 |  | 1 | 17001 | Водопровод и канализация - внутренние устройства | ФЕР-17 |  |  |  | 32768 | 118.9 | 118.9 | 0 | 0 | 0 | 0 | 0 | [18 empty] | 0 | 0 | 0 | *0,9 | *0,85 |  |  | 115.2 | 70.55 |  |  |  |  | 1 |  | 415860548 | 2 | 1 | 2 | 0 | 0 | 0 | -130.79 | -130.79 | 0 | 0 |  | 0 | 3 | 0 |  | 0 | 1 | 0 | 0 | 0 | 0 | 0
18 | 1 | 257 |  | 1,2 | цена поставщика | Жалюзи вертикальные тканевые 2,3х2,0 м | компл. | 1 | 10 |  |  |  |  | 1500 | 1500 | 0 | 0 | 0 | 0 | 0 | 0 | 0 | 0 | 0 |  | 42104813 | 1500 | 1500 | 0 | 0 | 0 | 0 | 0 | 0 | 0 | 1500 | 1500 | 0 | 0 | 0 | 0 | 0 | 0 | 0 | 115 | 71 | 1 | 1 |  |  | 1 | 1 | 1 | 1 |  |  |  |  | 3 | 1 |  |  |  | 17001 | 0 |  | 0 | 2 | 0 | 1 | 1 | 1 | 1 | 1 | 1 |  | 128 | 83 |  |  |  | 0 | 0 | 0 | [5 empty] | 0 |  | 0 | 1500 | 1500 | 0 | 0 | 0 | 0 | 0 | 0 | 0 | 0 | 0 | [13 empty] | 0 | 0 | 1 | 1 |  |  |  | 1013 | компл. | компл. | 1 | [6 empty] | 39490868 | 2 | Общестроительные работы | 0 |  | 1 | 17001 | Водопровод и канализация - внутренние устройства | ФЕР-17 |  |  |  | 0 | 1500 | 1500 | 0 | 0 | 0 | 0 | 0 |  | 5 |  |  | 1 | 18 |  | 1800 | [10 empty] | 0 | 0 | 0 | *0,9 | *0,85 |  |  | 115.2 | 70.55 |  | [1 800 / 1,2] |  |  | 1 |  | 204012712 | 2 | 3 | -2 | 0 | 0 | 0 | 1500 | 1500 | 0 | 0 |  | 1 | 1 | 0 |  | 0 | 1 | 0 | 0 | 0 | 0 | 0
51 | 1 | 4 | 152 |  | Новый раздел | Кабинет 103 | 0 | [6 empty] | 1591.97 | 1501.85 | 0.09 | 0 | 90.03 | 0 | 0.322 | 0 | 0 | 103.53 | 63.92 |  |  | 1591.97 | 1501.85 | 0.09 | 0 | 90.03 | 0 | 0.322 | 0 | 0 | 103.53 | 63.92 |  |  | 0 | 0 | 0 | 1759.42 | 1759.42 | 0 | 0 | 1501.85 | 1501.85 | 0 | 1501.85 | 0 | 0 | 0 | 0 | [20 empty] | 0 | 0 | 0 | 1759.42 | 1759.42 | 0 | 0 | 1501.85 | 1501.85 | 0 | 1501.85 | 0 | 0 | 0 | 0 | [115 empty] | 0
50 | 0 | 0 | 1 | 201 | 1591.97 | ПЗ | Прямые затраты |  |  | 201 | 1 | 3 |  | 2
50 | 0 | 0 | 1 | 202 | 1501.85 | СтМатОб | Стоимость материальных ресурсов (всего) |  |  | 202 | 2 | 3 |  | 2
50 | 0 | 0 | 1 | 222 | 0 | СтМатОбЗак | Стоимость материалов и оборудования заказчика |  |  | 222 | 3 | 3 |  | 2
50 | 0 | 0 | 1 | 225 | 1501.85 | СтМатОбПод | Стоимость материалов и оборудования подрядчика |  |  | 225 | 4 | 3 |  | 2
50 | 0 | 0 | 1 | 226 | 1501.85 | СтМат | Стоимость материалов (всего) |  |  | 226 | 5 | 3 |  | 2
50 | 0 | 0 | 1 | 227 | 0 | СтМатЗак | Стоимость материалов заказчика |  |  | 227 | 6 | 3 |  | 2
50 | 0 | 0 | 1 | 228 | 1501.85 | СтМатПод | Стоимость материалов подрядчика |  |  | 228 | 7 | 3 |  | 2
50 | 0 | 0 | 1 | 216 | 0 | Оборуд | Стоимость оборудования (всего) |  |  | 216 | 8 | 3 |  | 2
50 | 0 | 0 | 1 | 223 | 0 | ОборудЗак | Стоимость оборудования заказчика |  |  | 223 | 9 | 3 |  | 2
50 | 0 | 0 | 1 | 229 | 0 | ОборудПод | Стоимость оборудования подрядчика |  |  | 229 | 10 | 3 |  | 2
50 | 0 | 0 | 1 | 203 | 0.09 | ЭММ | Эксплуатация машин |  |  | 203 | 11 | 3 |  | 2
50 | 0 | 0 | 1 | 231 | 0 | ЭММсНРиСП | Эксплуатация машин по ТСН-2001.16 |  |  | 231 | 12 | 3 |  | 2
50 | 0 | 0 | 1 | 204 | 0 | ЗПМ | ЗП машинистов |  |  | 204 | 13 | 3 |  | 2
50 | 0 | 0 | 1 | 205 | 90.03 | ОЗП | Основная ЗП рабочих |  |  | 205 | 14 | 3 |  | 2
50 | 0 | 0 | 1 | 232 | 0 | ОЗПсНРиСП | Основная ЗП рабочих по ТСН-2001.16 |  |  | 232 | 15 | 3 |  | 2
50 | 0 | 0 | 1 | 214 | 1759.42 | Строит | Строительные работы с НР и СП |  |  | 214 | 16 | 3 |  | 2
50 | 0 | 0 | 1 | 215 | 0 | Монтаж | Монтажные работы с НР и СП |  |  | 215 | 17 | 3 |  | 2
50 | 0 | 0 | 1 | 217 | 0 | Прочие | Прочие работы с НР и СП |  |  | 217 | 18 | 3 |  | 2
50 | 0 | 0 | 1 | 230 | 0 | ПрочиеЗатр | Прочие затраты по ТСН-2001.16 |  |  | 230 | 19 | 3 |  | 2
50 | 0 | 0 | 1 | 206 | 0 | ВозврМат | Возврат материалов |  |  | 206 | 20 | 3 |  | 2
50 | 0 | 0 | 1 | 207 | 0.322 | ТрудСтр | Трудозатраты строителей |  |  | 207 | 21 | 3 |  | -1
50 | 0 | 0 | 1 | 208 | 0 | ТрудМаш | Трудозатраты машинистов |  |  | 208 | 22 | 3 |  | -1
50 | 0 | 0 | 1 | 209 | 0 | ТранспМат | Транспорт материалов |  |  | 209 | 23 | 3 |  | 2
50 | 0 | 0 | 1 | 210 | 103.53 | НР | Накладные расходы |  |  | 210 | 24 | 3 |  | 2
50 | 0 | 0 | 1 | 211 | 63.92 | СмПриб | Сметная прибыль |  |  | 211 | 25 | 3 |  | 2
50 | 0 | 0 | 1 | 224 | 1759.42 | Всего | Всего с НР и СП |  |  | 224 | 26 | 3 |  | 2
4 | 1 |  | 229 |  | Новый раздел | Помещение в подвальном этаже |  | 0 |  | 0 | [10 empty] | 0 | [53 empty] | 0 | [11 empty] | 0
52 | 1 | 4 | 189 | 0 | Новый раздел | Помещение в подвальном этаже | [7 empty] | 65983.83 | 38143.42 | 606.42 | 227.26 | 27233.99 | 0 | 104.9461 | 0.58898 | 4.45 | 22805.26 | 14604.51 | 0 | 0 | 65983.83 | 38143.42 | 606.42 | 227.26 | 27233.99 | 0 | 104.9461 | 0.58898 | 4.45 | 22805.26 | 14604.51 | 0 | 0 | 0 | 0 | 0 | 103393.6 | 72413.71 | 30979.89 | 0 | 38143.42 | 38143.42 | 0 | 38143.42 | 0 | 0 | 0 | 0 | 0 | 0 | 0 | 0 | 0 | 0 | 0 | 0 | 0 | 0 | 0 | 0 | 0 | 0 | 0 | 0 | 0 | 0 | 0 | 0 | 0 | 0 | 0 | 103393.6 | 72413.71 | 30979.89 | 0 | 38143.42 | 38143.42 | 0 | 38143.42 | 0 | 0 | 0 | 0 | 0 | 0 | 0 | 0 | 0 | 0 | 0 | 0 | 0 | 0 | 0 | 0 | 0 | 0 | 0 | 0 | 0 | 0 | 0 | 0 | 0 | 0 | 0 | 0 | 0 | 0 | 0 | 0 | 0 | 0 | 0 | 0 | 0 | 0 | 0 | 0 | 0 | 0 | 0 | 0 | 0 | 0 | 0 | 0 | 0 | 0 | 0 | 0 | 0 | 0 | 0 | 0 | 0 | 0 | 0 | 0 | 0 | 0 | 0 | 0 | 0 | 0 | 0 | 0 | 0 | 0 | 0 | 0 | 0 | 0 | 0 | 0 | 0 | 0 | 0 | 0 | 0 | 0 | 0 | 0 | 0 | 0 | 0 | 0 | 0 | 0 | 0 | 0 | 0 | 0 | 0 | 0 | 0 | 0 | 0 | 0 | 0 | 0 | 0 | 0 | 0 | 0 | 0 | 0 | 0 | 0 | 0 | 0 | 0 | 0 | 0 | 0 | 0 | 0 | 0 | 0
17 | 1 | 259 | 245 | 1 | 56-10-1 | Снятие дверных полотен 2,1х0,9 | 100 м2 дверных полотен | 0.0189 | 0 |  |  |  |  | 158.21 | 0 | 0 | 0 | 158.21 | 0 | 0.68569 | 0 | 0 | 129.73 | 98.09 |  | 42104813 | 288.06 | 0 | 0 | 0 | 288.06 | 0 | 36.28 | 0 | 0 | 288.06 | 0 | 0 | 0 | 288.06 | 0 | 36.28 | 0 | 0 | 82 | 62 | 1 | 1 |  |  | 1 | 29.06 | 1 | 1 |  |  |  |  | 0 | 1 | ТЕРр Московской обл., 56-10-1, приказ Минстроя России №675/пр от 28.02.2017 № 263/пр |  |  | 56001 | 0 | 56-10-1 | 1 | 6 | 0 | 29.06 | 1 | 1 | 1 | 1 | 1 |  | 82 | 62 |  |  |  | 0 | 0 | 0 | [5 empty] | 0 |  | 0 | 158.21 | 0 | 0 | 0 | 8371.0236 | 0 | 36.28 | 0 | 0 | 129.7322 | 98.0902 | [13 empty] | 0 | 0 | 1 | 1 |  |  |  | 1013 | 100 м2 дверных полотен | 100 м2 дверных полотен | 1 | [6 empty] | 39490918 | 6 | Ремонтно-строительные работы | 0 |  | 1 | 56001 | Проемы | рФЕР-56 |  |  |  | 0 | 288.06 | 0 | 0 | 0 | 288.06 | 36.28 | 0 | 0 | [17 empty] | 0 | 0 | 0 |  |  |  |  | 82 | 62 |  |  |  |  | 1 |  | 1453527825 | 2 | 1 | 2 | 0 | 0 | 0 | 386.03 | 386.03 | 0 | 0 |  | 0 | 3 | 0 |  | 0 | 1 | 0 | 0 | 0 | 0 | 0
18 | 1 | 259 |  | 1,1 | 509-9900 | Строительный мусор | т | 0.022302 | 1.18 |  |  |  |  | 0 | 0 | 0 | 0 | 0 | 0 | 0 | 0 | 0 | 0 | 0 |  | 42104813 | 0 | 0 | 0 | 0 | 0 | 0 | 0 | 0 | 0 | 0 | 0 | 0 | 0 | 0 | 0 | 0 | 0 | 0 | 82 | 62 | 1 | 1 |  |  | 1 | 1 | 1 | 1 |  |  |  |  | 3 | 1 | ТССЦ Московской обл., 509-9900, приказ Минстроя России №675/пр от 28.02.2017 № 258/пр |  |  | 56001 | 0 |  | 0 | 6 | 0 | 1 | 1 | 1 | 1 | 1 | 1 |  | 82 | 62 |  |  |  | 0 | 0 | 0 | [5 empty] | 0 |  | 0 | 0 | 0 | 0 | 0 | 0 | 0 | 0 | 0 | 0 | 0 | 0 | [13 empty] | 0 | 0 | 1 | 1 |  |  |  | 1009 | т | т | 1000 | [6 empty] | 39490918 | 6 | Ремонтно-строительные работы | 0 |  | 1 | 56001 | Проемы | рФЕР-56 |  |  |  | 0 | 0 | 0 | 0 | 0 | 0 | 0 | 0 | [18 empty] | 0 | 0 | 0 |  |  |  |  | 82 | 62 |  |  |  |  | 1 |  | 1876412176 | 2 | 1 | -2 | 0 | 0 | 0 | 0 | 0 | 0 | 0 |  | 0 | 3 | 0 |  | 0 | 1 | 0 | 0 | 0 | 0 | 0
17 | 1 | 264 | 250 | 2 | 56-9-1 | Демонтаж дверных коробок в каменных стенах с отбивкой штукатурки в откосах | 100 коробок | 0.01 | 0 |  |  |  |  | 437.58 | 0 | 19.7 | 11.61 | 417.88 | 0 | 1.793 | 0.0397 | 0 | 352.18 | 266.28 |  | 42104813 | 1634.97 | 0 | 196.98 | 39.94 | 1437.99 | 0 | 179.3 | 3.97 | 0 | 1634.97 | 0 | 196.98 | 39.94 | 1437.99 | 0 | 179.3 | 3.97 | 0 | 82 | 62 | 1 | 1 |  |  | 1 | 29.06 | 10 | 1 |  |  |  |  | 0 | 1 | ТЕРр Московской обл., 56-9-1, приказ Минстроя России №675/пр от 28.02.2017 № 263/пр |  |  | 56001 | 0 | 56-9-1 | 1 | 6 | 0 | 29.06 | 1 | 1 | 1 | 1 | 1 |  | 82 | 62 |  |  |  | 0 | 0 | 0 | [5 empty] | 0 |  | 0 | 437.58 | 0 | 1969.8 | 1160.6564 | 41787.9894 | 0 | 179.3 | 3.97 | 0 | 352.1818 | 266.2838 | [13 empty] | 0 | 0 | 1 | 1 |  |  |  | 1013 | 100 коробок | 100 коробок | 1 | [6 empty] | 39490918 | 6 | Ремонтно-строительные работы | 0 |  | 1 | 56001 | Проемы | рФЕР-56 |  |  |  | 0 | 1634.97 | 0 | 196.98 | 39.94 | 1437.99 | 179.3 | 3.97 | 0 | [17 empty] | 0 | 0 | 0 |  |  |  |  | 82 | 62 |  |  |  |  | 1 |  | -535051141 | 2 | 1 | 2 | 0 | 0 | 0 | 1056.04 | 1056.04 | 0 | 0 |  | 0 | 3 | 0 |  | 0 | 1 | 0 | 0 | 0 | 0 | 0
18 | 1 | 264 |  | 2,1 | 509-9900 | Строительный мусор | т | 0.105 | 10.5 |  |  |  |  | 0 | 0 | 0 | 0 | 0 | 0 | 0 | 0 | 0 | 0 | 0 |  | 42104813 | 0 | 0 | 0 | 0 | 0 | 0 | 0 | 0 | 0 | 0 | 0 | 0 | 0 | 0 | 0 | 0 | 0 | 0 | 82 | 62 | 1 | 1 |  |  | 1 | 1 | 1 | 1 |  |  |  |  | 3 | 1 | ТССЦ Московской обл., 509-9900, приказ Минстроя России №675/пр от 28.02.2017 № 258/пр |  |  | 56001 | 0 |  | 0 | 6 | 0 | 1 | 1 | 1 | 1 | 1 | 1 |  | 82 | 62 |  |  |  | 0 | 0 | 0 | [5 empty] | 0 |  | 0 | 0 | 0 | 0 | 0 | 0 | 0 | 0 | 0 | 0 | 0 | 0 | [13 empty] | 0 | 0 | 1 | 1 |  |  |  | 1009 | т | т | 1000 | [6 empty] | 39490918 | 6 | Ремонтно-строительные работы | 0 |  | 1 | 56001 | Проемы | рФЕР-56 |  |  |  | 0 | 0 | 0 | 0 | 0 | 0 | 0 | 0 | [18 empty] | 0 | 0 | 0 |  |  |  |  | 82 | 62 |  |  |  |  | 1 |  | 1876412176 | 2 | 1 | -2 | 0 | 0 | 0 | 0 | 0 | 0 | 0 |  | 0 | 3 | 0 |  | 0 | 1 | 0 | 0 | 0 | 0 | 0
17 | 1 | 276 | 261 | 3 | 10-01-039-1 | Установка блоков в наружных и внутренних дверных проемах в каменных стенах, площадь проема до 3 м2 | 100 м2 проемов | 0.0189 | 0 |  |  |  |  | 2880.75 | 2132.41 | 229.22 | 89.81 | 519.12 | 0 | 1.9459 | 0.22893 | 0 | 645.47 | 328.82 |  | 42104813 | 25001.6335 | 22793.11 | 1263.35 | 163.525 | 945.1735 | 0 | 102.9595 | 12.1125 | 0 | 24625.68 | 22793.11 | 1010.68 | 130.82 | 821.89 | 0 | 89.53 | 9.69 | 0 | 106 | 54 | 1 | 1 |  |  | 1 | 29.06 | 9.6 | 4.95 |  |  |  |  | 0 | 1 | ТЕР Московской обл., 10-01-039-1, приказ Минстроя России №675/пр от 28.02.2017 № 260/пр |  |  | 10001 | 0 | 10-01-039-1 | 1 | 2 | 0 | 29.06 | 1 | 1 | 1 | 1 | 1 |  | 118 | 63 |  |  |  | 0 | 0 | 0 | [5 empty] | 0 | Поправка: МДС 81-35.2004, п.4.7 Наименование: Работы, выполняемые при реконструкции зданий и сооружений работы, аналогичные технологическим процессам в новом строительстве (в том числе возведение новых конструктивных элементов) стоимость которых определена по соответствующим сборникам ФЕР, кроме сборника № 46 «Работы при реконструкции зданий и сооружений» | 0 | 2880.75 | 112825.8945 | 12128.16 | 4752.0365 | 27466.7419 | 0 | 102.9595 | 12.1125 | 0 | 645.4658 | 328.8222 |  |  |  |  | )*1,25 | )*1,25 | )*1,15 |  | )*1,15 | )*1,25 |  |  |  | 0 | 0 | 1 | 1 |  |  |  | 1013 | 100 м2 проемов | 100 м2 проемов | 1 | [6 empty] | 39490840 | 2 | Общестроительные работы | 0 |  | 1 | 10001 | Деревянные конструкции | ФЕР-10 |  | Поправка: МДС 81-35.2004, п.4.7 |  | 0 | 24625.68 | 22793.11 | 1010.68 | 130.82 | 821.89 | 89.53 | 9.69 | 0 | [17 empty] | 0 | 0 | 0 | *0,9 | *0,85 |  |  | 106.2 | 53.55 |  |  |  |  | 1 |  | 1266167691 | 2 | 1 | 2 | 0 | 0 | 0 | 3855.04 | 3855.04 | 0 | 0 |  | 0 | 3 | 0 |  | 0 | 1 | 0 | 0 | 0 | 0 | 0
18 | 1 | 269 |  | 3,1 | 101-0889 | Скобяные изделия для блоков входных дверей в помещение однопольных | компл. | 1 | 52.9101 |  |  |  |  | 255.66 | 255.66 | 0 | 0 | 0 | 0 | 0 | 0 | 0.03 | 0 | 0 |  | 42104813 | 94.69 | 94.69 | 0 | 0 | 0 | 0 | 0 | 0 | 0.03 | 94.69 | 94.69 | 0 | 0 | 0 | 0 | 0 | 0 | 0.03 | 106 | 54 | 1 | 1 |  |  | 1 | 1 | 1 | 2.7 |  |  |  |  | 3 | 1 | ТССЦ Московской обл., 101-0889, приказ Минстроя России №675/пр от 28.02.2017 № 254/пр |  |  | 10001 | 0 | 101-0889 | 1 | 2 | 0 | 1 | 1 | 1 | 1 | 1 | 1 |  | 118 | 63 |  |  |  | 0 | 0 | 0 | [5 empty] | 0 |  | 0 | 255.66 | 255.663 | 0 | 0 | 0 | 0 | 0 | 0 | 0.03 | 0 | 0 | [13 empty] | 0 | 0 | 1 | 1 |  |  |  | 1013 | компл. | компл. | 1 | [6 empty] | 39490840 | 2 | Общестроительные работы | 0 |  | 1 | 10001 | Деревянные конструкции | ФЕР-10 |  |  |  | 0 | 94.69 | 94.69 | 0 | 0 | 0 | 0 | 0 | [18 empty] | 0 | 0 | 0 | *0,9 | *0,85 |  |  | 106.2 | 53.55 |  |  |  |  | 1 |  | 413945464 | 2 | 1 | 2 | 0 | 0 | 0 | 255.66 | 255.66 | 0 | 0 |  | 0 | 3 | 0 |  | 0 | 1 | 0 | 0 | 0 | 0 | 0
18 | 1 | 274 |  | 3,2 | 203-0223 | Блоки дверные с рамочными полотнами однопольные ДН 21-10, площадь 2,05 м2; ДН 24-10, площадь 2,35 м2 | м2 | -1.89 | -100 |  |  |  |  | -1960.06 | -1960.06 | 0 | 0 | 0 | 0 | 0 | 0 | 0 | 0 | 0 |  | 42104813 | 207 | 207 | 0 | 0 | 0 | 0 | 0 | 0 | 0 | 207 | 207 | 0 | 0 | 0 | 0 | 0 | 0 | 0 | 106 | 54 | 1 | 1 |  |  | 1 | 1 | 1 | 5.01 |  |  |  |  | 3 | 1 | ТССЦ Московской обл., 203-0223, приказ Минстроя России №675/пр от 28.02.2017 № 255/пр |  |  | 10001 | 0 | 203-0223 | 1 | 2 | 1 | 1 | 1 | 1 | 1 | 1 | 1 |  | 118 | 63 |  |  |  | 0 | 0 | 0 | [5 empty] | 0 |  | 0 | -1960.06 | 1037.07 | 0 | 0 | 0 | 0 | 0 | 0 | 0 | 0 | 0 | [13 empty] | 0 | 0 | 1 | 1 |  |  |  | 1005 | м2 | м2 | 1 | [6 empty] | 39490840 | 2 | Общестроительные работы | 0 |  | 1 | 10001 | Деревянные конструкции | ФЕР-10 |  |  |  | 0 | 207 | 207 | 0 | 0 | 0 | 0 | 0 | [18 empty] | 0 | 0 | 0 | *0,9 | *0,85 |  |  | 106.2 | 53.55 |  |  |  |  | 1 |  | 18916195 | 2 | 1 | 2 | 0 | 0 | 0 | -1960.06 | -1960.06 | 0 | 0 |  | 0 | 3 | 0 |  | 0 | 1 | 0 | 0 | 0 | 0 | 0
18 | 1 | 275 |  | 3,3 | 203-8095 | Блоки дверные внутренние однопольные глухие шлифованные, из массива сосны, тонированные 2,1х0,9 | м2 | 1.89 | 100 |  |  |  |  | 5502.89 | 5502.89 | 0 | 0 | 0 | 0 | 0 | 0 | 3.65 | 0 | 0 |  | 42104813 | 1516.45 | 1516.45 | 0 | 0 | 0 | 0 | 0 | 0 | 1.93 | 1516.45 | 1516.45 | 0 | 0 | 0 | 0 | 0 | 0 | 1.93 | 106 | 54 | 1 | 1 |  |  | 1 | 1 | 1 | 1.92 |  |  |  |  | 3 | 1 | ТССЦ Московской обл., 203-8095, приказ Минстроя России №675/пр от 28.02.2017 № 255/пр |  |  | 10001 | 0 | 203-8095 | 1 | 2 | 0 | 1 | 1 | 1 | 1 | 1 | 1 |  | 118 | 63 |  |  |  | 0 | 0 | 0 | [5 empty] | 0 |  | 0 | 5502.89 | 2911.584 | 0 | 0 | 0 | 0 | 0 | 0 | 1.93 | 0 | 0 | [13 empty] | 0 | 0 | 1 | 1 |  |  |  | 1005 | м2 | м2 | 1 | [6 empty] | 39490840 | 2 | Общестроительные работы | 0 |  | 1 | 10001 | Деревянные конструкции | ФЕР-10 |  |  |  | 0 | 1516.45 | 1516.45 | 0 | 0 | 0 | 0 | 0 | [18 empty] | 0 | 0 | 0 | *0,9 | *0,85 |  |  | 106.2 | 53.55 |  |  |  |  | 1 |  | 545851282 | 2 | 1 | 2 | 0 | 0 | 0 | 5502.89 | 5502.89 | 0 | 0 |  | 0 | 3 | 0 |  | 0 | 1 | 0 | 0 | 0 | 0 | 0
17 | 1 | 282 | 267 | 4 | 61-7-1 | Ремонт штукатурки откосов внутри здания по камню и бетону цементно-известковым раствором прямолинейных | 100 м2 отремонтированной поверхности | 0.011 | 0 |  |  |  |  | 1263.51 | 159.98 | 5.16 | 5.01 | 1098.37 | 0 | 4.2137 | 0.01276 | 0 | 871.67 | 551.69 |  | 42104813 | 5751.88 | 2279.57 | 36.26 | 15.66 | 3436.05 | 0 | 383.06 | 1.16 | 0 | 5751.88 | 2279.57 | 36.26 | 15.66 | 3436.05 | 0 | 383.06 | 1.16 | 0 | 79 | 50 | 1 | 1 |  |  | 1 | 29.06 | 12.93 | 6.38 |  |  |  |  | 0 | 1 | ТЕРр Московской обл., 61-7-1, приказ Минстроя России №675/пр от 28.02.2017 № 263/пр |  |  | 61001 | 0 | 61-7-1 | 1 | 6 | 0 | 29.06 | 1 | 1 | 1 | 1 | 1 |  | 79 | 50 |  |  |  | 0 | 0 | 0 | [5 empty] | 0 |  | 0 | 1263.51 | 14543.6566 | 468.8418 | 455.0796 | 99851.613 | 0 | 383.06 | 1.16 | 0 | 871.6702 | 551.69 | [13 empty] | 0 | 0 | 1 | 1 |  |  |  | 1013 | 100 м2 отремонтированной поверхности | 100 м2 отремонтированной поверхности | 1 | [6 empty] | 39490923 | 6 | Ремонтно-строительные работы | 0 |  | 1 | 61001 | Штукатрурные работы | рФЕР-61 |  |  |  | 0 | 5751.88 | 2279.57 | 36.26 | 15.66 | 3436.05 | 383.06 | 1.16 | 0 | [17 empty] | 0 | 0 | 0 |  |  |  |  | 79 | 50 |  |  |  |  | 1 |  | -680868774 | 2 | 1 | 2 | 0 | 0 | 0 | 2686.87 | 2686.87 | 0 | 0 |  | 0 | 3 | 0 |  | 0 | 1 | 0 | 0 | 0 | 0 | 0
18 | 1 | 282 |  | 4,1 | 509-9900 | Строительный мусор | т | 0.0891 | 8.1 |  |  |  |  | 0 | 0 | 0 | 0 | 0 | 0 | 0 | 0 | 0 | 0 | 0 |  | 42104813 | 0 | 0 | 0 | 0 | 0 | 0 | 0 | 0 | 0 | 0 | 0 | 0 | 0 | 0 | 0 | 0 | 0 | 0 | 79 | 50 | 1 | 1 |  |  | 1 | 1 | 1 | 1 |  |  |  |  | 3 | 1 | ТССЦ Московской обл., 509-9900, приказ Минстроя России №675/пр от 28.02.2017 № 258/пр |  |  | 61001 | 0 |  | 0 | 6 | 0 | 1 | 1 | 1 | 1 | 1 | 1 |  | 79 | 50 |  |  |  | 0 | 0 | 0 | [5 empty] | 0 |  | 0 | 0 | 0 | 0 | 0 | 0 | 0 | 0 | 0 | 0 | 0 | 0 | [13 empty] | 0 | 0 | 1 | 1 |  |  |  | 1009 | т | т | 1000 | [6 empty] | 39490923 | 6 | Ремонтно-строительные работы | 0 |  | 1 | 61001 | Штукатрурные работы | рФЕР-61 |  |  |  | 0 | 0 | 0 | 0 | 0 | 0 | 0 | 0 | [18 empty] | 0 | 0 | 0 |  |  |  |  | 79 | 50 |  |  |  |  | 1 |  | 1876412176 | 2 | 1 | -2 | 0 | 0 | 0 | 0 | 0 | 0 | 0 |  | 0 | 3 | 0 |  | 0 | 1 | 0 | 0 | 0 | 0 | 0
17 | 1 | 292 | 276 | 5 | 15-04-007-1 | Окраска водно-дисперсионными акриловыми составами улучшенная по штукатурке откосов | 100 м2 окрашиваемой поверхности | 0.011 | 0 |  |  |  |  | 206.86 | 65.03 | 1.88 | 0.09 | 139.95 | 0 | 0.55103 | 0.000275 | 0 | 133.04 | 65.82 |  | 42104813 | 1568.134 | 1113.28 | 17.0375 | 0.2875 | 437.8165 | 0 | 50.094 | 0.025 | 0 | 1507.62 | 1113.28 | 13.63 | 0.23 | 380.71 | 0 | 43.56 | 0.02 | 0 | 95 | 47 | 1 | 1 |  |  | 1 | 29.06 | 10.01 | 5.31 |  |  |  |  | 0 | 1 | ТЕР Московской обл., 15-04-007-1, приказ Минстроя России №675/пр от 28.02.2017 № 260/пр |  |  | 15001 | 0 | 15-04-007-1 | 1 | 2 | 0 | 29.06 | 1 | 1 | 1 | 1 | 1 |  | 105 | 55 |  |  |  | 0 | 0 | 0 | [5 empty] | 0 | Поправка: МДС 81-35.2004, п.4.7 Наименование: Работы, выполняемые при реконструкции зданий и сооружений работы, аналогичные технологическим процессам в новом строительстве (в том числе возведение новых конструктивных элементов) стоимость которых определена по соответствующим сборникам ФЕР, кроме сборника № 46 «Работы при реконструкции зданий и сооружений» | 0 | 206.86 | 5911.5168 | 170.5454 | 8.3547 | 12722.9475 | 0 | 50.094 | 0.025 | 0 | 133.038 | 65.8188 |  |  |  |  | )*1,25 | )*1,25 | )*1,15 |  | )*1,15 | )*1,25 |  |  |  | 0 | 0 | 1 | 1 |  |  |  | 1005 | 100 м2 окрашиваемой поверхности | 100 м2 окрашиваемой поверхности | 100 | [6 empty] | 39490866 | 2 | Общестроительные работы | 0 |  | 1 | 15001 | Отделочные работы | ФЕР-15 |  | Поправка: МДС 81-35.2004, п.4.7 |  | 0 | 1507.62 | 1113.28 | 13.63 | 0.23 | 380.71 | 43.56 | 0.02 | 0 | [17 empty] | 0 | 0 | 0 | *0,9 | *0,85 |  |  | 94.5 | 46.75 |  |  |  |  | 1 |  | 1533510518 | 2 | 1 | 2 | 0 | 0 | 0 | 405.72 | 405.72 | 0 | 0 |  | 0 | 3 | 0 |  | 0 | 1 | 0 | 0 | 0 | 0 | 0
18 | 1 | 289 |  | 5,1 | 101-3512 | Краска акриловая ВД-АК 2180, ВГТ | т | -0.00033 | -0.03 |  |  |  |  | -15.14 | -15.14 | 0 | 0 | 0 | 0 | 0 | 0 | 0 | 0 | 0 |  | 42104813 | 4615.94 | 4615.94 | 0 | 0 | 0 | 0 | 0 | 0 | 0 | 4615.94 | 4615.94 | 0 | 0 | 0 | 0 | 0 | 0 | 0 | 95 | 47 | 1 | 1 |  |  | 1 | 1 | 1 | 9.94 |  |  |  |  | 3 | 1 | ТССЦ Московской обл., 101-3512, приказ Минстроя России №675/пр от 28.02.2017 № 254/пр |  |  | 15001 | 0 | 101-3512 | 1 | 2 | 1 | 1 | 1 | 1 | 1 | 1 | 1 |  | 105 | 55 |  |  |  | 0 | 0 | 0 | [5 empty] | 0 |  | 0 | -15.14 | 45882.4436 | 0 | 0 | 0 | 0 | 0 | 0 | 0 | 0 | 0 | [13 empty] | 0 | 0 | 1 | 1 |  |  |  | 1009 | т | т | 1000 | [6 empty] | 39490866 | 2 | Общестроительные работы | 0 |  | 1 | 15001 | Отделочные работы | ФЕР-15 |  |  |  | 0 | 4615.94 | 4615.94 | 0 | 0 | 0 | 0 | 0 | [18 empty] | 0 | 0 | 0 | *0,9 | *0,85 |  |  | 94.5 | 46.75 |  |  |  |  | 1 |  | 2076838230 | 2 | 1 | 2 | 0 | 0 | 0 | -15.14 | -15.14 | 0 | 0 |  | 0 | 3 | 0 |  | 0 | 1 | 0 | 0 | 0 | 0 | 0
18 | 1 | 292 |  | 5,2 | 101-9851-068 | Краска акрилатно-латексная водно-дисперсионная для стен, очень стойкая к истиранию, щелковисто-матовая, колеруемая "Территория цвета EUROCOLOR ЕВРОПЛАСТ 15" | л | 0.36667 | 33.3333 |  |  |  |  | 95.95 | 95.95 | 0 | 0 | 0 | 0 | 0 | 0 | 0 | 0 | 0 |  | 42104813 | 261.67 | 261.67 | 0 | 0 | 0 | 0 | 0 | 0 | 0 | 261.67 | 261.67 | 0 | 0 | 0 | 0 | 0 | 0 | 0 | 80 | 50 | 1 | 1 |  |  | 1 | 1 | 1 | 1 |  |  |  |  | 3 | 1 | Московская область Каталог текущих цен на материалы (ГАУ Мособлгосэкспертиза), 101-9851-068 |  |  | 62001 | 0 |  | 0 | 6 | 0 | 1 | 1 | 1 | 1 | 1 | 1 |  | 80 | 50 |  |  |  | 0 | 0 | 0 | [5 empty] | 0 |  | 0 | 95.95 | 261.67 | 0 | 0 | 0 | 0 | 0 | 0 | 0 | 0 | 0 | [13 empty] | 0 | 0 | 1 | 1 |  |  |  | 1002 | л | л | 1 | [6 empty] | 39490924 | 6 | Ремонтно-строительные работы | 0 |  | 1 | 62001 | Малярные работы | рФЕР-62 |  |  |  | 0 | 261.67 | 261.67 | 0 | 0 | 0 | 0 | 0 | [18 empty] | 0 | 0 | 0 |  |  |  |  | 80 | 50 |  | 261,67 |  |  | 1 | 261.67 | -1399667287 | 2 | 1 | -2 | 0 | 0 | 0 | 95.95 | 95.95 | 0 | 0 |  | 3 | 5 | 0 |  | 0 | 1 | 0 | 0 | 0 | 0 | 0
17 | 1 | 298 | 282 | 6 | 61-2-9 | Ремонт штукатурки внутренних стен цементно-известковым раствором | 100 м2 отремонтированной поверхности | 0.16 | 0 |  |  |  |  | 7680.89 | 1165.75 | 43.32 | 42.08 | 6471.82 | 0 | 25.136 | 0.1072 | 0 | 5145.98 | 3256.95 |  | 42104813 | 2553.06 | 1140.21 | 20.94 | 9.05 | 1391.91 | 0 | 157.1 | 0.67 | 0 | 2553.06 | 1140.21 | 20.94 | 9.05 | 1391.91 | 0 | 157.1 | 0.67 | 0 | 79 | 50 | 1 | 1 |  |  | 1 | 29.06 | 12.93 | 6.39 |  |  |  |  | 0 | 1 | ТЕРр Московской обл., 61-2-9, приказ Минстроя России №675/пр от 28.02.2017 № 263/пр |  |  | 61001 | 0 | 61-2-9 | 1 | 6 | 0 | 29.06 | 1 | 1 | 1 | 1 | 1 |  | 79 | 50 |  |  |  | 0 | 0 | 0 | [5 empty] | 0 |  | 0 | 7680.89 | 7285.9419 | 270.7542 | 262.993 | 40448.9046 | 0 | 157.1 | 0.67 | 0 | 5145.981 | 3256.95 | [13 empty] | 0 | 0 | 1 | 1 |  |  |  | 1013 | 100 м2 отремонтированной поверхности | 100 м2 отремонтированной поверхности | 1 | [6 empty] | 39490923 | 6 | Ремонтно-строительные работы | 0 |  | 1 | 61001 | Штукатрурные работы | рФЕР-61 |  |  |  | 0 | 2553.06 | 1140.21 | 20.94 | 9.05 | 1391.91 | 157.1 | 0.67 | 0 | [17 empty] | 0 | 0 | 0 |  |  |  |  | 79 | 50 |  |  |  |  | 1 |  | -1562192844 | 2 | 1 | 2 | 0 | 0 | 0 | 16083.82 | 16083.82 | 0 | 0 |  | 0 | 3 | 0 |  | 0 | 1 | 0 | 0 | 0 | 0 | 0
18 | 1 | 298 |  | 6,1 | 509-9900 | Строительный мусор | т | 0.5408 | 3.38 |  |  |  |  | 0 | 0 | 0 | 0 | 0 | 0 | 0 | 0 | 0 | 0 | 0 |  | 42104813 | 0 | 0 | 0 | 0 | 0 | 0 | 0 | 0 | 0 | 0 | 0 | 0 | 0 | 0 | 0 | 0 | 0 | 0 | 79 | 50 | 1 | 1 |  |  | 1 | 1 | 1 | 1 |  |  |  |  | 3 | 1 | ТССЦ Московской обл., 509-9900, приказ Минстроя России №675/пр от 28.02.2017 № 258/пр |  |  | 61001 | 0 |  | 0 | 6 | 0 | 1 | 1 | 1 | 1 | 1 | 1 |  | 79 | 50 |  |  |  | 0 | 0 | 0 | [5 empty] | 0 |  | 0 | 0 | 0 | 0 | 0 | 0 | 0 | 0 | 0 | 0 | 0 | 0 | [13 empty] | 0 | 0 | 1 | 1 |  |  |  | 1009 | т | т | 1000 | [6 empty] | 39490923 | 6 | Ремонтно-строительные работы | 0 |  | 1 | 61001 | Штукатрурные работы | рФЕР-61 |  |  |  | 0 | 0 | 0 | 0 | 0 | 0 | 0 | 0 | [18 empty] | 0 | 0 | 0 |  |  |  |  | 79 | 50 |  |  |  |  | 1 |  | 1876412176 | 2 | 1 | -2 | 0 | 0 | 0 | 0 | 0 | 0 | 0 |  | 0 | 3 | 0 |  | 0 | 1 | 0 | 0 | 0 | 0 | 0
17 | 1 | 311 | 294 | 7 | 62-16-1 | Окрашивание водоэмульсионными составами поверхностей стен, ранее окрашенных известковой или клеевой краской с расчисткой старой краски более 35% | 100 м2 окрашиваемой поверхности | 0.8 | 0 |  |  |  |  | 9968.38 | 4365.04 | 73.57 | 31.38 | 5529.77 | 0 | 22.024 | 0.08 | 0 | 4448.92 | 2780.58 |  | 42104813 | 1841.63 | 1595.41 | 8.36 | 1.35 | 237.86 | 0 | 27.53 | 0.1 | 0 | 1841.63 | 1595.41 | 8.36 | 1.35 | 237.86 | 0 | 27.53 | 0.1 | 0 | 80 | 50 | 1 | 1 |  |  | 1 | 29.06 | 11 | 3.42 |  |  |  |  | 0 | 1 | ТЕРр Московской обл., 62-16-1, приказ Минстроя России №675/пр от 28.02.2017 № 263/пр |  |  | 62001 | 0 | 62-16-1 | 1 | 6 | 0 | 29.06 | 1 | 1 | 1 | 1 | 1 |  | 80 | 50 |  |  |  | 0 | 0 | 0 | [5 empty] | 0 |  | 0 | 9968.38 | 5456.3022 | 91.96 | 39.231 | 6912.2116 | 0 | 27.53 | 0.1 | 0 | 4448.92 | 2780.575 | [13 empty] | 0 | 0 | 1 | 1 |  |  |  | 1005 | 100 м2 окрашиваемой поверхности | 100 м2 окрашиваемой поверхности | 100 | [6 empty] | 39490924 | 6 | Ремонтно-строительные работы | 0 |  | 1 | 62001 | Малярные работы | рФЕР-62 |  |  |  | 0 | 1841.63 | 1595.41 | 8.36 | 1.35 | 237.86 | 27.53 | 0.1 | 0 | [17 empty] | 0 | 0 | 0 |  |  |  |  | 80 | 50 |  |  |  |  | 1 |  | -1815332636 | 2 | 1 | 2 | 0 | 0 | 0 | 17197.88 | 17197.88 | 0 | 0 |  | 0 | 3 | 0 |  | 0 | 1 | 0 | 0 | 0 | 0 | 0
18 | 1 | 308 |  | 7,1 | 101-1959 | Краска водоэмульсионная ВЭАК-1180 | т | -0.0568 | -0.071 |  |  |  |  | -2884.17 | -2884.17 | 0 | 0 | 0 | 0 | 0 | 0 | 0 | 0 | 0 |  | 42104813 | 15481.01 | 15481.01 | 0 | 0 | 0 | 0 | 0 | 0 | 0 | 15481.01 | 15481.01 | 0 | 0 | 0 | 0 | 0 | 0 | 0 | 80 | 50 | 1 | 1 |  |  | 1 | 1 | 1 | 3.28 |  |  |  |  | 3 | 1 | ТССЦ Московской обл., 101-1959, приказ Минстроя России №675/пр от 28.02.2017 № 254/пр |  |  | 62001 | 0 | 101-1959 | 1 | 6 | 1 | 1 | 1 | 1 | 1 | 1 | 1 |  | 80 | 50 |  |  |  | 0 | 0 | 0 | [5 empty] | 0 |  | 0 | -2884.17 | 50777.7128 | 0 | 0 | 0 | 0 | 0 | 0 | 0 | 0 | 0 | [13 empty] | 0 | 0 | 1 | 1 |  |  |  | 1009 | т | т | 1000 | [6 empty] | 39490924 | 6 | Ремонтно-строительные работы | 0 |  | 1 | 62001 | Малярные работы | рФЕР-62 |  |  |  | 0 | 15481.01 | 15481.01 | 0 | 0 | 0 | 0 | 0 | [18 empty] | 0 | 0 | 0 |  |  |  |  | 80 | 50 |  |  |  |  | 1 |  | -764270001 | 2 | 1 | 2 | 0 | 0 | 0 | -2884.17 | -2884.17 | 0 | 0 |  | 0 | 3 | 0 |  | 0 | 1 | 0 | 0 | 0 | 0 | 0
18 | 1 | 309 |  | 7,2 | 101-9851-068 | Краска акрилатно-латексная водно-дисперсионная для стен, очень стойкая к истиранию, щелковисто-матовая, колеруемая "Территория цвета EUROCOLOR ЕВРОПЛАСТ 15" | л | 26.6666 | 33.3333 |  |  |  |  | 6977.86 | 6977.86 | 0 | 0 | 0 | 0 | 0 | 0 | 0 | 0 | 0 |  | 42104813 | 261.67 | 261.67 | 0 | 0 | 0 | 0 | 0 | 0 | 0 | 261.67 | 261.67 | 0 | 0 | 0 | 0 | 0 | 0 | 0 | 80 | 50 | 1 | 1 |  |  | 1 | 1 | 1 | 1 |  |  |  |  | 3 | 1 | Московская область Каталог текущих цен на материалы (ГАУ Мособлгосэкспертиза), 101-9851-068 |  |  | 62001 | 0 |  | 0 | 6 | 0 | 1 | 1 | 1 | 1 | 1 | 1 |  | 80 | 50 |  |  |  | 0 | 0 | 0 | [5 empty] | 0 |  | 0 | 6977.86 | 261.67 | 0 | 0 | 0 | 0 | 0 | 0 | 0 | 0 | 0 | [13 empty] | 0 | 0 | 1 | 1 |  |  |  | 1002 | л | л | 1 | [6 empty] | 39490924 | 6 | Ремонтно-строительные работы | 0 |  | 1 | 62001 | Малярные работы | рФЕР-62 |  |  |  | 0 | 261.67 | 261.67 | 0 | 0 | 0 | 0 | 0 | [18 empty] | 0 | 0 | 0 |  |  |  |  | 80 | 50 |  | 261,67 |  |  | 1 | 261.67 | -1399667287 | 2 | 1 | -2 | 0 | 0 | 0 | 6977.86 | 6977.86 | 0 | 0 |  | 3 | 5 | 0 |  | 0 | 1 | 0 | 0 | 0 | 0 | 0
17 | 1 | 317 | 300 | 8 | 61-4-9 | Ремонт штукатурки потолков цементно-известковым раствором | 100 м2 отремонтированной поверхности | 0.076 | 0 |  |  |  |  | 5086.1 | 581.4 | 22.12 | 21.47 | 4482.58 | 0 | 17.1965 | 0.05472 | 0 | 3558.2 | 2252.03 |  | 42104813 | 3249.33 | 1197.18 | 22.51 | 9.72 | 2029.64 | 0 | 226.27 | 0.72 | 0 | 3249.33 | 1197.18 | 22.51 | 9.72 | 2029.64 | 0 | 226.27 | 0.72 | 0 | 79 | 50 | 1 | 1 |  |  | 1 | 29.06 | 12.93 | 6.39 |  |  |  |  | 0 | 1 | ТЕРр Московской обл., 61-4-9, приказ Минстроя России №675/пр от 28.02.2017 № 263/пр |  |  | 61001 | 0 | 61-4-9 | 1 | 6 | 0 | 29.06 | 1 | 1 | 1 | 1 | 1 |  | 79 | 50 |  |  |  | 0 | 0 | 0 | [5 empty] | 0 |  | 0 | 5086.1 | 7649.9802 | 291.0543 | 282.4632 | 58981.3384 | 0 | 226.27 | 0.72 | 0 | 3558.1995 | 2252.025 | [13 empty] | 0 | 0 | 1 | 1 |  |  |  | 1013 | 100 м2 отремонтированной поверхности | 100 м2 отремонтированной поверхности | 1 | [6 empty] | 39490923 | 6 | Ремонтно-строительные работы | 0 |  | 1 | 61001 | Штукатрурные работы | рФЕР-61 |  |  |  | 0 | 3249.33 | 1197.18 | 22.51 | 9.72 | 2029.64 | 226.27 | 0.72 | 0 | [17 empty] | 0 | 0 | 0 |  |  |  |  | 79 | 50 |  |  |  |  | 1 |  | -1980897676 | 2 | 1 | 2 | 0 | 0 | 0 | 10896.33 | 10896.33 | 0 | 0 |  | 0 | 3 | 0 |  | 0 | 1 | 0 | 0 | 0 | 0 | 0
18 | 1 | 317 |  | 8,1 | 509-9900 | Строительный мусор | т | 0.25688 | 3.38 |  |  |  |  | 0 | 0 | 0 | 0 | 0 | 0 | 0 | 0 | 0 | 0 | 0 |  | 42104813 | 0 | 0 | 0 | 0 | 0 | 0 | 0 | 0 | 0 | 0 | 0 | 0 | 0 | 0 | 0 | 0 | 0 | 0 | 79 | 50 | 1 | 1 |  |  | 1 | 1 | 1 | 1 |  |  |  |  | 3 | 1 | ТССЦ Московской обл., 509-9900, приказ Минстроя России №675/пр от 28.02.2017 № 258/пр |  |  | 61001 | 0 |  | 0 | 6 | 0 | 1 | 1 | 1 | 1 | 1 | 1 |  | 79 | 50 |  |  |  | 0 | 0 | 0 | [5 empty] | 0 |  | 0 | 0 | 0 | 0 | 0 | 0 | 0 | 0 | 0 | 0 | 0 | 0 | [13 empty] | 0 | 0 | 1 | 1 |  |  |  | 1009 | т | т | 1000 | [6 empty] | 39490923 | 6 | Ремонтно-строительные работы | 0 |  | 1 | 61001 | Штукатрурные работы | рФЕР-61 |  |  |  | 0 | 0 | 0 | 0 | 0 | 0 | 0 | 0 | [18 empty] | 0 | 0 | 0 |  |  |  |  | 79 | 50 |  |  |  |  | 1 |  | 1876412176 | 2 | 1 | -2 | 0 | 0 | 0 | 0 | 0 | 0 | 0 |  | 0 | 3 | 0 |  | 0 | 1 | 0 | 0 | 0 | 0 | 0
17 | 1 | 330 | 312 | 9 | 62-17-4 | Окрашивание водоэмульсионными составами поверхностей потолков, ранее окрашенных водоэмульсионной краской, с расчисткой старой краски более 35% | 100 м2 окрашиваемой поверхности | 0.378 | 0 |  |  |  |  | 5331.52 | 2090.77 | 34.76 | 14.83 | 3205.99 | 0 | 12.7688 | 0.0378 | 0 | 2576.66 | 1610.41 |  | 42104813 | 1912.8 | 1612.58 | 8.36 | 1.35 | 291.86 | 0 | 33.78 | 0.1 | 0 | 1912.8 | 1612.58 | 8.36 | 1.35 | 291.86 | 0 | 33.78 | 0.1 | 0 | 80 | 50 | 1 | 1 |  |  | 1 | 29.06 | 11 | 3.43 |  |  |  |  | 0 | 1 | ТЕРр Московской обл., 62-17-4, приказ Минстроя России №675/пр от 28.02.2017 № 263/пр |  |  | 62001 | 0 | 62-17-4 | 1 | 6 | 0 | 29.06 | 1 | 1 | 1 | 1 | 1 |  | 80 | 50 |  |  |  | 0 | 0 | 0 | [5 empty] | 0 |  | 0 | 5331.52 | 5531.1494 | 91.96 | 39.231 | 8481.4516 | 0 | 33.78 | 0.1 | 0 | 2576.656 | 1610.41 | [13 empty] | 0 | 0 | 1 | 1 |  |  |  | 1005 | 100 м2 окрашиваемой поверхности | 100 м2 окрашиваемой поверхности | 100 | [6 empty] | 39490924 | 6 | Ремонтно-строительные работы | 0 |  | 1 | 62001 | Малярные работы | рФЕР-62 |  |  |  | 0 | 1912.8 | 1612.58 | 8.36 | 1.35 | 291.86 | 33.78 | 0.1 | 0 | [17 empty] | 0 | 0 | 0 |  |  |  |  | 80 | 50 |  |  |  |  | 1 |  | -572678831 | 2 | 1 | 2 | 0 | 0 | 0 | 9518.59 | 9518.59 | 0 | 0 |  | 0 | 3 | 0 |  | 0 | 1 | 0 | 0 | 0 | 0 | 0
18 | 1 | 327 |  | 9,1 | 101-1959 | Краска водоэмульсионная ВЭАК-1180 | т | -0.026838 | -0.071 |  |  |  |  | -1362.77 | -1362.77 | 0 | 0 | 0 | 0 | 0 | 0 | 0 | 0 | 0 |  | 42104813 | 15481.01 | 15481.01 | 0 | 0 | 0 | 0 | 0 | 0 | 0 | 15481.01 | 15481.01 | 0 | 0 | 0 | 0 | 0 | 0 | 0 | 80 | 50 | 1 | 1 |  |  | 1 | 1 | 1 | 3.28 |  |  |  |  | 3 | 1 | ТССЦ Московской обл., 101-1959, приказ Минстроя России №675/пр от 28.02.2017 № 254/пр |  |  | 62001 | 0 | 101-1959 | 1 | 6 | 1 | 1 | 1 | 1 | 1 | 1 | 1 |  | 80 | 50 |  |  |  | 0 | 0 | 0 | [5 empty] | 0 |  | 0 | -1362.77 | 50777.7128 | 0 | 0 | 0 | 0 | 0 | 0 | 0 | 0 | 0 | [13 empty] | 0 | 0 | 1 | 1 |  |  |  | 1009 | т | т | 1000 | [6 empty] | 39490924 | 6 | Ремонтно-строительные работы | 0 |  | 1 | 62001 | Малярные работы | рФЕР-62 |  |  |  | 0 | 15481.01 | 15481.01 | 0 | 0 | 0 | 0 | 0 | [18 empty] | 0 | 0 | 0 |  |  |  |  | 80 | 50 |  |  |  |  | 1 |  | -764270001 | 2 | 1 | 2 | 0 | 0 | 0 | -1362.77 | -1362.77 | 0 | 0 |  | 0 | 3 | 0 |  | 0 | 1 | 0 | 0 | 0 | 0 | 0
18 | 1 | 328 |  | 9,2 | 101-9851-068 | Краска акрилатно-латексная водно-дисперсионная для стен, очень стойкая к истиранию, щелковисто-матовая, колеруемая "Территория цвета EUROCOLOR ЕВРОПЛАСТ 15" | л | 12.6 | 33.3333 |  |  |  |  | 3297.04 | 3297.04 | 0 | 0 | 0 | 0 | 0 | 0 | 0 | 0 | 0 |  | 42104813 | 261.67 | 261.67 | 0 | 0 | 0 | 0 | 0 | 0 | 0 | 261.67 | 261.67 | 0 | 0 | 0 | 0 | 0 | 0 | 0 | 80 | 50 | 1 | 1 |  |  | 1 | 1 | 1 | 1 |  |  |  |  | 3 | 1 | Московская область Каталог текущих цен на материалы (ГАУ Мособлгосэкспертиза), 101-9851-068 |  |  | 62001 | 0 |  | 0 | 6 | 0 | 1 | 1 | 1 | 1 | 1 | 1 |  | 80 | 50 |  |  |  | 0 | 0 | 0 | [5 empty] | 0 |  | 0 | 3297.04 | 261.67 | 0 | 0 | 0 | 0 | 0 | 0 | 0 | 0 | 0 | [13 empty] | 0 | 0 | 1 | 1 |  |  |  | 1002 | л | л | 1 | [6 empty] | 39490924 | 6 | Ремонтно-строительные работы | 0 |  | 1 | 62001 | Малярные работы | рФЕР-62 |  |  |  | 0 | 261.67 | 261.67 | 0 | 0 | 0 | 0 | 0 | [18 empty] | 0 | 0 | 0 |  |  |  |  | 80 | 50 |  | 261,67 |  |  | 1 | 261.67 | -1399667287 | 2 | 1 | -2 | 0 | 0 | 0 | 3297.04 | 3297.04 | 0 | 0 |  | 3 | 5 | 0 |  | 0 | 1 | 0 | 0 | 0 | 0 | 0
17 | 1 | 333 | 315 | 10 | 67-4-5 | Демонтаж светильников для люминесцентных ламп | 100 шт. | 0.04 | 0 |  |  |  |  | 168.07 | 0 | 1.29 | 1.26 | 166.78 | 0 | 0.7156 | 0.0032 | 0 | 142.83 | 109.23 |  | 42104813 | 145.98 | 0 | 2.5 | 1.08 | 143.48 | 0 | 17.89 | 0.08 | 0 | 145.98 | 0 | 2.5 | 1.08 | 143.48 | 0 | 17.89 | 0.08 | 0 | 85 | 65 | 1 | 1 |  |  | 1 | 29.06 | 12.93 | 1 |  |  |  |  | 0 | 1 | ТЕРр Московской обл., 67-4-5, приказ Минстроя России №675/пр от 28.02.2017 № 263/пр |  |  | 67001 | 0 | 67-4-5 | 1 | 6 | 0 | 29.06 | 1 | 1 | 1 | 1 | 1 |  | 85 | 65 |  |  |  | 0 | 0 | 0 | [5 empty] | 0 |  | 0 | 168.07 | 0 | 32.325 | 31.3848 | 4169.5288 | 0 | 17.89 | 0.08 | 0 | 142.834 | 109.226 | [13 empty] | 0 | 0 | 1 | 1 |  |  |  | 1010 | 100 шт. | 100 шт. | 100 | [6 empty] | 39490965 | 6 | Ремонтно-строительные работы | 0 |  | 1 | 67001 | Электромонтажные работы | рФЕР-67 |  |  |  | 0 | 145.98 | 0 | 2.5 | 1.08 | 143.48 | 17.89 | 0.08 | 0 | [17 empty] | 0 | 0 | 0 |  |  |  |  | 85 | 65 |  |  |  |  | 1 |  | 37699663 | 2 | 1 | 2 | 0 | 0 | 0 | 420.13 | 420.13 | 0 | 0 |  | 0 | 3 | 0 |  | 0 | 1 | 0 | 0 | 0 | 0 | 0
17 | 1 | 341 | 322 | 11 | м08-03-594-3 | Светильник отдельно устанавливаемый на штырях с количеством ламп в светильнике до 4 | 100 шт. | 0.04 | 0 |  |  |  |  | 1629.17 | 47.55 | 22.63 | 4.71 | 1558.99 | 0 | 5.408 | 0.012 | 0 | 1485.52 | 1016.41 |  | 42104813 | 1537.09 | 129.36 | 66.55 | 4.05 | 1341.18 | 0 | 135.2 | 0.3 | 0 | 1537.09 | 129.36 | 66.55 | 4.05 | 1341.18 | 0 | 135.2 | 0.3 | 0 | 95 | 65 | 1 | 1 |  |  | 1 | 29.06 | 8.5 | 9.19 |  |  |  |  | 0 | 2 | ТЕРм Московской обл., м08-03-594-3, приказ Минстроя России №675/пр от 28.02.2017 № 259/пр |  |  | 108001 | 0 | м08-03-594-3 | 1 | 3 | 0 | 29.06 | 1 | 1 | 1 | 1 | 1 |  | 95 | 65 |  |  |  | 0 | 0 | 0 | [5 empty] | 0 |  | 0 | 1629.17 | 1188.8184 | 565.675 | 117.693 | 38974.6908 | 0 | 135.2 | 0.3 | 0 | 1485.515 | 1016.405 | [13 empty] | 0 | 0 | 1 | 1 |  |  |  | 1010 | 100 шт. | 100 шт. | 100 | [6 empty] | 39490723 | 3 | Монтажные работы | 0 |  | 2 | 108001 | Электромонтажные работы , отдел 01-03 : ( на АЭС НР = 110% ) - (работы по упр. авиа.- движением: СП=55% ( {АВИА}=1; обычные работы : СП=65 - {AВИА}=0), при работе на АЭС СП= 68% ) | мФЕР-08 |  |  |  | 0 | 1537.09 | 129.36 | 66.55 | 4.05 | 1341.18 | 135.2 | 0.3 | 0 | [17 empty] | 0 | 0 | 0 |  |  |  |  | 95 | 65 |  |  |  |  | 1 |  | -175052167 | 2 | 1 | 2 | 0 | 0 | 0 | 4131.1 | 0 | 4131.1 | 0 |  | 0 | 3 | 0 |  | 0 | 1 | 0 | 0 | 0 | 0 | 0
18 | 1 | 340 |  | 11,1 | 509-1380-78 | Светильник светодиодный "Varton" А070 (аналог 4*18), накладной, без рассеивателя, размер 595х595х50мм, 36W, 4000К, IP20, арт. V1-А0-00070-01000-2003640 (V-01-071-036-4100К) | шт. | 4 | 100 |  |  |  |  | 7533.08 | 7533.08 | 0 | 0 | 0 | 0 | 0 | 0 | 0 | 0 | 0 |  | 42104813 | 1883.27 | 1883.27 | 0 | 0 | 0 | 0 | 0 | 0 | 0 | 1883.27 | 1883.27 | 0 | 0 | 0 | 0 | 0 | 0 | 0 | 95 | 65 | 1 | 1 |  |  | 1 | 1 | 1 | 1 |  |  |  |  | 3 | 2 | Московская область Каталог текущих цен на материалы (ГАУ Мособлгосэкспертиза), 509-1380-78 |  |  | 108001 | 0 |  | 0 | 3 | 0 | 1 | 1 | 1 | 1 | 1 | 1 |  | 95 | 65 |  |  |  | 0 | 0 | 0 | [5 empty] | 0 |  | 0 | 7533.08 | 1883.27 | 0 | 0 | 0 | 0 | 0 | 0 | 0 | 0 | 0 | [13 empty] | 0 | 0 | 1 | 1 |  |  |  | 1010 | шт. | шт. | 1 | [6 empty] | 39490723 | 3 | Монтажные работы | 0 |  | 2 | 108001 | Электромонтажные работы , отдел 01-03 : ( на АЭС НР = 110% ) - (работы по упр. авиа.- движением: СП=55% ( {АВИА}=1; обычные работы : СП=65 - {AВИА}=0), при работе на АЭС СП= 68% ) | мФЕР-08 |  |  |  | 0 | 1883.27 | 1883.27 | 0 | 0 | 0 | 0 | 0 | [18 empty] | 0 | 0 | 0 |  |  |  |  | 95 | 65 |  | 1 883,27 |  |  | 1 | 1883.27 | -1276912342 | 2 | 1 | -2 | 0 | 0 | 0 | 7533.08 | 0 | 7533.08 | 0 |  | 3 | 5 | 0 |  | 0 | 1 | 0 | 0 | 0 | 0 | 0
17 | 1 | 350 | 330 | 12 | м08-02-390-1 | Короба пластмассовые шириной до 40 мм | 100 м | 0.5 | 0 |  |  |  |  | 2498.21 | 110.1 | 137.12 | 2.03 | 2250.99 | 0 | 8.145 | 0.005 | 0 | 2140.37 | 1464.46 |  | 42104813 | 237.45 | 51.33 | 31.2 | 0.14 | 154.92 | 0 | 16.29 | 0.01 | 0 | 237.45 | 51.33 | 31.2 | 0.14 | 154.92 | 0 | 16.29 | 0.01 | 0 | 95 | 65 | 1 | 1 |  |  | 1 | 29.06 | 8.79 | 4.29 |  |  |  |  | 0 | 2 | ТЕРм Московской обл., м08-02-390-1, приказ Минстроя России №675/пр от 28.02.2017 № 259/пр |  |  | 108001 | 0 | м08-02-390-1 | 1 | 3 | 0 | 29.06 | 1 | 1 | 1 | 1 | 1 |  | 95 | 65 |  |  |  | 0 | 0 | 0 | [5 empty] | 0 |  | 0 | 2498.21 | 220.2057 | 274.248 | 4.0684 | 4501.9752 | 0 | 16.29 | 0.01 | 0 | 2140.369 | 1464.463 | [13 empty] | 0 | 0 | 1 | 1 |  |  |  | 1003 | 100 м | 100 м | 100 | [6 empty] | 39490723 | 3 | Монтажные работы | 0 |  | 2 | 108001 | Электромонтажные работы , отдел 01-03 : ( на АЭС НР = 110% ) - (работы по упр. авиа.- движением: СП=55% ( {АВИА}=1; обычные работы : СП=65 - {AВИА}=0), при работе на АЭС СП= 68% ) | мФЕР-08 |  |  |  | 0 | 237.45 | 51.33 | 31.2 | 0.14 | 154.92 | 16.29 | 0.01 | 0 | [17 empty] | 0 | 0 | 0 |  |  |  |  | 95 | 65 |  |  |  |  | 1 |  | 1113905812 | 2 | 1 | 2 | 0 | 0 | 0 | 6103.04 | 0 | 6103.04 | 0 |  | 0 | 3 | 0 |  | 0 | 1 | 0 | 0 | 0 | 0 | 0
18 | 1 | 349 |  | 12,1 | 509-1831 | Кабель-канал (короб) "Электропласт" 25x16 мм | 100 м | 0.5 | 1 |  |  |  |  | 426.45 | 426.45 | 0 | 0 | 0 | 0 | 0 | 0 | 0.28 | 0 | 0 |  | 42104813 | 173 | 173 | 0 | 0 | 0 | 0 | 0 | 0 | 0.56 | 173 | 173 | 0 | 0 | 0 | 0 | 0 | 0 | 0.56 | 95 | 65 | 1 | 1 |  |  | 1 | 1 | 1 | 4.93 |  |  |  |  | 3 | 2 | ТССЦ Московской обл., 509-1831, приказ Минстроя России №675/пр от 28.02.2017 № 258/пр |  |  | 108001 | 0 | 509-1831 | 1 | 3 | 0 | 1 | 1 | 1 | 1 | 1 | 1 |  | 95 | 65 |  |  |  | 0 | 0 | 0 | [5 empty] | 0 |  | 0 | 426.45 | 852.89 | 0 | 0 | 0 | 0 | 0 | 0 | 0.56 | 0 | 0 | [13 empty] | 0 | 0 | 1 | 1 |  |  |  | 1003 | 100 м | 100 м | 100 | [6 empty] | 39490723 | 3 | Монтажные работы | 0 |  | 2 | 108001 | Электромонтажные работы , отдел 01-03 : ( на АЭС НР = 110% ) - (работы по упр. авиа.- движением: СП=55% ( {АВИА}=1; обычные работы : СП=65 - {AВИА}=0), при работе на АЭС СП= 68% ) | мФЕР-08 |  |  |  | 0 | 173 | 173 | 0 | 0 | 0 | 0 | 0 | [18 empty] | 0 | 0 | 0 |  |  |  |  | 95 | 65 |  |  |  |  | 1 |  | 866408668 | 2 | 1 | 2 | 0 | 0 | 0 | 426.45 | 0 | 426.45 | 0 |  | 0 | 3 | 0 |  | 0 | 1 | 0 | 0 | 0 | 0 | 0
17 | 1 | 359 | 338 | 13 | м08-02-399-1 | Провод в коробах, сечением до 6 мм2 | 100 м | 0.3 | 0 |  |  |  |  | 255.21 | 18.44 | 5.66 | 1.22 | 231.11 | 0 | 0.846 | 0.003 | 0 | 220.71 | 151.01 |  | 42104813 | 41.59 | 12.86 | 2.22 | 0.14 | 26.51 | 0 | 2.82 | 0.01 | 0 | 41.59 | 12.86 | 2.22 | 0.14 | 26.51 | 0 | 2.82 | 0.01 | 0 | 95 | 65 | 1 | 1 |  |  | 1 | 29.06 | 8.5 | 4.78 |  |  |  |  | 0 | 2 | ТЕРм Московской обл., м08-02-399-1, приказ Минстроя России №675/пр от 28.02.2017 № 259/пр |  |  | 108001 | 0 | м08-02-399-1 | 1 | 3 | 0 | 29.06 | 1 | 1 | 1 | 1 | 1 |  | 95 | 65 |  |  |  | 0 | 0 | 0 | [5 empty] | 0 |  | 0 | 255.21 | 61.4708 | 18.87 | 4.0684 | 770.3806 | 0 | 2.82 | 0.01 | 0 | 220.7135 | 151.0145 | [13 empty] | 0 | 0 | 1 | 1 |  |  |  | 1003 | 100 м | 100 м | 100 | [6 empty] | 39490723 | 3 | Монтажные работы | 0 |  | 2 | 108001 | Электромонтажные работы , отдел 01-03 : ( на АЭС НР = 110% ) - (работы по упр. авиа.- движением: СП=55% ( {АВИА}=1; обычные работы : СП=65 - {AВИА}=0), при работе на АЭС СП= 68% ) | мФЕР-08 |  |  |  | 0 | 41.59 | 12.86 | 2.22 | 0.14 | 26.51 | 2.82 | 0.01 | 0 | [17 empty] | 0 | 0 | 0 |  |  |  |  | 95 | 65 |  |  |  |  | 1 |  | -1785334863 | 2 | 1 | 2 | 0 | 0 | 0 | 626.93 | 0 | 626.93 | 0 |  | 0 | 3 | 0 |  | 0 | 1 | 0 | 0 | 0 | 0 | 0
18 | 1 | 358 |  | 13,2 | 501-8443 | Кабель силовой с медными жилами с поливинилхлоридной изоляцией и оболочкой, не распространяющий горение марки ВВГнг, напряжением 0,66 кВ, с числом жил - 3 и сечением 2,5 мм2 | 1000 м | 0.03 | 0.1 |  |  |  |  | 1309.77 | 1309.77 | 0 | 0 | 0 | 0 | 0 | 0 | 0.15 | 0 | 0 |  | 42104813 | 4900.01 | 4900.01 | 0 | 0 | 0 | 0 | 0 | 0 | 5.14 | 4900.01 | 4900.01 | 0 | 0 | 0 | 0 | 0 | 0 | 5.14 | 95 | 65 | 1 | 1 |  |  | 1 | 1 | 1 | 8.91 |  |  |  |  | 3 | 2 | ТССЦ Московской обл., 501-8443, приказ Минстроя России №675/пр от 28.02.2017 № 258/пр |  |  | 108001 | 0 | 501-8443 | 1 | 3 | 0 | 1 | 1 | 1 | 1 | 1 | 1 |  | 95 | 65 |  |  |  | 0 | 0 | 0 | [5 empty] | 0 |  | 0 | 1309.77 | 43659.0891 | 0 | 0 | 0 | 0 | 0 | 0 | 5.14 | 0 | 0 | [13 empty] | 0 | 0 | 1 | 1 |  |  |  | 1013 | 1000 м | 1000 М | 1 | [6 empty] | 39490723 | 3 | Монтажные работы | 0 |  | 2 | 108001 | Электромонтажные работы , отдел 01-03 : ( на АЭС НР = 110% ) - (работы по упр. авиа.- движением: СП=55% ( {АВИА}=1; обычные работы : СП=65 - {AВИА}=0), при работе на АЭС СП= 68% ) | мФЕР-08 |  |  |  | 0 | 4900.01 | 4900.01 | 0 | 0 | 0 | 0 | 0 | [18 empty] | 0 | 0 | 0 |  |  |  |  | 95 | 65 |  |  |  |  | 1 |  | -1967235878 | 2 | 1 | 2 | 0 | 0 | 0 | 1309.77 | 0 | 1309.77 | 0 |  | 0 | 3 | 0 |  | 0 | 1 | 0 | 0 | 0 | 0 | 0
17 | 1 | 368 | 346 | 14 | м08-02-399-2 | Провод в коробах, сечением до 35 мм2 | 100 м | 0.2 | 0 |  |  |  |  | 223.03 | 13.86 | 3.77 | 0.81 | 205.4 | 0 | 0.752 | 0.002 | 0 | 195.9 | 134.04 |  | 42104813 | 51.2 | 13.64 | 2.22 | 0.14 | 35.34 | 0 | 3.76 | 0.01 | 0 | 51.2 | 13.64 | 2.22 | 0.14 | 35.34 | 0 | 3.76 | 0.01 | 0 | 95 | 65 | 1 | 1 |  |  | 1 | 29.06 | 8.5 | 5.08 |  |  |  |  | 0 | 2 | ТЕРм Московской обл., м08-02-399-2, приказ Минстроя России №675/пр от 28.02.2017 № 259/пр |  |  | 108001 | 0 | м08-02-399-2 | 1 | 3 | 0 | 29.06 | 1 | 1 | 1 | 1 | 1 |  | 95 | 65 |  |  |  | 0 | 0 | 0 | [5 empty] | 0 |  | 0 | 223.03 | 69.2912 | 18.87 | 4.0684 | 1026.9804 | 0 | 3.76 | 0.01 | 0 | 195.8995 | 134.0365 | [13 empty] | 0 | 0 | 1 | 1 |  |  |  | 1003 | 100 м | 100 м | 100 | [6 empty] | 39490723 | 3 | Монтажные работы | 0 |  | 2 | 108001 | Электромонтажные работы , отдел 01-03 : ( на АЭС НР = 110% ) - (работы по упр. авиа.- движением: СП=55% ( {АВИА}=1; обычные работы : СП=65 - {AВИА}=0), при работе на АЭС СП= 68% ) | мФЕР-08 |  |  |  | 0 | 51.2 | 13.64 | 2.22 | 0.14 | 35.34 | 3.76 | 0.01 | 0 | [17 empty] | 0 | 0 | 0 |  |  |  |  | 95 | 65 |  |  |  |  | 1 |  | 676115003 | 2 | 1 | 2 | 0 | 0 | 0 | 552.97 | 0 | 552.97 | 0 |  | 0 | 3 | 0 |  | 0 | 1 | 0 | 0 | 0 | 0 | 0
18 | 1 | 367 |  | 14,1 | 501-8458 | Кабель силовой с медными жилами с поливинилхлоридной изоляцией и оболочкой, не распространяющий горение марки ВВГнг, напряжением 0,66 кВ, с числом жил - 5 и сечением 4 мм2 | 1000 м | 0.02 | 0.1 |  |  |  |  | 2203.28 | 2203.28 | 0 | 0 | 0 | 0 | 0 | 0 | 0.22 | 0 | 0 |  | 42104813 | 12899.74 | 12899.74 | 0 | 0 | 0 | 0 | 0 | 0 | 11.07 | 12899.74 | 12899.74 | 0 | 0 | 0 | 0 | 0 | 0 | 11.07 | 95 | 65 | 1 | 1 |  |  | 1 | 1 | 1 | 8.54 |  |  |  |  | 3 | 2 | ТССЦ Московской обл., 501-8458, приказ Минстроя России №675/пр от 28.02.2017 № 258/пр |  |  | 108001 | 0 | 501-8458 | 1 | 3 | 0 | 1 | 1 | 1 | 1 | 1 | 1 |  | 95 | 65 |  |  |  | 0 | 0 | 0 | [5 empty] | 0 |  | 0 | 2203.28 | 110163.7796 | 0 | 0 | 0 | 0 | 0 | 0 | 11.07 | 0 | 0 | [13 empty] | 0 | 0 | 1 | 1 |  |  |  | 1013 | 1000 м | 1000 М | 1 | [6 empty] | 39490723 | 3 | Монтажные работы | 0 |  | 2 | 108001 | Электромонтажные работы , отдел 01-03 : ( на АЭС НР = 110% ) - (работы по упр. авиа.- движением: СП=55% ( {АВИА}=1; обычные работы : СП=65 - {AВИА}=0), при работе на АЭС СП= 68% ) | мФЕР-08 |  |  |  | 0 | 12899.74 | 12899.74 | 0 | 0 | 0 | 0 | 0 | [18 empty] | 0 | 0 | 0 |  |  |  |  | 95 | 65 |  |  |  |  | 1 |  | 691315576 | 2 | 1 | 2 | 0 | 0 | 0 | 2203.28 | 0 | 2203.28 | 0 |  | 0 | 3 | 0 |  | 0 | 1 | 0 | 0 | 0 | 0 | 0
17 | 1 | 380 | 356 | 16 | м08-03-591-8 | Розетка штепсельная неутопленного типа при открытой проводке | 100 шт. | 0.08 | 0 |  |  |  |  | 828.09 | 24.84 | 6.22 | 0.95 | 797.03 | 0 | 2.7648 | 0.0024 | 0 | 758.08 | 518.69 |  | 42104813 | 463.3 | 106.68 | 13.78 | 0.41 | 342.84 | 0 | 34.56 | 0.03 | 0 | 463.3 | 106.68 | 13.78 | 0.41 | 342.84 | 0 | 34.56 | 0.03 | 0 | 95 | 65 | 1 | 1 |  |  | 1 | 29.06 | 5.64 | 2.91 |  |  |  |  | 0 | 2 | ТЕРм Московской обл., м08-03-591-8, приказ Минстроя России №675/пр от 28.02.2017 № 259/пр |  |  | 108001 | 0 | м08-03-591-8 | 1 | 3 | 0 | 29.06 | 1 | 1 | 1 | 1 | 1 |  | 95 | 65 |  |  |  | 0 | 0 | 0 | [5 empty] | 0 |  | 0 | 828.09 | 310.4388 | 77.7192 | 11.9146 | 9962.9304 | 0 | 34.56 | 0.03 | 0 | 758.081 | 518.687 | [13 empty] | 0 | 0 | 1 | 1 |  |  |  | 1010 | 100 шт. | 100 шт. | 100 | [6 empty] | 39490723 | 3 | Монтажные работы | 0 |  | 2 | 108001 | Электромонтажные работы , отдел 01-03 : ( на АЭС НР = 110% ) - (работы по упр. авиа.- движением: СП=55% ( {АВИА}=1; обычные работы : СП=65 - {AВИА}=0), при работе на АЭС СП= 68% ) | мФЕР-08 |  |  |  | 0 | 463.3 | 106.68 | 13.78 | 0.41 | 342.84 | 34.56 | 0.03 | 0 | [17 empty] | 0 | 0 | 0 |  |  |  |  | 95 | 65 |  |  |  |  | 1 |  | 536309486 | 2 | 1 | 2 | 0 | 0 | 0 | 2104.86 | 0 | 2104.86 | 0 |  | 0 | 3 | 0 |  | 0 | 1 | 0 | 0 | 0 | 0 | 0
18 | 1 | 378 |  | 16,1 | 503-0470 | Розетка открытой проводки двухгнездная с заземлением | 100 шт. | 0.05 | 0.625 |  |  |  |  | 331.9 | 331.9 | 0 | 0 | 0 | 0 | 0 | 0 | 0.02 | 0 | 0 |  | 42104813 | 1127 | 1127 | 0 | 0 | 0 | 0 | 0 | 0 | 0.4 | 1127 | 1127 | 0 | 0 | 0 | 0 | 0 | 0 | 0.4 | 95 | 65 | 1 | 1 |  |  | 1 | 1 | 1 | 5.89 |  |  |  |  | 3 | 2 | ТССЦ Московской обл., 503-0470, приказ Минстроя России №675/пр от 28.02.2017 № 258/пр |  |  | 108001 | 0 | 503-0470 | 1 | 3 | 0 | 1 | 1 | 1 | 1 | 1 | 1 |  | 95 | 65 |  |  |  | 0 | 0 | 0 | [5 empty] | 0 |  | 0 | 331.9 | 6638.03 | 0 | 0 | 0 | 0 | 0 | 0 | 0.4 | 0 | 0 | [13 empty] | 0 | 0 | 1 | 1 |  |  |  | 1010 | 100 шт. | 100 шт. | 100 | [6 empty] | 39490723 | 3 | Монтажные работы | 0 |  | 2 | 108001 | Электромонтажные работы , отдел 01-03 : ( на АЭС НР = 110% ) - (работы по упр. авиа.- движением: СП=55% ( {АВИА}=1; обычные работы : СП=65 - {AВИА}=0), при работе на АЭС СП= 68% ) | мФЕР-08 |  |  |  | 0 | 1127 | 1127 | 0 | 0 | 0 | 0 | 0 | [18 empty] | 0 | 0 | 0 |  |  |  |  | 95 | 65 |  |  |  |  | 1 |  | -1721488747 | 2 | 1 | 2 | 0 | 0 | 0 | 331.9 | 0 | 331.9 | 0 |  | 0 | 3 | 0 |  | 0 | 1 | 0 | 0 | 0 | 0 | 0
18 | 1 | 379 |  | 16,2 | 503-0660 | Розетка 135 стационарная 3P+PE+N 63А, 380В, IP54 | 100 шт. | 0.03 | 0.375 |  |  |  |  | 5656.51 | 5656.51 | 0 | 0 | 0 | 0 | 0 | 0 | 0.1 | 0 | 0 |  | 42104813 | 21899 | 21899 | 0 | 0 | 0 | 0 | 0 | 0 | 3.22 | 21899 | 21899 | 0 | 0 | 0 | 0 | 0 | 0 | 3.22 | 95 | 65 | 1 | 1 |  |  | 1 | 1 | 1 | 8.61 |  |  |  |  | 3 | 2 | ТССЦ Московской обл., 503-0660, приказ Минстроя России №675/пр от 28.02.2017 № 258/пр |  |  | 108001 | 0 | 503-0660 | 1 | 3 | 0 | 1 | 1 | 1 | 1 | 1 | 1 |  | 95 | 65 |  |  |  | 0 | 0 | 0 | [5 empty] | 0 |  | 0 | 5656.51 | 188550.39 | 0 | 0 | 0 | 0 | 0 | 0 | 3.22 | 0 | 0 | [13 empty] | 0 | 0 | 1 | 1 |  |  |  | 1010 | 100 шт. | 100 шт. | 100 | [6 empty] | 39490723 | 3 | Монтажные работы | 0 |  | 2 | 108001 | Электромонтажные работы , отдел 01-03 : ( на АЭС НР = 110% ) - (работы по упр. авиа.- движением: СП=55% ( {АВИА}=1; обычные работы : СП=65 - {AВИА}=0), при работе на АЭС СП= 68% ) | мФЕР-08 |  |  |  | 0 | 21899 | 21899 | 0 | 0 | 0 | 0 | 0 | [18 empty] | 0 | 0 | 0 |  |  |  |  | 95 | 65 |  |  |  |  | 1 |  | 198098130 | 2 | 1 | 2 | 0 | 0 | 0 | 5656.51 | 0 | 5656.51 | 0 |  | 0 | 3 | 0 |  | 0 | 1 | 0 | 0 | 0 | 0 | 0
51 | 1 | 4 | 189 |  | Новый раздел | Помещение в подвальном этаже | 0 | [6 empty] | 65983.83 | 38143.42 | 606.42 | 227.26 | 27233.99 | 0 | 104.9461 | 0.58898 | 4.45 | 22805.26 | 14604.51 |  |  | 65983.83 | 38143.42 | 606.42 | 227.26 | 27233.99 | 0 | 104.9461 | 0.58898 | 4.45 | 22805.26 | 14604.51 |  |  | 0 | 0 | 0 | 103393.6 | 72413.71 | 30979.89 | 0 | 38143.42 | 38143.42 | 0 | 38143.42 | 0 | 0 | 0 | 0 | [20 empty] | 0 | 0 | 0 | 103393.6 | 72413.71 | 30979.89 | 0 | 38143.42 | 38143.42 | 0 | 38143.42 | 0 | 0 | 0 | 0 | [115 empty] | 0
50 | 0 | 0 | 1 | 201 | 65983.83 | ПЗ | Прямые затраты |  |  | 201 | 1 | 3 |  | 2
50 | 0 | 0 | 1 | 202 | 38143.42 | СтМатОб | Стоимость материальных ресурсов (всего) |  |  | 202 | 2 | 3 |  | 2
50 | 0 | 0 | 1 | 222 | 0 | СтМатОбЗак | Стоимость материалов и оборудования заказчика |  |  | 222 | 3 | 3 |  | 2
50 | 0 | 0 | 1 | 225 | 38143.42 | СтМатОбПод | Стоимость материалов и оборудования подрядчика |  |  | 225 | 4 | 3 |  | 2
50 | 0 | 0 | 1 | 226 | 38143.42 | СтМат | Стоимость материалов (всего) |  |  | 226 | 5 | 3 |  | 2
50 | 0 | 0 | 1 | 227 | 0 | СтМатЗак | Стоимость материалов заказчика |  |  | 227 | 6 | 3 |  | 2
50 | 0 | 0 | 1 | 228 | 38143.42 | СтМатПод | Стоимость материалов подрядчика |  |  | 228 | 7 | 3 |  | 2
50 | 0 | 0 | 1 | 216 | 0 | Оборуд | Стоимость оборудования (всего) |  |  | 216 | 8 | 3 |  | 2
50 | 0 | 0 | 1 | 223 | 0 | ОборудЗак | Стоимость оборудования заказчика |  |  | 223 | 9 | 3 |  | 2
50 | 0 | 0 | 1 | 229 | 0 | ОборудПод | Стоимость оборудования подрядчика |  |  | 229 | 10 | 3 |  | 2
50 | 0 | 0 | 1 | 203 | 606.42 | ЭММ | Эксплуатация машин |  |  | 203 | 11 | 3 |  | 2
50 | 0 | 0 | 1 | 231 | 0 | ЭММсНРиСП | Эксплуатация машин по ТСН-2001.16 |  |  | 231 | 12 | 3 |  | 2
50 | 0 | 0 | 1 | 204 | 227.26 | ЗПМ | ЗП машинистов |  |  | 204 | 13 | 3 |  | 2
50 | 0 | 0 | 1 | 205 | 27233.99 | ОЗП | Основная ЗП рабочих |  |  | 205 | 14 | 3 |  | 2
50 | 0 | 0 | 1 | 232 | 0 | ОЗПсНРиСП | Основная ЗП рабочих по ТСН-2001.16 |  |  | 232 | 15 | 3 |  | 2
50 | 0 | 0 | 1 | 214 | 72413.71 | Строит | Строительные работы с НР и СП |  |  | 214 | 16 | 3 |  | 2
50 | 0 | 0 | 1 | 215 | 30979.89 | Монтаж | Монтажные работы с НР и СП |  |  | 215 | 17 | 3 |  | 2
50 | 0 | 0 | 1 | 217 | 0 | Прочие | Прочие работы с НР и СП |  |  | 217 | 18 | 3 |  | 2
50 | 0 | 0 | 1 | 230 | 0 | ПрочиеЗатр | Прочие затраты по ТСН-2001.16 |  |  | 230 | 19 | 3 |  | 2
50 | 0 | 0 | 1 | 206 | 0 | ВозврМат | Возврат материалов |  |  | 206 | 20 | 3 |  | 2
50 | 0 | 0 | 1 | 207 | 104.9461 | ТрудСтр | Трудозатраты строителей |  |  | 207 | 21 | 3 |  | -1
50 | 0 | 0 | 1 | 208 | 0.58898 | ТрудМаш | Трудозатраты машинистов |  |  | 208 | 22 | 3 |  | -1
50 | 0 | 0 | 1 | 209 | 4.45 | ТранспМат | Транспорт материалов |  |  | 209 | 23 | 3 |  | 2
50 | 0 | 0 | 1 | 210 | 22805.26 | НР | Накладные расходы |  |  | 210 | 24 | 3 |  | 2
50 | 0 | 0 | 1 | 211 | 14604.51 | СмПриб | Сметная прибыль |  |  | 211 | 25 | 3 |  | 2
50 | 0 | 0 | 1 | 224 | 103393.6 | Всего | Всего с НР и СП |  |  | 224 | 26 | 3 |  | 2
4 | 1 |  | 265 |  | Новый раздел | Погрузка и вывоз мусора |  | 0 |  | 0 | [10 empty] | 0 | [53 empty] | 0 | [11 empty] | 0
52 | 1 | 4 | 258 | 0 | Новый раздел | Погрузка и вывоз мусора | [7 empty] | 1734.63 | 0 | 1380.57 | 0 | 354.06 | 0 | 1.4616 | 0 | 0 | 0 | 0 | 0 | 0 | 1734.63 | 0 | 1380.57 | 0 | 354.06 | 0 | 1.4616 | 0 | 0 | 0 | 0 | 0 | 0 | 0 | 0 | 0 | 1734.63 | 1734.63 | 0 | 0 | 0 | 0 | 0 | 0 | 0 | 0 | 0 | 0 | 0 | 0 | 0 | 0 | 0 | 0 | 0 | 0 | 0 | 0 | 0 | 0 | 0 | 0 | 0 | 0 | 0 | 0 | 0 | 0 | 0 | 0 | 0 | 1734.63 | 1734.63 | 0 | 0 | 0 | 0 | 0 | 0 | 0 | 0 | 0 | 0 | 0 | 0 | 0 | 0 | 0 | 0 | 0 | 0 | 0 | 0 | 0 | 0 | 0 | 0 | 0 | 0 | 0 | 0 | 0 | 0 | 0 | 0 | 0 | 0 | 0 | 0 | 0 | 0 | 0 | 0 | 0 | 0 | 0 | 0 | 0 | 0 | 0 | 0 | 0 | 0 | 0 | 0 | 0 | 0 | 0 | 0 | 0 | 0 | 0 | 0 | 0 | 0 | 0 | 0 | 0 | 0 | 0 | 0 | 0 | 0 | 0 | 0 | 0 | 0 | 0 | 0 | 0 | 0 | 0 | 0 | 0 | 0 | 0 | 0 | 0 | 0 | 0 | 0 | 0 | 0 | 0 | 0 | 0 | 0 | 0 | 0 | 0 | 0 | 0 | 0 | 0 | 0 | 0 | 0 | 0 | 0 | 0 | 0 | 0 | 0 | 0 | 0 | 0 | 0 | 0 | 0 | 0 | 0 | 0 | 0 | 0 | 0 | 0 | 0 | 0 | 0
17 | 1 | 382 | 358 | 1 | т01-01-01-041 | Погрузка при автомобильных перевозках мусора строительного с погрузкой вручную | 1 Т ГРУЗА | 2.53 | 0 |  |  |  |  | 1410.35 | 0 | 1056.29 | 0 | 354.06 | 0 | 1.4616 | 0 | 0 | 0 | 0 |  | 42104813 | 42.98 | 0 | 32.19 | 0 | 10.79 | 0 | 0.5777 | 0 | 0 | 42.98 | 0 | 32.19 | 0 | 4.15 | 0 | 0.5777 | 0 | 0 | 0 | 0 | 1 | 1 |  |  | 1 | 12.97 | 12.97 | 1 |  |  |  |  | 0 | 1 | ТССЦпг Московской обл., т01-01-01-041, приказ Минстроя России №675/пр от 28.02.2017 № 261/пр |  |  | 700004 | 0 | т01-01-01-041 | 1 | 19 | 0 | 12.97 | 1 | 1 | 1 | 1 | 1 |  | 0 | 0 |  |  |  | 0 | 0 | 0 | [5 empty] | 0 |  | 0 | 1410.35 | 0 | 417.5043 | 0 | 139.9463 | 0 | 0.5777 | 0 | 0 | 0 | 0 | [13 empty] | 0 | 0 | 1 | 1 |  |  |  | 1013 | 1 Т ГРУЗА | 1 Т ГРУЗА | 1 | [6 empty] | 39491028 | 19 | Погрузочно-разгрузочные работы | 0 |  | 1 | 700004 | Перевозка грузов , (ФССЦпр 2011-изм. № 4-6, раздел 1): погрузочно-разгрузочные работы (НР и СП в прям. затратах ) | ФССЦпр пог. а/п (2011,изм. 4-6) |  |  |  | 0 | 42.98 | 0 | 32.19 | 0 | 4.15 | 0.5777 | 0 | 0 | [17 empty] | 0 | 0 | 0 |  |  |  |  | 0 | 0 |  |  |  |  | 1 |  | 560240545 | 2 | 1 | 2 | 0 | 0 | 0 | 1410.35 | 1410.35 | 0 | 0 |  | 0 | 3 | 0 |  | 0 | 1 | 0 | 0 | 0 | 0 | 0
17 | 1 | 383 | 359 | 2 | т03-21-01-020 | Перевозка грузов I класса автомобилями-самосвалами грузоподъемностью 10 т работающих вне карьера на расстояние до 20 км | 1 Т ГРУЗА | 2.53 | 0 |  |  |  |  | 324.28 | 0 | 324.28 | 0 | 0 | 0 | 0 | 0 | 0 | 0 | 0 |  | 42104813 | 15.35 | 0 | 15.35 | 0 | 0 | 0 | 0 | 0 | 0 | 15.35 | 0 | 15.35 | 0 | 0 | 0 | 0 | 0 | 0 | 0 | 0 | 1 | 1 |  |  | 1 | 8.35 | 8.35 | 1 |  |  |  |  | 0 | 1 | ТССЦпг Московской обл., т03-21-01-020, приказ Минстроя России №675/пр от 28.02.2017 № 261/пр |  |  | 700001 | 0 |  | 0 | 10 | 0 | 8.35 | 1 | 1 | 1 | 1 | 1 |  | 0 | 0 |  |  |  | 0 | 0 | 0 | [5 empty] | 0 |  | 0 | 324.28 | 0 | 128.1725 | 0 | 0 | 0 | 0 | 0 | 0 | 0 | 0 | [13 empty] | 0 | 0 | 1 | 1 |  |  |  | 1013 | 1 Т ГРУЗА | 1 Т ГРУЗА | 1 | [6 empty] | 39490778 | 10 | Перевозка грузов авто/транспортом | 0 |  | 1 | 700001 | Перевозка грузов. Автомобильные перевозки ( 2003 г., ч.1; ФССЦпр-2011-изм. № 4-6 , раздел 3; ) | ФССЦ а/п (2003/2011 изм. 4-6) |  |  |  | 0 | 15.35 | 0 | 15.35 | 0 | 0 | 0 | 0 | 0 | [17 empty] | 0 | 0 | 0 |  |  |  |  | 0 | 0 |  |  |  |  | 1 |  | -1345099175 | 2 | 1 | 2 | 0 | 0 | 0 | 324.28 | 324.28 | 0 | 0 |  | 0 | 3 | 0 |  | 0 | 1 | 0 | 0 | 0 | 0 | 0
51 | 1 | 4 | 258 |  | Новый раздел | Погрузка и вывоз мусора | 0 | [6 empty] | 1734.63 | 0 | 1380.57 | 0 | 354.06 | 0 | 1.4616 | 0 | 0 | 0 | 0 |  |  | 1734.63 | 0 | 1380.57 | 0 | 354.06 | 0 | 1.4616 | 0 | 0 | 0 | 0 |  |  | 0 | 0 | 0 | 1734.63 | 1734.63 | 0 | 0 | 0 | 0 | 0 | 0 | 0 | 0 | 0 | 0 | [20 empty] | 0 | 0 | 0 | 1734.63 | 1734.63 | 0 | 0 | 0 | 0 | 0 | 0 | 0 | 0 | 0 | 0 | [115 empty] | 0
50 | 0 | 0 | 1 | 201 | 1734.63 | ПЗ | Прямые затраты |  |  | 201 | 1 | 3 |  | 2
50 | 0 | 0 | 1 | 202 | 0 | СтМатОб | Стоимость материальных ресурсов (всего) |  |  | 202 | 2 | 3 |  | 2
50 | 0 | 0 | 1 | 222 | 0 | СтМатОбЗак | Стоимость материалов и оборудования заказчика |  |  | 222 | 3 | 3 |  | 2
50 | 0 | 0 | 1 | 225 | 0 | СтМатОбПод | Стоимость материалов и оборудования подрядчика |  |  | 225 | 4 | 3 |  | 2
50 | 0 | 0 | 1 | 226 | 0 | СтМат | Стоимость материалов (всего) |  |  | 226 | 5 | 3 |  | 2
50 | 0 | 0 | 1 | 227 | 0 | СтМатЗак | Стоимость материалов заказчика |  |  | 227 | 6 | 3 |  | 2
50 | 0 | 0 | 1 | 228 | 0 | СтМатПод | Стоимость материалов подрядчика |  |  | 228 | 7 | 3 |  | 2
50 | 0 | 0 | 1 | 216 | 0 | Оборуд | Стоимость оборудования (всего) |  |  | 216 | 8 | 3 |  | 2
50 | 0 | 0 | 1 | 223 | 0 | ОборудЗак | Стоимость оборудования заказчика |  |  | 223 | 9 | 3 |  | 2
50 | 0 | 0 | 1 | 229 | 0 | ОборудПод | Стоимость оборудования подрядчика |  |  | 229 | 10 | 3 |  | 2
50 | 0 | 0 | 1 | 203 | 1380.57 | ЭММ | Эксплуатация машин |  |  | 203 | 11 | 3 |  | 2
50 | 0 | 0 | 1 | 231 | 0 | ЭММсНРиСП | Эксплуатация машин по ТСН-2001.16 |  |  | 231 | 12 | 3 |  | 2
50 | 0 | 0 | 1 | 204 | 0 | ЗПМ | ЗП машинистов |  |  | 204 | 13 | 3 |  | 2
50 | 0 | 0 | 1 | 205 | 354.06 | ОЗП | Основная ЗП рабочих |  |  | 205 | 14 | 3 |  | 2
50 | 0 | 0 | 1 | 232 | 0 | ОЗПсНРиСП | Основная ЗП рабочих по ТСН-2001.16 |  |  | 232 | 15 | 3 |  | 2
50 | 0 | 0 | 1 | 214 | 1734.63 | Строит | Строительные работы с НР и СП |  |  | 214 | 16 | 3 |  | 2
50 | 0 | 0 | 1 | 215 | 0 | Монтаж | Монтажные работы с НР и СП |  |  | 215 | 17 | 3 |  | 2
50 | 0 | 0 | 1 | 217 | 0 | Прочие | Прочие работы с НР и СП |  |  | 217 | 18 | 3 |  | 2
50 | 0 | 0 | 1 | 230 | 0 | ПрочиеЗатр | Прочие затраты по ТСН-2001.16 |  |  | 230 | 19 | 3 |  | 2
50 | 0 | 0 | 1 | 206 | 0 | ВозврМат | Возврат материалов |  |  | 206 | 20 | 3 |  | 2
50 | 0 | 0 | 1 | 207 | 1.4616 | ТрудСтр | Трудозатраты строителей |  |  | 207 | 21 | 3 |  | -1
50 | 0 | 0 | 1 | 208 | 0 | ТрудМаш | Трудозатраты машинистов |  |  | 208 | 22 | 3 |  | -1
50 | 0 | 0 | 1 | 209 | 0 | ТранспМат | Транспорт материалов |  |  | 209 | 23 | 3 |  | 2
50 | 0 | 0 | 1 | 210 | 0 | НР | Накладные расходы |  |  | 210 | 24 | 3 |  | 2
50 | 0 | 0 | 1 | 211 | 0 | СмПриб | Сметная прибыль |  |  | 211 | 25 | 3 |  | 2
50 | 0 | 0 | 1 | 224 | 1734.63 | Всего | Всего с НР и СП |  |  | 224 | 26 | 3 |  | 2
51 | 1 | 3 | 20 |  | Новая локальная смета | Новая локальная смета | 0 | [6 empty] | 257220.78 | 143612.21 | 2934.08 | 401.94 | 110674.49 | 0 | 427.3271 | 1.0417 | 5.08 | 101146.92 | 58430.03 | [15 empty] | 0 | 0 | 0 | 416797.73 | 334684.65 | 82113.08 | 0 | 143612.21 | 143612.21 | 0 | 143612.21 | 0 | 0 | 0 | 0 | [150 empty] | 0
50 | 0 | 0 | 1 | 201 | 257220.78 | ПЗ | Прямые затраты |  |  | 201 | 1 | 3 |  | 2
50 | 0 | 0 | 1 | 202 | 143612.21 | СтМатОб | Стоимость материальных ресурсов (всего) |  |  | 202 | 2 | 3 |  | 2
50 | 0 | 0 | 1 | 222 | 0 | СтМатОбЗак | Стоимость материалов и оборудования заказчика |  |  | 222 | 3 | 3 |  | 2
50 | 0 | 0 | 1 | 225 | 143612.21 | СтМатОбПод | Стоимость материалов и оборудования подрядчика |  |  | 225 | 4 | 3 |  | 2
50 | 0 | 0 | 1 | 226 | 143612.21 | СтМат | Стоимость материалов (всего) |  |  | 226 | 5 | 3 |  | 2
50 | 0 | 0 | 1 | 227 | 0 | СтМатЗак | Стоимость материалов заказчика |  |  | 227 | 6 | 3 |  | 2
50 | 0 | 0 | 1 | 228 | 143612.21 | СтМатПод | Стоимость материалов подрядчика |  |  | 228 | 7 | 3 |  | 2
50 | 0 | 0 | 1 | 216 | 0 | Оборуд | Стоимость оборудования (всего) |  |  | 216 | 8 | 3 |  | 2
50 | 0 | 0 | 1 | 223 | 0 | ОборудЗак | Стоимость оборудования заказчика |  |  | 223 | 9 | 3 |  | 2
50 | 0 | 0 | 1 | 229 | 0 | ОборудПод | Стоимость оборудования подрядчика |  |  | 229 | 10 | 3 |  | 2
50 | 0 | 0 | 1 | 203 | 2934.08 | ЭММ | Эксплуатация машин |  |  | 203 | 11 | 3 |  | 2
50 | 0 | 0 | 1 | 231 | 0 | ЭММсНРиСП | Эксплуатация машин по ТСН-2001.16 |  |  | 231 | 12 | 3 |  | 2
50 | 0 | 0 | 1 | 204 | 401.94 | ЗПМ | ЗП машинистов |  |  | 204 | 13 | 3 |  | 2
50 | 0 | 0 | 1 | 205 | 110674.49 | ОЗП | Основная ЗП рабочих |  |  | 205 | 14 | 3 |  | 2
50 | 0 | 0 | 1 | 232 | 0 | ОЗПсНРиСП | Основная ЗП рабочих по ТСН-2001.16 |  |  | 232 | 15 | 3 |  | 2
50 | 0 | 0 | 1 | 214 | 334684.65 | Строит | Строительные работы с НР и СП |  |  | 214 | 16 | 3 |  | 2
50 | 0 | 0 | 1 | 215 | 82113.08 | Монтаж | Монтажные работы с НР и СП |  |  | 215 | 17 | 3 |  | 2
50 | 0 | 0 | 1 | 217 | 0 | Прочие | Прочие работы с НР и СП |  |  | 217 | 18 | 3 |  | 2
50 | 0 | 0 | 1 | 230 | 0 | ПрочиеЗатр | Прочие затраты по ТСН-2001.16 |  |  | 230 | 19 | 3 |  | 2
50 | 0 | 0 | 1 | 206 | 0 | ВозврМат | Возврат материалов |  |  | 206 | 20 | 3 |  | 2
50 | 0 | 0 | 1 | 207 | 427.3271 | ТрудСтр | Трудозатраты строителей |  |  | 207 | 21 | 3 |  | -1
50 | 0 | 0 | 1 | 208 | 1.0417 | ТрудМаш | Трудозатраты машинистов |  |  | 208 | 22 | 3 |  | -1
50 | 0 | 0 | 1 | 209 | 5.08 | ТранспМат | Транспорт материалов |  |  | 209 | 23 | 3 |  | 2
50 | 0 | 0 | 1 | 210 | 101146.92 | НР | Накладные расходы |  |  | 210 | 24 | 3 |  | 2
50 | 0 | 0 | 1 | 211 | 58430.03 | СмПриб | Сметная прибыль |  |  | 211 | 25 | 3 |  | 2
50 | 0 | 0 | 1 | 224 | 416797.73 | Всего | Всего с НР и СП |  |  | 224 | 26 | 3 |  | 2
51 | 384 | 1 | 12 |  |  | Ремонт помещений ДК 15_10 | 0 | [6 empty] | 257220.78 | 143612.21 | 2934.08 | 401.94 | 110674.49 | 0 | 427.3271 | 1.0417 | 5.08 | 101146.92 | 58430.03 | [15 empty] | 0 | 0 | 0 | 416797.73 | 334684.65 | 82113.08 | 0 | 143612.21 | 143612.21 | 0 | 143612.21 | 0 | 0 | 0 | 0 | [150 empty] | 0
50 | 0 | 0 | 1 | 201 | 257220.78 | ПЗ | Прямые затраты |  |  | 201 | 1 | 3 |  | 2
50 | 0 | 0 | 1 | 202 | 143612.21 | СтМатОб | Стоимость материальных ресурсов (всего) |  |  | 202 | 2 | 3 |  | 2
50 | 0 | 0 | 1 | 222 | 0 | СтМатОбЗак | Стоимость материалов и оборудования заказчика |  |  | 222 | 3 | 3 |  | 2
50 | 0 | 0 | 1 | 225 | 143612.21 | СтМатОбПод | Стоимость материалов и оборудования подрядчика |  |  | 225 | 4 | 3 |  | 2
50 | 0 | 0 | 1 | 226 | 143612.21 | СтМат | Стоимость материалов (всего) |  |  | 226 | 5 | 3 |  | 2
50 | 0 | 0 | 1 | 227 | 0 | СтМатЗак | Стоимость материалов заказчика |  |  | 227 | 6 | 3 |  | 2
50 | 0 | 0 | 1 | 228 | 143612.21 | СтМатПод | Стоимость материалов подрядчика |  |  | 228 | 7 | 3 |  | 2
50 | 0 | 0 | 1 | 216 | 0 | Оборуд | Стоимость оборудования (всего) |  |  | 216 | 8 | 3 |  | 2
50 | 0 | 0 | 1 | 223 | 0 | ОборудЗак | Стоимость оборудования заказчика |  |  | 223 | 9 | 3 |  | 2
50 | 0 | 0 | 1 | 229 | 0 | ОборудПод | Стоимость оборудования подрядчика |  |  | 229 | 10 | 3 |  | 2
50 | 0 | 0 | 1 | 203 | 2934.08 | ЭММ | Эксплуатация машин |  |  | 203 | 11 | 3 |  | 2
50 | 0 | 0 | 1 | 231 | 0 | ЭММсНРиСП | Эксплуатация машин по ТСН-2001.16 |  |  | 231 | 12 | 3 |  | 2
50 | 0 | 0 | 1 | 204 | 401.94 | ЗПМ | ЗП машинистов |  |  | 204 | 13 | 3 |  | 2
50 | 0 | 0 | 1 | 205 | 110674.49 | ОЗП | Основная ЗП рабочих |  |  | 205 | 14 | 3 |  | 2
50 | 0 | 0 | 1 | 232 | 0 | ОЗПсНРиСП | Основная ЗП рабочих по ТСН-2001.16 |  |  | 232 | 15 | 3 |  | 2
50 | 0 | 0 | 1 | 214 | 334684.65 | Строит | Строительные работы с НР и СП |  |  | 214 | 16 | 3 |  | 2
50 | 0 | 0 | 1 | 215 | 82113.08 | Монтаж | Монтажные работы с НР и СП |  |  | 215 | 17 | 3 |  | 2
50 | 0 | 0 | 1 | 217 | 0 | Прочие | Прочие работы с НР и СП |  |  | 217 | 18 | 3 |  | 2
50 | 0 | 0 | 1 | 230 | 0 | ПрочиеЗатр | Прочие затраты по ТСН-2001.16 |  |  | 230 | 19 | 3 |  | 2
50 | 0 | 0 | 1 | 206 | 0 | ВозврМат | Возврат материалов |  |  | 206 | 20 | 3 |  | 2
50 | 0 | 0 | 1 | 207 | 427.3271 | ТрудСтр | Трудозатраты строителей |  |  | 207 | 21 | 3 |  | -1
50 | 0 | 0 | 1 | 208 | 1.0417 | ТрудМаш | Трудозатраты машинистов |  |  | 208 | 22 | 3 |  | -1
50 | 0 | 0 | 1 | 209 | 5.08 | ТранспМат | Транспорт материалов |  |  | 209 | 23 | 3 |  | 2
50 | 0 | 0 | 1 | 210 | 101146.92 | НР | Накладные расходы |  |  | 210 | 24 | 3 |  | 2
50 | 0 | 0 | 1 | 211 | 58430.03 | СмПриб | Сметная прибыль |  |  | 211 | 25 | 3 |  | 2
50 | 0 | 0 | 1 | 0 | 416797.73 | Всего | Всего с НР и СП |  |  | 224 | 26 | 3 |  | 2
50 | 1 | 0 | 2 | 0 | 416797.73 | Итого | Итого |  |  | 212 | 27 | 0 |  | 2
50 | 1 | 0 | 2 | 0 | 83359.55 | НДС | НДС 20% |  |  | 212 | 28 | 0 |  | 2
50 | 1 | 0 | 2 | 224 | 500157.28 | Всего с НДС | Всего с НДС |  |  | 212 | 29 | 0 |  | 2
70 | 1 |  | 1 | СТР_РЕК | СТРОИТЕЛЬСТВО и РЕКОНСТРУКЦИЯ зданий и сооружений всех назначений | 0 | 0 |  | 1 | 0 |  |  | 0
70 | 1 |  | 2 | РЕМ_ЖИЛ | КАП. РЕМ. ЖИЛЫХ И ОБЩЕСТВЕННЫХ ЗДАНИЙ | 1 | 0 |  | 1 | 0 |  |  | 0
70 | 1 |  | 3 | РЕМ_ПР | КАП. РЕМ. ПРОИЗВОДСТВЕННЫХ ЗД, и СООРУЖЕНИЙ, НАРУЖНЫХ ИНЖЕНЕРНЫХ СЕТЕЙ, УЛИЦ И ДОРОГ МЕСТНОГО ЗНАЧЕНИЯ, МОСТОВ И ПУТЕПРОВОДОВ | 0 | 0 |  | 1 | 0 |  |  | 0
70 | 1 |  | 4 | УПР | {вкл} - УПРОЩЕННОЕ НАЛОГООБЛОЖЕНИЕ | 0 | 0 | Для всех расценок. ( при применении упрощенной системы налогообложения) · {УПР} - ( вкл.) - при упрощенной системе ; к = 0,9 к СП ( к= 0,7 к НР отменен с 1.01.11) · {УПР} - ( выкл.) - при обычной системе налогообложения | 0 | 0 |  |  | 0
70 | 1 |  | 5 | ХОЗ | {вкл} - ХОЗЯЙСТВЕННЫЙ СПОСОБ | 0 | 0 | Для всех расценок. ( при хозяйственном способе производства работ): · {ХОЗ} - ( вкл.) - при хоз. способе (к=0,6 к НР ) · {ХОЗ} - ( выкл.) - при обычном способе производства работ | 0 | 0 |  |  | 0
70 | 1 |  | 6 | СЛЖ | {вкл} - При РЕКОНСТРУКЦИИ сложных объектов, РЕКОНСТРУКЦИИ и КАП. РЕМОНТЕ объектов с дейст. яд. реакторами | 0 | 0 | Для сборников ФЕР ( при производстве работ на технически сложных объектах ): · { СЛЖ } - (вкл.) - работа на сложных объектах (к=1,2 к НР) · { СЛЖ } - (выкл.) - работа на обычных объектах | 0 | 0 |  |  | 0
70 | 1 |  | 7 | ТЕК_М/Т/Я | При работе в тек. уровне цен с 27.04.2018 г. (письмо № 01/57049-ЮЛ от 27.04.2018 Минюст РФ), коэффициенты к НР =0,85 и к СП-0,8 не назначаются. До 27.04.2018 г. только для мостов, тоннелей, метро, АЭС, объектов с ядерным топливом (см. прим.) | 1 | 0 |  | 0 | 0 |  |  | 0
70 | 1 |  | 8 | ОПТ/В | {вкл} - Прокладка МЕЖДУГОРОДНИХ ВОЛОКОННО-ОПТИЧЕСКИХ ЛИНИЙ (для ФЕРм10, отд. 6 разд.3) {выкл} - Прокладка ГОРОДСКИХ ВОЛОКОННО-ОПТИТЕСКИХ ЛИНИЙ (для ФЕРм10, отд. 6 разд.3) | 0 | 0 | Для сборников ФЕРм-10 ( волоконно-оптические линии связи ): · {М_ГОР_опт} - ( вкл.) - междугородные сети связи ( НР=120% , СП=70% ) · {М_ГОР_опт} - ( выкл.) - городские сети связи ( НР=100%; СП=65%) | 0 | 0 |  |  | 0
70 | 1 |  | 9 | ЗАКР | {вкл} - Обслуживающие и сопутстующие работы в тоннелях при производве работ ЗАКРЫТЫМ СПОСОБОМ {выкл} - Обслуживающие и сопутстующие работы в тоннелях при производве работ ОТКРЫТЫМ (ФЕР-29, разд.04 ) | 0 | 0 | Для сборника ФЕР -29 ( сопутствующие работы в тоннелях и метро. ): · {ЗАКР} - (вкл.) - при выполнении работ в тоннелях и метро закрытым способом (НР=145% , СП=75%); · {ЗАКР} - (выкл.) - при выполнении работ в тоннелях и метро отк | 0 | 0 |  |  | 0
70 | 1 |  | 10 | АВИ | (вкл) - При работах по ДИСПЕТЧЕРЕЗАЦИИ управления движением АВИАТРАНСПОРТОМ {вкл} (монтажные работы ) | 0 | 0 | Для сборников ФЕРм 08;10;11 : · {мАВИА} - (вкл.) - производство монтажных работы по диспетчеризации управления движением авиатранспортном (НР=95%, СП=55%) ; · {мАВИА} - (выкл. ) - при производстве работ на прочих объектах , кром | 0 | 0 |  |  | 0
70 | 1 |  | 11 | АЭС | (вкл) - Производство эл./монт. работ на АЭС ( ФЕРм -08 , отдел 01-03 ), и контроль свар. швов на АЭС {вкл} (ФЕРм-39, отд. 02 и 03 ) (вык) - Произовдство эл./монт. работ и и контроль свар. швов на ОБЫЧНЫХ СООРУЖ, | 0 | 0 | Для сборника ФЕРм -39 и ФЕРМ-08 ( при работах по контролю сварных соединений) : {мАЭС} - ( вкл.) - при выполнении работ по на АЭС (HР=101%; СП= 68%; {мАЭС} - (выкл.) - при выполнении работ на обычных объектах | 0 | 0 |  |  | 0
70 | 1 |  | 12 | Инд_исп.Сводный | Используется Индекс "по сводному" | 0 | 0 |  | 0 | 0 |  |  | 0
70 | 1 |  | 1 | К_НР_РЕМ | при ремонте жилых и общественных зданий если ( если {РЕМ_ЖИЛ}= [вкл.] | 0.9 | 1 | Для сборников ФЕР и ФЕРмр : · Значение {_МДСрем_НР}= 0,90 - при ремонте зданий жилого и гражданского назначений ( 0,90 к НР) ; · Значение {_МДСрем_НР}= 1,00 - при строительстве и реконструкции объектов всех назначений | 0 | 0 |  |  | 0
70 | 1 |  | 2 | К_СП_РЕМ | к нормам СП при капитальном ремонте зданий и сооружений всех назначений ( если или {РЕМ_ЖИЛ}=[вкл] , или (РЕМ_ПР}=[вкл] ) | 0.85 | 1 | Для сборников ФЕР и ФЕРмр : · Значение {_МДСрем_СП} = 0.85 - при ремонте зданий всех назначений ( 0,85 к СП); · Значение {_МДСрем_СП} = 1,00 - при строительстве и реконструкции объектов всех назначений | 0 | 0 |  |  | 0
70 | 1 |  | 3 | К_НР_05 | К нормам НР с 1.01.2005 по 1.01.2011 | 1 | 0.85 | Для норм НР с 1.01.2011 года: · {_ТЕК_НР} = 0.85 - Коэффициент учитывающий изменение нормы страховых взносов с 1.01.1 - (при расчете в текущем уровне цен индексами по статьям затрат ) · {_ТЕК_НР} = 1,00 - при расчет в текущем уровне цен и при уп | 0 | 0 |  |  | 0
70 | 1 |  | 4 | К_НР_11 | Коэфф. к НР для текущего уровня цен с 01.01.2011 при обычном и упрощенном налогообложении при постатейной индексации | 1 | 0 |  | 0 | 0 |  |  | 0
70 | 1 |  | 5 | К_СП_11 | Коэф. к СП в текущем уровне цен с 01.01.2011 | 1 | 0.8 | Для норм СП с 1.01.2011 года: · {_ТЕК_СП} = 0.80 - Коэффициент учитывающий изменение нормы страховых взносов с 1.01.11 - (при расчете в текущем уровне цен индексами по статьям затрат ) · {_ТЕК_СП} = 1,00 - без учета | 0 | 0 |  |  | 0
70 | 1 |  | 6 | К_НР_12 | Корректировка НР с 03.12.12 до 27.04.18 если (ТЕК_М/Т/Я) = {выкл.} | 0.85 | 0 |  | 0 | 0 |  |  | 0
70 | 1 |  | 7 | К_СП_12 | Корректировка СП с 03.12.12 до 27.04.18 в текущем уровне цен по письму 2536-ИП/12/ГС от 27.11.12 ( если (ТЕК_М/Т/Я) = {выкл.} ) | 0.8 | 0 |  | 0 | 0 |  |  | 0
70 | 1 |  | 8 | К_НР_УПР | Коэф. к НР при упрощенном налогообложении ( если {УПР} = [вкл] ) | 0.7 | 0 |  | 0 | 0 |  |  | 0
70 | 1 |  | 9 | К_СП_УПР | Коэф. к СП при упрощенном налогообложении ( если {УПР} = [вкл] ) | 0.9 | 0 |  | 0 | 0 |  |  | 0
70 | 1 |  | 10 | К_НР_ХОЗ | Коэф. к НР при хозяйственном способе производства работ ( если {ХОЗ}= {вкл} ) | 0.6 | 0 |  | 0 | 0 |  |  | 0
70 | 1 |  | 11 | К_НР_СЛЖ | Коэф. при реконструкции сложных объектов (мосты, метро, путепроводы) и кап. ремонте АЭС, объектов с яд. реакторами ( если {СЛЖ} = [вкл] ) | 1.2 | 0 |  | 0 | 0 |  |  | 0
70 | 1 |  | 12 | Р_ОКР | Разрядность округления результата расчета НР и СП ( с 01.01.2011 - до целых ) | 0 | 0 |  | 0 | 0 |  |  | 0
70 | 1 |  | 13 | К_НР_УПР_ПУ | Коэф. к НР при упрощенном налогообложении ( если {УПР} = [вкл] ) для расценок на изготовление материалов, полуфабрикатов, а также металлических и трубопроводных заготовок, изготовляемых в построечных условиях | 1 | 0 |  | 0 | 0 |  |  | 0
-1
75 | Уровень цен | 2019 | 0 | 9 |  | 0 | 1 | 0 | 1 | 0 | 0 | 0 | 42104813 | 1
1 | Сборник индексов | ТСНБ-2001 Московской области (редакция 2014 г) | 2019 | 9 | 1 | 1 | 0 | 2 | 1 | 1 | 1 | 1 | 1 | 1 | 1 | 1
2 | Вид цен | Московская область Каталог текущих цен на материалы, сентябрь 2019 г | 0 | 0
65 |  | 1 | 0 | 245

## SourceObSm
0 | Smeta.RU (495) 974-1589 |  | _OBSM_ |  | 0 | 0 | 0 | Smeta.RU |  | 1 | 47898 | 10 | 10 | 1 | 0 | 11
1 | 53 | 0 |  | 0 |  | Ремонт помещений ДК 15_10 |  | 0 |  | 0 |  |  |  | 0 | 0 | 0 | 0 | 0 | [17 empty] | Сметные нормы списания | Коды ценников | 1 | 1 | 0 | 0 | 1 | 0 | 6 | 2 | 1 | 1 | 0 | 0 | 0 | 0 | 0 | ТСНБ-2001 Московской области (Версия 15.0) | ТР для Версии 10: Центральные регионы (с уч. п-ма 2536-ИП/12/ГС от 27.11.12, 01/57049-ЮЛ от 27.04.2018) от 30.08.2018 г | МО общий | Расценки | Машины и механизмы | Ценники | Поправки для НБ 2014 года от 03.03.2016 ЭТАЛОН | 0 | 0 | 16785416 | 1 | 0
22 | 0 | 0 | 42104813 | 0 | 3
3 | 1 | Новая локальная смета | Новая локальная смета | 334.6847 | 82.1131 | 0 | 0 | 416.7977 | 110.6745 | [9 empty] | 0 | 0 | 0 | 257220.78 | 143612.21 | 0 | 0 | 0 | 2934.08 | 401.94 | 110674.49 | 334684.65 | 82113.08 | 0 | 0 | 427.3271 | 1.0417 | 5.08 | 101146.92 | 58430.03 | 416797.73
51 |  |  |  | 334.6847 | 82.1131 | 0 | 0 | 416.7977 | 110.6745
50 | 0 | 0 | 1 | 201 | 257220.78 | ПЗ | Прямые затраты |  |  | 201 | 1 | 3 |  | 2
50 | 0 | 0 | 1 | 202 | 143612.21 | СтМатОб | Стоимость материальных ресурсов (всего) |  |  | 202 | 2 | 3 |  | 2
50 | 0 | 0 | 1 | 222 | 0 | СтМатОбЗак | Стоимость материалов и оборудования заказчика |  |  | 222 | 3 | 3 |  | 2
50 | 0 | 0 | 1 | 225 | 143612.21 | СтМатОбПод | Стоимость материалов и оборудования подрядчика |  |  | 225 | 4 | 3 |  | 2
50 | 0 | 0 | 1 | 226 | 143612.21 | СтМат | Стоимость материалов (всего) |  |  | 226 | 5 | 3 |  | 2
50 | 0 | 0 | 1 | 227 | 0 | СтМатЗак | Стоимость материалов заказчика |  |  | 227 | 6 | 3 |  | 2
50 | 0 | 0 | 1 | 228 | 143612.21 | СтМатПод | Стоимость материалов подрядчика |  |  | 228 | 7 | 3 |  | 2
50 | 0 | 0 | 1 | 216 | 0 | Оборуд | Стоимость оборудования (всего) |  |  | 216 | 8 | 3 |  | 2
50 | 0 | 0 | 1 | 223 | 0 | ОборудЗак | Стоимость оборудования заказчика |  |  | 223 | 9 | 3 |  | 2
50 | 0 | 0 | 1 | 229 | 0 | ОборудПод | Стоимость оборудования подрядчика |  |  | 229 | 10 | 3 |  | 2
50 | 0 | 0 | 1 | 203 | 2934.08 | ЭММ | Эксплуатация машин |  |  | 203 | 11 | 3 |  | 2
50 | 0 | 0 | 1 | 231 | 0 | ЭММсНРиСП | Эксплуатация машин по ТСН-2001.16 |  |  | 231 | 12 | 3 |  | 2
50 | 0 | 0 | 1 | 204 | 401.94 | ЗПМ | ЗП машинистов |  |  | 204 | 13 | 3 |  | 2
50 | 0 | 0 | 1 | 205 | 110674.49 | ОЗП | Основная ЗП рабочих |  |  | 205 | 14 | 3 |  | 2
50 | 0 | 0 | 1 | 232 | 0 | ОЗПсНРиСП | Основная ЗП рабочих по ТСН-2001.16 |  |  | 232 | 15 | 3 |  | 2
50 | 0 | 0 | 1 | 214 | 334684.65 | Строит | Строительные работы с НР и СП |  |  | 214 | 16 | 3 |  | 2
50 | 0 | 0 | 1 | 215 | 82113.08 | Монтаж | Монтажные работы с НР и СП |  |  | 215 | 17 | 3 |  | 2
50 | 0 | 0 | 1 | 217 | 0 | Прочие | Прочие работы с НР и СП |  |  | 217 | 18 | 3 |  | 2
50 | 0 | 0 | 1 | 230 | 0 | ПрочиеЗатр | Прочие затраты по ТСН-2001.16 |  |  | 230 | 19 | 3 |  | 2
50 | 0 | 0 | 1 | 206 | 0 | ВозврМат | Возврат материалов |  |  | 206 | 20 | 3 |  | 2
50 | 0 | 0 | 1 | 207 | 427.3271 | ТрудСтр | Трудозатраты строителей |  |  | 207 | 21 | 3 |  | -1
50 | 0 | 0 | 1 | 208 | 1.0417 | ТрудМаш | Трудозатраты машинистов |  |  | 208 | 22 | 3 |  | -1
50 | 0 | 0 | 1 | 209 | 5.08 | ТранспМат | Транспорт материалов |  |  | 209 | 23 | 3 |  | 2
50 | 0 | 0 | 1 | 210 | 101146.92 | НР | Накладные расходы |  |  | 210 | 24 | 3 |  | 2
50 | 0 | 0 | 1 | 211 | 58430.03 | СмПриб | Сметная прибыль |  |  | 211 | 25 | 3 |  | 2
50 | 0 | 0 | 1 | 0 | 416797.73 | Всего | Всего с НР и СП |  |  | 224 | 26 | 3 |  | 2
50 | 1 | 0 | 2 | 0 | 416797.73 | Итого | Итого |  |  | 212 | 27 | 0 |  | 2
50 | 1 | 0 | 2 | 0 | 83359.55 | НДС | НДС 20% |  |  | 212 | 28 | 0 |  | 2
50 | 1 | 0 | 2 | 224 | 500157.28 | Всего с НДС | Всего с НДС |  |  | 212 | 29 | 0 |  | 2
-1
75 | Уровень цен | 2019 | 0 | 9 |  | 0 | 1 | 0 | 1 | 0 | 0 | 0 | 42104813 | 1
1 | Сборник индексов | ТСНБ-2001 Московской области (редакция 2014 г) | 2019 | 9 | 1 | 1 | 0 | 2 | 1 | 1 | 1 | 1 | 1 | 1 | 1 | 1
2 | Вид цен | Московская область Каталог текущих цен на материалы, сентябрь 2019 г | 0 | 0

## SmtRes
28 | 42104813 | 42105152 | 18406804 | 1 | 1 | 1 | 1 | 1-1020-90 |  | Рабочий строитель среднего разряда 2 | 1369 | 1013 | чел.-ч | чел.-ч | 1 | 0 | 254330056 | 10.4 | 0 | 0 | 0 | 226.69 | 0 | 0 | 0 | 226.69 | 1 | 1 | 1 | 1 | 0 | 1 | 0 | 0 | 0 | 10.4 |  | 1 | 2 | 42105155 | 1 | 0 | 1 | 0 | 0 | 0 | 0 | 0 | 0 | 0 | 0 | 0 | 0 | 0 | 0 | 0 | 0 | 0 | 0 | 0 | 0 | 0 | 0 | 0 | 0 | 15.3088 | 226.69 | 226.69 | 1 | 2357.58 | 0
28 | 42104813 | 42105152 | 38164074 | 1 | 1 | 1 | 3 | 509-9900 | ТССЦ Московской обл., 509-9900, приказ Минстроя России №675/пр от 28.02.2017 № 258/пр | Строительный мусор | 1348 | 1009 | т | т | 1000 | 0 | 1876412176 | 0.03 | 0 | 0 | 0 | 0 | 0 | 0 | 0 | 0 | 1 | 1 | 1 | 1 | 0 | 0 | 0 | 0 | 0 | 0.03 |  | 0 | 2 | 42105156 | 1 | 0 | 2 | 0 | 0 | 0 | 0 | 0 | 0 | 0 | 0 | 0 | 0 | 0 | 0 | 0 | 0 | 0 | 0 | 0 | 0 | 0 | 0 | 0 | 0 | 0.04416 | 0 | 0 | 1 | 0 | 0
30 | 42104813 | 42105158 | 18406785 | 1 | 1 | 1 | 1 | 1-1033-90 |  | Рабочий строитель среднего разряда 3,3 | 1369 | 1013 | чел.-ч | чел.-ч | 1 | 0 | 645971194 | 157.1 | 0 | 0 | 0 | 257.5 | 0 | 0 | 0 | 257.5 | 1 | 1 | 1 | 1 | 0 | 1 | 0 | 0 | 0 | 157.1 |  | 1 | 2 | 42105165 | 1 | 0 | 3 | 0 | 0 | 0 | 0 | 0 | 0 | 0 | 0 | 0 | 0 | 0 | 0 | 0 | 0 | 0 | 0 | 0 | 0 | 0 | 0 | 0 | 0 | 46.1874 | 257.5 | 257.5 | 1 | 40453.25 | 0
30 | 42104813 | 42105158 | 121548 | 1 | 1 | 1 | 1 | 2 |  | Затраты труда машинистов | 608254 | 1013 | чел.час | чел.час | 1 | 0 | -185737400 | 0.67 | 0 | 0 | 0 | 0 | 0 | 0 | 0 | 0 | 1 | 1 | 1 | 1 | 0 | 1 | 0 | 0 | 0 | 0.67 |  | 2 | 2 | 42105166 | 1 | 0 | 4 | 0 | 0 | 0 | 0 | 0 | 0 | 0 | 0 | 0 | 0 | 0 | 0 | 0 | 0 | 0 | 0 | 0 | 0 | 0 | 0 | 0 | 0 | 0.19698 | 0 | 0 | 1 | 0 | 0
30 | 42104813 | 42105158 | 38164735 | 1 | 1 | 1 | 2 | 030954 | ТСЭМ Московской обл., 030954, приказ Минстроя России №675/пр от 28.02.2017 № 264/пр | Подъемники грузоподъемностью до 500 кг одномачтовые, высота подъема 45 м | 1368 | 1011 | маш.-ч | маш.-ч | 1 | 0 | 344519037 | 0.67 | 0 | 404.19 | 392.31 | 0 | 0 | 31.26 | 13.5 | 0 | 1 | 12.93 | 29.06 | 1 | 0 | 1 | 0 | 0 | 0 | 0.67 |  | 0 | 2 | 42105167 | 1 | 0 | 5 | 0 | 0 | 0 | 0 | 0 | 0 | 0 | 0 | 0 | 0 | 0 | 0 | 0 | 0 | 0 | 0 | 0 | 0 | 0 | 0 | 0 | 0 | 0.19698 | 404.19 | 31.26 | 12.93 | 20.94 | 9.05
30 | 42104813 | 42105158 | 38136127 | 1 | 1 | 1 | 3 | 402-0083 | ТССЦ Московской обл., 402-0083, приказ Минстроя России №675/пр от 28.02.2017 № 257/пр | Раствор готовый отделочный тяжелый, цементно-известковый 1:1:6 | 1339 | 1007 | м3 | м3 | 1 | 0 | 298602793 | 2.2 | 3304.14 | 0 | 0 | 0 | 517.89 | 0 | 0 | 0 | 6.38 | 1 | 1 | 1 | 0 | 1 | 0 | 0 | 0 | 2.2 |  | 0 | 2 | 42105168 | 1 | 0 | 6 | 0 | 0 | 0 | 0 | 0 | 0 | 0 | 0 | 0 | 0 | 0 | 0 | 0 | 0 | 0 | 0 | 0 | 0 | 0 | 0 | 0 | 0 | 0.6468 | 3304.14 | 517.89 | 6.38 | 1139.36 | 0
30 | 42104813 | 42105158 | 38140638 | 1 | 1 | 1 | 3 | 411-0001 | ТССЦ Московской обл., 411-0001, приказ Минстроя России №675/пр от 28.02.2017 № 257/пр | Вода | 1339 | 1007 | м3 | м3 | 1 | 0 | 619799737 | 0.35 | 21.28 | 0 | 0 | 0 | 2.44 | 0 | 0 | 0 | 8.72 | 1 | 1 | 1 | 0 | 1 | 0 | 0 | 0 | 0.35 |  | 0 | 2 | 42105169 | 1 | 0 | 7 | 0 | 0 | 0 | 0 | 0 | 0 | 0 | 0 | 0 | 0 | 0 | 0 | 0 | 0 | 0 | 0 | 0 | 0 | 0 | 0 | 0 | 0 | 0.1029 | 21.28 | 2.44 | 8.72 | 0.85 | 0
30 | 42104813 | 42105158 | 38164074 | 1 | 1 | 1 | 3 | 509-9900 | ТССЦ Московской обл., 509-9900, приказ Минстроя России №675/пр от 28.02.2017 № 258/пр | Строительный мусор | 1348 | 1009 | т | т | 1000 | 0 | 1876412176 | 3.38 | 0 | 0 | 0 | 0 | 0 | 0 | 0 | 0 | 1 | 1 | 1 | 1 | 0 | 0 | 0 | 0 | 0 | 3.38 |  | 0 | 2 | 42105170 | 1 | 0 | 8 | 0 | 0 | 0 | 0 | 0 | 0 | 0 | 0 | 0 | 0 | 0 | 0 | 0 | 0 | 0 | 0 | 0 | 0 | 0 | 0 | 0 | 0 | 0.99372 | 0 | 0 | 1 | 0 | 0
32 | 42104813 | 42105172 | 18416200 | 1 | 1 | 1 | 1 | 1-1041-90 |  | Рабочий строитель среднего разряда 4,1 | 1369 | 1013 | чел.-ч | чел.-ч | 1 | 0 | -1663475933 | 73.8 | 0 | 0 | 0 | 283.66 | 0 | 0 | 0 | 283.66 | 1 | 1 | 1 | 1 | 0 | 1 | 0 | 0 | 0 | 73.8 |  | 1 | 2 | 42105180 | 1 | 0 | 9 | 0 | 0 | 0 | 0 | 0 | 0 | 0 | 0 | 0 | 0 | 0 | 0 | 0 | 0 | 0 | 0 | 0 | 0 | 0 | 0 | 0 | 0 | 0 | 283.66 | 283.66 | 1 | 20934.11 | 0
32 | 42104813 | 42105172 | 121548 | 1 | 1 | 1 | 1 | 2 |  | Затраты труда машинистов | 608254 | 1013 | чел.час | чел.час | 1 | 0 | -185737400 | 1.9 | 0 | 0 | 0 | 0 | 0 | 0 | 0 | 0 | 1 | 1 | 1 | 1 | 0 | 1 | 0 | 0 | 0 | 1.9 |  | 2 | 2 | 42105181 | 1 | 0 | 10 | 0 | 0 | 0 | 0 | 0 | 0 | 0 | 0 | 0 | 0 | 0 | 0 | 0 | 0 | 0 | 0 | 0 | 0 | 0 | 0 | 0 | 0 | 0 | 0 | 0 | 1 | 0 | 0
32 | 42104813 | 42105172 | 38164735 | 1 | 1 | 1 | 2 | 030954 | ТСЭМ Московской обл., 030954, приказ Минстроя России №675/пр от 28.02.2017 № 264/пр | Подъемники грузоподъемностью до 500 кг одномачтовые, высота подъема 45 м | 1368 | 1011 | маш.-ч | маш.-ч | 1 | 0 | 344519037 | 0.46 | 0 | 404.19 | 392.31 | 0 | 0 | 31.26 | 13.5 | 0 | 1 | 12.93 | 29.06 | 1 | 0 | 1 | 0 | 0 | 0 | 0.46 |  | 0 | 2 | 42105182 | 1 | 0 | 11 | 0 | 0 | 0 | 0 | 0 | 0 | 0 | 0 | 0 | 0 | 0 | 0 | 0 | 0 | 0 | 0 | 0 | 0 | 0 | 0 | 0 | 0 | 0 | 404.19 | 31.26 | 12.93 | 14.38 | 6.21
32 | 42104813 | 42105172 | 38165143 | 1 | 1 | 1 | 2 | 110901 | ТСЭМ Московской обл., 110901, приказ Минстроя России №675/пр от 28.02.2017 № 264/пр | Растворосмесители передвижные 65 л | 1368 | 1011 | маш.-ч | маш.-ч | 1 | 0 | -1709160983 | 1.44 | 0 | 314.96 | 292.34 | 0 | 0 | 12.4 | 10.06 | 0 | 1 | 25.4 | 29.06 | 1 | 0 | 1 | 0 | 0 | 0 | 1.44 |  | 0 | 2 | 42105183 | 1 | 0 | 12 | 0 | 0 | 0 | 0 | 0 | 0 | 0 | 0 | 0 | 0 | 0 | 0 | 0 | 0 | 0 | 0 | 0 | 0 | 0 | 0 | 0 | 0 | 0 | 314.96 | 12.4 | 25.4 | 17.86 | 14.49
32 | 42104813 | 42105172 | 38102149 | 1 | 1 | 1 | 3 | 101-1944 | ТССЦ Московской обл., 101-1944, приказ Минстроя России №675/пр от 28.02.2017 № 254/пр | Грунтовка для внутренних работ ВАК-01-У | 1348 | 1009 | т | т | 1000 | 0 | -43392483 | 0.01 | 85654.08 | 0 | 0 | 0 | 11300.01 | 0 | 0 | 0 | 7.58 | 1 | 1 | 1 | 0 | 1 | 0 | 0 | 0 | 0.01 |  | 0 | 2 | 42105184 | 1 | 0 | 13 | 0 | 0 | 0 | 0 | 0 | 0 | 0 | 0 | 0 | 0 | 0 | 0 | 0 | 0 | 0 | 0 | 0 | 0 | 0 | 0 | 0 | 0 | 0 | 85654.08 | 11300.01 | 7.58 | 113 | 0
32 | 42104813 | 42105172 | 38136501 | 1 | 1 | 1 | 3 | 402-3675 | ТССЦ Московской обл., 402-3675, приказ Минстроя России №675/пр от 28.02.2017 № 257/пр | Смеси сухие для наливных полов, марка «Ветонит» 4000, универсальный выравниватель | 1348 | 1009 | т | т | 1000 | 0 | -1237271530 | 0.96 | 24591.8 | 0 | 0 | 0 | 11280.64 | 0 | 0 | 0 | 2.18 | 1 | 1 | 1 | 0 | 0 | 0 | 0 | 0 | 0.96 |  | 0 | 1 | -1 | 0 | 0 |  | 0 | 0 | 0 | 0 | 0 | 0 | 0 | 0 | 0 | 0 | 0 | 0 | 0 | 0 | 0 | 0 | 0 | 0 | 0 | 0 | 0 | 0 | 0 | 24591.8 | 11280.64 | 2.18 | 10829.41 | 0
32 | 42104813 | 42105172 | 38140638 | 1 | 1 | 1 | 3 | 411-0001 | ТССЦ Московской обл., 411-0001, приказ Минстроя России №675/пр от 28.02.2017 № 257/пр | Вода | 1339 | 1007 | м3 | м3 | 1 | 0 | 619799737 | 0.63 | 21.28 | 0 | 0 | 0 | 2.44 | 0 | 0 | 0 | 8.72 | 1 | 1 | 1 | 0 | 1 | 0 | 0 | 0 | 0.63 |  | 0 | 2 | 42105186 | 1 | 0 | 15 | 0 | 0 | 0 | 0 | 0 | 0 | 0 | 0 | 0 | 0 | 0 | 0 | 0 | 0 | 0 | 0 | 0 | 0 | 0 | 0 | 0 | 0 | 0 | 21.28 | 2.44 | 8.72 | 1.54 | 0
34 | 42104813 | 42105188 | 18410572 | 1 | 1 | 1 | 1 | 1-1032-90 |  | Рабочий строитель среднего разряда 3,2 | 1369 | 1013 | чел.-ч | чел.-ч | 1 | 0 | -546915240 | 50.094 | 0 | 0 | 0 | 254.01 | 0 | 0 | 0 | 254.01 | 1 | 1 | 1 | 1 | 0 | 1 | 1 | 0 | 0 | 43.56 | )*1,15 | 1 | 2 | 42105199 | 1 | 0 | 16 | 0 | 0 | 0 | 0 | 0 | 0 | 0 | 0 | 0 | 0 | 0 | 0 | 0 | 0 | 0 | 0 | 0 | 0 | 0 | 0 | 0 | 0 | 73.7384 | 254.01 | 254.01 | 1 | 12724.382 | 0
34 | 42104813 | 42105188 | 121548 | 1 | 1 | 1 | 1 | 2 |  | Затраты труда машинистов | 608254 | 1013 | чел.час | чел.час | 1 | 0 | -185737400 | 0.025 | 0 | 0 | 0 | 0 | 0 | 0 | 0 | 0 | 1 | 1 | 1 | 1 | 0 | 1 | 1 | 0 | 0 | 0.02 | )*1,25 | 2 | 2 | 42105200 | 1 | 0 | 17 | 0 | 0 | 0 | 0 | 0 | 0 | 0 | 0 | 0 | 0 | 0 | 0 | 0 | 0 | 0 | 0 | 0 | 0 | 0 | 0 | 0 | 0 | 0.0368 | 0 | 0 | 1 | 0 | 0
34 | 42104813 | 42105188 | 38164733 | 1 | 1 | 1 | 2 | 030952 | ТСЭМ Московской обл., 030952, приказ Минстроя России №675/пр от 28.02.2017 № 264/пр | Подъемники грузоподъемностью до 500 кг одномачтовые, высота подъема 25 м | 1368 | 1011 | маш.-ч | маш.-ч | 1 | 0 | -1902254956 | 0.025 | 0 | 375.9 | 337.1 | 0 | 0 | 27.66 | 11.6 | 0 | 1 | 13.59 | 29.06 | 1 | 0 | 1 | 1 | 0 | 0 | 0.02 | )*1,25 | 0 | 2 | 42105201 | 1 | 0 | 18 | 0 | 0 | 0 | 0 | 0 | 0 | 0 | 0 | 0 | 0 | 0 | 0 | 0 | 0 | 0 | 0 | 0 | 0 | 0 | 0 | 0 | 0 | 0.0368 | 375.9 | 27.66 | 13.59 | 0.6875 | 0.2875
34 | 42104813 | 42105188 | 38166456 | 1 | 1 | 1 | 2 | 400001 | ТСЭМ Московской обл., 400001, приказ Минстроя России №675/пр от 28.02.2017 № 264/пр | Автомобили бортовые, грузоподъемность до 5 т | 1368 | 1011 | маш.-ч | маш.-ч | 1 | 0 | 1230759911 | 0.1875 | 0 | 858.62 | 337.1 | 0 | 0 | 87.17 | 11.6 | 0 | 1 | 9.85 | 29.06 | 1 | 0 | 1 | 1 | 0 | 0 | 0.15 | )*1,25 | 0 | 2 | 42105202 | 1 | 0 | 19 | 0 | 0 | 0 | 0 | 0 | 0 | 0 | 0 | 0 | 0 | 0 | 0 | 0 | 0 | 0 | 0 | 0 | 0 | 0 | 0 | 0 | 0 | 0.276 | 858.62 | 87.17 | 9.85 | 16.35 | 2.175
34 | 42104813 | 42105188 | 38101843 | 1 | 1 | 1 | 3 | 101-1596 | ТССЦ Московской обл., 101-1596, приказ Минстроя России №675/пр от 28.02.2017 № 254/пр | Шкурка шлифовальная двухслойная с зернистостью 40-25 | 1327 | 1005 | м2 | м2 | 1 | 0 | -1827594923 | 0.84 | 203.19 | 0 | 0 | 0 | 72.31 | 0 | 0 | 0 | 2.81 | 1 | 1 | 1 | 0 | 1 | 0 | 0 | 0 | 0.84 |  | 0 | 2 | 42105203 | 1 | 0 | 20 | 0 | 0 | 0 | 0 | 0 | 0 | 0 | 0 | 0 | 0 | 0 | 0 | 0 | 0 | 0 | 0 | 0 | 0 | 0 | 0 | 0 | 0 | 1.2365 | 203.19 | 72.31 | 2.81 | 60.74 | 0
34 | 42104813 | 42105188 | 38101992 | 1 | 1 | 1 | 3 | 101-1757 | ТССЦ Московской обл., 101-1757, приказ Минстроя России №675/пр от 28.02.2017 № 254/пр | Ветошь | 1346 | 1009 | кг | кг | 1 | 0 | 644139035 | 0.31 | 46.57 | 0 | 0 | 0 | 1.81 | 0 | 0 | 0 | 25.73 | 1 | 1 | 1 | 0 | 1 | 0 | 0 | 0 | 0.31 |  | 0 | 2 | 42105204 | 1 | 0 | 21 | 0 | 0 | 0 | 0 | 0 | 0 | 0 | 0 | 0 | 0 | 0 | 0 | 0 | 0 | 0 | 0 | 0 | 0 | 0 | 0 | 0 | 0 | 0.45632 | 46.57 | 1.81 | 25.73 | 0.56 | 0
34 | 42104813 | 42105188 | 38103405 | 1 | 1 | 1 | 3 | 101-3512 | ТССЦ Московской обл., 101-3512, приказ Минстроя России №675/пр от 28.02.2017 № 254/пр | Краска акриловая ВД-АК 2180, ВГТ | 1348 | 1009 | т | т | 1000 | 1 | 2076838230 | -0.03 | 45882.44 | 0 | 0 | 0 | 4615.94 | 0 | 0 | 0 | 9.94 | 1 | 1 | 1 | 0 | 1 | 0 | 0 | 0 | -0.03 |  | 0 | 2 | 42105205 | 1 | 6144 | 22 | 0 | 0 | 0 | 0 | 0 | 0 | 0 | 0 | 0 | 0 | 0 | 0 | 0 | 0 | 0 | 0 | 0 | 0 | 0 | 0 | 0 | 0 | -0.04416 | 45882.44 | 4615.94 | 9.94 | -138.48 | 0
34 | 42104813 | 42105188 | 38103458 | 1 | 1 | 1 | 3 | 101-3585 | ТССЦ Московской обл., 101-3585, приказ Минстроя России №675/пр от 28.02.2017 № 254/пр | Шпатлевка водно-дисперсионная | 1348 | 1009 | т | т | 1000 | 0 | 1268898367 | 0.051 | 43654.61 | 0 | 0 | 0 | 11927.49 | 0 | 0 | 0 | 3.66 | 1 | 1 | 1 | 0 | 1 | 0 | 0 | 0 | 0.051 |  | 0 | 2 | 42105206 | 1 | 0 | 23 | 0 | 0 | 0 | 0 | 0 | 0 | 0 | 0 | 0 | 0 | 0 | 0 | 0 | 0 | 0 | 0 | 0 | 0 | 0 | 0 | 0 | 0 | 0.075072 | 43654.61 | 11927.49 | 3.66 | 608.3 | 0
34 | 42104813 | 42105188 | 38103963 | 1 | 1 | 1 | 3 | 101-4163 | ТССЦ Московской обл., 101-4163, приказ Минстроя России №675/пр от 28.02.2017 № 254/пр | Грунтовка акриловая НОРТЕКС-ГРУНТ | 1346 | 1009 | кг | кг | 1 | 0 | -1042179355 | 20 | 106.06 | 0 | 0 | 0 | 15.26 | 0 | 0 | 0 | 6.95 | 1 | 1 | 1 | 0 | 1 | 0 | 0 | 0 | 20 |  | 0 | 2 | 42105207 | 1 | 0 | 24 | 0 | 0 | 0 | 0 | 0 | 0 | 0 | 0 | 0 | 0 | 0 | 0 | 0 | 0 | 0 | 0 | 0 | 0 | 0 | 0 | 0 | 0 | 29.44 | 106.06 | 15.26 | 6.95 | 305.2 | 0
34 | 42104813 | 42105188 | 38699269 | 1 | 1 | 1 | 3 | 101-9851-068 | Московская область Каталог текущих цен на материалы (ГАУ Мособлгосэкспертиза), 101-9851-068 | Краска акрилатно-латексная водно-дисперсионная для стен, очень стойкая к истиранию, щелковисто-матовая, колеруемая "Территория цвета EUROCOLOR ЕВРОПЛАСТ 15" | 1296 | 1002 | л | л | 1 | 0 | -1399667287 | 33.3333 | 261.67 | 0 | 0 | 0 | 261.67 | 0 | 0 | 0 | 1 | 1 | 1 | 1 | 0 | 0 | 0 | 0 | 0 | 33.3333 |  | 0 | 1 | -1 | 0 | 0 |  | 0 | 0 | 0 | 0 | 0 | 0 | 0 | 0 | 0 | 0 | 0 | 0 | 0 | 0 | 0 | 0 | 0 | 0 | 0 | 0 | 0 | 0 | 49.0666 | 261.67 | 261.67 | 1 | 8722.32 | 0
37 | 42104813 | 42105210 | 18410171 | 1 | 1 | 1 | 1 | 1-1034-90 |  | Рабочий строитель среднего разряда 3,4 | 1369 | 1013 | чел.-ч | чел.-ч | 1 | 0 | 1151098980 | 383.06 | 0 | 0 | 0 | 260.7 | 0 | 0 | 0 | 260.7 | 1 | 1 | 1 | 1 | 0 | 1 | 0 | 0 | 0 | 383.06 |  | 1 | 2 | 42105217 | 1 | 0 | 25 | 0 | 0 | 0 | 0 | 0 | 0 | 0 | 0 | 0 | 0 | 0 | 0 | 0 | 0 | 0 | 0 | 0 | 0 | 0 | 0 | 0 | 0 | 11.4918 | 260.7 | 260.7 | 1 | 99863.74 | 0
37 | 42104813 | 42105210 | 121548 | 1 | 1 | 1 | 1 | 2 |  | Затраты труда машинистов | 608254 | 1013 | чел.час | чел.час | 1 | 0 | -185737400 | 1.16 | 0 | 0 | 0 | 0 | 0 | 0 | 0 | 0 | 1 | 1 | 1 | 1 | 0 | 1 | 0 | 0 | 0 | 1.16 |  | 2 | 2 | 42105218 | 1 | 0 | 26 | 0 | 0 | 0 | 0 | 0 | 0 | 0 | 0 | 0 | 0 | 0 | 0 | 0 | 0 | 0 | 0 | 0 | 0 | 0 | 0 | 0 | 0 | 0.0348 | 0 | 0 | 1 | 0 | 0
37 | 42104813 | 42105210 | 38164735 | 1 | 1 | 1 | 2 | 030954 | ТСЭМ Московской обл., 030954, приказ Минстроя России №675/пр от 28.02.2017 № 264/пр | Подъемники грузоподъемностью до 500 кг одномачтовые, высота подъема 45 м | 1368 | 1011 | маш.-ч | маш.-ч | 1 | 0 | 344519037 | 1.16 | 0 | 404.19 | 392.31 | 0 | 0 | 31.26 | 13.5 | 0 | 1 | 12.93 | 29.06 | 1 | 0 | 1 | 0 | 0 | 0 | 1.16 |  | 0 | 2 | 42105219 | 1 | 0 | 27 | 0 | 0 | 0 | 0 | 0 | 0 | 0 | 0 | 0 | 0 | 0 | 0 | 0 | 0 | 0 | 0 | 0 | 0 | 0 | 0 | 0 | 0 | 0.0348 | 404.19 | 31.26 | 12.93 | 36.26 | 15.66
37 | 42104813 | 42105210 | 38136127 | 1 | 1 | 1 | 3 | 402-0083 | ТССЦ Московской обл., 402-0083, приказ Минстроя России №675/пр от 28.02.2017 № 257/пр | Раствор готовый отделочный тяжелый, цементно-известковый 1:1:6 | 1339 | 1007 | м3 | м3 | 1 | 0 | 298602793 | 4.4 | 3304.14 | 0 | 0 | 0 | 517.89 | 0 | 0 | 0 | 6.38 | 1 | 1 | 1 | 0 | 1 | 0 | 0 | 0 | 4.4 |  | 0 | 2 | 42105220 | 1 | 0 | 28 | 0 | 0 | 0 | 0 | 0 | 0 | 0 | 0 | 0 | 0 | 0 | 0 | 0 | 0 | 0 | 0 | 0 | 0 | 0 | 0 | 0 | 0 | 0.132 | 3304.14 | 517.89 | 6.38 | 2278.72 | 0
37 | 42104813 | 42105210 | 38140638 | 1 | 1 | 1 | 3 | 411-0001 | ТССЦ Московской обл., 411-0001, приказ Минстроя России №675/пр от 28.02.2017 № 257/пр | Вода | 1339 | 1007 | м3 | м3 | 1 | 0 | 619799737 | 0.35 | 21.28 | 0 | 0 | 0 | 2.44 | 0 | 0 | 0 | 8.72 | 1 | 1 | 1 | 0 | 1 | 0 | 0 | 0 | 0.35 |  | 0 | 2 | 42105221 | 1 | 0 | 29 | 0 | 0 | 0 | 0 | 0 | 0 | 0 | 0 | 0 | 0 | 0 | 0 | 0 | 0 | 0 | 0 | 0 | 0 | 0 | 0 | 0 | 0 | 0.0105 | 21.28 | 2.44 | 8.72 | 0.85 | 0
37 | 42104813 | 42105210 | 38164074 | 1 | 1 | 1 | 3 | 509-9900 | ТССЦ Московской обл., 509-9900, приказ Минстроя России №675/пр от 28.02.2017 № 258/пр | Строительный мусор | 1348 | 1009 | т | т | 1000 | 0 | 1876412176 | 8.1 | 0 | 0 | 0 | 0 | 0 | 0 | 0 | 0 | 1 | 1 | 1 | 1 | 0 | 0 | 0 | 0 | 0 | 8.1 |  | 0 | 2 | 42105222 | 1 | 0 | 30 | 0 | 0 | 0 | 0 | 0 | 0 | 0 | 0 | 0 | 0 | 0 | 0 | 0 | 0 | 0 | 0 | 0 | 0 | 0 | 0 | 0 | 0 | 0.243 | 0 | 0 | 1 | 0 | 0
39 | 42104813 | 42105224 | 18410321 | 1 | 1 | 1 | 1 | 1-1045-90 |  | Рабочий строитель среднего разряда 4,5 | 1369 | 1013 | чел.-ч | чел.-ч | 1 | 0 | 243901587 | 130.63 | 0 | 0 | 0 | 300.81 | 0 | 0 | 0 | 300.81 | 1 | 1 | 1 | 1 | 0 | 1 | 0 | 0 | 0 | 130.63 |  | 1 | 2 | 42105232 | 1 | 0 | 31 | 0 | 0 | 0 | 0 | 0 | 0 | 0 | 0 | 0 | 0 | 0 | 0 | 0 | 0 | 0 | 0 | 0 | 0 | 0 | 0 | 0 | 0 | 0 | 300.81 | 300.81 | 1 | 39294.81 | 0
39 | 42104813 | 42105224 | 121548 | 1 | 1 | 1 | 1 | 2 |  | Затраты труда машинистов | 608254 | 1013 | чел.час | чел.час | 1 | 0 | -185737400 | 3.01 | 0 | 0 | 0 | 0 | 0 | 0 | 0 | 0 | 1 | 1 | 1 | 1 | 0 | 1 | 0 | 0 | 0 | 3.01 |  | 2 | 2 | 42105233 | 1 | 0 | 32 | 0 | 0 | 0 | 0 | 0 | 0 | 0 | 0 | 0 | 0 | 0 | 0 | 0 | 0 | 0 | 0 | 0 | 0 | 0 | 0 | 0 | 0 | 0 | 0 | 0 | 1 | 0 | 0
39 | 42104813 | 42105224 | 38164735 | 1 | 1 | 1 | 2 | 030954 | ТСЭМ Московской обл., 030954, приказ Минстроя России №675/пр от 28.02.2017 № 264/пр | Подъемники грузоподъемностью до 500 кг одномачтовые, высота подъема 45 м | 1368 | 1011 | маш.-ч | маш.-ч | 1 | 0 | 344519037 | 0.46 | 0 | 404.19 | 392.31 | 0 | 0 | 31.26 | 13.5 | 0 | 1 | 12.93 | 29.06 | 1 | 0 | 1 | 0 | 0 | 0 | 0.46 |  | 0 | 2 | 42105234 | 1 | 0 | 33 | 0 | 0 | 0 | 0 | 0 | 0 | 0 | 0 | 0 | 0 | 0 | 0 | 0 | 0 | 0 | 0 | 0 | 0 | 0 | 0 | 0 | 0 | 0 | 404.19 | 31.26 | 12.93 | 14.38 | 6.21
39 | 42104813 | 42105224 | 38165143 | 1 | 1 | 1 | 2 | 110901 | ТСЭМ Московской обл., 110901, приказ Минстроя России №675/пр от 28.02.2017 № 264/пр | Растворосмесители передвижные 65 л | 1368 | 1011 | маш.-ч | маш.-ч | 1 | 0 | -1709160983 | 2.55 | 0 | 314.96 | 292.34 | 0 | 0 | 12.4 | 10.06 | 0 | 1 | 25.4 | 29.06 | 1 | 0 | 1 | 0 | 0 | 0 | 2.55 |  | 0 | 2 | 42105235 | 1 | 0 | 34 | 0 | 0 | 0 | 0 | 0 | 0 | 0 | 0 | 0 | 0 | 0 | 0 | 0 | 0 | 0 | 0 | 0 | 0 | 0 | 0 | 0 | 0 | 0 | 314.96 | 12.4 | 25.4 | 31.62 | 25.65
39 | 42104813 | 42105224 | 38102149 | 1 | 1 | 1 | 3 | 101-1944 | ТССЦ Московской обл., 101-1944, приказ Минстроя России №675/пр от 28.02.2017 № 254/пр | Грунтовка для внутренних работ ВАК-01-У | 1348 | 1009 | т | т | 1000 | 0 | -43392483 | 0.018 | 85654.08 | 0 | 0 | 0 | 11300.01 | 0 | 0 | 0 | 7.58 | 1 | 1 | 1 | 0 | 1 | 0 | 0 | 0 | 0.018 |  | 0 | 2 | 42105236 | 1 | 0 | 35 | 0 | 0 | 0 | 0 | 0 | 0 | 0 | 0 | 0 | 0 | 0 | 0 | 0 | 0 | 0 | 0 | 0 | 0 | 0 | 0 | 0 | 0 | 0 | 85654.08 | 11300.01 | 7.58 | 203.4 | 0
39 | 42104813 | 42105224 | 38136501 | 1 | 1 | 1 | 3 | 402-3675 | ТССЦ Московской обл., 402-3675, приказ Минстроя России №675/пр от 28.02.2017 № 257/пр | Смеси сухие для наливных полов, марка «Ветонит» 4000, универсальный выравниватель | 1348 | 1009 | т | т | 1000 | 0 | -1237271530 | 1.7 | 24591.8 | 0 | 0 | 0 | 11280.64 | 0 | 0 | 0 | 2.18 | 1 | 1 | 1 | 0 | 0 | 0 | 0 | 0 | 1.7 |  | 0 | 1 | -1 | 0 | 0 |  | 0 | 0 | 0 | 0 | 0 | 0 | 0 | 0 | 0 | 0 | 0 | 0 | 0 | 0 | 0 | 0 | 0 | 0 | 0 | 0 | 0 | 0 | 0 | 24591.8 | 11280.64 | 2.18 | 19177.09 | 0
39 | 42104813 | 42105224 | 38140638 | 1 | 1 | 1 | 3 | 411-0001 | ТССЦ Московской обл., 411-0001, приказ Минстроя России №675/пр от 28.02.2017 № 257/пр | Вода | 1339 | 1007 | м3 | м3 | 1 | 0 | 619799737 | 1.12 | 21.28 | 0 | 0 | 0 | 2.44 | 0 | 0 | 0 | 8.72 | 1 | 1 | 1 | 0 | 1 | 0 | 0 | 0 | 1.12 |  | 0 | 2 | 42105238 | 1 | 0 | 37 | 0 | 0 | 0 | 0 | 0 | 0 | 0 | 0 | 0 | 0 | 0 | 0 | 0 | 0 | 0 | 0 | 0 | 0 | 0 | 0 | 0 | 0 | 0 | 21.28 | 2.44 | 8.72 | 2.73 | 0
41 | 42104813 | 42106330 | 18409661 | 1 | 1 | 1 | 1 | 1-1031-90 |  | Рабочий строитель среднего разряда 3,1 | 1369 | 1013 | чел.-ч | чел.-ч | 1 | 0 | 1989723076 | 29.6 | 0 | 0 | 0 | 251.11 | 0 | 0 | 0 | 251.11 | 1 | 1 | 1 | 1 | 0 | 1 | 0 | 0 | 0 | 29.6 |  | 1 | 2 | 42106331 | 1 | 0 | 38 | 0 | 0 | 0 | 0 | 0 | 0 | 0 | 0 | 0 | 0 | 0 | 0 | 0 | 0 | 0 | 0 | 0 | 0 | 0 | 0 | 0 | 0 | 4.44 | 251.11 | 251.11 | 1 | 7432.86 | 0
41 | 42104813 | 42106330 | 121548 | 1 | 1 | 1 | 1 | 2 |  | Затраты труда машинистов | 608254 | 1013 | чел.час | чел.час | 1 | 0 | -185737400 | 0.1 | 0 | 0 | 0 | 0 | 0 | 0 | 0 | 0 | 1 | 1 | 1 | 1 | 0 | 1 | 0 | 0 | 0 | 0.1 |  | 2 | 2 | 42106332 | 1 | 0 | 39 | 0 | 0 | 0 | 0 | 0 | 0 | 0 | 0 | 0 | 0 | 0 | 0 | 0 | 0 | 0 | 0 | 0 | 0 | 0 | 0 | 0 | 0 | 0.015 | 0 | 0 | 1 | 0 | 0
41 | 42104813 | 42106330 | 38164735 | 1 | 1 | 1 | 2 | 030954 | ТСЭМ Московской обл., 030954, приказ Минстроя России №675/пр от 28.02.2017 № 264/пр | Подъемники грузоподъемностью до 500 кг одномачтовые, высота подъема 45 м | 1368 | 1011 | маш.-ч | маш.-ч | 1 | 0 | 344519037 | 0.1 | 0 | 404.19 | 392.31 | 0 | 0 | 31.26 | 13.5 | 0 | 1 | 12.93 | 29.06 | 1 | 0 | 1 | 0 | 0 | 0 | 0.1 |  | 0 | 2 | 42106333 | 1 | 0 | 40 | 0 | 0 | 0 | 0 | 0 | 0 | 0 | 0 | 0 | 0 | 0 | 0 | 0 | 0 | 0 | 0 | 0 | 0 | 0 | 0 | 0 | 0 | 0.015 | 404.19 | 31.26 | 12.93 | 3.13 | 1.35
41 | 42104813 | 42106330 | 38166456 | 1 | 1 | 1 | 2 | 400001 | ТСЭМ Московской обл., 400001, приказ Минстроя России №675/пр от 28.02.2017 № 264/пр | Автомобили бортовые, грузоподъемность до 5 т | 1368 | 1011 | маш.-ч | маш.-ч | 1 | 0 | 1230759911 | 0.06 | 0 | 858.62 | 337.1 | 0 | 0 | 87.17 | 11.6 | 0 | 1 | 9.85 | 29.06 | 1 | 0 | 1 | 0 | 0 | 0 | 0.06 |  | 0 | 2 | 42106334 | 1 | 0 | 41 | 0 | 0 | 0 | 0 | 0 | 0 | 0 | 0 | 0 | 0 | 0 | 0 | 0 | 0 | 0 | 0 | 0 | 0 | 0 | 0 | 0 | 0 | 0.009 | 858.62 | 87.17 | 9.85 | 5.23 | 0.7
41 | 42104813 | 42106330 | 38101068 | 1 | 1 | 1 | 3 | 101-0620 | ТССЦ Московской обл., 101-0620, приказ Минстроя России №675/пр от 28.02.2017 № 254/пр | Мел природный молотый | 1348 | 1009 | т | т | 1000 | 0 | -1712419256 | 0.0255 | 2721.22 | 0 | 0 | 0 | 586.47 | 0 | 0 | 0 | 4.64 | 1 | 1 | 1 | 0 | 1 | 0 | 0 | 0 | 0.0255 |  | 0 | 2 | 42106335 | 1 | 0 | 42 | 0 | 0 | 0 | 0 | 0 | 0 | 0 | 0 | 0 | 0 | 0 | 0 | 0 | 0 | 0 | 0 | 0 | 0 | 0 | 0 | 0 | 0 | 0.003825 | 2721.22 | 586.47 | 4.64 | 14.95 | 0
41 | 42104813 | 42106330 | 38101071 | 1 | 1 | 1 | 3 | 101-0623 | ТССЦ Московской обл., 101-0623, приказ Минстроя России №675/пр от 28.02.2017 № 254/пр | Мыло твердое хозяйственное 72% | 1354 | 1010 | шт. | шт. | 1 | 0 | 790714193 | 5.1 | 11.46 | 0 | 0 | 0 | 4.51 | 0 | 0 | 0 | 2.54 | 1 | 1 | 1 | 0 | 1 | 0 | 0 | 0 | 5.1 |  | 0 | 2 | 42106336 | 1 | 0 | 43 | 0 | 0 | 0 | 0 | 0 | 0 | 0 | 0 | 0 | 0 | 0 | 0 | 0 | 0 | 0 | 0 | 0 | 0 | 0 | 0 | 0 | 0 | 0.765 | 11.46 | 4.51 | 2.54 | 23 | 0
41 | 42104813 | 42106330 | 38101843 | 1 | 1 | 1 | 3 | 101-1596 | ТССЦ Московской обл., 101-1596, приказ Минстроя России №675/пр от 28.02.2017 № 254/пр | Шкурка шлифовальная двухслойная с зернистостью 40-25 | 1327 | 1005 | м2 | м2 | 1 | 0 | -1827594923 | 1.6 | 203.19 | 0 | 0 | 0 | 72.31 | 0 | 0 | 0 | 2.81 | 1 | 1 | 1 | 0 | 1 | 0 | 0 | 0 | 1.6 |  | 0 | 2 | 42106337 | 1 | 0 | 44 | 0 | 0 | 0 | 0 | 0 | 0 | 0 | 0 | 0 | 0 | 0 | 0 | 0 | 0 | 0 | 0 | 0 | 0 | 0 | 0 | 0 | 0 | 0.24 | 203.19 | 72.31 | 2.81 | 115.7 | 0
41 | 42104813 | 42106330 | 38101951 | 1 | 1 | 1 | 3 | 101-1712 | ТССЦ Московской обл., 101-1712, приказ Минстроя России №675/пр от 28.02.2017 № 254/пр | Шпатлевка клеевая | 1348 | 1009 | т | т | 1000 | 0 | -1515146857 | 0.072 | 17820.18 | 0 | 0 | 0 | 4294.02 | 0 | 0 | 0 | 4.15 | 1 | 1 | 1 | 0 | 1 | 0 | 0 | 0 | 0.072 |  | 0 | 2 | 42106338 | 1 | 0 | 45 | 0 | 0 | 0 | 0 | 0 | 0 | 0 | 0 | 0 | 0 | 0 | 0 | 0 | 0 | 0 | 0 | 0 | 0 | 0 | 0 | 0 | 0 | 0.0108 | 17820.18 | 4294.02 | 4.15 | 309.17 | 0
41 | 42104813 | 42106330 | 38102062 | 1 | 1 | 1 | 3 | 101-1840 | ТССЦ Московской обл., 101-1840, приказ Минстроя России №675/пр от 28.02.2017 № 254/пр | Клей малярный жидкий | 1346 | 1009 | кг | кг | 1 | 0 | 170168280 | 4.02 | 27.18 | 0 | 0 | 0 | 8.09 | 0 | 0 | 0 | 3.36 | 1 | 1 | 1 | 0 | 1 | 0 | 0 | 0 | 4.02 |  | 0 | 2 | 42106339 | 1 | 0 | 46 | 0 | 0 | 0 | 0 | 0 | 0 | 0 | 0 | 0 | 0 | 0 | 0 | 0 | 0 | 0 | 0 | 0 | 0 | 0 | 0 | 0 | 0 | 0.603 | 27.18 | 8.09 | 3.36 | 32.52 | 0
41 | 42104813 | 42106330 | 38102159 | 1 | 1 | 1 | 3 | 101-1959 | ТССЦ Московской обл., 101-1959, приказ Минстроя России №675/пр от 28.02.2017 № 254/пр | Краска водоэмульсионная ВЭАК-1180 | 1348 | 1009 | т | т | 1000 | 1 | -764270001 | -0.071 | 50777.71 | 0 | 0 | 0 | 15481.01 | 0 | 0 | 0 | 3.28 | 1 | 1 | 1 | 0 | 1 | 0 | 0 | 0 | -0.071 |  | 0 | 2 | 42106340 | 1 | 6144 | 47 | 0 | 0 | 0 | 0 | 0 | 0 | 0 | 0 | 0 | 0 | 0 | 0 | 0 | 0 | 0 | 0 | 0 | 0 | 0 | 0 | 0 | 0 | -0.01065 | 50777.71 | 15481.01 | 3.28 | -1099.15 | 0
41 | 42104813 | 42106330 | 38699269 | 1 | 1 | 1 | 3 | 101-9851-068 | Московская область Каталог текущих цен на материалы (ГАУ Мособлгосэкспертиза), 101-9851-068 | Краска акрилатно-латексная водно-дисперсионная для стен, очень стойкая к истиранию, щелковисто-матовая, колеруемая "Территория цвета EUROCOLOR ЕВРОПЛАСТ 15" | 1296 | 1002 | л | л | 1 | 0 | -1399667287 | 33.3333 | 261.67 | 0 | 0 | 0 | 261.67 | 0 | 0 | 0 | 1 | 1 | 1 | 1 | 0 | 0 | 0 | 0 | 0 | 33.3333 |  | 0 | 1 | -1 | 0 | 0 |  | 0 | 0 | 0 | 0 | 0 | 0 | 0 | 0 | 0 | 0 | 0 | 0 | 0 | 0 | 0 | 0 | 0 | 0 | 0 | 0 | 0 | 0 | 5 | 261.67 | 261.67 | 1 | 8722.32 | 0
41 | 42104813 | 42106330 | 38140476 | 1 | 1 | 1 | 3 | 409-0639 | ТССЦ Московской обл., 409-0639, приказ Минстроя России №675/пр от 28.02.2017 № 257/пр | Пемза шлаковая (щебень пористый из металлургического шлака), марка 600, фракция 5-10 мм | 1339 | 1007 | м3 | м3 | 1 | 0 | -1761274876 | 0.0044 | 462.46 | 0 | 0 | 0 | 74.59 | 0 | 0 | 0 | 6.2 | 1 | 1 | 1 | 0 | 1 | 0 | 0 | 0 | 0.0044 |  | 0 | 2 | 42106341 | 1 | 0 | 48 | 0 | 0 | 0 | 0 | 0 | 0 | 0 | 0 | 0 | 0 | 0 | 0 | 0 | 0 | 0 | 0 | 0 | 0 | 0 | 0 | 0 | 0 | 0.00066 | 462.46 | 74.59 | 6.2 | 0.33 | 0
41 | 42104813 | 42106330 | 38140638 | 1 | 1 | 1 | 3 | 411-0001 | ТССЦ Московской обл., 411-0001, приказ Минстроя России №675/пр от 28.02.2017 № 257/пр | Вода | 1339 | 1007 | м3 | м3 | 1 | 0 | 619799737 | 0.24 | 21.28 | 0 | 0 | 0 | 2.44 | 0 | 0 | 0 | 8.72 | 1 | 1 | 1 | 0 | 1 | 0 | 0 | 0 | 0.24 |  | 0 | 2 | 42106342 | 1 | 0 | 49 | 0 | 0 | 0 | 0 | 0 | 0 | 0 | 0 | 0 | 0 | 0 | 0 | 0 | 0 | 0 | 0 | 0 | 0 | 0 | 0 | 0 | 0 | 0.036 | 21.28 | 2.44 | 8.72 | 0.59 | 0
44 | 42104813 | 42105240 | 18410572 | 1 | 1 | 1 | 1 | 1-1032-90 |  | Рабочий строитель среднего разряда 3,2 | 1369 | 1013 | чел.-ч | чел.-ч | 1 | 0 | -546915240 | 50.094 | 0 | 0 | 0 | 254.01 | 0 | 0 | 0 | 254.01 | 1 | 1 | 1 | 1 | 0 | 1 | 1 | 0 | 0 | 43.56 | )*1,15 | 1 | 2 | 42105251 | 1 | 0 | 50 | 0 | 0 | 0 | 0 | 0 | 0 | 0 | 0 | 0 | 0 | 0 | 0 | 0 | 0 | 0 | 0 | 0 | 0 | 0 | 0 | 0 | 0 | 0 | 254.01 | 254.01 | 1 | 12724.382 | 0
44 | 42104813 | 42105240 | 121548 | 1 | 1 | 1 | 1 | 2 |  | Затраты труда машинистов | 608254 | 1013 | чел.час | чел.час | 1 | 0 | -185737400 | 0.025 | 0 | 0 | 0 | 0 | 0 | 0 | 0 | 0 | 1 | 1 | 1 | 1 | 0 | 1 | 1 | 0 | 0 | 0.02 | )*1,25 | 2 | 2 | 42105252 | 1 | 0 | 51 | 0 | 0 | 0 | 0 | 0 | 0 | 0 | 0 | 0 | 0 | 0 | 0 | 0 | 0 | 0 | 0 | 0 | 0 | 0 | 0 | 0 | 0 | 0 | 0 | 0 | 1 | 0 | 0
44 | 42104813 | 42105240 | 38164733 | 1 | 1 | 1 | 2 | 030952 | ТСЭМ Московской обл., 030952, приказ Минстроя России №675/пр от 28.02.2017 № 264/пр | Подъемники грузоподъемностью до 500 кг одномачтовые, высота подъема 25 м | 1368 | 1011 | маш.-ч | маш.-ч | 1 | 0 | -1902254956 | 0.025 | 0 | 375.9 | 337.1 | 0 | 0 | 27.66 | 11.6 | 0 | 1 | 13.59 | 29.06 | 1 | 0 | 1 | 1 | 0 | 0 | 0.02 | )*1,25 | 0 | 2 | 42105253 | 1 | 0 | 52 | 0 | 0 | 0 | 0 | 0 | 0 | 0 | 0 | 0 | 0 | 0 | 0 | 0 | 0 | 0 | 0 | 0 | 0 | 0 | 0 | 0 | 0 | 0 | 375.9 | 27.66 | 13.59 | 0.6875 | 0.2875
44 | 42104813 | 42105240 | 38166456 | 1 | 1 | 1 | 2 | 400001 | ТСЭМ Московской обл., 400001, приказ Минстроя России №675/пр от 28.02.2017 № 264/пр | Автомобили бортовые, грузоподъемность до 5 т | 1368 | 1011 | маш.-ч | маш.-ч | 1 | 0 | 1230759911 | 0.1875 | 0 | 858.62 | 337.1 | 0 | 0 | 87.17 | 11.6 | 0 | 1 | 9.85 | 29.06 | 1 | 0 | 1 | 1 | 0 | 0 | 0.15 | )*1,25 | 0 | 2 | 42105254 | 1 | 0 | 53 | 0 | 0 | 0 | 0 | 0 | 0 | 0 | 0 | 0 | 0 | 0 | 0 | 0 | 0 | 0 | 0 | 0 | 0 | 0 | 0 | 0 | 0 | 0 | 858.62 | 87.17 | 9.85 | 16.35 | 2.175
44 | 42104813 | 42105240 | 38101843 | 1 | 1 | 1 | 3 | 101-1596 | ТССЦ Московской обл., 101-1596, приказ Минстроя России №675/пр от 28.02.2017 № 254/пр | Шкурка шлифовальная двухслойная с зернистостью 40-25 | 1327 | 1005 | м2 | м2 | 1 | 0 | -1827594923 | 0.84 | 203.19 | 0 | 0 | 0 | 72.31 | 0 | 0 | 0 | 2.81 | 1 | 1 | 1 | 0 | 1 | 0 | 0 | 0 | 0.84 |  | 0 | 2 | 42105255 | 1 | 0 | 54 | 0 | 0 | 0 | 0 | 0 | 0 | 0 | 0 | 0 | 0 | 0 | 0 | 0 | 0 | 0 | 0 | 0 | 0 | 0 | 0 | 0 | 0 | 0 | 203.19 | 72.31 | 2.81 | 60.74 | 0
44 | 42104813 | 42105240 | 38101992 | 1 | 1 | 1 | 3 | 101-1757 | ТССЦ Московской обл., 101-1757, приказ Минстроя России №675/пр от 28.02.2017 № 254/пр | Ветошь | 1346 | 1009 | кг | кг | 1 | 0 | 644139035 | 0.31 | 46.57 | 0 | 0 | 0 | 1.81 | 0 | 0 | 0 | 25.73 | 1 | 1 | 1 | 0 | 1 | 0 | 0 | 0 | 0.31 |  | 0 | 2 | 42105256 | 1 | 0 | 55 | 0 | 0 | 0 | 0 | 0 | 0 | 0 | 0 | 0 | 0 | 0 | 0 | 0 | 0 | 0 | 0 | 0 | 0 | 0 | 0 | 0 | 0 | 0 | 46.57 | 1.81 | 25.73 | 0.56 | 0
44 | 42104813 | 42105240 | 38103405 | 1 | 1 | 1 | 3 | 101-3512 | ТССЦ Московской обл., 101-3512, приказ Минстроя России №675/пр от 28.02.2017 № 254/пр | Краска акриловая ВД-АК 2180, ВГТ | 1348 | 1009 | т | т | 1000 | 1 | 2076838230 | -0.03 | 45882.44 | 0 | 0 | 0 | 4615.94 | 0 | 0 | 0 | 9.94 | 1 | 1 | 1 | 0 | 1 | 0 | 0 | 0 | -0.03 |  | 0 | 2 | 42105257 | 1 | 6144 | 56 | 0 | 0 | 0 | 0 | 0 | 0 | 0 | 0 | 0 | 0 | 0 | 0 | 0 | 0 | 0 | 0 | 0 | 0 | 0 | 0 | 0 | 0 | 0 | 45882.44 | 4615.94 | 9.94 | -138.48 | 0
44 | 42104813 | 42105240 | 38103458 | 1 | 1 | 1 | 3 | 101-3585 | ТССЦ Московской обл., 101-3585, приказ Минстроя России №675/пр от 28.02.2017 № 254/пр | Шпатлевка водно-дисперсионная | 1348 | 1009 | т | т | 1000 | 0 | 1268898367 | 0.051 | 43654.61 | 0 | 0 | 0 | 11927.49 | 0 | 0 | 0 | 3.66 | 1 | 1 | 1 | 0 | 1 | 0 | 0 | 0 | 0.051 |  | 0 | 2 | 42105258 | 1 | 0 | 57 | 0 | 0 | 0 | 0 | 0 | 0 | 0 | 0 | 0 | 0 | 0 | 0 | 0 | 0 | 0 | 0 | 0 | 0 | 0 | 0 | 0 | 0 | 0 | 43654.61 | 11927.49 | 3.66 | 608.3 | 0
44 | 42104813 | 42105240 | 38103963 | 1 | 1 | 1 | 3 | 101-4163 | ТССЦ Московской обл., 101-4163, приказ Минстроя России №675/пр от 28.02.2017 № 254/пр | Грунтовка акриловая НОРТЕКС-ГРУНТ | 1346 | 1009 | кг | кг | 1 | 0 | -1042179355 | 20 | 106.06 | 0 | 0 | 0 | 15.26 | 0 | 0 | 0 | 6.95 | 1 | 1 | 1 | 0 | 1 | 0 | 0 | 0 | 20 |  | 0 | 2 | 42105259 | 1 | 0 | 58 | 0 | 0 | 0 | 0 | 0 | 0 | 0 | 0 | 0 | 0 | 0 | 0 | 0 | 0 | 0 | 0 | 0 | 0 | 0 | 0 | 0 | 0 | 0 | 106.06 | 15.26 | 6.95 | 305.2 | 0
44 | 42104813 | 42105240 | 38699269 | 1 | 1 | 1 | 3 | 101-9851-068 | Московская область Каталог текущих цен на материалы (ГАУ Мособлгосэкспертиза), 101-9851-068 | Краска акрилатно-латексная водно-дисперсионная для стен, очень стойкая к истиранию, щелковисто-матовая, колеруемая "Территория цвета EUROCOLOR ЕВРОПЛАСТ 15" | 1296 | 1002 | л | л | 1 | 0 | -1399667287 | 33.3333 | 261.67 | 0 | 0 | 0 | 261.67 | 0 | 0 | 0 | 1 | 1 | 1 | 1 | 0 | 0 | 0 | 0 | 0 | 33.3333 |  | 0 | 1 | -1 | 0 | 0 |  | 0 | 0 | 0 | 0 | 0 | 0 | 0 | 0 | 0 | 0 | 0 | 0 | 0 | 0 | 0 | 0 | 0 | 0 | 0 | 0 | 0 | 0 | 0 | 261.67 | 261.67 | 1 | 8722.32 | 0
47 | 42104813 | 42105262 | 18409850 | 1 | 1 | 1 | 1 | 1-1035-90 |  | Рабочий строитель среднего разряда 3,5 | 1369 | 1013 | чел.-ч | чел.-ч | 1 | 0 | 855544366 | 120.75 | 0 | 0 | 0 | 263.61 | 0 | 0 | 0 | 263.61 | 1 | 1 | 1 | 1 | 0 | 1 | 1 | 0 | 0 | 105 | )*1,15 | 1 | 2 | 42105284 | 1 | 0 | 59 | 0 | 0 | 0 | 0 | 0 | 0 | 0 | 0 | 0 | 0 | 0 | 0 | 0 | 0 | 0 | 0 | 0 | 0 | 0 | 0 | 0 | 0 | 54.3375 | 263.61 | 263.61 | 1 | 31830.9075 | 0
47 | 42104813 | 42105262 | 38165408 | 1 | 1 | 1 | 2 | 134041 | ТСЭМ Московской обл., 134041, приказ Минстроя России №675/пр от 28.02.2017 № 264/пр | Шуруповерт | 1368 | 1011 | маш.-ч | маш.-ч | 1 | 0 | -1937814132 | 3.625 | 0 | 12.6 | 0 | 0 | 0 | 3 | 0 | 0 | 1 | 4.2 | 29.06 | 1 | 0 | 1 | 1 | 0 | 0 | 2.9 | )*1,25 | 0 | 2 | 42105285 | 1 | 0 | 60 | 0 | 0 | 0 | 0 | 0 | 0 | 0 | 0 | 0 | 0 | 0 | 0 | 0 | 0 | 0 | 0 | 0 | 0 | 0 | 0 | 0 | 0 | 1.6313 | 12.6 | 3 | 4.2 | 10.875 | 0
47 | 42104813 | 42105262 | 38166159 | 1 | 1 | 1 | 2 | 330901 | ТСЭМ Московской обл., 330901, приказ Минстроя России №675/пр от 28.02.2017 № 264/пр | Ножницы электрические | 1368 | 1011 | маш.-ч | маш.-ч | 1 | 0 | 1535098105 | 0.3125 | 0 | 186.76 | 0 | 0 | 0 | 33.59 | 0 | 0 | 1 | 5.56 | 29.06 | 1 | 0 | 1 | 1 | 0 | 0 | 0.25 | )*1,25 | 0 | 2 | 42105286 | 1 | 0 | 61 | 0 | 0 | 0 | 0 | 0 | 0 | 0 | 0 | 0 | 0 | 0 | 0 | 0 | 0 | 0 | 0 | 0 | 0 | 0 | 0 | 0 | 0 | 0.14062 | 186.76 | 33.59 | 5.56 | 10.5 | 0
47 | 42104813 | 42105262 | 38166196 | 1 | 1 | 1 | 2 | 331451 | ТСЭМ Московской обл., 331451, приказ Минстроя России №675/пр от 28.02.2017 № 264/пр | Перфораторы электрические | 1368 | 1011 | маш.-ч | маш.-ч | 1 | 0 | -991672839 | 1.625 | 0 | 31.82 | 0 | 0 | 0 | 2.08 | 0 | 0 | 1 | 15.3 | 29.06 | 1 | 0 | 1 | 1 | 0 | 0 | 1.3 | )*1,25 | 0 | 2 | 42105287 | 1 | 0 | 62 | 0 | 0 | 0 | 0 | 0 | 0 | 0 | 0 | 0 | 0 | 0 | 0 | 0 | 0 | 0 | 0 | 0 | 0 | 0 | 0 | 0 | 0 | 0.73125 | 31.82 | 2.08 | 15.3 | 3.375 | 0
47 | 42104813 | 42105262 | 38102562 | 1 | 1 | 1 | 3 | 101-2430 | ТССЦ Московской обл., 101-2430, приказ Минстроя России №675/пр от 28.02.2017 № 254/пр | Грунтовка «Тифенгрунд», КНАУФ | 1346 | 1009 | кг | кг | 1 | 0 | -946734149 | 11 | 61.67 | 0 | 0 | 0 | 46.72 | 0 | 0 | 0 | 1.32 | 1 | 1 | 1 | 0 | 1 | 0 | 0 | 0 | 11 |  | 0 | 2 | 42105288 | 1 | 0 | 63 | 0 | 0 | 0 | 0 | 0 | 0 | 0 | 0 | 0 | 0 | 0 | 0 | 0 | 0 | 0 | 0 | 0 | 0 | 0 | 0 | 0 | 0 | 4.95 | 61.67 | 46.72 | 1.32 | 513.92 | 0
47 | 42104813 | 42105262 | 38102571 | 1 | 1 | 1 | 3 | 101-2439 | ТССЦ Московской обл., 101-2439, приказ Минстроя России №675/пр от 28.02.2017 № 254/пр | Шпаклевка «Фугенфюллер ГВ», КНАУФ | 1346 | 1009 | кг | кг | 1 | 0 | -1873276207 | 56 | 15.84 | 0 | 0 | 0 | 3.18 | 0 | 0 | 0 | 4.98 | 1 | 1 | 1 | 0 | 1 | 0 | 0 | 0 | 56 |  | 0 | 2 | 42105289 | 1 | 0 | 64 | 0 | 0 | 0 | 0 | 0 | 0 | 0 | 0 | 0 | 0 | 0 | 0 | 0 | 0 | 0 | 0 | 0 | 0 | 0 | 0 | 0 | 0 | 25.2 | 15.84 | 3.18 | 4.98 | 178.08 | 0
47 | 42104813 | 42105262 | 38102594 | 1 | 1 | 1 | 3 | 101-2474 | ТССЦ Московской обл., 101-2474, приказ Минстроя России №675/пр от 28.02.2017 № 254/пр | Лента бумажная для повышения трещиностойкости стыков ГКЛ и ГВЛ | 1301 | 1003 | м | м | 1 | 0 | -1957188591 | 123 | 1.1 | 0 | 0 | 0 | 0.17 | 0 | 0 | 0 | 6.47 | 1 | 1 | 1 | 0 | 1 | 0 | 0 | 0 | 123 |  | 0 | 2 | 42105290 | 1 | 0 | 65 | 0 | 0 | 0 | 0 | 0 | 0 | 0 | 0 | 0 | 0 | 0 | 0 | 0 | 0 | 0 | 0 | 0 | 0 | 0 | 0 | 0 | 0 | 55.35 | 1.1 | 0.17 | 6.47 | 20.91 | 0
47 | 42104813 | 42105262 | 38102600 | 1 | 1 | 1 | 3 | 101-2480 | ТССЦ Московской обл., 101-2480, приказ Минстроя России №675/пр от 28.02.2017 № 254/пр | Лента разделительная для сопряжения потолка из ЛГК со стеной | 1308 | 1003 | 100 м | 100 м | 100 | 0 | -2072982832 | 1.35 | 1524.24 | 0 | 0 | 0 | 174 | 0 | 0 | 0 | 8.76 | 1 | 1 | 1 | 0 | 1 | 0 | 0 | 0 | 1.35 |  | 0 | 2 | 42105291 | 1 | 0 | 66 | 0 | 0 | 0 | 0 | 0 | 0 | 0 | 0 | 0 | 0 | 0 | 0 | 0 | 0 | 0 | 0 | 0 | 0 | 0 | 0 | 0 | 0 | 0.6075 | 1524.24 | 174 | 8.76 | 234.9 | 0
47 | 42104813 | 42105262 | 38102604 | 1 | 1 | 1 | 3 | 101-2484 | ТССЦ Московской обл., 101-2484, приказ Минстроя России №675/пр от 28.02.2017 № 254/пр | Лента эластичная самоклеящаяся для профилей направляющих «Дихтунгсбанд» 30/30000 мм | 1301 | 1003 | м | м | 1 | 0 | 1405231195 | 135 | 2.97 | 0 | 0 | 0 | 0.39 | 0 | 0 | 0 | 7.62 | 1 | 1 | 1 | 0 | 1 | 0 | 0 | 0 | 135 |  | 0 | 2 | 42105292 | 1 | 0 | 67 | 0 | 0 | 0 | 0 | 0 | 0 | 0 | 0 | 0 | 0 | 0 | 0 | 0 | 0 | 0 | 0 | 0 | 0 | 0 | 0 | 0 | 0 | 60.75 | 2.97 | 0.39 | 7.62 | 52.65 | 0
47 | 42104813 | 42105262 | 38102633 | 1 | 1 | 1 | 3 | 101-2515 | ТССЦ Московской обл., 101-2515, приказ Минстроя России №675/пр от 28.02.2017 № 254/пр | Листы гипсоволокнистые малоформатные влагостойкие 1500х1200х10 мм | 1327 | 1005 | м2 | м2 | 1 | 0 | -963854880 | 111 | 159.01 | 0 | 0 | 0 | 25.2 | 0 | 0 | 0 | 6.31 | 1 | 1 | 1 | 0 | 1 | 0 | 0 | 0 | 111 |  | 0 | 2 | 42105293 | 1 | 0 | 68 | 0 | 0 | 0 | 0 | 0 | 0 | 0 | 0 | 0 | 0 | 0 | 0 | 0 | 0 | 0 | 0 | 0 | 0 | 0 | 0 | 0 | 0 | 49.95 | 159.01 | 25.2 | 6.31 | 2797.2 | 0
47 | 42104813 | 42105262 | 38102694 | 1 | 1 | 1 | 3 | 101-2582 | ТССЦ Московской обл., 101-2582, приказ Минстроя России №675/пр от 28.02.2017 № 254/пр | Шуруп самонарезающий (LN) 3,5/9,5 мм | 1355 | 1010 | 100 шт. | 100 шт. | 100 | 0 | -1423051874 | 3.68 | 21.78 | 0 | 0 | 0 | 2 | 0 | 0 | 0 | 10.89 | 1 | 1 | 1 | 0 | 1 | 0 | 0 | 0 | 3.68 |  | 0 | 2 | 42105294 | 1 | 0 | 69 | 0 | 0 | 0 | 0 | 0 | 0 | 0 | 0 | 0 | 0 | 0 | 0 | 0 | 0 | 0 | 0 | 0 | 0 | 0 | 0 | 0 | 0 | 1.656 | 21.78 | 2 | 10.89 | 7.36 | 0
47 | 42104813 | 42105262 | 38102699 | 1 | 1 | 1 | 3 | 101-2587 | ТССЦ Московской обл., 101-2587, приказ Минстроя России №675/пр от 28.02.2017 № 254/пр | Шуруп для ГВЛ 3,9/30 | 1355 | 1010 | 100 шт. | 100 шт. | 100 | 0 | 1118835329 | 31.32 | 33.88 | 0 | 0 | 0 | 4 | 0 | 0 | 0 | 8.47 | 1 | 1 | 1 | 0 | 1 | 0 | 0 | 0 | 31.32 |  | 0 | 2 | 42105295 | 1 | 0 | 70 | 0 | 0 | 0 | 0 | 0 | 0 | 0 | 0 | 0 | 0 | 0 | 0 | 0 | 0 | 0 | 0 | 0 | 0 | 0 | 0 | 0 | 0 | 14.094 | 33.88 | 4 | 8.47 | 125.28 | 0
47 | 42104813 | 42105262 | 38102701 | 1 | 1 | 1 | 3 | 101-2589 | ТССЦ Московской обл., 101-2589, приказ Минстроя России №675/пр от 28.02.2017 № 254/пр | Дюбель-гвоздь 6/39 мм | 1355 | 1010 | 100 шт. | 100 шт. | 100 | 0 | 411201691 | 0.67 | 59.84 | 0 | 0 | 0 | 68 | 0 | 0 | 0 | 0.88 | 1 | 1 | 1 | 0 | 1 | 0 | 0 | 0 | 0.67 |  | 0 | 2 | 42105296 | 1 | 0 | 71 | 0 | 0 | 0 | 0 | 0 | 0 | 0 | 0 | 0 | 0 | 0 | 0 | 0 | 0 | 0 | 0 | 0 | 0 | 0 | 0 | 0 | 0 | 0.3015 | 59.84 | 68 | 0.88 | 45.56 | 0
47 | 42104813 | 42105262 | 38102702 | 1 | 1 | 1 | 3 | 101-2590 | ТССЦ Московской обл., 101-2590, приказ Минстроя России №675/пр от 28.02.2017 № 254/пр | Дюбель с шурупом 6/35 мм | 1355 | 1010 | 100 шт. | 100 шт. | 100 | 0 | 62995597 | 3.22 | 32.34 | 0 | 0 | 0 | 7 | 0 | 0 | 0 | 4.62 | 1 | 1 | 1 | 0 | 1 | 0 | 0 | 0 | 3.22 |  | 0 | 2 | 42105297 | 1 | 0 | 72 | 0 | 0 | 0 | 0 | 0 | 0 | 0 | 0 | 0 | 0 | 0 | 0 | 0 | 0 | 0 | 0 | 0 | 0 | 0 | 0 | 0 | 0 | 1.449 | 32.34 | 7 | 4.62 | 22.54 | 0
47 | 42104813 | 42105262 | 38120943 | 1 | 1 | 1 | 3 | 201-0797 | ТССЦ Московской обл., 201-0797, приказ Минстроя России №675/пр от 28.02.2017 № 255/пр | Профиль направляющий ПН 28/27/0,6 | 1301 | 1003 | м | м | 1 | 0 | 621433695 | 136 | 36.95 | 0 | 0 | 0 | 4.18 | 0 | 0 | 0 | 8.84 | 1 | 1 | 1 | 0 | 1 | 0 | 0 | 0 | 136 |  | 0 | 2 | 42105298 | 1 | 0 | 73 | 0 | 0 | 0 | 0 | 0 | 0 | 0 | 0 | 0 | 0 | 0 | 0 | 0 | 0 | 0 | 0 | 0 | 0 | 0 | 0 | 0 | 0 | 61.2 | 36.95 | 4.18 | 8.84 | 568.48 | 0
47 | 42104813 | 42105262 | 38120945 | 1 | 1 | 1 | 3 | 201-0802 | ТССЦ Московской обл., 201-0802, приказ Минстроя России №675/пр от 28.02.2017 № 255/пр | Профиль потолочный ПП 60/27/0,6 | 1301 | 1003 | м | м | 1 | 0 | -900012946 | 285 | 39.72 | 0 | 0 | 0 | 5.74 | 0 | 0 | 0 | 6.92 | 1 | 1 | 1 | 0 | 1 | 0 | 0 | 0 | 285 |  | 0 | 2 | 42105299 | 1 | 0 | 74 | 0 | 0 | 0 | 0 | 0 | 0 | 0 | 0 | 0 | 0 | 0 | 0 | 0 | 0 | 0 | 0 | 0 | 0 | 0 | 0 | 0 | 0 | 128.25 | 39.72 | 5.74 | 6.92 | 1635.9 | 0
47 | 42104813 | 42105262 | 38120957 | 1 | 1 | 1 | 3 | 201-0816 | ТССЦ Московской обл., 201-0816, приказ Минстроя России №675/пр от 28.02.2017 № 255/пр | Подвес с зажимом для ПП-профиля 60*27 мм | 1355 | 1010 | 100 шт. | 100 шт. | 100 | 0 | 203875947 | 0.67 | 865.92 | 0 | 0 | 0 | 132 | 0 | 0 | 0 | 6.56 | 1 | 1 | 1 | 0 | 1 | 0 | 0 | 0 | 0.67 |  | 0 | 2 | 42105300 | 1 | 0 | 75 | 0 | 0 | 0 | 0 | 0 | 0 | 0 | 0 | 0 | 0 | 0 | 0 | 0 | 0 | 0 | 0 | 0 | 0 | 0 | 0 | 0 | 0 | 0.3015 | 865.92 | 132 | 6.56 | 88.44 | 0
47 | 42104813 | 42105262 | 38120963 | 1 | 1 | 1 | 3 | 201-0823 | ТССЦ Московской обл., 201-0823, приказ Минстроя России №675/пр от 28.02.2017 № 255/пр | Соединители профилей одноуровневые ПП | 1355 | 1010 | 100 шт. | 100 шт. | 100 | 0 | -1023115606 | 1.59 | 1174.32 | 0 | 0 | 0 | 168 | 0 | 0 | 0 | 6.99 | 1 | 1 | 1 | 0 | 1 | 0 | 0 | 0 | 1.59 |  | 0 | 2 | 42105301 | 1 | 0 | 76 | 0 | 0 | 0 | 0 | 0 | 0 | 0 | 0 | 0 | 0 | 0 | 0 | 0 | 0 | 0 | 0 | 0 | 0 | 0 | 0 | 0 | 0 | 0.7155 | 1174.32 | 168 | 6.99 | 267.12 | 0
47 | 42104813 | 42105262 | 38120968 | 1 | 1 | 1 | 3 | 201-0831 | ТССЦ Московской обл., 201-0831, приказ Минстроя России №675/пр от 28.02.2017 № 255/пр | ПП- удлинитель профилей 60*27 | 1355 | 1010 | 100 шт. | 100 шт. | 100 | 0 | -99748320 | 0.54 | 433.38 | 0 | 0 | 0 | 62 | 0 | 0 | 0 | 6.99 | 1 | 1 | 1 | 0 | 1 | 0 | 0 | 0 | 0.54 |  | 0 | 2 | 42105302 | 1 | 0 | 77 | 0 | 0 | 0 | 0 | 0 | 0 | 0 | 0 | 0 | 0 | 0 | 0 | 0 | 0 | 0 | 0 | 0 | 0 | 0 | 0 | 0 | 0 | 0.243 | 433.38 | 62 | 6.99 | 33.48 | 0
47 | 42104813 | 42105262 | 38121202 | 1 | 1 | 1 | 3 | 201-1132 | ТССЦ Московской обл., 201-1132, приказ Минстроя России №675/пр от 28.02.2017 № 255/пр | Тяга подвеса | 1355 | 1010 | 100 шт. | 100 шт. | 100 | 0 | -1711051367 | 0.66667 | 275.91 | 0 | 0 | 0 | 38.86 | 0 | 0 | 0 | 7.1 | 1 | 1 | 1 | 0 | 0 | 0 | 0 | 0 | 0.66667 |  | 0 | 1 | -1 | 0 | 0 |  | 0 | 0 | 0 | 0 | 0 | 0 | 0 | 0 | 0 | 0 | 0 | 0 | 0 | 0 | 0 | 0 | 0 | 0 | 0 | 0 | 0 | 0 | 0.3 | 275.91 | 38.86 | 7.1 | 25.91 | 0
47 | 42104813 | 42105262 | 38140638 | 1 | 1 | 1 | 3 | 411-0001 | ТССЦ Московской обл., 411-0001, приказ Минстроя России №675/пр от 28.02.2017 № 257/пр | Вода | 1339 | 1007 | м3 | м3 | 1 | 0 | 619799737 | 0.045 | 21.28 | 0 | 0 | 0 | 2.44 | 0 | 0 | 0 | 8.72 | 1 | 1 | 1 | 0 | 1 | 0 | 0 | 0 | 0.045 |  | 0 | 2 | 42105304 | 1 | 0 | 79 | 0 | 0 | 0 | 0 | 0 | 0 | 0 | 0 | 0 | 0 | 0 | 0 | 0 | 0 | 0 | 0 | 0 | 0 | 0 | 0 | 0 | 0 | 0.02025 | 21.28 | 2.44 | 8.72 | 0.11 | 0
49 | 42104813 | 42105306 | 18410572 | 1 | 1 | 1 | 1 | 1-1032-90 |  | Рабочий строитель среднего разряда 3,2 | 1369 | 1013 | чел.-ч | чел.-ч | 1 | 0 | -546915240 | 72.45 | 0 | 0 | 0 | 254.01 | 0 | 0 | 0 | 254.01 | 1 | 1 | 1 | 1 | 0 | 1 | 1 | 0 | 0 | 63 | )*1,15 | 1 | 2 | 42105317 | 1 | 0 | 80 | 0 | 0 | 0 | 0 | 0 | 0 | 0 | 0 | 0 | 0 | 0 | 0 | 0 | 0 | 0 | 0 | 0 | 0 | 0 | 0 | 0 | 0 | 32.6025 | 254.01 | 254.01 | 1 | 18403.0245 | 0
49 | 42104813 | 42105306 | 121548 | 1 | 1 | 1 | 1 | 2 |  | Затраты труда машинистов | 608254 | 1013 | чел.час | чел.час | 1 | 0 | -185737400 | 0.025 | 0 | 0 | 0 | 0 | 0 | 0 | 0 | 0 | 1 | 1 | 1 | 1 | 0 | 1 | 1 | 0 | 0 | 0.02 | )*1,25 | 2 | 2 | 42105318 | 1 | 0 | 81 | 0 | 0 | 0 | 0 | 0 | 0 | 0 | 0 | 0 | 0 | 0 | 0 | 0 | 0 | 0 | 0 | 0 | 0 | 0 | 0 | 0 | 0 | 0.01125 | 0 | 0 | 1 | 0 | 0
49 | 42104813 | 42105306 | 38164733 | 1 | 1 | 1 | 2 | 030952 | ТСЭМ Московской обл., 030952, приказ Минстроя России №675/пр от 28.02.2017 № 264/пр | Подъемники грузоподъемностью до 500 кг одномачтовые, высота подъема 25 м | 1368 | 1011 | маш.-ч | маш.-ч | 1 | 0 | -1902254956 | 0.025 | 0 | 375.9 | 337.1 | 0 | 0 | 27.66 | 11.6 | 0 | 1 | 13.59 | 29.06 | 1 | 0 | 1 | 1 | 0 | 0 | 0.02 | )*1,25 | 0 | 2 | 42105319 | 1 | 0 | 82 | 0 | 0 | 0 | 0 | 0 | 0 | 0 | 0 | 0 | 0 | 0 | 0 | 0 | 0 | 0 | 0 | 0 | 0 | 0 | 0 | 0 | 0 | 0.01125 | 375.9 | 27.66 | 13.59 | 0.6875 | 0.2875
49 | 42104813 | 42105306 | 38166456 | 1 | 1 | 1 | 2 | 400001 | ТСЭМ Московской обл., 400001, приказ Минстроя России №675/пр от 28.02.2017 № 264/пр | Автомобили бортовые, грузоподъемность до 5 т | 1368 | 1011 | маш.-ч | маш.-ч | 1 | 0 | 1230759911 | 0.2 | 0 | 858.62 | 337.1 | 0 | 0 | 87.17 | 11.6 | 0 | 1 | 9.85 | 29.06 | 1 | 0 | 1 | 1 | 0 | 0 | 0.16 | )*1,25 | 0 | 2 | 42105320 | 1 | 0 | 83 | 0 | 0 | 0 | 0 | 0 | 0 | 0 | 0 | 0 | 0 | 0 | 0 | 0 | 0 | 0 | 0 | 0 | 0 | 0 | 0 | 0 | 0 | 0.09 | 858.62 | 87.17 | 9.85 | 17.4375 | 2.325
49 | 42104813 | 42105306 | 38101843 | 1 | 1 | 1 | 3 | 101-1596 | ТССЦ Московской обл., 101-1596, приказ Минстроя России №675/пр от 28.02.2017 № 254/пр | Шкурка шлифовальная двухслойная с зернистостью 40-25 | 1327 | 1005 | м2 | м2 | 1 | 0 | -1827594923 | 0.84 | 203.19 | 0 | 0 | 0 | 72.31 | 0 | 0 | 0 | 2.81 | 1 | 1 | 1 | 0 | 1 | 0 | 0 | 0 | 0.84 |  | 0 | 2 | 42105321 | 1 | 0 | 84 | 0 | 0 | 0 | 0 | 0 | 0 | 0 | 0 | 0 | 0 | 0 | 0 | 0 | 0 | 0 | 0 | 0 | 0 | 0 | 0 | 0 | 0 | 0.378 | 203.19 | 72.31 | 2.81 | 60.74 | 0
49 | 42104813 | 42105306 | 38101992 | 1 | 1 | 1 | 3 | 101-1757 | ТССЦ Московской обл., 101-1757, приказ Минстроя России №675/пр от 28.02.2017 № 254/пр | Ветошь | 1346 | 1009 | кг | кг | 1 | 0 | 644139035 | 0.31 | 46.57 | 0 | 0 | 0 | 1.81 | 0 | 0 | 0 | 25.73 | 1 | 1 | 1 | 0 | 1 | 0 | 0 | 0 | 0.31 |  | 0 | 2 | 42105322 | 1 | 0 | 85 | 0 | 0 | 0 | 0 | 0 | 0 | 0 | 0 | 0 | 0 | 0 | 0 | 0 | 0 | 0 | 0 | 0 | 0 | 0 | 0 | 0 | 0 | 0.1395 | 46.57 | 1.81 | 25.73 | 0.56 | 0
49 | 42104813 | 42105306 | 38103405 | 1 | 1 | 1 | 3 | 101-3512 | ТССЦ Московской обл., 101-3512, приказ Минстроя России №675/пр от 28.02.2017 № 254/пр | Краска акриловая ВД-АК 2180, ВГТ | 1348 | 1009 | т | т | 1000 | 1 | 2076838230 | -0.033 | 45882.44 | 0 | 0 | 0 | 4615.94 | 0 | 0 | 0 | 9.94 | 1 | 1 | 1 | 0 | 1 | 0 | 0 | 0 | -0.033 |  | 0 | 2 | 42105323 | 1 | 6144 | 86 | 0 | 0 | 0 | 0 | 0 | 0 | 0 | 0 | 0 | 0 | 0 | 0 | 0 | 0 | 0 | 0 | 0 | 0 | 0 | 0 | 0 | 0 | -0.01485 | 45882.44 | 4615.94 | 9.94 | -152.33 | 0
49 | 42104813 | 42105306 | 38103458 | 1 | 1 | 1 | 3 | 101-3585 | ТССЦ Московской обл., 101-3585, приказ Минстроя России №675/пр от 28.02.2017 № 254/пр | Шпатлевка водно-дисперсионная | 1348 | 1009 | т | т | 1000 | 0 | 1268898367 | 0.055 | 43654.61 | 0 | 0 | 0 | 11927.49 | 0 | 0 | 0 | 3.66 | 1 | 1 | 1 | 0 | 1 | 0 | 0 | 0 | 0.055 |  | 0 | 2 | 42105324 | 1 | 0 | 87 | 0 | 0 | 0 | 0 | 0 | 0 | 0 | 0 | 0 | 0 | 0 | 0 | 0 | 0 | 0 | 0 | 0 | 0 | 0 | 0 | 0 | 0 | 0.02475 | 43654.61 | 11927.49 | 3.66 | 656.01 | 0
49 | 42104813 | 42105306 | 38103963 | 1 | 1 | 1 | 3 | 101-4163 | ТССЦ Московской обл., 101-4163, приказ Минстроя России №675/пр от 28.02.2017 № 254/пр | Грунтовка акриловая НОРТЕКС-ГРУНТ | 1346 | 1009 | кг | кг | 1 | 0 | -1042179355 | 22 | 106.06 | 0 | 0 | 0 | 15.26 | 0 | 0 | 0 | 6.95 | 1 | 1 | 1 | 0 | 1 | 0 | 0 | 0 | 22 |  | 0 | 2 | 42105325 | 1 | 0 | 88 | 0 | 0 | 0 | 0 | 0 | 0 | 0 | 0 | 0 | 0 | 0 | 0 | 0 | 0 | 0 | 0 | 0 | 0 | 0 | 0 | 0 | 0 | 9.9 | 106.06 | 15.26 | 6.95 | 335.72 | 0
49 | 42104813 | 42105306 | 38699269 | 1 | 1 | 1 | 3 | 101-9851-068 | Московская область Каталог текущих цен на материалы (ГАУ Мособлгосэкспертиза), 101-9851-068 | Краска акрилатно-латексная водно-дисперсионная для стен, очень стойкая к истиранию, щелковисто-матовая, колеруемая "Территория цвета EUROCOLOR ЕВРОПЛАСТ 15" | 1296 | 1002 | л | л | 1 | 0 | -1399667287 | 33.3333 | 261.67 | 0 | 0 | 0 | 261.67 | 0 | 0 | 0 | 1 | 1 | 1 | 1 | 0 | 0 | 0 | 0 | 0 | 33.3333 |  | 0 | 1 | -1 | 0 | 0 |  | 0 | 0 | 0 | 0 | 0 | 0 | 0 | 0 | 0 | 0 | 0 | 0 | 0 | 0 | 0 | 0 | 0 | 0 | 0 | 0 | 0 | 0 | 15 | 261.67 | 261.67 | 1 | 8722.32 | 0
52 | 42104813 | 42105328 | 18406804 | 1 | 1 | 1 | 1 | 1-1020-90 |  | Рабочий строитель среднего разряда 2 | 1369 | 1013 | чел.-ч | чел.-ч | 1 | 0 | 254330056 | 6.32 | 0 | 0 | 0 | 226.69 | 0 | 0 | 0 | 226.69 | 1 | 1 | 1 | 1 | 0 | 1 | 0 | 0 | 0 | 6.32 |  | 1 | 2 | 42105332 | 1 | 0 | 89 | 0 | 0 | 0 | 0 | 0 | 0 | 0 | 0 | 0 | 0 | 0 | 0 | 0 | 0 | 0 | 0 | 0 | 0 | 0 | 0 | 0 | 0 | 0.0632 | 226.69 | 226.69 | 1 | 1432.68 | 0
52 | 42104813 | 42105328 | 121548 | 1 | 1 | 1 | 1 | 2 |  | Затраты труда машинистов | 608254 | 1013 | чел.час | чел.час | 1 | 0 | -185737400 | 0.03 | 0 | 0 | 0 | 0 | 0 | 0 | 0 | 0 | 1 | 1 | 1 | 1 | 0 | 1 | 0 | 0 | 0 | 0.03 |  | 2 | 2 | 42105333 | 1 | 0 | 90 | 0 | 0 | 0 | 0 | 0 | 0 | 0 | 0 | 0 | 0 | 0 | 0 | 0 | 0 | 0 | 0 | 0 | 0 | 0 | 0 | 0 | 0 | 0.0003 | 0 | 0 | 1 | 0 | 0
52 | 42104813 | 42105328 | 38164735 | 1 | 1 | 1 | 2 | 030954 | ТСЭМ Московской обл., 030954, приказ Минстроя России №675/пр от 28.02.2017 № 264/пр | Подъемники грузоподъемностью до 500 кг одномачтовые, высота подъема 45 м | 1368 | 1011 | маш.-ч | маш.-ч | 1 | 0 | 344519037 | 0.03 | 0 | 404.19 | 392.31 | 0 | 0 | 31.26 | 13.5 | 0 | 1 | 12.93 | 29.06 | 1 | 0 | 1 | 0 | 0 | 0 | 0.03 |  | 0 | 2 | 42105334 | 1 | 0 | 91 | 0 | 0 | 0 | 0 | 0 | 0 | 0 | 0 | 0 | 0 | 0 | 0 | 0 | 0 | 0 | 0 | 0 | 0 | 0 | 0 | 0 | 0 | 0.0003 | 404.19 | 31.26 | 12.93 | 0.94 | 0.41
53 | 42104813 | 42105335 | 18408066 | 1 | 1 | 1 | 1 | 1-1023-90 |  | Рабочий строитель среднего разряда 2,3 | 1369 | 1013 | чел.-ч | чел.-ч | 1 | 0 | -886480961 | 17.89 | 0 | 0 | 0 | 233.09 | 0 | 0 | 0 | 233.09 | 1 | 1 | 1 | 1 | 0 | 1 | 0 | 0 | 0 | 17.89 |  | 1 | 2 | 42105339 | 1 | 0 | 92 | 0 | 0 | 0 | 0 | 0 | 0 | 0 | 0 | 0 | 0 | 0 | 0 | 0 | 0 | 0 | 0 | 0 | 0 | 0 | 0 | 0 | 0 | 0.7156 | 233.09 | 233.09 | 1 | 4169.98 | 0
53 | 42104813 | 42105335 | 121548 | 1 | 1 | 1 | 1 | 2 |  | Затраты труда машинистов | 608254 | 1013 | чел.час | чел.час | 1 | 0 | -185737400 | 0.08 | 0 | 0 | 0 | 0 | 0 | 0 | 0 | 0 | 1 | 1 | 1 | 1 | 0 | 1 | 0 | 0 | 0 | 0.08 |  | 2 | 2 | 42105340 | 1 | 0 | 93 | 0 | 0 | 0 | 0 | 0 | 0 | 0 | 0 | 0 | 0 | 0 | 0 | 0 | 0 | 0 | 0 | 0 | 0 | 0 | 0 | 0 | 0 | 0.0032 | 0 | 0 | 1 | 0 | 0
53 | 42104813 | 42105335 | 38164735 | 1 | 1 | 1 | 2 | 030954 | ТСЭМ Московской обл., 030954, приказ Минстроя России №675/пр от 28.02.2017 № 264/пр | Подъемники грузоподъемностью до 500 кг одномачтовые, высота подъема 45 м | 1368 | 1011 | маш.-ч | маш.-ч | 1 | 0 | 344519037 | 0.08 | 0 | 404.19 | 392.31 | 0 | 0 | 31.26 | 13.5 | 0 | 1 | 12.93 | 29.06 | 1 | 0 | 1 | 0 | 0 | 0 | 0.08 |  | 0 | 2 | 42105341 | 1 | 0 | 94 | 0 | 0 | 0 | 0 | 0 | 0 | 0 | 0 | 0 | 0 | 0 | 0 | 0 | 0 | 0 | 0 | 0 | 0 | 0 | 0 | 0 | 0 | 0.0032 | 404.19 | 31.26 | 12.93 | 2.5 | 1.08
54 | 42104813 | 42105342 | 29364679 | 1 | 1 | 1 | 1 | 1-2042-90 |  | Рабочий монтажник среднего разряда 4,2 | 1369 | 1013 | чел.-ч | чел.-ч | 1 | 0 | 931378261 | 253.6 | 0 | 0 | 0 | 288.31 | 0 | 0 | 0 | 288.31 | 1 | 1 | 1 | 1 | 0 | 1 | 0 | 0 | 0 | 253.6 |  | 1 | 2 | 42105358 | 1 | 0 | 95 | 0 | 0 | 0 | 0 | 0 | 0 | 0 | 0 | 0 | 0 | 0 | 0 | 0 | 0 | 0 | 0 | 0 | 0 | 0 | 0 | 0 | 0 | 15.216 | 288.31 | 288.31 | 1 | 73115.42 | 0
54 | 42104813 | 42105342 | 121548 | 1 | 1 | 1 | 1 | 2 |  | Затраты труда машинистов | 608254 | 1013 | чел.час | чел.час | 1 | 0 | -185737400 | 0.99 | 0 | 0 | 0 | 0 | 0 | 0 | 0 | 0 | 1 | 1 | 1 | 1 | 0 | 1 | 0 | 0 | 0 | 0.99 |  | 2 | 2 | 42105359 | 1 | 0 | 96 | 0 | 0 | 0 | 0 | 0 | 0 | 0 | 0 | 0 | 0 | 0 | 0 | 0 | 0 | 0 | 0 | 0 | 0 | 0 | 0 | 0 | 0 | 0.0594 | 0 | 0 | 1 | 0 | 0
54 | 42104813 | 42105342 | 38164593 | 1 | 1 | 1 | 2 | 021102 | ТСЭМ Московской обл., 021102, приказ Минстроя России №675/пр от 28.02.2017 № 264/пр | Краны на автомобильном ходу при работе на монтаже технологического оборудования 10 т | 1368 | 1011 | маш.-ч | маш.-ч | 1 | 0 | 783836208 | 0.99 | 0 | 1026.03 | 392.31 | 0 | 0 | 134.65 | 13.5 | 0 | 1 | 7.62 | 29.06 | 1 | 0 | 1 | 0 | 0 | 0 | 0.99 |  | 0 | 2 | 42105360 | 1 | 0 | 97 | 0 | 0 | 0 | 0 | 0 | 0 | 0 | 0 | 0 | 0 | 0 | 0 | 0 | 0 | 0 | 0 | 0 | 0 | 0 | 0 | 0 | 0 | 0.0594 | 1026.03 | 134.65 | 7.62 | 133.3 | 13.37
54 | 42104813 | 42105342 | 38164808 | 1 | 1 | 1 | 2 | 040502 | ТСЭМ Московской обл., 040502, приказ Минстроя России №675/пр от 28.02.2017 № 264/пр | Установки для сварки ручной дуговой (постоянного тока) | 1368 | 1011 | маш.-ч | маш.-ч | 1 | 0 | 1474986261 | 1.14 | 0 | 58.48 | 0 | 0 | 0 | 8.1 | 0 | 0 | 1 | 7.22 | 29.06 | 1 | 0 | 1 | 0 | 0 | 0 | 1.14 |  | 0 | 2 | 42105361 | 1 | 0 | 98 | 0 | 0 | 0 | 0 | 0 | 0 | 0 | 0 | 0 | 0 | 0 | 0 | 0 | 0 | 0 | 0 | 0 | 0 | 0 | 0 | 0 | 0 | 0.0684 | 58.48 | 8.1 | 7.22 | 9.23 | 0
54 | 42104813 | 42105342 | 38166161 | 1 | 1 | 1 | 2 | 331002 | ТСЭМ Московской обл., 331002, приказ Минстроя России №675/пр от 28.02.2017 № 264/пр | Станок сверлильный | 1368 | 1011 | маш.-ч | маш.-ч | 1 | 0 | -1392695357 | 0.7 | 0 | 272.64 | 0 | 0 | 0 | 13.96 | 0 | 0 | 1 | 19.53 | 29.06 | 1 | 0 | 1 | 0 | 0 | 0 | 0.7 |  | 0 | 2 | 42105362 | 1 | 0 | 99 | 0 | 0 | 0 | 0 | 0 | 0 | 0 | 0 | 0 | 0 | 0 | 0 | 0 | 0 | 0 | 0 | 0 | 0 | 0 | 0 | 0 | 0 | 0.042 | 272.64 | 13.96 | 19.53 | 9.77 | 0
54 | 42104813 | 42105342 | 38166456 | 1 | 1 | 1 | 2 | 400001 | ТСЭМ Московской обл., 400001, приказ Минстроя России №675/пр от 28.02.2017 № 264/пр | Автомобили бортовые, грузоподъемность до 5 т | 1368 | 1011 | маш.-ч | маш.-ч | 1 | 0 | 1230759911 | 0.99 | 0 | 858.62 | 337.1 | 0 | 0 | 87.17 | 11.6 | 0 | 1 | 9.85 | 29.06 | 1 | 0 | 1 | 0 | 0 | 0 | 0.99 |  | 0 | 2 | 42105363 | 1 | 0 | 100 | 0 | 0 | 0 | 0 | 0 | 0 | 0 | 0 | 0 | 0 | 0 | 0 | 0 | 0 | 0 | 0 | 0 | 0 | 0 | 0 | 0 | 0 | 0.0594 | 858.62 | 87.17 | 9.85 | 86.3 | 11.48
54 | 42104813 | 42105342 | 38101862 | 1 | 1 | 1 | 3 | 101-1616 | ТССЦ Московской обл., 101-1616, приказ Минстроя России №675/пр от 28.02.2017 № 254/пр | Сталь круглая углеродистая обыкновенного качества марки ВСт3пс5-1 диаметром 10 мм | 1348 | 1009 | т | т | 1000 | 0 | 185471193 | 0.56 | 36871.5 | 0 | 0 | 0 | 5230 | 0 | 0 | 0 | 7.05 | 1 | 1 | 1 | 0 | 1 | 0 | 0 | 0 | 0.56 |  | 0 | 2 | 42105364 | 1 | 0 | 101 | 0 | 0 | 0 | 0 | 0 | 0 | 0 | 0 | 0 | 0 | 0 | 0 | 0 | 0 | 0 | 0 | 0 | 0 | 0 | 0 | 0 | 0 | 0.0336 | 36871.5 | 5230 | 7.05 | 2928.8 | 0
54 | 42104813 | 42105342 | 38102136 | 1 | 1 | 1 | 3 | 101-1924 | ТССЦ Московской обл., 101-1924, приказ Минстроя России №675/пр от 28.02.2017 № 254/пр | Электроды диаметром 4 мм Э42А | 1346 | 1009 | кг | кг | 1 | 0 | -1805966371 | 2.1 | 93.59 | 0 | 0 | 0 | 14.31 | 0 | 0 | 0 | 6.54 | 1 | 1 | 1 | 0 | 1 | 0 | 0 | 0 | 2.1 |  | 0 | 2 | 42105365 | 1 | 0 | 102 | 0 | 0 | 0 | 0 | 0 | 0 | 0 | 0 | 0 | 0 | 0 | 0 | 0 | 0 | 0 | 0 | 0 | 0 | 0 | 0 | 0 | 0 | 0.126 | 93.59 | 14.31 | 6.54 | 30.05 | 0
54 | 42104813 | 42105342 | 38102174 | 1 | 1 | 1 | 3 | 101-1977 | ТССЦ Московской обл., 101-1977, приказ Минстроя России №675/пр от 28.02.2017 № 254/пр | Болты с гайками и шайбами строительные | 1346 | 1009 | кг | кг | 1 | 0 | 30920770 | 10.4 | 78.29 | 0 | 0 | 0 | 9.04 | 0 | 0 | 0 | 8.66 | 1 | 1 | 1 | 0 | 1 | 0 | 0 | 0 | 10.4 |  | 0 | 2 | 42105366 | 1 | 0 | 103 | 0 | 0 | 0 | 0 | 0 | 0 | 0 | 0 | 0 | 0 | 0 | 0 | 0 | 0 | 0 | 0 | 0 | 0 | 0 | 0 | 0 | 0 | 0.624 | 78.29 | 9.04 | 8.66 | 94.02 | 0
54 | 42104813 | 42105342 | 38102313 | 1 | 1 | 1 | 3 | 101-2143 | ТССЦ Московской обл., 101-2143, приказ Минстроя России №675/пр от 28.02.2017 № 254/пр | Краска | 1346 | 1009 | кг | кг | 1 | 0 | -1768004575 | 3 | 63.36 | 0 | 0 | 0 | 28.67 | 0 | 0 | 0 | 2.21 | 1 | 1 | 1 | 0 | 1 | 0 | 0 | 0 | 3 |  | 0 | 2 | 42105367 | 1 | 0 | 104 | 0 | 0 | 0 | 0 | 0 | 0 | 0 | 0 | 0 | 0 | 0 | 0 | 0 | 0 | 0 | 0 | 0 | 0 | 0 | 0 | 0 | 0 | 0.18 | 63.36 | 28.67 | 2.21 | 86.01 | 0
54 | 42104813 | 42105342 | 38102598 | 1 | 1 | 1 | 3 | 101-2478 | ТССЦ Московской обл., 101-2478, приказ Минстроя России №675/пр от 28.02.2017 № 254/пр | Лента К226 | 1308 | 1003 | 100 м | 100 м | 100 | 0 | 611857035 | 0.1 | 539.21 | 0 | 0 | 0 | 120.36 | 0 | 0 | 0 | 4.48 | 1 | 1 | 1 | 0 | 1 | 0 | 0 | 0 | 0.1 |  | 0 | 2 | 42105368 | 1 | 0 | 105 | 0 | 0 | 0 | 0 | 0 | 0 | 0 | 0 | 0 | 0 | 0 | 0 | 0 | 0 | 0 | 0 | 0 | 0 | 0 | 0 | 0 | 0 | 0.006 | 539.21 | 120.36 | 4.48 | 12.04 | 0
54 | 42104813 | 42105342 | 38102617 | 1 | 1 | 1 | 3 | 101-2499 | ТССЦ Московской обл., 101-2499, приказ Минстроя России №675/пр от 28.02.2017 № 254/пр | Лента изоляционная прорезиненная односторонняя ширина 20 мм, толщина 0,25-0,35 мм | 1346 | 1009 | кг | кг | 1 | 0 | -1294780295 | 0.42 | 99.74 | 0 | 0 | 0 | 30.5 | 0 | 0 | 0 | 3.27 | 1 | 1 | 1 | 0 | 1 | 0 | 0 | 0 | 0.42 |  | 0 | 2 | 42105369 | 1 | 0 | 106 | 0 | 0 | 0 | 0 | 0 | 0 | 0 | 0 | 0 | 0 | 0 | 0 | 0 | 0 | 0 | 0 | 0 | 0 | 0 | 0 | 0 | 0 | 0.0252 | 99.74 | 30.5 | 3.27 | 12.81 | 0
54 | 42104813 | 42105342 | 38136067 | 1 | 1 | 1 | 3 | 402-0018 | ТССЦ Московской обл., 402-0018, приказ Минстроя России №675/пр от 28.02.2017 № 257/пр | Смеси сухие известково-карбонатные штукатурные | 1348 | 1009 | т | т | 1000 | 0 | 2118455568 | 0.005 | 4204.2 | 0 | 0 | 0 | 1470 | 0 | 0 | 0 | 2.86 | 1 | 1 | 1 | 0 | 1 | 0 | 0 | 0 | 0.005 |  | 0 | 2 | 42105370 | 1 | 0 | 107 | 0 | 0 | 0 | 0 | 0 | 0 | 0 | 0 | 0 | 0 | 0 | 0 | 0 | 0 | 0 | 0 | 0 | 0 | 0 | 0 | 0 | 0 | 0.0003 | 4204.2 | 1470 | 2.86 | 7.35 | 0
54 | 42104813 | 42105342 | 38676330 | 1 | 1 | 1 | 3 | 509-1380-7 | Московская область Каталог текущих цен на материалы (ГАУ Мособлгосэкспертиза), 509-1380-7 | Светильник светодиодный "Varton" А070 (аналог 4*18), встраиваемый, без рассеивателя, размер 595х595х50мм, 36W, 3000К, IP20, арт. V1-А0-00070-01000-2003630 (V-01-072-036-2700К) | 1354 | 1010 | шт. | шт. | 1 | 0 | 1207905903 | 100 | 1883.27 | 0 | 0 | 0 | 1883.27 | 0 | 0 | 0 | 1 | 1 | 1 | 1 | 0 | 0 | 0 | 0 | 0 | 100 |  | 0 | 1 | -1 | 0 | 0 |  | 0 | 0 | 0 | 0 | 0 | 0 | 0 | 0 | 0 | 0 | 0 | 0 | 0 | 0 | 0 | 0 | 0 | 0 | 0 | 0 | 0 | 0 | 6 | 1883.27 | 1883.27 | 1 | 188327 | 0
54 | 42104813 | 42105342 | 38164081 | 1 | 1 | 1 | 3 | 999-9950 | ТССЦ Московской обл., 999-9950, приказ Минстроя России №675/пр от 21.09.2015 г. | Вспомогательные ненормируемые материалы (2% от ОЗП) | 1374 | 1013 | РУБ | РУБ | 1 | 0 | -915781824 | 50.31 | 1 | 0 | 0 | 0 | 1 | 0 | 0 | 0 | 1 | 1 | 1 | 1 | 0 | 1 | 0 | 0 | 0 | 50.31 |  | 0 | 2 | 42105371 | 1 | 0 | 108 | 0 | 0 | 0 | 0 | 0 | 0 | 0 | 0 | 0 | 0 | 0 | 0 | 0 | 0 | 0 | 0 | 0 | 0 | 0 | 0 | 0 | 0 | 3.0186 | 1 | 1 | 1 | 50.31 | 0
56 | 42104813 | 42105373 | 18406804 | 1 | 1 | 1 | 1 | 1-1020-90 |  | Рабочий строитель среднего разряда 2 | 1369 | 1013 | чел.-ч | чел.-ч | 1 | 0 | 254330056 | 3.77 | 0 | 0 | 0 | 226.69 | 0 | 0 | 0 | 226.69 | 1 | 1 | 1 | 1 | 0 | 1 | 0 | 0 | 0 | 3.77 |  | 1 | 2 | 42105376 | 1 | 0 | 109 | 0 | 0 | 0 | 0 | 0 | 0 | 0 | 0 | 0 | 0 | 0 | 0 | 0 | 0 | 0 | 0 | 0 | 0 | 0 | 0 | 0 | 0 | 0.58058 | 226.69 | 226.69 | 1 | 854.62 | 0
56 | 42104813 | 42105373 | 38164074 | 1 | 1 | 1 | 3 | 509-9900 | ТССЦ Московской обл., 509-9900, приказ Минстроя России №675/пр от 28.02.2017 № 258/пр | Строительный мусор | 1348 | 1009 | т | т | 1000 | 0 | 1876412176 | 0.11 | 0 | 0 | 0 | 0 | 0 | 0 | 0 | 0 | 1 | 1 | 1 | 1 | 0 | 0 | 0 | 0 | 0 | 0.11 |  | 0 | 2 | 42105377 | 1 | 0 | 110 | 0 | 0 | 0 | 0 | 0 | 0 | 0 | 0 | 0 | 0 | 0 | 0 | 0 | 0 | 0 | 0 | 0 | 0 | 0 | 0 | 0 | 0 | 0.01694 | 0 | 0 | 1 | 0 | 0
58 | 42104813 | 42105379 | 38492010 | 1 | 1 | 1 | 1 | 1-100-20-90 |  | Рабочий среднего разряда 2,0 | 1369 | 1013 | чел.-ч | чел.-ч | 1 | 0 | 747905777 | 11.39 | 0 | 0 | 0 | 226.69 | 0 | 0 | 0 | 226.69 | 1 | 1 | 1 | 1 | 0 | 1 | 0 | 0 | 0 | 11.39 |  | 1 | 2 | 42105384 | 1 | 0 | 111 | 0 | 0 | 0 | 0 | 0 | 0 | 0 | 0 | 0 | 0 | 0 | 0 | 0 | 0 | 0 | 0 | 0 | 0 | 0 | 0 | 0 | 0 | 5.1255 | 226.69 | 226.69 | 1 | 2582 | 0
58 | 42104813 | 42105379 | 121548 | 1 | 1 | 1 | 1 | 2 |  | Затраты труда машинистов | 608254 | 1013 | чел.час | чел.час | 1 | 0 | -185737400 | 0.13 | 0 | 0 | 0 | 0 | 0 | 0 | 0 | 0 | 1 | 1 | 1 | 1 | 0 | 1 | 0 | 0 | 0 | 0.13 |  | 2 | 2 | 42105385 | 1 | 0 | 112 | 0 | 0 | 0 | 0 | 0 | 0 | 0 | 0 | 0 | 0 | 0 | 0 | 0 | 0 | 0 | 0 | 0 | 0 | 0 | 0 | 0 | 0 | 0.0585 | 0 | 0 | 1 | 0 | 0
58 | 42104813 | 42105379 | 38489440 | 1 | 1 | 1 | 2 | 030954 | ТСЭМ-2001 Московской области, 030954, протокол от 24.05.2017 г. № 5 | Подъемники грузоподъемностью до 500 кг одномачтовые, высота подъема 45 м | 1368 | 1011 | маш.-ч | маш.-ч | 1 | 0 | 1619091969 | 0.13 | 0 | 404.19 | 392.31 | 0 | 0 | 31.26 | 13.5 | 0 | 1 | 12.93 | 29.06 | 1 | 0 | 1 | 0 | 0 | 0 | 0.13 |  | 0 | 2 | 42105386 | 1 | 0 | 113 | 0 | 0 | 0 | 0 | 0 | 0 | 0 | 0 | 0 | 0 | 0 | 0 | 0 | 0 | 0 | 0 | 0 | 0 | 0 | 0 | 0 | 0 | 0.0585 | 404.19 | 31.26 | 12.93 | 4.06 | 1.76
58 | 42104813 | 42105379 | 38489286 | 1 | 1 | 1 | 3 | 509-9900 | ТССЦ-2001 Московской области, 509-9900, протокол от 24.05.2017 г. № 5 | Строительный мусор | 1348 | 1009 | т | т | 1000 | 0 | 529508801 | 0.47 | 0 | 0 | 0 | 0 | 0 | 0 | 0 | 0 | 1 | 1 | 1 | 1 | 0 | 0 | 0 | 0 | 0 | 0.47 |  | 0 | 2 | 42105387 | 1 | 0 | 114 | 0 | 0 | 0 | 0 | 0 | 0 | 0 | 0 | 0 | 0 | 0 | 0 | 0 | 0 | 0 | 0 | 0 | 0 | 0 | 0 | 0 | 0 | 0.2115 | 0 | 0 | 1 | 0 | 0
60 | 42104813 | 42105389 | 18407546 | 1 | 1 | 1 | 1 | 1-1038-90 |  | Рабочий строитель среднего разряда 3,8 | 1369 | 1013 | чел.-ч | чел.-ч | 1 | 0 | 1709986911 | 29.4515 | 0 | 0 | 0 | 273.2 | 0 | 0 | 0 | 273.2 | 1 | 1 | 1 | 1 | 0 | 1 | 1 | 0 | 0 | 25.61 | )*1,15 | 1 | 2 | 42105395 | 1 | 0 | 115 | 0 | 0 | 0 | 0 | 0 | 0 | 0 | 0 | 0 | 0 | 0 | 0 | 0 | 0 | 0 | 0 | 0 | 0 | 0 | 0 | 0 | 0 | 13.2532 | 273.2 | 273.2 | 1 | 8046.1475 | 0
60 | 42104813 | 42105389 | 38166203 | 1 | 1 | 1 | 2 | 331531 | ТСЭМ Московской обл., 331531, приказ Минстроя России №675/пр от 28.02.2017 № 264/пр | Пила дисковая электрическая | 1368 | 1011 | маш.-ч | маш.-ч | 1 | 0 | 1042522176 | 1.0375 | 0 | 9.37 | 0 | 0 | 0 | 0.95 | 0 | 0 | 1 | 9.86 | 29.06 | 1 | 0 | 1 | 1 | 0 | 0 | 0.83 | )*1,25 | 0 | 2 | 42105396 | 1 | 0 | 116 | 0 | 0 | 0 | 0 | 0 | 0 | 0 | 0 | 0 | 0 | 0 | 0 | 0 | 0 | 0 | 0 | 0 | 0 | 0 | 0 | 0 | 0 | 0.46687 | 9.37 | 0.95 | 9.86 | 0.9875 | 0
60 | 42104813 | 42105389 | 38166456 | 1 | 1 | 1 | 2 | 400001 | ТСЭМ Московской обл., 400001, приказ Минстроя России №675/пр от 28.02.2017 № 264/пр | Автомобили бортовые, грузоподъемность до 5 т | 1368 | 1011 | маш.-ч | маш.-ч | 1 | 0 | 1230759911 | 0.125 | 0 | 858.62 | 337.1 | 0 | 0 | 87.17 | 11.6 | 0 | 1 | 9.85 | 29.06 | 1 | 0 | 1 | 1 | 0 | 0 | 0.1 | )*1,25 | 0 | 2 | 42105397 | 1 | 0 | 117 | 0 | 0 | 0 | 0 | 0 | 0 | 0 | 0 | 0 | 0 | 0 | 0 | 0 | 0 | 0 | 0 | 0 | 0 | 0 | 0 | 0 | 0 | 0.05625 | 858.62 | 87.17 | 9.85 | 10.9 | 1.45
60 | 42104813 | 42105389 | 38102988 | 1 | 1 | 1 | 3 | 101-2962 | ТССЦ Московской обл., 101-2962, приказ Минстроя России №675/пр от 28.02.2017 № 254/пр | Подложка под паркет и ламинат "Порилекс НПЭ", толщина 2 мм | 1330 | 1005 | 10 м2 | 10 м2 | 10 | 0 | 173466314 | 10.5 | 129.96 | 0 | 0 | 0 | 35.9 | 0 | 0 | 0 | 3.62 | 1 | 1 | 1 | 0 | 1 | 0 | 0 | 0 | 10.5 |  | 0 | 2 | 42105398 | 1 | 0 | 118 | 0 | 0 | 0 | 0 | 0 | 0 | 0 | 0 | 0 | 0 | 0 | 0 | 0 | 0 | 0 | 0 | 0 | 0 | 0 | 0 | 0 | 0 | 4.725 | 129.96 | 35.9 | 3.62 | 376.95 | 0
60 | 42104813 | 42105389 | 38104421 | 1 | 1 | 1 | 3 | 101-4658 | ТССЦ Московской обл., 101-4658, приказ Минстроя России №675/пр от 28.02.2017 № 254/пр | Покрытие напольное ламинированное марки "Kronostar", 31 класс износостойкости, толщина 7 мм | 1327 | 1005 | м2 | м2 | 1 | 0 | -1307627199 | 102.5 | 287.89 | 0 | 0 | 0 | 98.93 | 0 | 0 | 0 | 2.91 | 1 | 1 | 1 | 0 | 1 | 0 | 0 | 0 | 102.5 |  | 0 | 2 | 42105399 | 1 | 0 | 119 | 0 | 0 | 0 | 0 | 0 | 0 | 0 | 0 | 0 | 0 | 0 | 0 | 0 | 0 | 0 | 0 | 0 | 0 | 0 | 0 | 0 | 0 | 46.125 | 287.89 | 98.93 | 2.91 | 10140.33 | 0
61 | 42104813 | 42105400 | 18413230 | 1 | 1 | 1 | 1 | 1-1036-90 |  | Рабочий строитель среднего разряда 3,6 | 1369 | 1013 | чел.-ч | чел.-ч | 1 | 0 | 355262106 | 7.659 | 0 | 0 | 0 | 266.8 | 0 | 0 | 0 | 266.8 | 1 | 1 | 1 | 1 | 0 | 1 | 1 | 0 | 0 | 6.66 | )*1,15 | 1 | 2 | 42105413 | 1 | 0 | 120 | 0 | 0 | 0 | 0 | 0 | 0 | 0 | 0 | 0 | 0 | 0 | 0 | 0 | 0 | 0 | 0 | 0 | 0 | 0 | 0 | 0 | 0 | 1.1795 | 266.8 | 266.8 | 1 | 2043.4235 | 0
61 | 42104813 | 42105400 | 38165408 | 1 | 1 | 1 | 2 | 134041 | ТСЭМ Московской обл., 134041, приказ Минстроя России №675/пр от 28.02.2017 № 264/пр | Шуруповерт | 1368 | 1011 | маш.-ч | маш.-ч | 1 | 0 | -1937814132 | 2.5125 | 0 | 12.6 | 0 | 0 | 0 | 3 | 0 | 0 | 1 | 4.2 | 29.06 | 1 | 0 | 1 | 1 | 0 | 0 | 2.01 | )*1,25 | 0 | 2 | 42105414 | 1 | 0 | 121 | 0 | 0 | 0 | 0 | 0 | 0 | 0 | 0 | 0 | 0 | 0 | 0 | 0 | 0 | 0 | 0 | 0 | 0 | 0 | 0 | 0 | 0 | 0.38692 | 12.6 | 3 | 4.2 | 7.5375 | 0
61 | 42104813 | 42105400 | 38166127 | 1 | 1 | 1 | 2 | 330206 | ТСЭМ Московской обл., 330206, приказ Минстроя России №675/пр от 28.02.2017 № 264/пр | Дрели электрические | 1368 | 1011 | маш.-ч | маш.-ч | 1 | 0 | -1867053656 | 1.6625 | 0 | 7.25 | 0 | 0 | 0 | 1.95 | 0 | 0 | 1 | 3.72 | 29.06 | 1 | 0 | 1 | 1 | 0 | 0 | 1.33 | )*1,25 | 0 | 2 | 42105415 | 1 | 0 | 122 | 0 | 0 | 0 | 0 | 0 | 0 | 0 | 0 | 0 | 0 | 0 | 0 | 0 | 0 | 0 | 0 | 0 | 0 | 0 | 0 | 0 | 0 | 0.25603 | 7.25 | 1.95 | 3.72 | 3.2375 | 0
61 | 42104813 | 42105400 | 38166456 | 1 | 1 | 1 | 2 | 400001 | ТСЭМ Московской обл., 400001, приказ Минстроя России №675/пр от 28.02.2017 № 264/пр | Автомобили бортовые, грузоподъемность до 5 т | 1368 | 1011 | маш.-ч | маш.-ч | 1 | 0 | 1230759911 | 0.0375 | 0 | 858.62 | 337.1 | 0 | 0 | 87.17 | 11.6 | 0 | 1 | 9.85 | 29.06 | 1 | 0 | 1 | 1 | 0 | 0 | 0.03 | )*1,25 | 0 | 2 | 42105416 | 1 | 0 | 123 | 0 | 0 | 0 | 0 | 0 | 0 | 0 | 0 | 0 | 0 | 0 | 0 | 0 | 0 | 0 | 0 | 0 | 0 | 0 | 0 | 0 | 0 | 0.005775 | 858.62 | 87.17 | 9.85 | 3.275 | 0.4375
61 | 42104813 | 42105400 | 38102362 | 1 | 1 | 1 | 3 | 101-2201 | ТССЦ Московской обл., 101-2201, приказ Минстроя России №675/пр от 28.02.2017 № 254/пр | Дюбели распорные полиэтиленовые 6х30 мм | 1356 | 1010 | 1000 шт. | 1000 шт. | 1000 | 0 | 938517584 | 0.263 | 148.8 | 0 | 0 | 0 | 160 | 0 | 0 | 0 | 0.93 | 1 | 1 | 1 | 0 | 1 | 0 | 0 | 0 | 0.263 |  | 0 | 2 | 42105417 | 1 | 0 | 124 | 0 | 0 | 0 | 0 | 0 | 0 | 0 | 0 | 0 | 0 | 0 | 0 | 0 | 0 | 0 | 0 | 0 | 0 | 0 | 0 | 0 | 0 | 0.040502 | 148.8 | 160 | 0.93 | 42.08 | 0
61 | 42104813 | 42105400 | 38104072 | 1 | 1 | 1 | 3 | 101-4282 | ТССЦ Московской обл., 101-4282, приказ Минстроя России №675/пр от 28.02.2017 № 254/пр | Винты самонарезающие остроконечные длиной 35 мм | 1355 | 1010 | 100 шт. | 100 шт. | 100 | 0 | -1315386177 | 2.63 | 21.24 | 0 | 0 | 0 | 12 | 0 | 0 | 0 | 1.77 | 1 | 1 | 1 | 0 | 1 | 0 | 0 | 0 | 2.63 |  | 0 | 2 | 42105418 | 1 | 0 | 125 | 0 | 0 | 0 | 0 | 0 | 0 | 0 | 0 | 0 | 0 | 0 | 0 | 0 | 0 | 0 | 0 | 0 | 0 | 0 | 0 | 0 | 0 | 0.40502 | 21.24 | 12 | 1.77 | 31.56 | 0
61 | 42104813 | 42105400 | 38104601 | 1 | 1 | 1 | 3 | 101-4847 | ТССЦ Московской обл., 101-4847, приказ Минстроя России №675/пр от 28.02.2017 № 254/пр | Уголок наружный для пластикового плинтуса, высота 48 мм | 1355 | 1010 | 100 шт. | 100 шт. | 100 | 0 | 232142812 | 0.07 | 1257.75 | 0 | 0 | 0 | 129 | 0 | 0 | 0 | 9.75 | 1 | 1 | 1 | 0 | 1 | 0 | 0 | 0 | 0.07 |  | 0 | 2 | 42105419 | 1 | 0 | 126 | 0 | 0 | 0 | 0 | 0 | 0 | 0 | 0 | 0 | 0 | 0 | 0 | 0 | 0 | 0 | 0 | 0 | 0 | 0 | 0 | 0 | 0 | 0.01078 | 1257.75 | 129 | 9.75 | 9.03 | 0
61 | 42104813 | 42105400 | 38104602 | 1 | 1 | 1 | 3 | 101-4848 | ТССЦ Московской обл., 101-4848, приказ Минстроя России №675/пр от 28.02.2017 № 254/пр | Уголок внутренний для пластикового плинтуса, высота 48 мм | 1355 | 1010 | 100 шт. | 100 шт. | 100 | 0 | -1061620782 | 0.07 | 1257.75 | 0 | 0 | 0 | 129 | 0 | 0 | 0 | 9.75 | 1 | 1 | 1 | 0 | 1 | 0 | 0 | 0 | 0.07 |  | 0 | 2 | 42105420 | 1 | 0 | 127 | 0 | 0 | 0 | 0 | 0 | 0 | 0 | 0 | 0 | 0 | 0 | 0 | 0 | 0 | 0 | 0 | 0 | 0 | 0 | 0 | 0 | 0 | 0.01078 | 1257.75 | 129 | 9.75 | 9.03 | 0
61 | 42104813 | 42105400 | 38104603 | 1 | 1 | 1 | 3 | 101-4849 | ТССЦ Московской обл., 101-4849, приказ Минстроя России №675/пр от 28.02.2017 № 254/пр | Соединитель для пластикового плинтуса, высота 48 мм | 1355 | 1010 | 100 шт. | 100 шт. | 100 | 0 | 1874081403 | 0.4 | 1257.75 | 0 | 0 | 0 | 129 | 0 | 0 | 0 | 9.75 | 1 | 1 | 1 | 0 | 1 | 0 | 0 | 0 | 0.4 |  | 0 | 2 | 42105421 | 1 | 0 | 128 | 0 | 0 | 0 | 0 | 0 | 0 | 0 | 0 | 0 | 0 | 0 | 0 | 0 | 0 | 0 | 0 | 0 | 0 | 0 | 0 | 0 | 0 | 0.0616 | 1257.75 | 129 | 9.75 | 51.6 | 0
61 | 42104813 | 42105400 | 38104604 | 1 | 1 | 1 | 3 | 101-4850 | ТССЦ Московской обл., 101-4850, приказ Минстроя России №675/пр от 28.02.2017 № 254/пр | Заглушка торцевая для пластикового плинтуса левая, высота 48 мм | 1355 | 1010 | 100 шт. | 100 шт. | 100 | 0 | 1734126689 | 0.08 | 866.88 | 0 | 0 | 0 | 63 | 0 | 0 | 0 | 13.76 | 1 | 1 | 1 | 0 | 1 | 0 | 0 | 0 | 0.08 |  | 0 | 2 | 42105422 | 1 | 0 | 129 | 0 | 0 | 0 | 0 | 0 | 0 | 0 | 0 | 0 | 0 | 0 | 0 | 0 | 0 | 0 | 0 | 0 | 0 | 0 | 0 | 0 | 0 | 0.01232 | 866.88 | 63 | 13.76 | 5.04 | 0
61 | 42104813 | 42105400 | 38104605 | 1 | 1 | 1 | 3 | 101-4851 | ТССЦ Московской обл., 101-4851, приказ Минстроя России №675/пр от 28.02.2017 № 254/пр | Заглушки торцевая для пластикового плинтуса правая, высота 48 мм | 1355 | 1010 | 100 шт. | 100 шт. | 100 | 0 | -1435239917 | 0.08 | 866.88 | 0 | 0 | 0 | 63 | 0 | 0 | 0 | 13.76 | 1 | 1 | 1 | 0 | 1 | 0 | 0 | 0 | 0.08 |  | 0 | 2 | 42105423 | 1 | 0 | 130 | 0 | 0 | 0 | 0 | 0 | 0 | 0 | 0 | 0 | 0 | 0 | 0 | 0 | 0 | 0 | 0 | 0 | 0 | 0 | 0 | 0 | 0 | 0.01232 | 866.88 | 63 | 13.76 | 5.04 | 0
61 | 42104813 | 42105400 | 38104606 | 1 | 1 | 1 | 3 | 101-4852 | ТССЦ Московской обл., 101-4852, приказ Минстроя России №675/пр от 28.02.2017 № 254/пр | Плинтуса для полов пластиковые, 19х48 мм | 1301 | 1003 | м | м | 1 | 0 | -1377209578 | 101 | 26.57 | 0 | 0 | 0 | 12.3 | 0 | 0 | 0 | 2.16 | 1 | 1 | 1 | 0 | 1 | 0 | 0 | 0 | 101 |  | 0 | 2 | 42105424 | 1 | 0 | 131 | 0 | 0 | 0 | 0 | 0 | 0 | 0 | 0 | 0 | 0 | 0 | 0 | 0 | 0 | 0 | 0 | 0 | 0 | 0 | 0 | 0 | 0 | 15.554 | 26.57 | 12.3 | 2.16 | 1242.3 | 0
62 | 42104813 | 42105425 | 18410572 | 1 | 1 | 1 | 1 | 1-1032-90 |  | Рабочий строитель среднего разряда 3,2 | 1369 | 1013 | чел.-ч | чел.-ч | 1 | 0 | -546915240 | 19.136 | 0 | 0 | 0 | 254.01 | 0 | 0 | 0 | 254.01 | 1 | 1 | 1 | 1 | 0 | 1 | 1 | 0 | 0 | 16.64 | )*1,15 | 1 | 2 | 42105432 | 1 | 0 | 132 | 0 | 0 | 0 | 0 | 0 | 0 | 0 | 0 | 0 | 0 | 0 | 0 | 0 | 0 | 0 | 0 | 0 | 0 | 0 | 0 | 0 | 0 | 0.45926 | 254.01 | 254.01 | 1 | 4860.7395 | 0
62 | 42104813 | 42105425 | 38165408 | 1 | 1 | 1 | 2 | 134041 | ТСЭМ Московской обл., 134041, приказ Минстроя России №675/пр от 28.02.2017 № 264/пр | Шуруповерт | 1368 | 1011 | маш.-ч | маш.-ч | 1 | 0 | -1937814132 | 5.75 | 0 | 12.6 | 0 | 0 | 0 | 3 | 0 | 0 | 1 | 4.2 | 29.06 | 1 | 0 | 1 | 1 | 0 | 0 | 4.6 | )*1,25 | 0 | 2 | 42105433 | 1 | 0 | 133 | 0 | 0 | 0 | 0 | 0 | 0 | 0 | 0 | 0 | 0 | 0 | 0 | 0 | 0 | 0 | 0 | 0 | 0 | 0 | 0 | 0 | 0 | 0.138 | 12.6 | 3 | 4.2 | 17.25 | 0
62 | 42104813 | 42105425 | 38166127 | 1 | 1 | 1 | 2 | 330206 | ТСЭМ Московской обл., 330206, приказ Минстроя России №675/пр от 28.02.2017 № 264/пр | Дрели электрические | 1368 | 1011 | маш.-ч | маш.-ч | 1 | 0 | -1867053656 | 5.75 | 0 | 7.25 | 0 | 0 | 0 | 1.95 | 0 | 0 | 1 | 3.72 | 29.06 | 1 | 0 | 1 | 1 | 0 | 0 | 4.6 | )*1,25 | 0 | 2 | 42105434 | 1 | 0 | 134 | 0 | 0 | 0 | 0 | 0 | 0 | 0 | 0 | 0 | 0 | 0 | 0 | 0 | 0 | 0 | 0 | 0 | 0 | 0 | 0 | 0 | 0 | 0.138 | 7.25 | 1.95 | 3.72 | 11.2125 | 0
62 | 42104813 | 42105425 | 38166203 | 1 | 1 | 1 | 2 | 331531 | ТСЭМ Московской обл., 331531, приказ Минстроя России №675/пр от 28.02.2017 № 264/пр | Пила дисковая электрическая | 1368 | 1011 | маш.-ч | маш.-ч | 1 | 0 | 1042522176 | 0.45 | 0 | 9.37 | 0 | 0 | 0 | 0.95 | 0 | 0 | 1 | 9.86 | 29.06 | 1 | 0 | 1 | 1 | 0 | 0 | 0.36 | )*1,25 | 0 | 2 | 42105435 | 1 | 0 | 135 | 0 | 0 | 0 | 0 | 0 | 0 | 0 | 0 | 0 | 0 | 0 | 0 | 0 | 0 | 0 | 0 | 0 | 0 | 0 | 0 | 0 | 0 | 0.0108 | 9.37 | 0.95 | 9.86 | 0.425 | 0
62 | 42104813 | 42105425 | 38104072 | 1 | 1 | 1 | 3 | 101-4282 | ТССЦ Московской обл., 101-4282, приказ Минстроя России №675/пр от 28.02.2017 № 254/пр | Винты самонарезающие остроконечные длиной 35 мм | 1355 | 1010 | 100 шт. | 100 шт. | 100 | 0 | -1315386177 | 6.7 | 21.24 | 0 | 0 | 0 | 12 | 0 | 0 | 0 | 1.77 | 1 | 1 | 1 | 0 | 1 | 0 | 0 | 0 | 6.7 |  | 0 | 2 | 42105436 | 1 | 0 | 136 | 0 | 0 | 0 | 0 | 0 | 0 | 0 | 0 | 0 | 0 | 0 | 0 | 0 | 0 | 0 | 0 | 0 | 0 | 0 | 0 | 0 | 0 | 0.1608 | 21.24 | 12 | 1.77 | 80.4 | 0
62 | 42104813 | 42105425 | 38124810 | 1 | 1 | 1 | 3 | 206-1349 | ТССЦ Московской обл., 206-1349, приказ Минстроя России №675/пр от 28.02.2017 № 255/пр | Профили стыкоперекрывающие из алюминиевых сплавов (порожки) с покрытием, шириной 60 мм | 1301 | 1003 | м | м | 1 | 0 | 1120591520 | 105 | 124.58 | 0 | 0 | 0 | 56.37 | 0 | 0 | 0 | 2.21 | 1 | 1 | 1 | 0 | 0 | 0 | 0 | 0 | 105 |  | 0 | 1 | -1 | 0 | 0 |  | 0 | 0 | 0 | 0 | 0 | 0 | 0 | 0 | 0 | 0 | 0 | 0 | 0 | 0 | 0 | 0 | 0 | 0 | 0 | 0 | 0 | 0 | 2.52 | 124.58 | 56.37 | 2.21 | 5918.85 | 0
98 | 42104813 | 42105439 | 18409850 | 1 | 1 | 1 | 1 | 1-1035-90 |  | Рабочий строитель среднего разряда 3,5 | 1369 | 1013 | чел.-ч | чел.-ч | 1 | 0 | 855544366 | 119.6 | 0 | 0 | 0 | 263.61 | 0 | 0 | 0 | 263.61 | 1 | 1 | 1 | 1 | 0 | 1 | 1 | 0 | 0 | 104 | )*1,15 | 1 | 2 | 42105455 | 1 | 0 | 138 | 0 | 0 | 0 | 0 | 0 | 0 | 0 | 0 | 0 | 0 | 0 | 0 | 0 | 0 | 0 | 0 | 0 | 0 | 0 | 0 | 0 | 0 | 13.754 | 263.61 | 263.61 | 1 | 31527.756 | 0
98 | 42104813 | 42105439 | 38165408 | 1 | 1 | 1 | 2 | 134041 | ТСЭМ Московской обл., 134041, приказ Минстроя России №675/пр от 28.02.2017 № 264/пр | Шуруповерт | 1368 | 1011 | маш.-ч | маш.-ч | 1 | 0 | -1937814132 | 3.625 | 0 | 12.6 | 0 | 0 | 0 | 3 | 0 | 0 | 1 | 4.2 | 29.06 | 1 | 0 | 1 | 1 | 0 | 0 | 2.9 | )*1,25 | 0 | 2 | 42105456 | 1 | 0 | 139 | 0 | 0 | 0 | 0 | 0 | 0 | 0 | 0 | 0 | 0 | 0 | 0 | 0 | 0 | 0 | 0 | 0 | 0 | 0 | 0 | 0 | 0 | 0.41687 | 12.6 | 3 | 4.2 | 10.875 | 0
98 | 42104813 | 42105439 | 38166159 | 1 | 1 | 1 | 2 | 330901 | ТСЭМ Московской обл., 330901, приказ Минстроя России №675/пр от 28.02.2017 № 264/пр | Ножницы электрические | 1368 | 1011 | маш.-ч | маш.-ч | 1 | 0 | 1535098105 | 0.7 | 0 | 186.76 | 0 | 0 | 0 | 33.59 | 0 | 0 | 1 | 5.56 | 29.06 | 1 | 0 | 1 | 1 | 0 | 0 | 0.56 | )*1,25 | 0 | 2 | 42105457 | 1 | 0 | 140 | 0 | 0 | 0 | 0 | 0 | 0 | 0 | 0 | 0 | 0 | 0 | 0 | 0 | 0 | 0 | 0 | 0 | 0 | 0 | 0 | 0 | 0 | 0.0805 | 186.76 | 33.59 | 5.56 | 23.5125 | 0
98 | 42104813 | 42105439 | 38166196 | 1 | 1 | 1 | 2 | 331451 | ТСЭМ Московской обл., 331451, приказ Минстроя России №675/пр от 28.02.2017 № 264/пр | Перфораторы электрические | 1368 | 1011 | маш.-ч | маш.-ч | 1 | 0 | -991672839 | 0.75 | 0 | 31.82 | 0 | 0 | 0 | 2.08 | 0 | 0 | 1 | 15.3 | 29.06 | 1 | 0 | 1 | 1 | 0 | 0 | 0.6 | )*1,25 | 0 | 2 | 42105458 | 1 | 0 | 141 | 0 | 0 | 0 | 0 | 0 | 0 | 0 | 0 | 0 | 0 | 0 | 0 | 0 | 0 | 0 | 0 | 0 | 0 | 0 | 0 | 0 | 0 | 0.08625 | 31.82 | 2.08 | 15.3 | 1.5625 | 0
98 | 42104813 | 42105439 | 38102562 | 1 | 1 | 1 | 3 | 101-2430 | ТССЦ Московской обл., 101-2430, приказ Минстроя России №675/пр от 28.02.2017 № 254/пр | Грунтовка «Тифенгрунд», КНАУФ | 1346 | 1009 | кг | кг | 1 | 0 | -946734149 | 22 | 61.67 | 0 | 0 | 0 | 46.72 | 0 | 0 | 0 | 1.32 | 1 | 1 | 1 | 0 | 1 | 0 | 0 | 0 | 22 |  | 0 | 2 | 42105459 | 1 | 0 | 142 | 0 | 0 | 0 | 0 | 0 | 0 | 0 | 0 | 0 | 0 | 0 | 0 | 0 | 0 | 0 | 0 | 0 | 0 | 0 | 0 | 0 | 0 | 2.53 | 61.67 | 46.72 | 1.32 | 1027.84 | 0
98 | 42104813 | 42105439 | 38102571 | 1 | 1 | 1 | 3 | 101-2439 | ТССЦ Московской обл., 101-2439, приказ Минстроя России №675/пр от 28.02.2017 № 254/пр | Шпаклевка «Фугенфюллер ГВ», КНАУФ | 1346 | 1009 | кг | кг | 1 | 0 | -1873276207 | 92 | 15.84 | 0 | 0 | 0 | 3.18 | 0 | 0 | 0 | 4.98 | 1 | 1 | 1 | 0 | 1 | 0 | 0 | 0 | 92 |  | 0 | 2 | 42105460 | 1 | 0 | 143 | 0 | 0 | 0 | 0 | 0 | 0 | 0 | 0 | 0 | 0 | 0 | 0 | 0 | 0 | 0 | 0 | 0 | 0 | 0 | 0 | 0 | 0 | 10.58 | 15.84 | 3.18 | 4.98 | 292.56 | 0
98 | 42104813 | 42105439 | 38102594 | 1 | 1 | 1 | 3 | 101-2474 | ТССЦ Московской обл., 101-2474, приказ Минстроя России №675/пр от 28.02.2017 № 254/пр | Лента бумажная для повышения трещиностойкости стыков ГКЛ и ГВЛ | 1301 | 1003 | м | м | 1 | 0 | -1957188591 | 227 | 1.1 | 0 | 0 | 0 | 0.17 | 0 | 0 | 0 | 6.47 | 1 | 1 | 1 | 0 | 1 | 0 | 0 | 0 | 227 |  | 0 | 2 | 42105461 | 1 | 0 | 144 | 0 | 0 | 0 | 0 | 0 | 0 | 0 | 0 | 0 | 0 | 0 | 0 | 0 | 0 | 0 | 0 | 0 | 0 | 0 | 0 | 0 | 0 | 26.105 | 1.1 | 0.17 | 6.47 | 38.59 | 0
98 | 42104813 | 42105439 | 38102600 | 1 | 1 | 1 | 3 | 101-2480 | ТССЦ Московской обл., 101-2480, приказ Минстроя России №675/пр от 28.02.2017 № 254/пр | Лента разделительная для сопряжения потолка из ЛГК со стеной | 1308 | 1003 | 100 м | 100 м | 100 | 0 | -2072982832 | 1.77 | 1524.24 | 0 | 0 | 0 | 174 | 0 | 0 | 0 | 8.76 | 1 | 1 | 1 | 0 | 1 | 0 | 0 | 0 | 1.77 |  | 0 | 2 | 42105462 | 1 | 0 | 145 | 0 | 0 | 0 | 0 | 0 | 0 | 0 | 0 | 0 | 0 | 0 | 0 | 0 | 0 | 0 | 0 | 0 | 0 | 0 | 0 | 0 | 0 | 0.20355 | 1524.24 | 174 | 8.76 | 307.98 | 0
98 | 42104813 | 42105439 | 38102605 | 1 | 1 | 1 | 3 | 101-2485 | ТССЦ Московской обл., 101-2485, приказ Минстроя России №675/пр от 28.02.2017 № 254/пр | Лента эластичная самоклеящаяся для профилей направляющих «Дихтунгсбанд» 50/30000 мм | 1301 | 1003 | м | м | 1 | 0 | 781211409 | 126 | 4.5 | 0 | 0 | 0 | 0.6 | 0 | 0 | 0 | 7.5 | 1 | 1 | 1 | 0 | 1 | 0 | 0 | 0 | 126 |  | 0 | 2 | 42105463 | 1 | 0 | 146 | 0 | 0 | 0 | 0 | 0 | 0 | 0 | 0 | 0 | 0 | 0 | 0 | 0 | 0 | 0 | 0 | 0 | 0 | 0 | 0 | 0 | 0 | 14.49 | 4.5 | 0.6 | 7.5 | 75.6 | 0
98 | 42104813 | 42105439 | 38102632 | 1 | 1 | 1 | 3 | 101-2514 | ТССЦ Московской обл., 101-2514, приказ Минстроя России №675/пр от 28.02.2017 № 254/пр | Листы гипсоволокнистые влагостойкие ГВЛВ 12,5 мм | 1327 | 1005 | м2 | м2 | 1 | 0 | 1325549333 | 210 | 174.83 | 0 | 0 | 0 | 27.36 | 0 | 0 | 0 | 6.39 | 1 | 1 | 1 | 0 | 1 | 0 | 0 | 0 | 210 |  | 0 | 2 | 42105464 | 1 | 0 | 147 | 0 | 0 | 0 | 0 | 0 | 0 | 0 | 0 | 0 | 0 | 0 | 0 | 0 | 0 | 0 | 0 | 0 | 0 | 0 | 0 | 0 | 0 | 24.15 | 174.83 | 27.36 | 6.39 | 5745.6 | 0
98 | 42104813 | 42105439 | 38102699 | 1 | 1 | 1 | 3 | 101-2587 | ТССЦ Московской обл., 101-2587, приказ Минстроя России №675/пр от 28.02.2017 № 254/пр | Шуруп для ГВЛ 3,9/30 | 1355 | 1010 | 100 шт. | 100 шт. | 100 | 0 | 1118835329 | 35.33 | 33.88 | 0 | 0 | 0 | 4 | 0 | 0 | 0 | 8.47 | 1 | 1 | 1 | 0 | 1 | 0 | 0 | 0 | 35.33 |  | 0 | 2 | 42105465 | 1 | 0 | 148 | 0 | 0 | 0 | 0 | 0 | 0 | 0 | 0 | 0 | 0 | 0 | 0 | 0 | 0 | 0 | 0 | 0 | 0 | 0 | 0 | 0 | 0 | 4.0629 | 33.88 | 4 | 8.47 | 141.32 | 0
98 | 42104813 | 42105439 | 38102702 | 1 | 1 | 1 | 3 | 101-2590 | ТССЦ Московской обл., 101-2590, приказ Минстроя России №675/пр от 28.02.2017 № 254/пр | Дюбель с шурупом 6/35 мм | 1355 | 1010 | 100 шт. | 100 шт. | 100 | 0 | 62995597 | 1.69 | 32.34 | 0 | 0 | 0 | 7 | 0 | 0 | 0 | 4.62 | 1 | 1 | 1 | 0 | 1 | 0 | 0 | 0 | 1.69 |  | 0 | 2 | 42105466 | 1 | 0 | 149 | 0 | 0 | 0 | 0 | 0 | 0 | 0 | 0 | 0 | 0 | 0 | 0 | 0 | 0 | 0 | 0 | 0 | 0 | 0 | 0 | 0 | 0 | 0.19435 | 32.34 | 7 | 4.62 | 11.83 | 0
98 | 42104813 | 42105439 | 38120933 | 1 | 1 | 1 | 3 | 201-0786 | ТССЦ Московской обл., 201-0786, приказ Минстроя России №675/пр от 28.02.2017 № 255/пр | Профиль направляющий ПН-2 50/40/0,6 | 1301 | 1003 | м | м | 1 | 0 | -1149950003 | 151 | 40.89 | 0 | 0 | 0 | 6.44 | 0 | 0 | 0 | 6.35 | 1 | 1 | 1 | 0 | 1 | 0 | 0 | 0 | 151 |  | 0 | 2 | 42105468 | 1 | 0 | 151 | 0 | 0 | 0 | 0 | 0 | 0 | 0 | 0 | 0 | 0 | 0 | 0 | 0 | 0 | 0 | 0 | 0 | 0 | 0 | 0 | 0 | 0 | 17.365 | 40.89 | 6.44 | 6.35 | 972.44 | 0
98 | 42104813 | 42105439 | 38120948 | 1 | 1 | 1 | 3 | 201-0805 | ТССЦ Московской обл., 201-0805, приказ Минстроя России №675/пр от 28.02.2017 № 255/пр | Профиль стоечный ПС-2 50/50/0,6 | 1301 | 1003 | м | м | 1 | 0 | -1898297911 | 204 | 52.41 | 0 | 0 | 0 | 7.18 | 0 | 0 | 0 | 7.3 | 1 | 1 | 1 | 0 | 1 | 0 | 0 | 0 | 204 |  | 0 | 2 | 42105469 | 1 | 0 | 152 | 0 | 0 | 0 | 0 | 0 | 0 | 0 | 0 | 0 | 0 | 0 | 0 | 0 | 0 | 0 | 0 | 0 | 0 | 0 | 0 | 0 | 0 | 23.46 | 52.41 | 7.18 | 7.3 | 1464.72 | 0
98 | 42104813 | 42105439 | 38140638 | 1 | 1 | 1 | 3 | 411-0001 | ТССЦ Московской обл., 411-0001, приказ Минстроя России №675/пр от 28.02.2017 № 257/пр | Вода | 1339 | 1007 | м3 | м3 | 1 | 0 | 619799737 | 0.074 | 21.28 | 0 | 0 | 0 | 2.44 | 0 | 0 | 0 | 8.72 | 1 | 1 | 1 | 0 | 1 | 0 | 0 | 0 | 0.074 |  | 0 | 2 | 42105470 | 1 | 0 | 153 | 0 | 0 | 0 | 0 | 0 | 0 | 0 | 0 | 0 | 0 | 0 | 0 | 0 | 0 | 0 | 0 | 0 | 0 | 0 | 0 | 0 | 0 | 0.00851 | 21.28 | 2.44 | 8.72 | 0.18 | 0
99 | 42104813 | 42105471 | 18410572 | 1 | 1 | 1 | 1 | 1-1032-90 |  | Рабочий строитель среднего разряда 3,2 | 1369 | 1013 | чел.-ч | чел.-ч | 1 | 0 | -546915240 | 50.094 | 0 | 0 | 0 | 254.01 | 0 | 0 | 0 | 254.01 | 1 | 1 | 1 | 1 | 0 | 1 | 1 | 0 | 0 | 43.56 | )*1,15 | 1 | 2 | 42105482 | 1 | 0 | 154 | 0 | 0 | 0 | 0 | 0 | 0 | 0 | 0 | 0 | 0 | 0 | 0 | 0 | 0 | 0 | 0 | 0 | 0 | 0 | 0 | 0 | 0 | 11.5216 | 254.01 | 254.01 | 1 | 12724.382 | 0
99 | 42104813 | 42105471 | 121548 | 1 | 1 | 1 | 1 | 2 |  | Затраты труда машинистов | 608254 | 1013 | чел.час | чел.час | 1 | 0 | -185737400 | 0.025 | 0 | 0 | 0 | 0 | 0 | 0 | 0 | 0 | 1 | 1 | 1 | 1 | 0 | 1 | 1 | 0 | 0 | 0.02 | )*1,25 | 2 | 2 | 42105483 | 1 | 0 | 155 | 0 | 0 | 0 | 0 | 0 | 0 | 0 | 0 | 0 | 0 | 0 | 0 | 0 | 0 | 0 | 0 | 0 | 0 | 0 | 0 | 0 | 0 | 0.00575 | 0 | 0 | 1 | 0 | 0
99 | 42104813 | 42105471 | 38164733 | 1 | 1 | 1 | 2 | 030952 | ТСЭМ Московской обл., 030952, приказ Минстроя России №675/пр от 28.02.2017 № 264/пр | Подъемники грузоподъемностью до 500 кг одномачтовые, высота подъема 25 м | 1368 | 1011 | маш.-ч | маш.-ч | 1 | 0 | -1902254956 | 0.025 | 0 | 375.9 | 337.1 | 0 | 0 | 27.66 | 11.6 | 0 | 1 | 13.59 | 29.06 | 1 | 0 | 1 | 1 | 0 | 0 | 0.02 | )*1,25 | 0 | 2 | 42105484 | 1 | 0 | 156 | 0 | 0 | 0 | 0 | 0 | 0 | 0 | 0 | 0 | 0 | 0 | 0 | 0 | 0 | 0 | 0 | 0 | 0 | 0 | 0 | 0 | 0 | 0.00575 | 375.9 | 27.66 | 13.59 | 0.6875 | 0.2875
99 | 42104813 | 42105471 | 38166456 | 1 | 1 | 1 | 2 | 400001 | ТСЭМ Московской обл., 400001, приказ Минстроя России №675/пр от 28.02.2017 № 264/пр | Автомобили бортовые, грузоподъемность до 5 т | 1368 | 1011 | маш.-ч | маш.-ч | 1 | 0 | 1230759911 | 0.1875 | 0 | 858.62 | 337.1 | 0 | 0 | 87.17 | 11.6 | 0 | 1 | 9.85 | 29.06 | 1 | 0 | 1 | 1 | 0 | 0 | 0.15 | )*1,25 | 0 | 2 | 42105485 | 1 | 0 | 157 | 0 | 0 | 0 | 0 | 0 | 0 | 0 | 0 | 0 | 0 | 0 | 0 | 0 | 0 | 0 | 0 | 0 | 0 | 0 | 0 | 0 | 0 | 0.043125 | 858.62 | 87.17 | 9.85 | 16.35 | 2.175
99 | 42104813 | 42105471 | 38101843 | 1 | 1 | 1 | 3 | 101-1596 | ТССЦ Московской обл., 101-1596, приказ Минстроя России №675/пр от 28.02.2017 № 254/пр | Шкурка шлифовальная двухслойная с зернистостью 40-25 | 1327 | 1005 | м2 | м2 | 1 | 0 | -1827594923 | 0.84 | 203.19 | 0 | 0 | 0 | 72.31 | 0 | 0 | 0 | 2.81 | 1 | 1 | 1 | 0 | 1 | 0 | 0 | 0 | 0.84 |  | 0 | 2 | 42105486 | 1 | 0 | 158 | 0 | 0 | 0 | 0 | 0 | 0 | 0 | 0 | 0 | 0 | 0 | 0 | 0 | 0 | 0 | 0 | 0 | 0 | 0 | 0 | 0 | 0 | 0.1932 | 203.19 | 72.31 | 2.81 | 60.74 | 0
99 | 42104813 | 42105471 | 38101992 | 1 | 1 | 1 | 3 | 101-1757 | ТССЦ Московской обл., 101-1757, приказ Минстроя России №675/пр от 28.02.2017 № 254/пр | Ветошь | 1346 | 1009 | кг | кг | 1 | 0 | 644139035 | 0.31 | 46.57 | 0 | 0 | 0 | 1.81 | 0 | 0 | 0 | 25.73 | 1 | 1 | 1 | 0 | 1 | 0 | 0 | 0 | 0.31 |  | 0 | 2 | 42105487 | 1 | 0 | 159 | 0 | 0 | 0 | 0 | 0 | 0 | 0 | 0 | 0 | 0 | 0 | 0 | 0 | 0 | 0 | 0 | 0 | 0 | 0 | 0 | 0 | 0 | 0.0713 | 46.57 | 1.81 | 25.73 | 0.56 | 0
99 | 42104813 | 42105471 | 38103405 | 1 | 1 | 1 | 3 | 101-3512 | ТССЦ Московской обл., 101-3512, приказ Минстроя России №675/пр от 28.02.2017 № 254/пр | Краска акриловая ВД-АК 2180, ВГТ | 1348 | 1009 | т | т | 1000 | 1 | 2076838230 | -0.03 | 45882.44 | 0 | 0 | 0 | 4615.94 | 0 | 0 | 0 | 9.94 | 1 | 1 | 1 | 0 | 1 | 0 | 0 | 0 | -0.03 |  | 0 | 2 | 42105488 | 1 | 6144 | 160 | 0 | 0 | 0 | 0 | 0 | 0 | 0 | 0 | 0 | 0 | 0 | 0 | 0 | 0 | 0 | 0 | 0 | 0 | 0 | 0 | 0 | 0 | -0.0069 | 45882.44 | 4615.94 | 9.94 | -138.48 | 0
99 | 42104813 | 42105471 | 38103458 | 1 | 1 | 1 | 3 | 101-3585 | ТССЦ Московской обл., 101-3585, приказ Минстроя России №675/пр от 28.02.2017 № 254/пр | Шпатлевка водно-дисперсионная | 1348 | 1009 | т | т | 1000 | 0 | 1268898367 | 0.051 | 43654.61 | 0 | 0 | 0 | 11927.49 | 0 | 0 | 0 | 3.66 | 1 | 1 | 1 | 0 | 1 | 0 | 0 | 0 | 0.051 |  | 0 | 2 | 42105489 | 1 | 0 | 161 | 0 | 0 | 0 | 0 | 0 | 0 | 0 | 0 | 0 | 0 | 0 | 0 | 0 | 0 | 0 | 0 | 0 | 0 | 0 | 0 | 0 | 0 | 0.01173 | 43654.61 | 11927.49 | 3.66 | 608.3 | 0
99 | 42104813 | 42105471 | 38103963 | 1 | 1 | 1 | 3 | 101-4163 | ТССЦ Московской обл., 101-4163, приказ Минстроя России №675/пр от 28.02.2017 № 254/пр | Грунтовка акриловая НОРТЕКС-ГРУНТ | 1346 | 1009 | кг | кг | 1 | 0 | -1042179355 | 20 | 106.06 | 0 | 0 | 0 | 15.26 | 0 | 0 | 0 | 6.95 | 1 | 1 | 1 | 0 | 1 | 0 | 0 | 0 | 20 |  | 0 | 2 | 42105490 | 1 | 0 | 162 | 0 | 0 | 0 | 0 | 0 | 0 | 0 | 0 | 0 | 0 | 0 | 0 | 0 | 0 | 0 | 0 | 0 | 0 | 0 | 0 | 0 | 0 | 4.6 | 106.06 | 15.26 | 6.95 | 305.2 | 0
99 | 42104813 | 42105471 | 38699269 | 1 | 1 | 1 | 3 | 101-9851-068 | Московская область Каталог текущих цен на материалы (ГАУ Мособлгосэкспертиза), 101-9851-068 | Краска акрилатно-латексная водно-дисперсионная для стен, очень стойкая к истиранию, щелковисто-матовая, колеруемая "Территория цвета EUROCOLOR ЕВРОПЛАСТ 15" | 1296 | 1002 | л | л | 1 | 0 | -1399667287 | 33.3333 | 261.67 | 0 | 0 | 0 | 261.67 | 0 | 0 | 0 | 1 | 1 | 1 | 1 | 0 | 0 | 0 | 0 | 0 | 33.3333 |  | 0 | 1 | -1 | 0 | 0 |  | 0 | 0 | 0 | 0 | 0 | 0 | 0 | 0 | 0 | 0 | 0 | 0 | 0 | 0 | 0 | 0 | 0 | 0 | 0 | 0 | 0 | 0 | 7.6667 | 261.67 | 261.67 | 1 | 8722.32 | 0
102 | 42104813 | 42105493 | 18408066 | 1 | 1 | 1 | 1 | 1-1023-90 |  | Рабочий строитель среднего разряда 2,3 | 1369 | 1013 | чел.-ч | чел.-ч | 1 | 0 | -886480961 | 17.89 | 0 | 0 | 0 | 233.09 | 0 | 0 | 0 | 233.09 | 1 | 1 | 1 | 1 | 0 | 1 | 0 | 0 | 0 | 17.89 |  | 1 | 2 | 42105497 | 1 | 0 | 163 | 0 | 0 | 0 | 0 | 0 | 0 | 0 | 0 | 0 | 0 | 0 | 0 | 0 | 0 | 0 | 0 | 0 | 0 | 0 | 0 | 0 | 0 | 1.0734 | 233.09 | 233.09 | 1 | 4169.98 | 0
102 | 42104813 | 42105493 | 121548 | 1 | 1 | 1 | 1 | 2 |  | Затраты труда машинистов | 608254 | 1013 | чел.час | чел.час | 1 | 0 | -185737400 | 0.08 | 0 | 0 | 0 | 0 | 0 | 0 | 0 | 0 | 1 | 1 | 1 | 1 | 0 | 1 | 0 | 0 | 0 | 0.08 |  | 2 | 2 | 42105498 | 1 | 0 | 164 | 0 | 0 | 0 | 0 | 0 | 0 | 0 | 0 | 0 | 0 | 0 | 0 | 0 | 0 | 0 | 0 | 0 | 0 | 0 | 0 | 0 | 0 | 0.0048 | 0 | 0 | 1 | 0 | 0
102 | 42104813 | 42105493 | 38164735 | 1 | 1 | 1 | 2 | 030954 | ТСЭМ Московской обл., 030954, приказ Минстроя России №675/пр от 28.02.2017 № 264/пр | Подъемники грузоподъемностью до 500 кг одномачтовые, высота подъема 45 м | 1368 | 1011 | маш.-ч | маш.-ч | 1 | 0 | 344519037 | 0.08 | 0 | 404.19 | 392.31 | 0 | 0 | 31.26 | 13.5 | 0 | 1 | 12.93 | 29.06 | 1 | 0 | 1 | 0 | 0 | 0 | 0.08 |  | 0 | 2 | 42105499 | 1 | 0 | 165 | 0 | 0 | 0 | 0 | 0 | 0 | 0 | 0 | 0 | 0 | 0 | 0 | 0 | 0 | 0 | 0 | 0 | 0 | 0 | 0 | 0 | 0 | 0.0048 | 404.19 | 31.26 | 12.93 | 2.5 | 1.08
103 | 42104813 | 42105500 | 29364679 | 1 | 1 | 1 | 1 | 1-2042-90 |  | Рабочий монтажник среднего разряда 4,2 | 1369 | 1013 | чел.-ч | чел.-ч | 1 | 0 | 931378261 | 135.2 | 0 | 0 | 0 | 288.31 | 0 | 0 | 0 | 288.31 | 1 | 1 | 1 | 1 | 0 | 1 | 0 | 0 | 0 | 135.2 |  | 1 | 2 | 42105509 | 1 | 0 | 166 | 0 | 0 | 0 | 0 | 0 | 0 | 0 | 0 | 0 | 0 | 0 | 0 | 0 | 0 | 0 | 0 | 0 | 0 | 0 | 0 | 0 | 0 | 8.112 | 288.31 | 288.31 | 1 | 38979.51 | 0
103 | 42104813 | 42105500 | 121548 | 1 | 1 | 1 | 1 | 2 |  | Затраты труда машинистов | 608254 | 1013 | чел.час | чел.час | 1 | 0 | -185737400 | 0.3 | 0 | 0 | 0 | 0 | 0 | 0 | 0 | 0 | 1 | 1 | 1 | 1 | 0 | 1 | 0 | 0 | 0 | 0.3 |  | 2 | 2 | 42105510 | 1 | 0 | 167 | 0 | 0 | 0 | 0 | 0 | 0 | 0 | 0 | 0 | 0 | 0 | 0 | 0 | 0 | 0 | 0 | 0 | 0 | 0 | 0 | 0 | 0 | 0.018 | 0 | 0 | 1 | 0 | 0
103 | 42104813 | 42105500 | 38164593 | 1 | 1 | 1 | 2 | 021102 | ТСЭМ Московской обл., 021102, приказ Минстроя России №675/пр от 28.02.2017 № 264/пр | Краны на автомобильном ходу при работе на монтаже технологического оборудования 10 т | 1368 | 1011 | маш.-ч | маш.-ч | 1 | 0 | 783836208 | 0.3 | 0 | 1026.03 | 392.31 | 0 | 0 | 134.65 | 13.5 | 0 | 1 | 7.62 | 29.06 | 1 | 0 | 1 | 0 | 0 | 0 | 0.3 |  | 0 | 2 | 42105511 | 1 | 0 | 168 | 0 | 0 | 0 | 0 | 0 | 0 | 0 | 0 | 0 | 0 | 0 | 0 | 0 | 0 | 0 | 0 | 0 | 0 | 0 | 0 | 0 | 0 | 0.018 | 1026.03 | 134.65 | 7.62 | 40.4 | 4.05
103 | 42104813 | 42105500 | 38166456 | 1 | 1 | 1 | 2 | 400001 | ТСЭМ Московской обл., 400001, приказ Минстроя России №675/пр от 28.02.2017 № 264/пр | Автомобили бортовые, грузоподъемность до 5 т | 1368 | 1011 | маш.-ч | маш.-ч | 1 | 0 | 1230759911 | 0.3 | 0 | 858.62 | 337.1 | 0 | 0 | 87.17 | 11.6 | 0 | 1 | 9.85 | 29.06 | 1 | 0 | 1 | 0 | 0 | 0 | 0.3 |  | 0 | 2 | 42105512 | 1 | 0 | 169 | 0 | 0 | 0 | 0 | 0 | 0 | 0 | 0 | 0 | 0 | 0 | 0 | 0 | 0 | 0 | 0 | 0 | 0 | 0 | 0 | 0 | 0 | 0.018 | 858.62 | 87.17 | 9.85 | 26.15 | 3.48
103 | 42104813 | 42105500 | 38139930 | 1 | 1 | 1 | 3 | 405-0219 | ТССЦ Московской обл., 405-0219, приказ Минстроя России №675/пр от 28.02.2017 № 257/пр | Гипсовые вяжущие, марка Г3 | 1348 | 1009 | т | т | 1000 | 0 | -601557392 | 0.00315 | 5168.26 | 0 | 0 | 0 | 729.98 | 0 | 0 | 0 | 7.08 | 1 | 1 | 1 | 0 | 1 | 0 | 0 | 0 | 0.00315 |  | 0 | 2 | 42105513 | 1 | 0 | 170 | 0 | 0 | 0 | 0 | 0 | 0 | 0 | 0 | 0 | 0 | 0 | 0 | 0 | 0 | 0 | 0 | 0 | 0 | 0 | 0 | 0 | 0 | 0.000189 | 5168.26 | 729.98 | 7.08 | 2.3 | 0
103 | 42104813 | 42105500 | 38150349 | 1 | 1 | 1 | 3 | 507-0701 | ТССЦ Московской обл., 507-0701, приказ Минстроя России №675/пр от 28.02.2017 № 258/пр | Трубка полихлорвиниловая | 1346 | 1009 | кг | кг | 1 | 0 | 58066545 | 2.8 | 140.34 | 0 | 0 | 0 | 35.8 | 0 | 0 | 0 | 3.92 | 1 | 1 | 1 | 0 | 1 | 0 | 0 | 0 | 2.8 |  | 0 | 2 | 42105514 | 1 | 0 | 171 | 0 | 0 | 0 | 0 | 0 | 0 | 0 | 0 | 0 | 0 | 0 | 0 | 0 | 0 | 0 | 0 | 0 | 0 | 0 | 0 | 0 | 0 | 0.168 | 140.34 | 35.8 | 3.92 | 100.24 | 0
103 | 42104813 | 42105500 | 38668322 | 1 | 1 | 1 | 3 | 509-1380-78 | Московская область Каталог текущих цен на материалы (ГАУ Мособлгосэкспертиза), 509-1380-78 | Светильник светодиодный "Varton" А070 (аналог 4*18), накладной, без рассеивателя, размер 595х595х50мм, 36W, 4000К, IP20, арт. V1-А0-00070-01000-2003640 (V-01-071-036-4100К) | 1354 | 1010 | шт. | шт. | 1 | 0 | -1276912342 | 100 | 1883.27 | 0 | 0 | 0 | 1883.27 | 0 | 0 | 0 | 1 | 1 | 1 | 1 | 0 | 0 | 0 | 0 | 0 | 100 |  | 0 | 1 | -1 | 0 | 0 |  | 0 | 0 | 0 | 0 | 0 | 0 | 0 | 0 | 0 | 0 | 0 | 0 | 0 | 0 | 0 | 0 | 0 | 0 | 0 | 0 | 0 | 0 | 6 | 1883.27 | 1883.27 | 1 | 188327 | 0
103 | 42104813 | 42105500 | 38164081 | 1 | 1 | 1 | 3 | 999-9950 | ТССЦ Московской обл., 999-9950, приказ Минстроя России №675/пр от 21.09.2015 г. | Вспомогательные ненормируемые материалы (2% от ОЗП) | 1374 | 1013 | РУБ | РУБ | 1 | 0 | -915781824 | 26.82 | 1 | 0 | 0 | 0 | 1 | 0 | 0 | 0 | 1 | 1 | 1 | 1 | 0 | 1 | 0 | 0 | 0 | 26.82 |  | 0 | 2 | 42105515 | 1 | 0 | 172 | 0 | 0 | 0 | 0 | 0 | 0 | 0 | 0 | 0 | 0 | 0 | 0 | 0 | 0 | 0 | 0 | 0 | 0 | 0 | 0 | 0 | 0 | 1.6092 | 1 | 1 | 1 | 26.82 | 0
105 | 42104813 | 42105517 | 18410280 | 1 | 1 | 1 | 1 | 1-1039-90 |  | Рабочий строитель среднего разряда 3,9 | 1369 | 1013 | чел.-ч | чел.-ч | 1 | 0 | -464685602 | 16.29 | 0 | 0 | 0 | 276.39 | 0 | 0 | 0 | 276.39 | 1 | 1 | 1 | 1 | 0 | 1 | 0 | 0 | 0 | 16.29 |  | 1 | 2 | 42105527 | 1 | 0 | 173 | 0 | 0 | 0 | 0 | 0 | 0 | 0 | 0 | 0 | 0 | 0 | 0 | 0 | 0 | 0 | 0 | 0 | 0 | 0 | 0 | 0 | 0 | 5.7015 | 276.39 | 276.39 | 1 | 4502.39 | 0
105 | 42104813 | 42105517 | 121548 | 1 | 1 | 1 | 1 | 2 |  | Затраты труда машинистов | 608254 | 1013 | чел.час | чел.час | 1 | 0 | -185737400 | 0.01 | 0 | 0 | 0 | 0 | 0 | 0 | 0 | 0 | 1 | 1 | 1 | 1 | 0 | 1 | 0 | 0 | 0 | 0.01 |  | 2 | 2 | 42105528 | 1 | 0 | 174 | 0 | 0 | 0 | 0 | 0 | 0 | 0 | 0 | 0 | 0 | 0 | 0 | 0 | 0 | 0 | 0 | 0 | 0 | 0 | 0 | 0 | 0 | 0.0035 | 0 | 0 | 1 | 0 | 0
105 | 42104813 | 42105517 | 38164735 | 1 | 1 | 1 | 2 | 030954 | ТСЭМ Московской обл., 030954, приказ Минстроя России №675/пр от 28.02.2017 № 264/пр | Подъемники грузоподъемностью до 500 кг одномачтовые, высота подъема 45 м | 1368 | 1011 | маш.-ч | маш.-ч | 1 | 0 | 344519037 | 0.01 | 0 | 404.19 | 392.31 | 0 | 0 | 31.26 | 13.5 | 0 | 1 | 12.93 | 29.06 | 1 | 0 | 1 | 0 | 0 | 0 | 0.01 |  | 0 | 2 | 42105529 | 1 | 0 | 175 | 0 | 0 | 0 | 0 | 0 | 0 | 0 | 0 | 0 | 0 | 0 | 0 | 0 | 0 | 0 | 0 | 0 | 0 | 0 | 0 | 0 | 0 | 0.0035 | 404.19 | 31.26 | 12.93 | 0.31 | 0.14
105 | 42104813 | 42105517 | 38165408 | 1 | 1 | 1 | 2 | 134041 | ТСЭМ Московской обл., 134041, приказ Минстроя России №675/пр от 28.02.2017 № 264/пр | Шуруповерт | 1368 | 1011 | маш.-ч | маш.-ч | 1 | 0 | -1937814132 | 6.08 | 0 | 12.6 | 0 | 0 | 0 | 3 | 0 | 0 | 1 | 4.2 | 29.06 | 1 | 0 | 1 | 0 | 0 | 0 | 6.08 |  | 0 | 2 | 42105530 | 1 | 0 | 176 | 0 | 0 | 0 | 0 | 0 | 0 | 0 | 0 | 0 | 0 | 0 | 0 | 0 | 0 | 0 | 0 | 0 | 0 | 0 | 0 | 0 | 0 | 2.128 | 12.6 | 3 | 4.2 | 18.24 | 0
105 | 42104813 | 42105517 | 38166196 | 1 | 1 | 1 | 2 | 331451 | ТСЭМ Московской обл., 331451, приказ Минстроя России №675/пр от 28.02.2017 № 264/пр | Перфораторы электрические | 1368 | 1011 | маш.-ч | маш.-ч | 1 | 0 | -991672839 | 6.08 | 0 | 31.82 | 0 | 0 | 0 | 2.08 | 0 | 0 | 1 | 15.3 | 29.06 | 1 | 0 | 1 | 0 | 0 | 0 | 6.08 |  | 0 | 2 | 42105531 | 1 | 0 | 177 | 0 | 0 | 0 | 0 | 0 | 0 | 0 | 0 | 0 | 0 | 0 | 0 | 0 | 0 | 0 | 0 | 0 | 0 | 0 | 0 | 0 | 0 | 2.128 | 31.82 | 2.08 | 15.3 | 12.65 | 0
105 | 42104813 | 42105517 | 38101745 | 1 | 1 | 1 | 3 | 101-1481 | ТССЦ Московской обл., 101-1481, приказ Минстроя России №675/пр от 28.02.2017 № 254/пр | Шурупы с полукруглой головкой 4x40 мм | 1348 | 1009 | т | т | 1000 | 0 | 546198954 | 0.001 | 94219.4 | 0 | 0 | 0 | 12430 | 0 | 0 | 0 | 7.58 | 1 | 1 | 1 | 0 | 1 | 0 | 0 | 0 | 0.001 |  | 0 | 2 | 42105532 | 1 | 0 | 178 | 0 | 0 | 0 | 0 | 0 | 0 | 0 | 0 | 0 | 0 | 0 | 0 | 0 | 0 | 0 | 0 | 0 | 0 | 0 | 0 | 0 | 0 | 0.00035 | 94219.4 | 12430 | 7.58 | 12.43 | 0
105 | 42104813 | 42105517 | 38102363 | 1 | 1 | 1 | 3 | 101-2202 | ТССЦ Московской обл., 101-2202, приказ Минстроя России №675/пр от 28.02.2017 № 254/пр | Дюбели распорные полиэтиленовые 6х40 мм | 1356 | 1010 | 1000 шт. | 1000 шт. | 1000 | 0 | 1703397329 | 0.2 | 179 | 0 | 0 | 0 | 179 | 0 | 0 | 0 | 1 | 1 | 1 | 1 | 0 | 1 | 0 | 0 | 0 | 0.2 |  | 0 | 2 | 42105533 | 1 | 0 | 179 | 0 | 0 | 0 | 0 | 0 | 0 | 0 | 0 | 0 | 0 | 0 | 0 | 0 | 0 | 0 | 0 | 0 | 0 | 0 | 0 | 0 | 0 | 0.07 | 179 | 179 | 1 | 35.8 | 0
105 | 42104813 | 42105517 | 38157345 | 1 | 1 | 1 | 3 | 509-1831 | ТССЦ Московской обл., 509-1831, приказ Минстроя России №675/пр от 28.02.2017 № 258/пр | Кабель-канал (короб) "Электропласт" 25x16 мм | 1308 | 1003 | 100 м | 100 м | 100 | 0 | 866408668 | 1 | 852.89 | 0 | 0 | 0 | 173 | 0 | 0 | 0 | 4.93 | 1 | 1 | 1 | 0 | 0 | 0 | 0 | 0 | 1 |  | 0 | 1 | -1 | 0 | 0 |  | 0 | 0 | 0 | 0 | 0 | 0 | 0 | 0 | 0 | 0 | 0 | 0 | 0 | 0 | 0 | 0 | 0 | 0 | 0 | 0 | 0 | 0 | 0.35 | 852.89 | 173 | 4.93 | 173 | 0
105 | 42104813 | 42105517 | 38164081 | 1 | 1 | 1 | 3 | 999-9950 | ТССЦ Московской обл., 999-9950, приказ Минстроя России №675/пр от 21.09.2015 г. | Вспомогательные ненормируемые материалы (2% от ОЗП) | 1374 | 1013 | РУБ | РУБ | 1 | 0 | -915781824 | 3.1 | 1 | 0 | 0 | 0 | 1 | 0 | 0 | 0 | 1 | 1 | 1 | 1 | 0 | 1 | 0 | 0 | 0 | 3.1 |  | 0 | 2 | 42105534 | 1 | 0 | 180 | 0 | 0 | 0 | 0 | 0 | 0 | 0 | 0 | 0 | 0 | 0 | 0 | 0 | 0 | 0 | 0 | 0 | 0 | 0 | 0 | 0 | 0 | 1.085 | 1 | 1 | 1 | 3.1 | 0
107 | 42104813 | 42105536 | 29361034 | 1 | 1 | 1 | 1 | 1-2038-90 |  | Рабочий монтажник среднего разряда 3,8 | 1369 | 1013 | чел.-ч | чел.-ч | 1 | 0 | 184923391 | 2.82 | 0 | 0 | 0 | 273.2 | 0 | 0 | 0 | 273.2 | 1 | 1 | 1 | 1 | 0 | 1 | 0 | 0 | 0 | 2.82 |  | 1 | 2 | 42105547 | 1 | 0 | 181 | 0 | 0 | 0 | 0 | 0 | 0 | 0 | 0 | 0 | 0 | 0 | 0 | 0 | 0 | 0 | 0 | 0 | 0 | 0 | 0 | 0 | 0 | 0.987 | 273.2 | 273.2 | 1 | 770.42 | 0
107 | 42104813 | 42105536 | 121548 | 1 | 1 | 1 | 1 | 2 |  | Затраты труда машинистов | 608254 | 1013 | чел.час | чел.час | 1 | 0 | -185737400 | 0.01 | 0 | 0 | 0 | 0 | 0 | 0 | 0 | 0 | 1 | 1 | 1 | 1 | 0 | 1 | 0 | 0 | 0 | 0.01 |  | 2 | 2 | 42105548 | 1 | 0 | 182 | 0 | 0 | 0 | 0 | 0 | 0 | 0 | 0 | 0 | 0 | 0 | 0 | 0 | 0 | 0 | 0 | 0 | 0 | 0 | 0 | 0 | 0 | 0.0035 | 0 | 0 | 1 | 0 | 0
107 | 42104813 | 42105536 | 38164593 | 1 | 1 | 1 | 2 | 021102 | ТСЭМ Московской обл., 021102, приказ Минстроя России №675/пр от 28.02.2017 № 264/пр | Краны на автомобильном ходу при работе на монтаже технологического оборудования 10 т | 1368 | 1011 | маш.-ч | маш.-ч | 1 | 0 | 783836208 | 0.01 | 0 | 1026.03 | 392.31 | 0 | 0 | 134.65 | 13.5 | 0 | 1 | 7.62 | 29.06 | 1 | 0 | 1 | 0 | 0 | 0 | 0.01 |  | 0 | 2 | 42105549 | 1 | 0 | 183 | 0 | 0 | 0 | 0 | 0 | 0 | 0 | 0 | 0 | 0 | 0 | 0 | 0 | 0 | 0 | 0 | 0 | 0 | 0 | 0 | 0 | 0 | 0.0035 | 1026.03 | 134.65 | 7.62 | 1.35 | 0.14
107 | 42104813 | 42105536 | 38166456 | 1 | 1 | 1 | 2 | 400001 | ТСЭМ Московской обл., 400001, приказ Минстроя России №675/пр от 28.02.2017 № 264/пр | Автомобили бортовые, грузоподъемность до 5 т | 1368 | 1011 | маш.-ч | маш.-ч | 1 | 0 | 1230759911 | 0.01 | 0 | 858.62 | 337.1 | 0 | 0 | 87.17 | 11.6 | 0 | 1 | 9.85 | 29.06 | 1 | 0 | 1 | 0 | 0 | 0 | 0.01 |  | 0 | 2 | 42105550 | 1 | 0 | 184 | 0 | 0 | 0 | 0 | 0 | 0 | 0 | 0 | 0 | 0 | 0 | 0 | 0 | 0 | 0 | 0 | 0 | 0 | 0 | 0 | 0 | 0 | 0.0035 | 858.62 | 87.17 | 9.85 | 0.87 | 0.12
107 | 42104813 | 42105536 | 38102313 | 1 | 1 | 1 | 3 | 101-2143 | ТССЦ Московской обл., 101-2143, приказ Минстроя России №675/пр от 28.02.2017 № 254/пр | Краска | 1346 | 1009 | кг | кг | 1 | 0 | -1768004575 | 0.05 | 63.36 | 0 | 0 | 0 | 28.67 | 0 | 0 | 0 | 2.21 | 1 | 1 | 1 | 0 | 1 | 0 | 0 | 0 | 0.05 |  | 0 | 2 | 42105551 | 1 | 0 | 185 | 0 | 0 | 0 | 0 | 0 | 0 | 0 | 0 | 0 | 0 | 0 | 0 | 0 | 0 | 0 | 0 | 0 | 0 | 0 | 0 | 0 | 0 | 0.0175 | 63.36 | 28.67 | 2.21 | 1.43 | 0
107 | 42104813 | 42105536 | 38102598 | 1 | 1 | 1 | 3 | 101-2478 | ТССЦ Московской обл., 101-2478, приказ Минстроя России №675/пр от 28.02.2017 № 254/пр | Лента К226 | 1308 | 1003 | 100 м | 100 м | 100 | 0 | 611857035 | 0.05 | 539.21 | 0 | 0 | 0 | 120.36 | 0 | 0 | 0 | 4.48 | 1 | 1 | 1 | 0 | 1 | 0 | 0 | 0 | 0.05 |  | 0 | 2 | 42105552 | 1 | 0 | 186 | 0 | 0 | 0 | 0 | 0 | 0 | 0 | 0 | 0 | 0 | 0 | 0 | 0 | 0 | 0 | 0 | 0 | 0 | 0 | 0 | 0 | 0 | 0.0175 | 539.21 | 120.36 | 4.48 | 6.02 | 0
107 | 42104813 | 42105536 | 38102617 | 1 | 1 | 1 | 3 | 101-2499 | ТССЦ Московской обл., 101-2499, приказ Минстроя России №675/пр от 28.02.2017 № 254/пр | Лента изоляционная прорезиненная односторонняя ширина 20 мм, толщина 0,25-0,35 мм | 1346 | 1009 | кг | кг | 1 | 0 | -1294780295 | 0.16 | 99.74 | 0 | 0 | 0 | 30.5 | 0 | 0 | 0 | 3.27 | 1 | 1 | 1 | 0 | 1 | 0 | 0 | 0 | 0.16 |  | 0 | 2 | 42105553 | 1 | 0 | 187 | 0 | 0 | 0 | 0 | 0 | 0 | 0 | 0 | 0 | 0 | 0 | 0 | 0 | 0 | 0 | 0 | 0 | 0 | 0 | 0 | 0 | 0 | 0.056 | 99.74 | 30.5 | 3.27 | 4.88 | 0
107 | 42104813 | 42105536 | 38146782 | 1 | 1 | 1 | 3 | 501-8442 | ТССЦ Московской обл., 501-8442, приказ Минстроя России №675/пр от 28.02.2017 № 258/пр | Кабель силовой с медными жилами с поливинилхлоридной изоляцией и оболочкой, не распространяющий горение марки ВВГнг, напряжением 0,66 кВ, с числом жил - 3 и сечением 1,5 мм2 | 1477 | 1013 | 1000 м | 1000 М | 1 | 0 | -533084178 | 0.042857 | 27911.28 | 0 | 0 | 0 | 3090.95 | 0 | 0 | 0 | 9.03 | 1 | 1 | 1 | 0 | 0 | 0 | 0 | 0 | 0.042857 |  | 0 | 1 | -1 | 0 | 0 |  | 0 | 0 | 0 | 0 | 0 | 0 | 0 | 0 | 0 | 0 | 0 | 0 | 0 | 0 | 0 | 0 | 0 | 0 | 0 | 0 | 0 | 0 | 0.015 | 27911.28 | 3090.95 | 9.03 | 132.47 | 0
107 | 42104813 | 42105536 | 38146783 | 1 | 1 | 1 | 3 | 501-8443 | ТССЦ Московской обл., 501-8443, приказ Минстроя России №675/пр от 28.02.2017 № 258/пр | Кабель силовой с медными жилами с поливинилхлоридной изоляцией и оболочкой, не распространяющий горение марки ВВГнг, напряжением 0,66 кВ, с числом жил - 3 и сечением 2,5 мм2 | 1477 | 1013 | 1000 м | 1000 М | 1 | 0 | -1967235878 | 0.057143 | 43659.09 | 0 | 0 | 0 | 4900.01 | 0 | 0 | 0 | 8.91 | 1 | 1 | 1 | 0 | 0 | 0 | 0 | 0 | 0.057143 |  | 0 | 1 | -1 | 0 | 0 |  | 0 | 0 | 0 | 0 | 0 | 0 | 0 | 0 | 0 | 0 | 0 | 0 | 0 | 0 | 0 | 0 | 0 | 0 | 0 | 0 | 0 | 0 | 0.02 | 43659.09 | 4900.01 | 8.91 | 280 | 0
107 | 42104813 | 42105536 | 38164081 | 1 | 1 | 1 | 3 | 999-9950 | ТССЦ Московской обл., 999-9950, приказ Минстроя России №675/пр от 21.09.2015 г. | Вспомогательные ненормируемые материалы (2% от ОЗП) | 1374 | 1013 | РУБ | РУБ | 1 | 0 | -915781824 | 0.53 | 1 | 0 | 0 | 0 | 1 | 0 | 0 | 0 | 1 | 1 | 1 | 1 | 0 | 1 | 0 | 0 | 0 | 0.53 |  | 0 | 2 | 42105554 | 1 | 0 | 188 | 0 | 0 | 0 | 0 | 0 | 0 | 0 | 0 | 0 | 0 | 0 | 0 | 0 | 0 | 0 | 0 | 0 | 0 | 0 | 0 | 0 | 0 | 0.1855 | 1 | 1 | 1 | 0.53 | 0
110 | 42104813 | 42105557 | 29364679 | 1 | 1 | 1 | 1 | 1-2042-90 |  | Рабочий монтажник среднего разряда 4,2 | 1369 | 1013 | чел.-ч | чел.-ч | 1 | 0 | 931378261 | 34.56 | 0 | 0 | 0 | 288.31 | 0 | 0 | 0 | 288.31 | 1 | 1 | 1 | 1 | 0 | 1 | 0 | 0 | 0 | 34.56 |  | 1 | 2 | 42105569 | 1 | 0 | 189 | 0 | 0 | 0 | 0 | 0 | 0 | 0 | 0 | 0 | 0 | 0 | 0 | 0 | 0 | 0 | 0 | 0 | 0 | 0 | 0 | 0 | 0 | 1.0368 | 288.31 | 288.31 | 1 | 9963.99 | 0
110 | 42104813 | 42105557 | 121548 | 1 | 1 | 1 | 1 | 2 |  | Затраты труда машинистов | 608254 | 1013 | чел.час | чел.час | 1 | 0 | -185737400 | 0.03 | 0 | 0 | 0 | 0 | 0 | 0 | 0 | 0 | 1 | 1 | 1 | 1 | 0 | 1 | 0 | 0 | 0 | 0.03 |  | 2 | 2 | 42105570 | 1 | 0 | 190 | 0 | 0 | 0 | 0 | 0 | 0 | 0 | 0 | 0 | 0 | 0 | 0 | 0 | 0 | 0 | 0 | 0 | 0 | 0 | 0 | 0 | 0 | 0.0009 | 0 | 0 | 1 | 0 | 0
110 | 42104813 | 42105557 | 38164593 | 1 | 1 | 1 | 2 | 021102 | ТСЭМ Московской обл., 021102, приказ Минстроя России №675/пр от 28.02.2017 № 264/пр | Краны на автомобильном ходу при работе на монтаже технологического оборудования 10 т | 1368 | 1011 | маш.-ч | маш.-ч | 1 | 0 | 783836208 | 0.03 | 0 | 1026.03 | 392.31 | 0 | 0 | 134.65 | 13.5 | 0 | 1 | 7.62 | 29.06 | 1 | 0 | 1 | 0 | 0 | 0 | 0.03 |  | 0 | 2 | 42105571 | 1 | 0 | 191 | 0 | 0 | 0 | 0 | 0 | 0 | 0 | 0 | 0 | 0 | 0 | 0 | 0 | 0 | 0 | 0 | 0 | 0 | 0 | 0 | 0 | 0 | 0.0009 | 1026.03 | 134.65 | 7.62 | 4.04 | 0.41
110 | 42104813 | 42105557 | 38166127 | 1 | 1 | 1 | 2 | 330206 | ТСЭМ Московской обл., 330206, приказ Минстроя России №675/пр от 28.02.2017 № 264/пр | Дрели электрические | 1368 | 1011 | маш.-ч | маш.-ч | 1 | 0 | -1867053656 | 4.1 | 0 | 7.25 | 0 | 0 | 0 | 1.95 | 0 | 0 | 1 | 3.72 | 29.06 | 1 | 0 | 1 | 0 | 0 | 0 | 4.1 |  | 0 | 2 | 42105572 | 1 | 0 | 192 | 0 | 0 | 0 | 0 | 0 | 0 | 0 | 0 | 0 | 0 | 0 | 0 | 0 | 0 | 0 | 0 | 0 | 0 | 0 | 0 | 0 | 0 | 0.123 | 7.25 | 1.95 | 3.72 | 8 | 0
110 | 42104813 | 42105557 | 38166456 | 1 | 1 | 1 | 2 | 400001 | ТСЭМ Московской обл., 400001, приказ Минстроя России №675/пр от 28.02.2017 № 264/пр | Автомобили бортовые, грузоподъемность до 5 т | 1368 | 1011 | маш.-ч | маш.-ч | 1 | 0 | 1230759911 | 0.02 | 0 | 858.62 | 337.1 | 0 | 0 | 87.17 | 11.6 | 0 | 1 | 9.85 | 29.06 | 1 | 0 | 1 | 0 | 0 | 0 | 0.02 |  | 0 | 2 | 42105573 | 1 | 0 | 193 | 0 | 0 | 0 | 0 | 0 | 0 | 0 | 0 | 0 | 0 | 0 | 0 | 0 | 0 | 0 | 0 | 0 | 0 | 0 | 0 | 0 | 0 | 0.0006 | 858.62 | 87.17 | 9.85 | 1.74 | 0.23
110 | 42104813 | 42105557 | 38101741 | 1 | 1 | 1 | 3 | 101-1477 | ТССЦ Московской обл., 101-1477, приказ Минстроя России №675/пр от 28.02.2017 № 254/пр | Шурупы с полукруглой головкой 2,5х20 мм | 1348 | 1009 | т | т | 1000 | 0 | -1501215447 | 0.00016 | 112346 | 0 | 0 | 0 | 29800 | 0 | 0 | 0 | 3.77 | 1 | 1 | 1 | 0 | 1 | 0 | 0 | 0 | 0.00016 |  | 0 | 2 | 42105574 | 1 | 0 | 194 | 0 | 0 | 0 | 0 | 0 | 0 | 0 | 0 | 0 | 0 | 0 | 0 | 0 | 0 | 0 | 0 | 0 | 0 | 0 | 0 | 0 | 0 | 4.8e-06 | 112346 | 29800 | 3.77 | 4.77 | 0
110 | 42104813 | 42105557 | 38101745 | 1 | 1 | 1 | 3 | 101-1481 | ТССЦ Московской обл., 101-1481, приказ Минстроя России №675/пр от 28.02.2017 № 254/пр | Шурупы с полукруглой головкой 4x40 мм | 1348 | 1009 | т | т | 1000 | 0 | 546198954 | 0.0003 | 94219.4 | 0 | 0 | 0 | 12430 | 0 | 0 | 0 | 7.58 | 1 | 1 | 1 | 0 | 1 | 0 | 0 | 0 | 0.0003 |  | 0 | 2 | 42105575 | 1 | 0 | 195 | 0 | 0 | 0 | 0 | 0 | 0 | 0 | 0 | 0 | 0 | 0 | 0 | 0 | 0 | 0 | 0 | 0 | 0 | 0 | 0 | 0 | 0 | 9e-06 | 94219.4 | 12430 | 7.58 | 3.73 | 0
110 | 42104813 | 42105557 | 38102617 | 1 | 1 | 1 | 3 | 101-2499 | ТССЦ Московской обл., 101-2499, приказ Минстроя России №675/пр от 28.02.2017 № 254/пр | Лента изоляционная прорезиненная односторонняя ширина 20 мм, толщина 0,25-0,35 мм | 1346 | 1009 | кг | кг | 1 | 0 | -1294780295 | 0.11 | 99.74 | 0 | 0 | 0 | 30.5 | 0 | 0 | 0 | 3.27 | 1 | 1 | 1 | 0 | 1 | 0 | 0 | 0 | 0.11 |  | 0 | 2 | 42105576 | 1 | 0 | 196 | 0 | 0 | 0 | 0 | 0 | 0 | 0 | 0 | 0 | 0 | 0 | 0 | 0 | 0 | 0 | 0 | 0 | 0 | 0 | 0 | 0 | 0 | 0.0033 | 99.74 | 30.5 | 3.27 | 3.36 | 0
110 | 42104813 | 42105557 | 38103768 | 1 | 1 | 1 | 3 | 101-3914 | ТССЦ Московской обл., 101-3914, приказ Минстроя России №675/пр от 28.02.2017 № 254/пр | Дюбели распорные полипропиленовые | 1355 | 1010 | 100 шт. | 100 шт. | 100 | 0 | 1627582661 | 1.02 | 53.47 | 0 | 0 | 0 | 86.24 | 0 | 0 | 0 | 0.62 | 1 | 1 | 1 | 0 | 1 | 0 | 0 | 0 | 1.02 |  | 0 | 2 | 42105577 | 1 | 0 | 197 | 0 | 0 | 0 | 0 | 0 | 0 | 0 | 0 | 0 | 0 | 0 | 0 | 0 | 0 | 0 | 0 | 0 | 0 | 0 | 0 | 0 | 0 | 0.0306 | 53.47 | 86.24 | 0.62 | 87.96 | 0
110 | 42104813 | 42105557 | 38148136 | 1 | 1 | 1 | 3 | 503-0470 | ТССЦ Московской обл., 503-0470, приказ Минстроя России №675/пр от 28.02.2017 № 258/пр | Розетка открытой проводки двухгнездная с заземлением | 1355 | 1010 | 100 шт. | 100 шт. | 100 | 0 | -1721488747 | 1 | 6638.03 | 0 | 0 | 0 | 1127 | 0 | 0 | 0 | 5.89 | 1 | 1 | 1 | 0 | 0 | 0 | 0 | 0 | 1 |  | 0 | 1 | -1 | 0 | 0 |  | 0 | 0 | 0 | 0 | 0 | 0 | 0 | 0 | 0 | 0 | 0 | 0 | 0 | 0 | 0 | 0 | 0 | 0 | 0 | 0 | 0 | 0 | 0.03 | 6638.03 | 1127 | 5.89 | 1127 | 0
110 | 42104813 | 42105557 | 38164081 | 1 | 1 | 1 | 3 | 999-9950 | ТССЦ Московской обл., 999-9950, приказ Минстроя России №675/пр от 21.09.2015 г. | Вспомогательные ненормируемые материалы (2% от ОЗП) | 1374 | 1013 | РУБ | РУБ | 1 | 0 | -915781824 | 6.86 | 1 | 0 | 0 | 0 | 1 | 0 | 0 | 0 | 1 | 1 | 1 | 1 | 0 | 1 | 0 | 0 | 0 | 6.86 |  | 0 | 2 | 42105578 | 1 | 0 | 198 | 0 | 0 | 0 | 0 | 0 | 0 | 0 | 0 | 0 | 0 | 0 | 0 | 0 | 0 | 0 | 0 | 0 | 0 | 0 | 0 | 0 | 0 | 0.2058 | 1 | 1 | 1 | 6.86 | 0
112 | 42104813 | 42105580 | 29361307 | 1 | 1 | 1 | 1 | 1-2039-90 |  | Рабочий монтажник среднего разряда 3,9 | 1369 | 1013 | чел.-ч | чел.-ч | 1 | 0 | 357208865 | 1.56 | 0 | 0 | 0 | 276.39 | 0 | 0 | 0 | 276.39 | 1 | 1 | 1 | 1 | 0 | 1 | 0 | 0 | 0 | 1.56 |  | 1 | 2 | 42105597 | 1 | 0 | 199 | 0 | 0 | 0 | 0 | 0 | 0 | 0 | 0 | 0 | 0 | 0 | 0 | 0 | 0 | 0 | 0 | 0 | 0 | 0 | 0 | 0 | 0 | 1.56 | 276.39 | 276.39 | 1 | 431.17 | 0
112 | 42104813 | 42105580 | 38164808 | 1 | 1 | 1 | 2 | 040502 | ТСЭМ Московской обл., 040502, приказ Минстроя России №675/пр от 28.02.2017 № 264/пр | Установки для сварки ручной дуговой (постоянного тока) | 1368 | 1011 | маш.-ч | маш.-ч | 1 | 0 | 1474986261 | 0.13 | 0 | 58.48 | 0 | 0 | 0 | 8.1 | 0 | 0 | 1 | 7.22 | 29.06 | 1 | 0 | 1 | 0 | 0 | 0 | 0.13 |  | 0 | 2 | 42105598 | 1 | 0 | 200 | 0 | 0 | 0 | 0 | 0 | 0 | 0 | 0 | 0 | 0 | 0 | 0 | 0 | 0 | 0 | 0 | 0 | 0 | 0 | 0 | 0 | 0 | 0.13 | 58.48 | 8.1 | 7.22 | 1.05 | 0
112 | 42104813 | 42105580 | 38166127 | 1 | 1 | 1 | 2 | 330206 | ТСЭМ Московской обл., 330206, приказ Минстроя России №675/пр от 28.02.2017 № 264/пр | Дрели электрические | 1368 | 1011 | маш.-ч | маш.-ч | 1 | 0 | -1867053656 | 0.04 | 0 | 7.25 | 0 | 0 | 0 | 1.95 | 0 | 0 | 1 | 3.72 | 29.06 | 1 | 0 | 1 | 0 | 0 | 0 | 0.04 |  | 0 | 2 | 42105599 | 1 | 0 | 201 | 0 | 0 | 0 | 0 | 0 | 0 | 0 | 0 | 0 | 0 | 0 | 0 | 0 | 0 | 0 | 0 | 0 | 0 | 0 | 0 | 0 | 0 | 0.04 | 7.25 | 1.95 | 3.72 | 0.08 | 0
112 | 42104813 | 42105580 | 38101909 | 1 | 1 | 1 | 3 | 101-1665 | ТССЦ Московской обл., 101-1665, приказ Минстроя России №675/пр от 28.02.2017 № 254/пр | Лак электроизоляционный 318 | 1346 | 1009 | кг | кг | 1 | 0 | 2102179917 | 0.006 | 133.26 | 0 | 0 | 0 | 35.63 | 0 | 0 | 0 | 3.74 | 1 | 1 | 1 | 0 | 1 | 0 | 0 | 0 | 0.006 |  | 0 | 2 | 42105600 | 1 | 0 | 202 | 0 | 0 | 0 | 0 | 0 | 0 | 0 | 0 | 0 | 0 | 0 | 0 | 0 | 0 | 0 | 0 | 0 | 0 | 0 | 0 | 0 | 0 | 0.006 | 133.26 | 35.63 | 3.74 | 0.21 | 0
112 | 42104813 | 42105580 | 38102136 | 1 | 1 | 1 | 3 | 101-1924 | ТССЦ Московской обл., 101-1924, приказ Минстроя России №675/пр от 28.02.2017 № 254/пр | Электроды диаметром 4 мм Э42А | 1346 | 1009 | кг | кг | 1 | 0 | -1805966371 | 0.07 | 93.59 | 0 | 0 | 0 | 14.31 | 0 | 0 | 0 | 6.54 | 1 | 1 | 1 | 0 | 1 | 0 | 0 | 0 | 0.07 |  | 0 | 2 | 42105601 | 1 | 0 | 203 | 0 | 0 | 0 | 0 | 0 | 0 | 0 | 0 | 0 | 0 | 0 | 0 | 0 | 0 | 0 | 0 | 0 | 0 | 0 | 0 | 0 | 0 | 0.07 | 93.59 | 14.31 | 6.54 | 1 | 0
112 | 42104813 | 42105580 | 38102164 | 1 | 1 | 1 | 3 | 101-1964 | ТССЦ Московской обл., 101-1964, приказ Минстроя России №675/пр от 28.02.2017 № 254/пр | Шпагат бумажный | 1346 | 1009 | кг | кг | 1 | 0 | 326902400 | 0.001 | 204.5 | 0 | 0 | 0 | 18.9 | 0 | 0 | 0 | 10.82 | 1 | 1 | 1 | 0 | 1 | 0 | 0 | 0 | 0.001 |  | 0 | 2 | 42105602 | 1 | 0 | 204 | 0 | 0 | 0 | 0 | 0 | 0 | 0 | 0 | 0 | 0 | 0 | 0 | 0 | 0 | 0 | 0 | 0 | 0 | 0 | 0 | 0 | 0 | 0.001 | 204.5 | 18.9 | 10.82 | 0.02 | 0
112 | 42104813 | 42105580 | 38102174 | 1 | 1 | 1 | 3 | 101-1977 | ТССЦ Московской обл., 101-1977, приказ Минстроя России №675/пр от 28.02.2017 № 254/пр | Болты с гайками и шайбами строительные | 1346 | 1009 | кг | кг | 1 | 0 | 30920770 | 0.049 | 78.29 | 0 | 0 | 0 | 9.04 | 0 | 0 | 0 | 8.66 | 1 | 1 | 1 | 0 | 1 | 0 | 0 | 0 | 0.049 |  | 0 | 2 | 42105603 | 1 | 0 | 205 | 0 | 0 | 0 | 0 | 0 | 0 | 0 | 0 | 0 | 0 | 0 | 0 | 0 | 0 | 0 | 0 | 0 | 0 | 0 | 0 | 0 | 0 | 0.049 | 78.29 | 9.04 | 8.66 | 0.44 | 0
112 | 42104813 | 42105580 | 38102313 | 1 | 1 | 1 | 3 | 101-2143 | ТССЦ Московской обл., 101-2143, приказ Минстроя России №675/пр от 28.02.2017 № 254/пр | Краска | 1346 | 1009 | кг | кг | 1 | 0 | -1768004575 | 0.036 | 63.36 | 0 | 0 | 0 | 28.67 | 0 | 0 | 0 | 2.21 | 1 | 1 | 1 | 0 | 1 | 0 | 0 | 0 | 0.036 |  | 0 | 2 | 42105604 | 1 | 0 | 206 | 0 | 0 | 0 | 0 | 0 | 0 | 0 | 0 | 0 | 0 | 0 | 0 | 0 | 0 | 0 | 0 | 0 | 0 | 0 | 0 | 0 | 0 | 0.036 | 63.36 | 28.67 | 2.21 | 1.03 | 0
112 | 42104813 | 42105580 | 38102512 | 1 | 1 | 1 | 3 | 101-2365 | ТССЦ Московской обл., 101-2365, приказ Минстроя России №675/пр от 28.02.2017 № 254/пр | Нитки швейные | 1346 | 1009 | кг | кг | 1 | 0 | -1088339451 | 0.001 | 304.68 | 0 | 0 | 0 | 133.05 | 0 | 0 | 0 | 2.29 | 1 | 1 | 1 | 0 | 1 | 0 | 0 | 0 | 0.001 |  | 0 | 2 | 42105605 | 1 | 0 | 207 | 0 | 0 | 0 | 0 | 0 | 0 | 0 | 0 | 0 | 0 | 0 | 0 | 0 | 0 | 0 | 0 | 0 | 0 | 0 | 0 | 0 | 0 | 0.001 | 304.68 | 133.05 | 2.29 | 0.13 | 0
112 | 42104813 | 42105580 | 38102617 | 1 | 1 | 1 | 3 | 101-2499 | ТССЦ Московской обл., 101-2499, приказ Минстроя России №675/пр от 28.02.2017 № 254/пр | Лента изоляционная прорезиненная односторонняя ширина 20 мм, толщина 0,25-0,35 мм | 1346 | 1009 | кг | кг | 1 | 0 | -1294780295 | 0.012 | 99.74 | 0 | 0 | 0 | 30.5 | 0 | 0 | 0 | 3.27 | 1 | 1 | 1 | 0 | 1 | 0 | 0 | 0 | 0.012 |  | 0 | 2 | 42105606 | 1 | 0 | 208 | 0 | 0 | 0 | 0 | 0 | 0 | 0 | 0 | 0 | 0 | 0 | 0 | 0 | 0 | 0 | 0 | 0 | 0 | 0 | 0 | 0 | 0 | 0.012 | 99.74 | 30.5 | 3.27 | 0.37 | 0
112 | 42104813 | 42105580 | 38103768 | 1 | 1 | 1 | 3 | 101-3914 | ТССЦ Московской обл., 101-3914, приказ Минстроя России №675/пр от 28.02.2017 № 254/пр | Дюбели распорные полипропиленовые | 1355 | 1010 | 100 шт. | 100 шт. | 100 | 0 | 1627582661 | 0.014 | 53.47 | 0 | 0 | 0 | 86.24 | 0 | 0 | 0 | 0.62 | 1 | 1 | 1 | 0 | 1 | 0 | 0 | 0 | 0.014 |  | 0 | 2 | 42105607 | 1 | 0 | 209 | 0 | 0 | 0 | 0 | 0 | 0 | 0 | 0 | 0 | 0 | 0 | 0 | 0 | 0 | 0 | 0 | 0 | 0 | 0 | 0 | 0 | 0 | 0.014 | 53.47 | 86.24 | 0.62 | 1.21 | 0
112 | 42104813 | 42105580 | 38120979 | 1 | 1 | 1 | 3 | 201-0843 | ТССЦ Московской обл., 201-0843, приказ Минстроя России №675/пр от 28.02.2017 № 255/пр | Конструкции стальные индивидуальные решетчатые сварные массой до 0,1 т | 1348 | 1009 | т | т | 1000 | 0 | -115984519 | 0.001 | 46830.03 | 0 | 0 | 0 | 11534.49 | 0 | 0 | 0 | 4.06 | 1 | 1 | 1 | 0 | 1 | 0 | 0 | 0 | 0.001 |  | 0 | 2 | 42105608 | 1 | 0 | 210 | 0 | 0 | 0 | 0 | 0 | 0 | 0 | 0 | 0 | 0 | 0 | 0 | 0 | 0 | 0 | 0 | 0 | 0 | 0 | 0 | 0 | 0 | 0.001 | 46830.03 | 11534.49 | 4.06 | 11.53 | 0
112 | 42104813 | 42105580 | 38155640 | 1 | 1 | 1 | 3 | 509-0090 | ТССЦ Московской обл., 509-0090, приказ Минстроя России №675/пр от 28.02.2017 № 258/пр | Перемычки гибкие, тип ПГС-50 | 1358 | 1010 | 10 шт. | 10 шт. | 10 | 0 | -1035860104 | 0.1 | 993.87 | 0 | 0 | 0 | 40.9 | 0 | 0 | 0 | 24.3 | 1 | 1 | 1 | 0 | 1 | 0 | 0 | 0 | 0.1 |  | 0 | 2 | 42105609 | 1 | 0 | 211 | 0 | 0 | 0 | 0 | 0 | 0 | 0 | 0 | 0 | 0 | 0 | 0 | 0 | 0 | 0 | 0 | 0 | 0 | 0 | 0 | 0 | 0 | 0.1 | 993.87 | 40.9 | 24.3 | 4.09 | 0
112 | 42104813 | 42105580 | 38156737 | 1 | 1 | 1 | 3 | 509-1210 | ТССЦ Московской обл., 509-1210, приказ Минстроя России №675/пр от 28.02.2017 № 258/пр | Вазелин технический | 1346 | 1009 | кг | кг | 1 | 0 | 1015963907 | 0.006 | 73.75 | 0 | 0 | 0 | 30.6 | 0 | 0 | 0 | 2.41 | 1 | 1 | 1 | 0 | 1 | 0 | 0 | 0 | 0.006 |  | 0 | 2 | 42105610 | 1 | 0 | 212 | 0 | 0 | 0 | 0 | 0 | 0 | 0 | 0 | 0 | 0 | 0 | 0 | 0 | 0 | 0 | 0 | 0 | 0 | 0 | 0 | 0 | 0 | 0.006 | 73.75 | 30.6 | 2.41 | 0.18 | 0
112 | 42104813 | 42105580 | 38157795 | 1 | 1 | 1 | 3 | 509-2285 | ТССЦ Московской обл., 509-2285, приказ Минстроя России №675/пр от 28.02.2017 № 258/пр | Выключатели автоматические 16А | 1354 | 1010 | шт. | шт. | 1 | 0 | -1604504460 | 1 | 480.17 | 0 | 0 | 0 | 162.22 | 0 | 0 | 0 | 2.96 | 1 | 1 | 1 | 0 | 0 | 0 | 0 | 0 | 1 |  | 0 | 1 | -1 | 0 | 0 |  | 0 | 0 | 0 | 0 | 0 | 0 | 0 | 0 | 0 | 0 | 0 | 0 | 0 | 0 | 0 | 0 | 0 | 0 | 0 | 0 | 0 | 0 | 1 | 480.17 | 162.22 | 2.96 | 162.22 | 0
112 | 42104813 | 42105580 | 38164081 | 1 | 1 | 1 | 3 | 999-9950 | ТССЦ Московской обл., 999-9950, приказ Минстроя России №675/пр от 21.09.2015 г. | Вспомогательные ненормируемые материалы (2% от ОЗП) | 1374 | 1013 | РУБ | РУБ | 1 | 0 | -915781824 | 0.3 | 1 | 0 | 0 | 0 | 1 | 0 | 0 | 0 | 1 | 1 | 1 | 1 | 0 | 1 | 0 | 0 | 0 | 0.3 |  | 0 | 2 | 42105611 | 1 | 0 | 213 | 0 | 0 | 0 | 0 | 0 | 0 | 0 | 0 | 0 | 0 | 0 | 0 | 0 | 0 | 0 | 0 | 0 | 0 | 0 | 0 | 0 | 0 | 0.3 | 1 | 1 | 1 | 0.3 | 0
114 | 42104813 | 42105613 | 18411117 | 1 | 1 | 1 | 1 | 1-1040-90 |  | Рабочий строитель среднего разряда 4 | 1369 | 1013 | чел.-ч | чел.-ч | 1 | 0 | -1739886638 | 3.22 | 0 | 0 | 0 | 279.59 | 0 | 0 | 0 | 279.59 | 1 | 1 | 1 | 1 | 0 | 1 | 1 | 0 | 0 | 2.8 | )*1,15 | 1 | 2 | 42105621 | 1 | 0 | 214 | 0 | 0 | 0 | 0 | 0 | 0 | 0 | 0 | 0 | 0 | 0 | 0 | 0 | 0 | 0 | 0 | 0 | 0 | 0 | 0 | 0 | 0 | 0.644 | 279.59 | 279.59 | 1 | 900.2775 | 0
114 | 42104813 | 42105613 | 38166127 | 1 | 1 | 1 | 2 | 330206 | ТСЭМ Московской обл., 330206, приказ Минстроя России №675/пр от 28.02.2017 № 264/пр | Дрели электрические | 1368 | 1011 | маш.-ч | маш.-ч | 1 | 0 | -1867053656 | 0.125 | 0 | 7.25 | 0 | 0 | 0 | 1.95 | 0 | 0 | 1 | 3.72 | 29.06 | 1 | 0 | 1 | 1 | 0 | 0 | 0.1 | )*1,25 | 0 | 2 | 42105622 | 1 | 0 | 215 | 0 | 0 | 0 | 0 | 0 | 0 | 0 | 0 | 0 | 0 | 0 | 0 | 0 | 0 | 0 | 0 | 0 | 0 | 0 | 0 | 0 | 0 | 0.025 | 7.25 | 1.95 | 3.72 | 0.25 | 0
114 | 42104813 | 42105613 | 38101160 | 1 | 1 | 1 | 3 | 101-0782 | ТССЦ Московской обл., 101-0782, приказ Минстроя России №675/пр от 28.02.2017 № 254/пр | Поковки из квадратных заготовок, масса 1,8 кг | 1348 | 1009 | т | т | 1000 | 0 | 1645202039 | 0.0001 | 27908.74 | 0 | 0 | 0 | 5989 | 0 | 0 | 0 | 4.66 | 1 | 1 | 1 | 0 | 1 | 0 | 0 | 0 | 0.0001 |  | 0 | 2 | 42105623 | 1 | 0 | 216 | 0 | 0 | 0 | 0 | 0 | 0 | 0 | 0 | 0 | 0 | 0 | 0 | 0 | 0 | 0 | 0 | 0 | 0 | 0 | 0 | 0 | 0 | 2e-05 | 27908.74 | 5989 | 4.66 | 0.6 | 0
114 | 42104813 | 42105613 | 38102345 | 1 | 1 | 1 | 3 | 101-2182 | ТССЦ Московской обл., 101-2182, приказ Минстроя России №675/пр от 28.02.2017 № 254/пр | Шурупы с полукруглой головкой 5х50 мм | 1348 | 1009 | т | т | 1000 | 0 | 452541980 | 0.00014 | 88998.73 | 0 | 0 | 0 | 12429.99 | 0 | 0 | 0 | 7.16 | 1 | 1 | 1 | 0 | 1 | 0 | 0 | 0 | 0.00014 |  | 0 | 2 | 42105624 | 1 | 0 | 217 | 0 | 0 | 0 | 0 | 0 | 0 | 0 | 0 | 0 | 0 | 0 | 0 | 0 | 0 | 0 | 0 | 0 | 0 | 0 | 0 | 0 | 0 | 2.8e-05 | 88998.73 | 12429.99 | 7.16 | 1.74 | 0
114 | 42104813 | 42105613 | 38102363 | 1 | 1 | 1 | 3 | 101-2202 | ТССЦ Московской обл., 101-2202, приказ Минстроя России №675/пр от 28.02.2017 № 254/пр | Дюбели распорные полиэтиленовые 6х40 мм | 1356 | 1010 | 1000 шт. | 1000 шт. | 1000 | 0 | 1703397329 | 0.02 | 179 | 0 | 0 | 0 | 179 | 0 | 0 | 0 | 1 | 1 | 1 | 1 | 0 | 1 | 0 | 0 | 0 | 0.02 |  | 0 | 2 | 42105625 | 1 | 0 | 218 | 0 | 0 | 0 | 0 | 0 | 0 | 0 | 0 | 0 | 0 | 0 | 0 | 0 | 0 | 0 | 0 | 0 | 0 | 0 | 0 | 0 | 0 | 0.004 | 179 | 179 | 1 | 3.58 | 0
114 | 42104813 | 42105613 | 38126395 | 1 | 1 | 1 | 3 | 301-1528 | ТССЦ Московской обл., 301-1528, приказ Минстроя России №675/пр от 28.02.2017 № 256/пр | Гарнитура туалетная: вешалки трехрожковые стальные с гальванопокрытием 285х80х25 мм | 1354 | 1010 | шт. | шт. | 1 | 1 | 415860548 | -10 | 130.79 | 0 | 0 | 0 | 118.9 | 0 | 0 | 0 | 1.1 | 1 | 1 | 1 | 0 | 1 | 0 | 0 | 0 | -10 |  | 0 | 2 | 42105626 | 1 | 6144 | 219 | 0 | 0 | 0 | 0 | 0 | 0 | 0 | 0 | 0 | 0 | 0 | 0 | 0 | 0 | 0 | 0 | 0 | 0 | 0 | 0 | 0 | 0 | -2 | 130.79 | 118.9 | 1.1 | -1189 | 0
114 | 42104813 | 42105613 | 0 | 0 | 1 | 1 | 3 | цена поставщика |  | Жалюзи вертикальные тканевые 2,3х2,0 м | 1035 | 1013 | компл. | компл. | 1 | 0 | 204012712 | 10 | 1500 | 0 | 0 | 0 | 1500 | 0 | 0 | 0 | 1 | 1 | 1 | 1 | 0 | 0 | 0 | 0 | 0 | 10 |  | 0 | 1 | -1 | 0 | 0 |  | 0 | 0 | 0 | 0 | 0 | 0 | 0 | 0 | 0 | 0 | 0 | 0 | 0 | 0 | 0 | 0 | 0 | 0 | 0 | 0 | 0 | 0 | 2 | 1500 | 1500 | 1 | 15000 | 0
117 | 42104813 | 42105629 | 18407150 | 1 | 1 | 1 | 1 | 1-1030-90 |  | Рабочий строитель среднего разряда 3 | 1369 | 1013 | чел.-ч | чел.-ч | 1 | 0 | -931037793 | 16.32 | 0 | 0 | 0 | 247.91 | 0 | 0 | 0 | 247.91 | 1 | 1 | 1 | 1 | 0 | 1 | 0 | 0 | 0 | 16.32 |  | 1 | 2 | 42105633 | 1 | 0 | 220 | 0 | 0 | 0 | 0 | 0 | 0 | 0 | 0 | 0 | 0 | 0 | 0 | 0 | 0 | 0 | 0 | 0 | 0 | 0 | 0 | 0 | 0 | 0.1632 | 247.91 | 247.91 | 1 | 4045.89 | 0
117 | 42104813 | 42105629 | 38101744 | 1 | 1 | 1 | 3 | 101-1480 | ТССЦ Московской обл., 101-1480, приказ Минстроя России №675/пр от 28.02.2017 № 254/пр | Шурупы с полукруглой головкой 3,5х35 мм | 1348 | 1009 | т | т | 1000 | 0 | 740201686 | 0.004 | 100995.3 | 0 | 0 | 0 | 16974 | 0 | 0 | 0 | 5.95 | 1 | 1 | 1 | 0 | 1 | 0 | 0 | 0 | 0.004 |  | 0 | 2 | 42105634 | 1 | 0 | 221 | 0 | 0 | 0 | 0 | 0 | 0 | 0 | 0 | 0 | 0 | 0 | 0 | 0 | 0 | 0 | 0 | 0 | 0 | 0 | 0 | 0 | 0 | 4e-05 | 100995.3 | 16974 | 5.95 | 67.9 | 0
117 | 42104813 | 42105629 | 38102198 | 1 | 1 | 1 | 3 | 101-2002 | ТССЦ Московской обл., 101-2002, приказ Минстроя России №675/пр от 28.02.2017 № 254/пр | Ручки-кнопки со сквозным стержнем на лапках алюминиевые или из сплава ЦАМ | 1035 | 1013 | компл. | компл. | 1 | 0 | -1259618974 | 100 | 93.65 | 0 | 0 | 0 | 24.2 | 0 | 0 | 0 | 3.87 | 1 | 1 | 1 | 0 | 1 | 0 | 0 | 0 | 100 |  | 0 | 2 | 42105635 | 1 | 0 | 222 | 0 | 0 | 0 | 0 | 0 | 0 | 0 | 0 | 0 | 0 | 0 | 0 | 0 | 0 | 0 | 0 | 0 | 0 | 0 | 0 | 0 | 0 | 1 | 93.65 | 24.2 | 3.87 | 2420 | 0
118 | 42104813 | 42105636 | 18407150 | 1 | 1 | 1 | 1 | 1-1030-90 |  | Рабочий строитель среднего разряда 3 | 1369 | 1013 | чел.-ч | чел.-ч | 1 | 0 | -931037793 | 73.2 | 0 | 0 | 0 | 247.91 | 0 | 0 | 0 | 247.91 | 1 | 1 | 1 | 1 | 0 | 1 | 0 | 0 | 0 | 73.2 |  | 1 | 2 | 42105640 | 1 | 0 | 223 | 0 | 0 | 0 | 0 | 0 | 0 | 0 | 0 | 0 | 0 | 0 | 0 | 0 | 0 | 0 | 0 | 0 | 0 | 0 | 0 | 0 | 0 | 0.732 | 247.91 | 247.91 | 1 | 18147.01 | 0
118 | 42104813 | 42105636 | 38101312 | 1 | 1 | 1 | 3 | 101-0950 | ТССЦ Московской обл., 101-0950, приказ Минстроя России №675/пр от 28.02.2017 № 254/пр | Замок врезной оцинкованный с цилиндровым механизмом | 1035 | 1013 | компл. | компл. | 1 | 0 | -1116213734 | 100 | 224.83 | 0 | 0 | 0 | 75.7 | 0 | 0 | 0 | 2.97 | 1 | 1 | 1 | 0 | 1 | 0 | 0 | 0 | 100 |  | 0 | 2 | 42105641 | 1 | 0 | 224 | 0 | 0 | 0 | 0 | 0 | 0 | 0 | 0 | 0 | 0 | 0 | 0 | 0 | 0 | 0 | 0 | 0 | 0 | 0 | 0 | 0 | 0 | 1 | 224.83 | 75.7 | 2.97 | 7570 | 0
118 | 42104813 | 42105636 | 38101744 | 1 | 1 | 1 | 3 | 101-1480 | ТССЦ Московской обл., 101-1480, приказ Минстроя России №675/пр от 28.02.2017 № 254/пр | Шурупы с полукруглой головкой 3,5х35 мм | 1348 | 1009 | т | т | 1000 | 0 | 740201686 | 0.004 | 100995.3 | 0 | 0 | 0 | 16974 | 0 | 0 | 0 | 5.95 | 1 | 1 | 1 | 0 | 1 | 0 | 0 | 0 | 0.004 |  | 0 | 2 | 42105642 | 1 | 0 | 225 | 0 | 0 | 0 | 0 | 0 | 0 | 0 | 0 | 0 | 0 | 0 | 0 | 0 | 0 | 0 | 0 | 0 | 0 | 0 | 0 | 0 | 0 | 4e-05 | 100995.3 | 16974 | 5.95 | 67.9 | 0
119 | 42104813 | 42105643 | 18413230 | 1 | 1 | 1 | 1 | 1-1036-90 |  | Рабочий строитель среднего разряда 3,6 | 1369 | 1013 | чел.-ч | чел.-ч | 1 | 0 | 355262106 | 7.659 | 0 | 0 | 0 | 266.8 | 0 | 0 | 0 | 266.8 | 1 | 1 | 1 | 1 | 0 | 1 | 1 | 0 | 0 | 6.66 | )*1,15 | 1 | 2 | 42105657 | 1 | 0 | 226 | 0 | 0 | 0 | 0 | 0 | 0 | 0 | 0 | 0 | 0 | 0 | 0 | 0 | 0 | 0 | 0 | 0 | 0 | 0 | 0 | 0 | 0 | 0.61272 | 266.8 | 266.8 | 1 | 2043.4235 | 0
119 | 42104813 | 42105643 | 38165408 | 1 | 1 | 1 | 2 | 134041 | ТСЭМ Московской обл., 134041, приказ Минстроя России №675/пр от 28.02.2017 № 264/пр | Шуруповерт | 1368 | 1011 | маш.-ч | маш.-ч | 1 | 0 | -1937814132 | 2.5125 | 0 | 12.6 | 0 | 0 | 0 | 3 | 0 | 0 | 1 | 4.2 | 29.06 | 1 | 0 | 1 | 1 | 0 | 0 | 2.01 | )*1,25 | 0 | 2 | 42105658 | 1 | 0 | 227 | 0 | 0 | 0 | 0 | 0 | 0 | 0 | 0 | 0 | 0 | 0 | 0 | 0 | 0 | 0 | 0 | 0 | 0 | 0 | 0 | 0 | 0 | 0.201 | 12.6 | 3 | 4.2 | 7.5375 | 0
119 | 42104813 | 42105643 | 38166127 | 1 | 1 | 1 | 2 | 330206 | ТСЭМ Московской обл., 330206, приказ Минстроя России №675/пр от 28.02.2017 № 264/пр | Дрели электрические | 1368 | 1011 | маш.-ч | маш.-ч | 1 | 0 | -1867053656 | 1.6625 | 0 | 7.25 | 0 | 0 | 0 | 1.95 | 0 | 0 | 1 | 3.72 | 29.06 | 1 | 0 | 1 | 1 | 0 | 0 | 1.33 | )*1,25 | 0 | 2 | 42105659 | 1 | 0 | 228 | 0 | 0 | 0 | 0 | 0 | 0 | 0 | 0 | 0 | 0 | 0 | 0 | 0 | 0 | 0 | 0 | 0 | 0 | 0 | 0 | 0 | 0 | 0.133 | 7.25 | 1.95 | 3.72 | 3.2375 | 0
119 | 42104813 | 42105643 | 38166456 | 1 | 1 | 1 | 2 | 400001 | ТСЭМ Московской обл., 400001, приказ Минстроя России №675/пр от 28.02.2017 № 264/пр | Автомобили бортовые, грузоподъемность до 5 т | 1368 | 1011 | маш.-ч | маш.-ч | 1 | 0 | 1230759911 | 0.0375 | 0 | 858.62 | 337.1 | 0 | 0 | 87.17 | 11.6 | 0 | 1 | 9.85 | 29.06 | 1 | 0 | 1 | 1 | 0 | 0 | 0.03 | )*1,25 | 0 | 2 | 42105660 | 1 | 0 | 229 | 0 | 0 | 0 | 0 | 0 | 0 | 0 | 0 | 0 | 0 | 0 | 0 | 0 | 0 | 0 | 0 | 0 | 0 | 0 | 0 | 0 | 0 | 0.003 | 858.62 | 87.17 | 9.85 | 3.275 | 0.4375
119 | 42104813 | 42105643 | 38102362 | 1 | 1 | 1 | 3 | 101-2201 | ТССЦ Московской обл., 101-2201, приказ Минстроя России №675/пр от 28.02.2017 № 254/пр | Дюбели распорные полиэтиленовые 6х30 мм | 1356 | 1010 | 1000 шт. | 1000 шт. | 1000 | 0 | 938517584 | 0.263 | 148.8 | 0 | 0 | 0 | 160 | 0 | 0 | 0 | 0.93 | 1 | 1 | 1 | 0 | 1 | 0 | 0 | 0 | 0.263 |  | 0 | 2 | 42105661 | 1 | 0 | 230 | 0 | 0 | 0 | 0 | 0 | 0 | 0 | 0 | 0 | 0 | 0 | 0 | 0 | 0 | 0 | 0 | 0 | 0 | 0 | 0 | 0 | 0 | 0.02104 | 148.8 | 160 | 0.93 | 42.08 | 0
119 | 42104813 | 42105643 | 38104072 | 1 | 1 | 1 | 3 | 101-4282 | ТССЦ Московской обл., 101-4282, приказ Минстроя России №675/пр от 28.02.2017 № 254/пр | Винты самонарезающие остроконечные длиной 35 мм | 1355 | 1010 | 100 шт. | 100 шт. | 100 | 0 | -1315386177 | 2.63 | 21.24 | 0 | 0 | 0 | 12 | 0 | 0 | 0 | 1.77 | 1 | 1 | 1 | 0 | 1 | 0 | 0 | 0 | 2.63 |  | 0 | 2 | 42105662 | 1 | 0 | 231 | 0 | 0 | 0 | 0 | 0 | 0 | 0 | 0 | 0 | 0 | 0 | 0 | 0 | 0 | 0 | 0 | 0 | 0 | 0 | 0 | 0 | 0 | 0.2104 | 21.24 | 12 | 1.77 | 31.56 | 0
119 | 42104813 | 42105643 | 38104601 | 1 | 1 | 1 | 3 | 101-4847 | ТССЦ Московской обл., 101-4847, приказ Минстроя России №675/пр от 28.02.2017 № 254/пр | Уголок наружный для пластикового плинтуса, высота 48 мм | 1355 | 1010 | 100 шт. | 100 шт. | 100 | 0 | 232142812 | 0.07 | 1257.75 | 0 | 0 | 0 | 129 | 0 | 0 | 0 | 9.75 | 1 | 1 | 1 | 0 | 1 | 0 | 0 | 0 | 0.07 |  | 0 | 2 | 42105663 | 1 | 0 | 232 | 0 | 0 | 0 | 0 | 0 | 0 | 0 | 0 | 0 | 0 | 0 | 0 | 0 | 0 | 0 | 0 | 0 | 0 | 0 | 0 | 0 | 0 | 0.0056 | 1257.75 | 129 | 9.75 | 9.03 | 0
119 | 42104813 | 42105643 | 38104602 | 1 | 1 | 1 | 3 | 101-4848 | ТССЦ Московской обл., 101-4848, приказ Минстроя России №675/пр от 28.02.2017 № 254/пр | Уголок внутренний для пластикового плинтуса, высота 48 мм | 1355 | 1010 | 100 шт. | 100 шт. | 100 | 0 | -1061620782 | 0.07 | 1257.75 | 0 | 0 | 0 | 129 | 0 | 0 | 0 | 9.75 | 1 | 1 | 1 | 0 | 1 | 0 | 0 | 0 | 0.07 |  | 0 | 2 | 42105664 | 1 | 0 | 233 | 0 | 0 | 0 | 0 | 0 | 0 | 0 | 0 | 0 | 0 | 0 | 0 | 0 | 0 | 0 | 0 | 0 | 0 | 0 | 0 | 0 | 0 | 0.0056 | 1257.75 | 129 | 9.75 | 9.03 | 0
119 | 42104813 | 42105643 | 38104603 | 1 | 1 | 1 | 3 | 101-4849 | ТССЦ Московской обл., 101-4849, приказ Минстроя России №675/пр от 28.02.2017 № 254/пр | Соединитель для пластикового плинтуса, высота 48 мм | 1355 | 1010 | 100 шт. | 100 шт. | 100 | 0 | 1874081403 | 0.4 | 1257.75 | 0 | 0 | 0 | 129 | 0 | 0 | 0 | 9.75 | 1 | 1 | 1 | 0 | 1 | 0 | 0 | 0 | 0.4 |  | 0 | 2 | 42105665 | 1 | 0 | 234 | 0 | 0 | 0 | 0 | 0 | 0 | 0 | 0 | 0 | 0 | 0 | 0 | 0 | 0 | 0 | 0 | 0 | 0 | 0 | 0 | 0 | 0 | 0.032 | 1257.75 | 129 | 9.75 | 51.6 | 0
119 | 42104813 | 42105643 | 38104604 | 1 | 1 | 1 | 3 | 101-4850 | ТССЦ Московской обл., 101-4850, приказ Минстроя России №675/пр от 28.02.2017 № 254/пр | Заглушка торцевая для пластикового плинтуса левая, высота 48 мм | 1355 | 1010 | 100 шт. | 100 шт. | 100 | 0 | 1734126689 | 0.08 | 866.88 | 0 | 0 | 0 | 63 | 0 | 0 | 0 | 13.76 | 1 | 1 | 1 | 0 | 1 | 0 | 0 | 0 | 0.08 |  | 0 | 2 | 42105666 | 1 | 0 | 235 | 0 | 0 | 0 | 0 | 0 | 0 | 0 | 0 | 0 | 0 | 0 | 0 | 0 | 0 | 0 | 0 | 0 | 0 | 0 | 0 | 0 | 0 | 0.0064 | 866.88 | 63 | 13.76 | 5.04 | 0
119 | 42104813 | 42105643 | 38104605 | 1 | 1 | 1 | 3 | 101-4851 | ТССЦ Московской обл., 101-4851, приказ Минстроя России №675/пр от 28.02.2017 № 254/пр | Заглушки торцевая для пластикового плинтуса правая, высота 48 мм | 1355 | 1010 | 100 шт. | 100 шт. | 100 | 0 | -1435239917 | 0.08 | 866.88 | 0 | 0 | 0 | 63 | 0 | 0 | 0 | 13.76 | 1 | 1 | 1 | 0 | 1 | 0 | 0 | 0 | 0.08 |  | 0 | 2 | 42105667 | 1 | 0 | 236 | 0 | 0 | 0 | 0 | 0 | 0 | 0 | 0 | 0 | 0 | 0 | 0 | 0 | 0 | 0 | 0 | 0 | 0 | 0 | 0 | 0 | 0 | 0.0064 | 866.88 | 63 | 13.76 | 5.04 | 0
119 | 42104813 | 42105643 | 38104606 | 1 | 1 | 1 | 3 | 101-4852 | ТССЦ Московской обл., 101-4852, приказ Минстроя России №675/пр от 28.02.2017 № 254/пр | Плинтуса для полов пластиковые, 19х48 мм | 1301 | 1003 | м | м | 1 | 1 | -1377209578 | -101 | 26.57 | 0 | 0 | 0 | 12.3 | 0 | 0 | 0 | 2.16 | 1 | 1 | 1 | 0 | 1 | 0 | 0 | 0 | -101 |  | 0 | 2 | 42105668 | 1 | 6144 | 237 | 0 | 0 | 0 | 0 | 0 | 0 | 0 | 0 | 0 | 0 | 0 | 0 | 0 | 0 | 0 | 0 | 0 | 0 | 0 | 0 | 0 | 0 | -8.08 | 26.57 | 12.3 | 2.16 | -1242.3 | 0
119 | 42104813 | 42105643 | 38104612 | 1 | 1 | 1 | 3 | 101-4858 | ТССЦ Московской обл., 101-4858, приказ Минстроя России №675/пр от 28.02.2017 № 254/пр | Плинтуса для полов с кабель-каналом пластиковые, 22х49 мм | 1301 | 1003 | м | м | 1 | 0 | -612364850 | 101 | 26.54 | 0 | 0 | 0 | 21.4 | 0 | 0 | 0 | 1.24 | 1 | 1 | 1 | 0 | 0 | 0 | 0 | 0 | 101 |  | 0 | 1 | -1 | 0 | 0 |  | 0 | 0 | 0 | 0 | 0 | 0 | 0 | 0 | 0 | 0 | 0 | 0 | 0 | 0 | 0 | 0 | 0 | 0 | 0 | 0 | 0 | 0 | 8.08 | 26.54 | 21.4 | 1.24 | 2161.4 | 0
156 | 42104813 | 42105671 | 18411117 | 1 | 1 | 1 | 1 | 1-1040-90 |  | Рабочий строитель среднего разряда 4 | 1369 | 1013 | чел.-ч | чел.-ч | 1 | 0 | -1739886638 | 3.22 | 0 | 0 | 0 | 279.59 | 0 | 0 | 0 | 279.59 | 1 | 1 | 1 | 1 | 0 | 1 | 1 | 0 | 0 | 2.8 | )*1,15 | 1 | 2 | 42105679 | 1 | 0 | 238 | 0 | 0 | 0 | 0 | 0 | 0 | 0 | 0 | 0 | 0 | 0 | 0 | 0 | 0 | 0 | 0 | 0 | 0 | 0 | 0 | 0 | 0 | 0.322 | 279.59 | 279.59 | 1 | 900.2775 | 0
156 | 42104813 | 42105671 | 38166127 | 1 | 1 | 1 | 2 | 330206 | ТСЭМ Московской обл., 330206, приказ Минстроя России №675/пр от 28.02.2017 № 264/пр | Дрели электрические | 1368 | 1011 | маш.-ч | маш.-ч | 1 | 0 | -1867053656 | 0.125 | 0 | 7.25 | 0 | 0 | 0 | 1.95 | 0 | 0 | 1 | 3.72 | 29.06 | 1 | 0 | 1 | 1 | 0 | 0 | 0.1 | )*1,25 | 0 | 2 | 42105680 | 1 | 0 | 239 | 0 | 0 | 0 | 0 | 0 | 0 | 0 | 0 | 0 | 0 | 0 | 0 | 0 | 0 | 0 | 0 | 0 | 0 | 0 | 0 | 0 | 0 | 0.0125 | 7.25 | 1.95 | 3.72 | 0.25 | 0
156 | 42104813 | 42105671 | 38101160 | 1 | 1 | 1 | 3 | 101-0782 | ТССЦ Московской обл., 101-0782, приказ Минстроя России №675/пр от 28.02.2017 № 254/пр | Поковки из квадратных заготовок, масса 1,8 кг | 1348 | 1009 | т | т | 1000 | 0 | 1645202039 | 0.0001 | 27908.74 | 0 | 0 | 0 | 5989 | 0 | 0 | 0 | 4.66 | 1 | 1 | 1 | 0 | 1 | 0 | 0 | 0 | 0.0001 |  | 0 | 2 | 42105681 | 1 | 0 | 240 | 0 | 0 | 0 | 0 | 0 | 0 | 0 | 0 | 0 | 0 | 0 | 0 | 0 | 0 | 0 | 0 | 0 | 0 | 0 | 0 | 0 | 0 | 1e-05 | 27908.74 | 5989 | 4.66 | 0.6 | 0
156 | 42104813 | 42105671 | 38102345 | 1 | 1 | 1 | 3 | 101-2182 | ТССЦ Московской обл., 101-2182, приказ Минстроя России №675/пр от 28.02.2017 № 254/пр | Шурупы с полукруглой головкой 5х50 мм | 1348 | 1009 | т | т | 1000 | 0 | 452541980 | 0.00014 | 88998.73 | 0 | 0 | 0 | 12429.99 | 0 | 0 | 0 | 7.16 | 1 | 1 | 1 | 0 | 1 | 0 | 0 | 0 | 0.00014 |  | 0 | 2 | 42105682 | 1 | 0 | 241 | 0 | 0 | 0 | 0 | 0 | 0 | 0 | 0 | 0 | 0 | 0 | 0 | 0 | 0 | 0 | 0 | 0 | 0 | 0 | 0 | 0 | 0 | 1.4e-05 | 88998.73 | 12429.99 | 7.16 | 1.74 | 0
156 | 42104813 | 42105671 | 38102363 | 1 | 1 | 1 | 3 | 101-2202 | ТССЦ Московской обл., 101-2202, приказ Минстроя России №675/пр от 28.02.2017 № 254/пр | Дюбели распорные полиэтиленовые 6х40 мм | 1356 | 1010 | 1000 шт. | 1000 шт. | 1000 | 0 | 1703397329 | 0.02 | 179 | 0 | 0 | 0 | 179 | 0 | 0 | 0 | 1 | 1 | 1 | 1 | 0 | 1 | 0 | 0 | 0 | 0.02 |  | 0 | 2 | 42105683 | 1 | 0 | 242 | 0 | 0 | 0 | 0 | 0 | 0 | 0 | 0 | 0 | 0 | 0 | 0 | 0 | 0 | 0 | 0 | 0 | 0 | 0 | 0 | 0 | 0 | 0.002 | 179 | 179 | 1 | 3.58 | 0
156 | 42104813 | 42105671 | 38126395 | 1 | 1 | 1 | 3 | 301-1528 | ТССЦ Московской обл., 301-1528, приказ Минстроя России №675/пр от 28.02.2017 № 256/пр | Гарнитура туалетная: вешалки трехрожковые стальные с гальванопокрытием 285х80х25 мм | 1354 | 1010 | шт. | шт. | 1 | 1 | 415860548 | -10 | 130.79 | 0 | 0 | 0 | 118.9 | 0 | 0 | 0 | 1.1 | 1 | 1 | 1 | 0 | 1 | 0 | 0 | 0 | -10 |  | 0 | 2 | 42105684 | 1 | 6144 | 243 | 0 | 0 | 0 | 0 | 0 | 0 | 0 | 0 | 0 | 0 | 0 | 0 | 0 | 0 | 0 | 0 | 0 | 0 | 0 | 0 | 0 | 0 | -1 | 130.79 | 118.9 | 1.1 | -1189 | 0
156 | 42104813 | 42105671 | 0 | 1 | 1 | 1 | 3 | цена поставщика |  | Жалюзи вертикальные тканевые 2,3х2,0 м | 1035 | 1013 | компл. | компл. | 1 | 0 | 204012712 | 10 | 1500 | 0 | 0 | 0 | 1500 | 0 | 0 | 0 | 1 | 1 | 1 | 1 | 0 | 0 | 0 | 0 | 0 | 10 |  | 0 | 1 | -1 | 0 | 0 |  | 0 | 0 | 0 | 0 | 0 | 0 | 0 | 0 | 0 | 0 | 0 | 0 | 0 | 0 | 0 | 0 | 0 | 0 | 0 | 0 | 0 | 0 | 1 | 1500 | 1500 | 1 | 15000 | 0
193 | 42104813 | 42105687 | 18411771 | 1 | 1 | 1 | 1 | 1-1022-90 |  | Рабочий строитель среднего разряда 2,2 | 1369 | 1013 | чел.-ч | чел.-ч | 1 | 0 | 922534627 | 36.28 | 0 | 0 | 0 | 230.76 | 0 | 0 | 0 | 230.76 | 1 | 1 | 1 | 1 | 0 | 1 | 0 | 0 | 0 | 36.28 |  | 1 | 2 | 42105690 | 1 | 0 | 244 | 0 | 0 | 0 | 0 | 0 | 0 | 0 | 0 | 0 | 0 | 0 | 0 | 0 | 0 | 0 | 0 | 0 | 0 | 0 | 0 | 0 | 0 | 0.68569 | 230.76 | 230.76 | 1 | 8371.97 | 0
193 | 42104813 | 42105687 | 38164074 | 1 | 1 | 1 | 3 | 509-9900 | ТССЦ Московской обл., 509-9900, приказ Минстроя России №675/пр от 28.02.2017 № 258/пр | Строительный мусор | 1348 | 1009 | т | т | 1000 | 0 | 1876412176 | 1.18 | 0 | 0 | 0 | 0 | 0 | 0 | 0 | 0 | 1 | 1 | 1 | 1 | 0 | 0 | 0 | 0 | 0 | 1.18 |  | 0 | 2 | 42105691 | 1 | 0 | 245 | 0 | 0 | 0 | 0 | 0 | 0 | 0 | 0 | 0 | 0 | 0 | 0 | 0 | 0 | 0 | 0 | 0 | 0 | 0 | 0 | 0 | 0 | 0.022302 | 0 | 0 | 1 | 0 | 0
195 | 42104813 | 42105693 | 18408066 | 1 | 1 | 1 | 1 | 1-1023-90 |  | Рабочий строитель среднего разряда 2,3 | 1369 | 1013 | чел.-ч | чел.-ч | 1 | 0 | -886480961 | 179.3 | 0 | 0 | 0 | 233.09 | 0 | 0 | 0 | 233.09 | 1 | 1 | 1 | 1 | 0 | 1 | 0 | 0 | 0 | 179.3 |  | 1 | 2 | 42105699 | 1 | 0 | 246 | 0 | 0 | 0 | 0 | 0 | 0 | 0 | 0 | 0 | 0 | 0 | 0 | 0 | 0 | 0 | 0 | 0 | 0 | 0 | 0 | 0 | 0 | 1.793 | 233.09 | 233.09 | 1 | 41793.04 | 0
195 | 42104813 | 42105693 | 121548 | 1 | 1 | 1 | 1 | 2 |  | Затраты труда машинистов | 608254 | 1013 | чел.час | чел.час | 1 | 0 | -185737400 | 3.97 | 0 | 0 | 0 | 0 | 0 | 0 | 0 | 0 | 1 | 1 | 1 | 1 | 0 | 1 | 0 | 0 | 0 | 3.97 |  | 2 | 2 | 42105700 | 1 | 0 | 247 | 0 | 0 | 0 | 0 | 0 | 0 | 0 | 0 | 0 | 0 | 0 | 0 | 0 | 0 | 0 | 0 | 0 | 0 | 0 | 0 | 0 | 0 | 0.0397 | 0 | 0 | 1 | 0 | 0
195 | 42104813 | 42105693 | 38164846 | 1 | 1 | 1 | 2 | 050101 | ТСЭМ Московской обл., 050101, приказ Минстроя России №675/пр от 28.02.2017 № 264/пр | Компрессоры передвижные с двигателем внутреннего сгорания давлением до 686 кПа (7 ат), производительность до 5 м3/мин | 1368 | 1011 | маш.-ч | маш.-ч | 1 | 0 | 315863809 | 3.97 | 0 | 486.09 | 292.34 | 0 | 0 | 46.56 | 10.06 | 0 | 1 | 10.44 | 29.06 | 1 | 0 | 1 | 0 | 0 | 0 | 3.97 |  | 0 | 2 | 42105701 | 1 | 0 | 248 | 0 | 0 | 0 | 0 | 0 | 0 | 0 | 0 | 0 | 0 | 0 | 0 | 0 | 0 | 0 | 0 | 0 | 0 | 0 | 0 | 0 | 0 | 0.0397 | 486.09 | 46.56 | 10.44 | 184.84 | 39.94
195 | 42104813 | 42105693 | 38166156 | 1 | 1 | 1 | 2 | 330804 | ТСЭМ Московской обл., 330804, приказ Минстроя России №675/пр от 28.02.2017 № 264/пр | Молотки при работе от передвижных компрессорных станций отбойные пневматические | 1368 | 1011 | маш.-ч | маш.-ч | 1 | 0 | -2071518695 | 7.93 | 0 | 5.06 | 0 | 0 | 0 | 1.53 | 0 | 0 | 1 | 3.31 | 29.06 | 1 | 0 | 1 | 0 | 0 | 0 | 7.93 |  | 0 | 2 | 42105702 | 1 | 0 | 249 | 0 | 0 | 0 | 0 | 0 | 0 | 0 | 0 | 0 | 0 | 0 | 0 | 0 | 0 | 0 | 0 | 0 | 0 | 0 | 0 | 0 | 0 | 0.0793 | 5.06 | 1.53 | 3.31 | 12.13 | 0
195 | 42104813 | 42105693 | 38164074 | 1 | 1 | 1 | 3 | 509-9900 | ТССЦ Московской обл., 509-9900, приказ Минстроя России №675/пр от 28.02.2017 № 258/пр | Строительный мусор | 1348 | 1009 | т | т | 1000 | 0 | 1876412176 | 10.5 | 0 | 0 | 0 | 0 | 0 | 0 | 0 | 0 | 1 | 1 | 1 | 1 | 0 | 0 | 0 | 0 | 0 | 10.5 |  | 0 | 2 | 42105703 | 1 | 0 | 250 | 0 | 0 | 0 | 0 | 0 | 0 | 0 | 0 | 0 | 0 | 0 | 0 | 0 | 0 | 0 | 0 | 0 | 0 | 0 | 0 | 0 | 0 | 0.105 | 0 | 0 | 1 | 0 | 0
197 | 42104813 | 42105705 | 18413230 | 1 | 1 | 1 | 1 | 1-1036-90 |  | Рабочий строитель среднего разряда 3,6 | 1369 | 1013 | чел.-ч | чел.-ч | 1 | 0 | 355262106 | 102.9595 | 0 | 0 | 0 | 266.8 | 0 | 0 | 0 | 266.8 | 1 | 1 | 1 | 1 | 0 | 1 | 1 | 0 | 0 | 89.53 | )*1,15 | 1 | 2 | 42105718 | 1 | 0 | 251 | 0 | 0 | 0 | 0 | 0 | 0 | 0 | 0 | 0 | 0 | 0 | 0 | 0 | 0 | 0 | 0 | 0 | 0 | 0 | 0 | 0 | 0 | 1.9459 | 266.8 | 266.8 | 1 | 27469.59 | 0
197 | 42104813 | 42105705 | 121548 | 1 | 1 | 1 | 1 | 2 |  | Затраты труда машинистов | 608254 | 1013 | чел.час | чел.час | 1 | 0 | -185737400 | 12.1125 | 0 | 0 | 0 | 0 | 0 | 0 | 0 | 0 | 1 | 1 | 1 | 1 | 0 | 1 | 1 | 0 | 0 | 9.69 | )*1,25 | 2 | 2 | 42105719 | 1 | 0 | 252 | 0 | 0 | 0 | 0 | 0 | 0 | 0 | 0 | 0 | 0 | 0 | 0 | 0 | 0 | 0 | 0 | 0 | 0 | 0 | 0 | 0 | 0 | 0.22893 | 0 | 0 | 1 | 0 | 0
197 | 42104813 | 42105705 | 38164523 | 1 | 1 | 1 | 2 | 020129 | ТСЭМ Московской обл., 020129, приказ Минстроя России №675/пр от 28.02.2017 № 264/пр | Краны башенные при работе на других видах строительства 8 т | 1368 | 1011 | маш.-ч | маш.-ч | 1 | 0 | -438066613 | 12.1125 | 0 | 825.12 | 392.31 | 0 | 0 | 86.4 | 13.5 | 0 | 1 | 9.55 | 29.06 | 1 | 0 | 1 | 1 | 0 | 0 | 9.69 | )*1,25 | 0 | 2 | 42105720 | 1 | 0 | 253 | 0 | 0 | 0 | 0 | 0 | 0 | 0 | 0 | 0 | 0 | 0 | 0 | 0 | 0 | 0 | 0 | 0 | 0 | 0 | 0 | 0 | 0 | 0.22893 | 825.12 | 86.4 | 9.55 | 1046.525 | 163.525
197 | 42104813 | 42105705 | 38166456 | 1 | 1 | 1 | 2 | 400001 | ТСЭМ Московской обл., 400001, приказ Минстроя России №675/пр от 28.02.2017 № 264/пр | Автомобили бортовые, грузоподъемность до 5 т | 1368 | 1011 | маш.-ч | маш.-ч | 1 | 0 | 1230759911 | 2.4875 | 0 | 858.62 | 337.1 | 0 | 0 | 87.17 | 11.6 | 0 | 1 | 9.85 | 29.06 | 1 | 0 | 1 | 1 | 0 | 0 | 1.99 | )*1,25 | 0 | 2 | 42105721 | 1 | 0 | 254 | 0 | 0 | 0 | 0 | 0 | 0 | 0 | 0 | 0 | 0 | 0 | 0 | 0 | 0 | 0 | 0 | 0 | 0 | 0 | 0 | 0 | 0 | 0.047014 | 858.62 | 87.17 | 9.85 | 216.8375 | 28.85
197 | 42104813 | 42105705 | 38101251 | 1 | 1 | 1 | 3 | 101-0889 | ТССЦ Московской обл., 101-0889, приказ Минстроя России №675/пр от 28.02.2017 № 254/пр | Скобяные изделия для блоков входных дверей в помещение однопольных | 1035 | 1013 | компл. | компл. | 1 | 0 | 413945464 | 52.9101 | 255.66 | 0 | 0 | 0 | 94.69 | 0 | 0 | 0 | 2.7 | 1 | 1 | 1 | 1 | 0 | 0 | 0 | 0 | 52.9101 |  | 0 | 1 | -1 | 0 | 0 |  | 0 | 0 | 0 | 0 | 0 | 0 | 0 | 0 | 0 | 0 | 0 | 0 | 0 | 0 | 0 | 0 | 0 | 0 | 0 | 0 | 0 | 0 | 1 | 255.66 | 94.69 | 2.7 | 5010.05 | 0
197 | 42104813 | 42105705 | 38102016 | 1 | 1 | 1 | 3 | 101-1789 | ТССЦ Московской обл., 101-1789, приказ Минстроя России №675/пр от 28.02.2017 № 254/пр | Ерши металлические строительные | 1346 | 1009 | кг | кг | 1 | 0 | 61591711 | 37.5 | 71.82 | 0 | 0 | 0 | 10.26 | 0 | 0 | 0 | 7 | 1 | 1 | 1 | 0 | 1 | 0 | 0 | 0 | 37.5 |  | 0 | 2 | 42105722 | 1 | 0 | 255 | 0 | 0 | 0 | 0 | 0 | 0 | 0 | 0 | 0 | 0 | 0 | 0 | 0 | 0 | 0 | 0 | 0 | 0 | 0 | 0 | 0 | 0 | 0.70875 | 71.82 | 10.26 | 7 | 384.75 | 0
197 | 42104813 | 42105705 | 38102031 | 1 | 1 | 1 | 3 | 101-1805 | ТССЦ Московской обл., 101-1805, приказ Минстроя России №675/пр от 28.02.2017 № 254/пр | Гвозди строительные | 1348 | 1009 | т | т | 1000 | 0 | 1561117559 | 0.00413 | 55098.8 | 0 | 0 | 0 | 11978 | 0 | 0 | 0 | 4.6 | 1 | 1 | 1 | 0 | 1 | 0 | 0 | 0 | 0.00413 |  | 0 | 2 | 42105723 | 1 | 0 | 256 | 0 | 0 | 0 | 0 | 0 | 0 | 0 | 0 | 0 | 0 | 0 | 0 | 0 | 0 | 0 | 0 | 0 | 0 | 0 | 0 | 0 | 0 | 7.8057e-05 | 55098.8 | 11978 | 4.6 | 49.47 | 0
197 | 42104813 | 42105705 | 38107319 | 1 | 1 | 1 | 3 | 101-8052 | ТССЦ Московской обл., 101-8052, приказ Минстроя России №675/пр от 28.02.2017 № 254/пр | Пена монтажная | 1296 | 1002 | л | л | 1 | 0 | -1612727988 | 32.4 | 162.62 | 0 | 0 | 0 | 47 | 0 | 0 | 0 | 3.46 | 1 | 1 | 1 | 0 | 1 | 0 | 0 | 0 | 32.4 |  | 0 | 2 | 42105724 | 1 | 0 | 257 | 0 | 0 | 0 | 0 | 0 | 0 | 0 | 0 | 0 | 0 | 0 | 0 | 0 | 0 | 0 | 0 | 0 | 0 | 0 | 0 | 0 | 0 | 0.61236 | 162.62 | 47 | 3.46 | 1522.8 | 0
197 | 42104813 | 42105705 | 38108036 | 1 | 1 | 1 | 3 | 102-0053 | ТССЦ Московской обл., 102-0053, приказ Минстроя России №675/пр от 28.02.2017 № 254/пр | Доски обрезные хвойных пород длиной 4-6,5 м, шириной 75-150 мм, толщиной 25 мм, III сорта | 1339 | 1007 | м3 | м3 | 1 | 0 | 455834906 | 0.08 | 5852 | 0 | 0 | 0 | 1100 | 0 | 0 | 0 | 5.32 | 1 | 1 | 1 | 0 | 1 | 0 | 0 | 0 | 0.08 |  | 0 | 2 | 42105726 | 1 | 0 | 259 | 0 | 0 | 0 | 0 | 0 | 0 | 0 | 0 | 0 | 0 | 0 | 0 | 0 | 0 | 0 | 0 | 0 | 0 | 0 | 0 | 0 | 0 | 0.001512 | 5852 | 1100 | 5.32 | 88 | 0
197 | 42104813 | 42105705 | 38122510 | 1 | 1 | 1 | 3 | 203-0223 | ТССЦ Московской обл., 203-0223, приказ Минстроя России №675/пр от 28.02.2017 № 255/пр | Блоки дверные с рамочными полотнами однопольные ДН 21-10, площадь 2,05 м2; ДН 24-10, площадь 2,35 м2 | 1327 | 1005 | м2 | м2 | 1 | 1 | 18916195 | -100 | 1037.07 | 0 | 0 | 0 | 207 | 0 | 0 | 0 | 5.01 | 1 | 1 | 1 | 0 | 1 | 0 | 0 | 0 | -100 |  | 0 | 2 | 42105727 | 1 | 6144 | 260 | 0 | 0 | 0 | 0 | 0 | 0 | 0 | 0 | 0 | 0 | 0 | 0 | 0 | 0 | 0 | 0 | 0 | 0 | 0 | 0 | 0 | 0 | -1.89 | 1037.07 | 207 | 5.01 | -20700 | 0
197 | 42104813 | 42105705 | 38123506 | 1 | 1 | 1 | 3 | 203-8095 | ТССЦ Московской обл., 203-8095, приказ Минстроя России №675/пр от 28.02.2017 № 255/пр | Блоки дверные внутренние однопольные глухие шлифованные, из массива сосны, тонированные 2,1х0,9 | 1327 | 1005 | м2 | м2 | 1 | 0 | 545851282 | 100 | 2911.58 | 0 | 0 | 0 | 1516.45 | 0 | 0 | 0 | 1.92 | 1 | 1 | 1 | 0 | 0 | 0 | 0 | 0 | 100 |  | 0 | 1 | -1 | 0 | 0 |  | 0 | 0 | 0 | 0 | 0 | 0 | 0 | 0 | 0 | 0 | 0 | 0 | 0 | 0 | 0 | 0 | 0 | 0 | 0 | 0 | 0 | 0 | 1.89 | 2911.58 | 1516.45 | 1.92 | 151645 | 0
197 | 42104813 | 42105705 | 38136131 | 1 | 1 | 1 | 3 | 402-0087 | ТССЦ Московской обл., 402-0087, приказ Минстроя России №675/пр от 28.02.2017 № 257/пр | Раствор готовый отделочный тяжелый, известковый 1:2,0 | 1339 | 1007 | м3 | м3 | 1 | 0 | -879503420 | 0.105 | 3293.02 | 0 | 0 | 0 | 458 | 0 | 0 | 0 | 7.19 | 1 | 1 | 1 | 0 | 1 | 0 | 0 | 0 | 0.105 |  | 0 | 2 | 42105728 | 1 | 0 | 261 | 0 | 0 | 0 | 0 | 0 | 0 | 0 | 0 | 0 | 0 | 0 | 0 | 0 | 0 | 0 | 0 | 0 | 0 | 0 | 0 | 0 | 0 | 0.0019845 | 3293.02 | 458 | 7.19 | 48.09 | 0
201 | 42104813 | 42105732 | 18410171 | 1 | 1 | 1 | 1 | 1-1034-90 |  | Рабочий строитель среднего разряда 3,4 | 1369 | 1013 | чел.-ч | чел.-ч | 1 | 0 | 1151098980 | 383.06 | 0 | 0 | 0 | 260.7 | 0 | 0 | 0 | 260.7 | 1 | 1 | 1 | 1 | 0 | 1 | 0 | 0 | 0 | 383.06 |  | 1 | 2 | 42105739 | 1 | 0 | 262 | 0 | 0 | 0 | 0 | 0 | 0 | 0 | 0 | 0 | 0 | 0 | 0 | 0 | 0 | 0 | 0 | 0 | 0 | 0 | 0 | 0 | 0 | 4.2137 | 260.7 | 260.7 | 1 | 99863.74 | 0
201 | 42104813 | 42105732 | 121548 | 1 | 1 | 1 | 1 | 2 |  | Затраты труда машинистов | 608254 | 1013 | чел.час | чел.час | 1 | 0 | -185737400 | 1.16 | 0 | 0 | 0 | 0 | 0 | 0 | 0 | 0 | 1 | 1 | 1 | 1 | 0 | 1 | 0 | 0 | 0 | 1.16 |  | 2 | 2 | 42105740 | 1 | 0 | 263 | 0 | 0 | 0 | 0 | 0 | 0 | 0 | 0 | 0 | 0 | 0 | 0 | 0 | 0 | 0 | 0 | 0 | 0 | 0 | 0 | 0 | 0 | 0.01276 | 0 | 0 | 1 | 0 | 0
201 | 42104813 | 42105732 | 38164735 | 1 | 1 | 1 | 2 | 030954 | ТСЭМ Московской обл., 030954, приказ Минстроя России №675/пр от 28.02.2017 № 264/пр | Подъемники грузоподъемностью до 500 кг одномачтовые, высота подъема 45 м | 1368 | 1011 | маш.-ч | маш.-ч | 1 | 0 | 344519037 | 1.16 | 0 | 404.19 | 392.31 | 0 | 0 | 31.26 | 13.5 | 0 | 1 | 12.93 | 29.06 | 1 | 0 | 1 | 0 | 0 | 0 | 1.16 |  | 0 | 2 | 42105741 | 1 | 0 | 264 | 0 | 0 | 0 | 0 | 0 | 0 | 0 | 0 | 0 | 0 | 0 | 0 | 0 | 0 | 0 | 0 | 0 | 0 | 0 | 0 | 0 | 0 | 0.01276 | 404.19 | 31.26 | 12.93 | 36.26 | 15.66
201 | 42104813 | 42105732 | 38136127 | 1 | 1 | 1 | 3 | 402-0083 | ТССЦ Московской обл., 402-0083, приказ Минстроя России №675/пр от 28.02.2017 № 257/пр | Раствор готовый отделочный тяжелый, цементно-известковый 1:1:6 | 1339 | 1007 | м3 | м3 | 1 | 0 | 298602793 | 4.4 | 3304.14 | 0 | 0 | 0 | 517.89 | 0 | 0 | 0 | 6.38 | 1 | 1 | 1 | 0 | 1 | 0 | 0 | 0 | 4.4 |  | 0 | 2 | 42105742 | 1 | 0 | 265 | 0 | 0 | 0 | 0 | 0 | 0 | 0 | 0 | 0 | 0 | 0 | 0 | 0 | 0 | 0 | 0 | 0 | 0 | 0 | 0 | 0 | 0 | 0.0484 | 3304.14 | 517.89 | 6.38 | 2278.72 | 0
201 | 42104813 | 42105732 | 38140638 | 1 | 1 | 1 | 3 | 411-0001 | ТССЦ Московской обл., 411-0001, приказ Минстроя России №675/пр от 28.02.2017 № 257/пр | Вода | 1339 | 1007 | м3 | м3 | 1 | 0 | 619799737 | 0.35 | 21.28 | 0 | 0 | 0 | 2.44 | 0 | 0 | 0 | 8.72 | 1 | 1 | 1 | 0 | 1 | 0 | 0 | 0 | 0.35 |  | 0 | 2 | 42105743 | 1 | 0 | 266 | 0 | 0 | 0 | 0 | 0 | 0 | 0 | 0 | 0 | 0 | 0 | 0 | 0 | 0 | 0 | 0 | 0 | 0 | 0 | 0 | 0 | 0 | 0.00385 | 21.28 | 2.44 | 8.72 | 0.85 | 0
201 | 42104813 | 42105732 | 38164074 | 1 | 1 | 1 | 3 | 509-9900 | ТССЦ Московской обл., 509-9900, приказ Минстроя России №675/пр от 28.02.2017 № 258/пр | Строительный мусор | 1348 | 1009 | т | т | 1000 | 0 | 1876412176 | 8.1 | 0 | 0 | 0 | 0 | 0 | 0 | 0 | 0 | 1 | 1 | 1 | 1 | 0 | 0 | 0 | 0 | 0 | 8.1 |  | 0 | 2 | 42105744 | 1 | 0 | 267 | 0 | 0 | 0 | 0 | 0 | 0 | 0 | 0 | 0 | 0 | 0 | 0 | 0 | 0 | 0 | 0 | 0 | 0 | 0 | 0 | 0 | 0 | 0.0891 | 0 | 0 | 1 | 0 | 0
203 | 42104813 | 42105746 | 18410572 | 1 | 1 | 1 | 1 | 1-1032-90 |  | Рабочий строитель среднего разряда 3,2 | 1369 | 1013 | чел.-ч | чел.-ч | 1 | 0 | -546915240 | 50.094 | 0 | 0 | 0 | 254.01 | 0 | 0 | 0 | 254.01 | 1 | 1 | 1 | 1 | 0 | 1 | 1 | 0 | 0 | 43.56 | )*1,15 | 1 | 2 | 42105757 | 1 | 0 | 268 | 0 | 0 | 0 | 0 | 0 | 0 | 0 | 0 | 0 | 0 | 0 | 0 | 0 | 0 | 0 | 0 | 0 | 0 | 0 | 0 | 0 | 0 | 0.55103 | 254.01 | 254.01 | 1 | 12724.382 | 0
203 | 42104813 | 42105746 | 121548 | 1 | 1 | 1 | 1 | 2 |  | Затраты труда машинистов | 608254 | 1013 | чел.час | чел.час | 1 | 0 | -185737400 | 0.025 | 0 | 0 | 0 | 0 | 0 | 0 | 0 | 0 | 1 | 1 | 1 | 1 | 0 | 1 | 1 | 0 | 0 | 0.02 | )*1,25 | 2 | 2 | 42105758 | 1 | 0 | 269 | 0 | 0 | 0 | 0 | 0 | 0 | 0 | 0 | 0 | 0 | 0 | 0 | 0 | 0 | 0 | 0 | 0 | 0 | 0 | 0 | 0 | 0 | 0.000275 | 0 | 0 | 1 | 0 | 0
203 | 42104813 | 42105746 | 38164733 | 1 | 1 | 1 | 2 | 030952 | ТСЭМ Московской обл., 030952, приказ Минстроя России №675/пр от 28.02.2017 № 264/пр | Подъемники грузоподъемностью до 500 кг одномачтовые, высота подъема 25 м | 1368 | 1011 | маш.-ч | маш.-ч | 1 | 0 | -1902254956 | 0.025 | 0 | 375.9 | 337.1 | 0 | 0 | 27.66 | 11.6 | 0 | 1 | 13.59 | 29.06 | 1 | 0 | 1 | 1 | 0 | 0 | 0.02 | )*1,25 | 0 | 2 | 42105759 | 1 | 0 | 270 | 0 | 0 | 0 | 0 | 0 | 0 | 0 | 0 | 0 | 0 | 0 | 0 | 0 | 0 | 0 | 0 | 0 | 0 | 0 | 0 | 0 | 0 | 0.000275 | 375.9 | 27.66 | 13.59 | 0.6875 | 0.2875
203 | 42104813 | 42105746 | 38166456 | 1 | 1 | 1 | 2 | 400001 | ТСЭМ Московской обл., 400001, приказ Минстроя России №675/пр от 28.02.2017 № 264/пр | Автомобили бортовые, грузоподъемность до 5 т | 1368 | 1011 | маш.-ч | маш.-ч | 1 | 0 | 1230759911 | 0.1875 | 0 | 858.62 | 337.1 | 0 | 0 | 87.17 | 11.6 | 0 | 1 | 9.85 | 29.06 | 1 | 0 | 1 | 1 | 0 | 0 | 0.15 | )*1,25 | 0 | 2 | 42105760 | 1 | 0 | 271 | 0 | 0 | 0 | 0 | 0 | 0 | 0 | 0 | 0 | 0 | 0 | 0 | 0 | 0 | 0 | 0 | 0 | 0 | 0 | 0 | 0 | 0 | 0.0020625 | 858.62 | 87.17 | 9.85 | 16.35 | 2.175
203 | 42104813 | 42105746 | 38101843 | 1 | 1 | 1 | 3 | 101-1596 | ТССЦ Московской обл., 101-1596, приказ Минстроя России №675/пр от 28.02.2017 № 254/пр | Шкурка шлифовальная двухслойная с зернистостью 40-25 | 1327 | 1005 | м2 | м2 | 1 | 0 | -1827594923 | 0.84 | 203.19 | 0 | 0 | 0 | 72.31 | 0 | 0 | 0 | 2.81 | 1 | 1 | 1 | 0 | 1 | 0 | 0 | 0 | 0.84 |  | 0 | 2 | 42105761 | 1 | 0 | 272 | 0 | 0 | 0 | 0 | 0 | 0 | 0 | 0 | 0 | 0 | 0 | 0 | 0 | 0 | 0 | 0 | 0 | 0 | 0 | 0 | 0 | 0 | 0.00924 | 203.19 | 72.31 | 2.81 | 60.74 | 0
203 | 42104813 | 42105746 | 38101992 | 1 | 1 | 1 | 3 | 101-1757 | ТССЦ Московской обл., 101-1757, приказ Минстроя России №675/пр от 28.02.2017 № 254/пр | Ветошь | 1346 | 1009 | кг | кг | 1 | 0 | 644139035 | 0.31 | 46.57 | 0 | 0 | 0 | 1.81 | 0 | 0 | 0 | 25.73 | 1 | 1 | 1 | 0 | 1 | 0 | 0 | 0 | 0.31 |  | 0 | 2 | 42105762 | 1 | 0 | 273 | 0 | 0 | 0 | 0 | 0 | 0 | 0 | 0 | 0 | 0 | 0 | 0 | 0 | 0 | 0 | 0 | 0 | 0 | 0 | 0 | 0 | 0 | 0.00341 | 46.57 | 1.81 | 25.73 | 0.56 | 0
203 | 42104813 | 42105746 | 38103405 | 1 | 1 | 1 | 3 | 101-3512 | ТССЦ Московской обл., 101-3512, приказ Минстроя России №675/пр от 28.02.2017 № 254/пр | Краска акриловая ВД-АК 2180, ВГТ | 1348 | 1009 | т | т | 1000 | 1 | 2076838230 | -0.03 | 45882.44 | 0 | 0 | 0 | 4615.94 | 0 | 0 | 0 | 9.94 | 1 | 1 | 1 | 0 | 1 | 0 | 0 | 0 | -0.03 |  | 0 | 2 | 42105763 | 1 | 6144 | 274 | 0 | 0 | 0 | 0 | 0 | 0 | 0 | 0 | 0 | 0 | 0 | 0 | 0 | 0 | 0 | 0 | 0 | 0 | 0 | 0 | 0 | 0 | -0.00033 | 45882.44 | 4615.94 | 9.94 | -138.48 | 0
203 | 42104813 | 42105746 | 38103458 | 1 | 1 | 1 | 3 | 101-3585 | ТССЦ Московской обл., 101-3585, приказ Минстроя России №675/пр от 28.02.2017 № 254/пр | Шпатлевка водно-дисперсионная | 1348 | 1009 | т | т | 1000 | 0 | 1268898367 | 0.051 | 43654.61 | 0 | 0 | 0 | 11927.49 | 0 | 0 | 0 | 3.66 | 1 | 1 | 1 | 0 | 1 | 0 | 0 | 0 | 0.051 |  | 0 | 2 | 42105764 | 1 | 0 | 275 | 0 | 0 | 0 | 0 | 0 | 0 | 0 | 0 | 0 | 0 | 0 | 0 | 0 | 0 | 0 | 0 | 0 | 0 | 0 | 0 | 0 | 0 | 0.000561 | 43654.61 | 11927.49 | 3.66 | 608.3 | 0
203 | 42104813 | 42105746 | 38103963 | 1 | 1 | 1 | 3 | 101-4163 | ТССЦ Московской обл., 101-4163, приказ Минстроя России №675/пр от 28.02.2017 № 254/пр | Грунтовка акриловая НОРТЕКС-ГРУНТ | 1346 | 1009 | кг | кг | 1 | 0 | -1042179355 | 20 | 106.06 | 0 | 0 | 0 | 15.26 | 0 | 0 | 0 | 6.95 | 1 | 1 | 1 | 0 | 1 | 0 | 0 | 0 | 20 |  | 0 | 2 | 42105765 | 1 | 0 | 276 | 0 | 0 | 0 | 0 | 0 | 0 | 0 | 0 | 0 | 0 | 0 | 0 | 0 | 0 | 0 | 0 | 0 | 0 | 0 | 0 | 0 | 0 | 0.22 | 106.06 | 15.26 | 6.95 | 305.2 | 0
203 | 42104813 | 42105746 | 38699269 | 1 | 1 | 1 | 3 | 101-9851-068 | Московская область Каталог текущих цен на материалы (ГАУ Мособлгосэкспертиза), 101-9851-068 | Краска акрилатно-латексная водно-дисперсионная для стен, очень стойкая к истиранию, щелковисто-матовая, колеруемая "Территория цвета EUROCOLOR ЕВРОПЛАСТ 15" | 1296 | 1002 | л | л | 1 | 0 | -1399667287 | 33.3333 | 261.67 | 0 | 0 | 0 | 261.67 | 0 | 0 | 0 | 1 | 1 | 1 | 1 | 0 | 0 | 0 | 0 | 0 | 33.3333 |  | 0 | 1 | -1 | 0 | 0 |  | 0 | 0 | 0 | 0 | 0 | 0 | 0 | 0 | 0 | 0 | 0 | 0 | 0 | 0 | 0 | 0 | 0 | 0 | 0 | 0 | 0 | 0 | 0.36667 | 261.67 | 261.67 | 1 | 8722.32 | 0
206 | 42104813 | 42106349 | 18406785 | 1 | 1 | 1 | 1 | 1-1033-90 |  | Рабочий строитель среднего разряда 3,3 | 1369 | 1013 | чел.-ч | чел.-ч | 1 | 0 | 645971194 | 157.1 | 0 | 0 | 0 | 257.5 | 0 | 0 | 0 | 257.5 | 1 | 1 | 1 | 1 | 0 | 1 | 0 | 0 | 0 | 157.1 |  | 1 | 2 | 42106357 | 1 | 0 | 277 | 0 | 0 | 0 | 0 | 0 | 0 | 0 | 0 | 0 | 0 | 0 | 0 | 0 | 0 | 0 | 0 | 0 | 0 | 0 | 0 | 0 | 0 | 25.136 | 257.5 | 257.5 | 1 | 40453.25 | 0
206 | 42104813 | 42106349 | 121548 | 1 | 1 | 1 | 1 | 2 |  | Затраты труда машинистов | 608254 | 1013 | чел.час | чел.час | 1 | 0 | -185737400 | 0.67 | 0 | 0 | 0 | 0 | 0 | 0 | 0 | 0 | 1 | 1 | 1 | 1 | 0 | 1 | 0 | 0 | 0 | 0.67 |  | 2 | 2 | 42106358 | 1 | 0 | 278 | 0 | 0 | 0 | 0 | 0 | 0 | 0 | 0 | 0 | 0 | 0 | 0 | 0 | 0 | 0 | 0 | 0 | 0 | 0 | 0 | 0 | 0 | 0.1072 | 0 | 0 | 1 | 0 | 0
206 | 42104813 | 42106349 | 38164735 | 1 | 1 | 1 | 2 | 030954 | ТСЭМ Московской обл., 030954, приказ Минстроя России №675/пр от 28.02.2017 № 264/пр | Подъемники грузоподъемностью до 500 кг одномачтовые, высота подъема 45 м | 1368 | 1011 | маш.-ч | маш.-ч | 1 | 0 | 344519037 | 0.67 | 0 | 404.19 | 392.31 | 0 | 0 | 31.26 | 13.5 | 0 | 1 | 12.93 | 29.06 | 1 | 0 | 1 | 0 | 0 | 0 | 0.67 |  | 0 | 2 | 42106359 | 1 | 0 | 279 | 0 | 0 | 0 | 0 | 0 | 0 | 0 | 0 | 0 | 0 | 0 | 0 | 0 | 0 | 0 | 0 | 0 | 0 | 0 | 0 | 0 | 0 | 0.1072 | 404.19 | 31.26 | 12.93 | 20.94 | 9.05
206 | 42104813 | 42106349 | 38136127 | 1 | 1 | 1 | 3 | 402-0083 | ТССЦ Московской обл., 402-0083, приказ Минстроя России №675/пр от 28.02.2017 № 257/пр | Раствор готовый отделочный тяжелый, цементно-известковый 1:1:6 | 1339 | 1007 | м3 | м3 | 1 | 0 | 298602793 | 2.2 | 3304.14 | 0 | 0 | 0 | 517.89 | 0 | 0 | 0 | 6.38 | 1 | 1 | 1 | 0 | 1 | 0 | 0 | 0 | 2.2 |  | 0 | 2 | 42106360 | 1 | 0 | 280 | 0 | 0 | 0 | 0 | 0 | 0 | 0 | 0 | 0 | 0 | 0 | 0 | 0 | 0 | 0 | 0 | 0 | 0 | 0 | 0 | 0 | 0 | 0.352 | 3304.14 | 517.89 | 6.38 | 1139.36 | 0
206 | 42104813 | 42106349 | 38140638 | 1 | 1 | 1 | 3 | 411-0001 | ТССЦ Московской обл., 411-0001, приказ Минстроя России №675/пр от 28.02.2017 № 257/пр | Вода | 1339 | 1007 | м3 | м3 | 1 | 0 | 619799737 | 0.35 | 21.28 | 0 | 0 | 0 | 2.44 | 0 | 0 | 0 | 8.72 | 1 | 1 | 1 | 0 | 1 | 0 | 0 | 0 | 0.35 |  | 0 | 2 | 42106361 | 1 | 0 | 281 | 0 | 0 | 0 | 0 | 0 | 0 | 0 | 0 | 0 | 0 | 0 | 0 | 0 | 0 | 0 | 0 | 0 | 0 | 0 | 0 | 0 | 0 | 0.056 | 21.28 | 2.44 | 8.72 | 0.85 | 0
206 | 42104813 | 42106349 | 38164074 | 1 | 1 | 1 | 3 | 509-9900 | ТССЦ Московской обл., 509-9900, приказ Минстроя России №675/пр от 28.02.2017 № 258/пр | Строительный мусор | 1348 | 1009 | т | т | 1000 | 0 | 1876412176 | 3.38 | 0 | 0 | 0 | 0 | 0 | 0 | 0 | 0 | 1 | 1 | 1 | 1 | 0 | 0 | 0 | 0 | 0 | 3.38 |  | 0 | 2 | 42106362 | 1 | 0 | 282 | 0 | 0 | 0 | 0 | 0 | 0 | 0 | 0 | 0 | 0 | 0 | 0 | 0 | 0 | 0 | 0 | 0 | 0 | 0 | 0 | 0 | 0 | 0.5408 | 0 | 0 | 1 | 0 | 0
208 | 42104813 | 42105768 | 18409661 | 1 | 1 | 1 | 1 | 1-1031-90 |  | Рабочий строитель среднего разряда 3,1 | 1369 | 1013 | чел.-ч | чел.-ч | 1 | 0 | 1989723076 | 27.53 | 0 | 0 | 0 | 251.11 | 0 | 0 | 0 | 251.11 | 1 | 1 | 1 | 1 | 0 | 1 | 0 | 0 | 0 | 27.53 |  | 1 | 2 | 42105782 | 1 | 0 | 283 | 0 | 0 | 0 | 0 | 0 | 0 | 0 | 0 | 0 | 0 | 0 | 0 | 0 | 0 | 0 | 0 | 0 | 0 | 0 | 0 | 0 | 0 | 22.024 | 251.11 | 251.11 | 1 | 6913.06 | 0
208 | 42104813 | 42105768 | 121548 | 1 | 1 | 1 | 1 | 2 |  | Затраты труда машинистов | 608254 | 1013 | чел.час | чел.час | 1 | 0 | -185737400 | 0.1 | 0 | 0 | 0 | 0 | 0 | 0 | 0 | 0 | 1 | 1 | 1 | 1 | 0 | 1 | 0 | 0 | 0 | 0.1 |  | 2 | 2 | 42105783 | 1 | 0 | 284 | 0 | 0 | 0 | 0 | 0 | 0 | 0 | 0 | 0 | 0 | 0 | 0 | 0 | 0 | 0 | 0 | 0 | 0 | 0 | 0 | 0 | 0 | 0.08 | 0 | 0 | 1 | 0 | 0
208 | 42104813 | 42105768 | 38164735 | 1 | 1 | 1 | 2 | 030954 | ТСЭМ Московской обл., 030954, приказ Минстроя России №675/пр от 28.02.2017 № 264/пр | Подъемники грузоподъемностью до 500 кг одномачтовые, высота подъема 45 м | 1368 | 1011 | маш.-ч | маш.-ч | 1 | 0 | 344519037 | 0.1 | 0 | 404.19 | 392.31 | 0 | 0 | 31.26 | 13.5 | 0 | 1 | 12.93 | 29.06 | 1 | 0 | 1 | 0 | 0 | 0 | 0.1 |  | 0 | 2 | 42105784 | 1 | 0 | 285 | 0 | 0 | 0 | 0 | 0 | 0 | 0 | 0 | 0 | 0 | 0 | 0 | 0 | 0 | 0 | 0 | 0 | 0 | 0 | 0 | 0 | 0 | 0.08 | 404.19 | 31.26 | 12.93 | 3.13 | 1.35
208 | 42104813 | 42105768 | 38166456 | 1 | 1 | 1 | 2 | 400001 | ТСЭМ Московской обл., 400001, приказ Минстроя России №675/пр от 28.02.2017 № 264/пр | Автомобили бортовые, грузоподъемность до 5 т | 1368 | 1011 | маш.-ч | маш.-ч | 1 | 0 | 1230759911 | 0.06 | 0 | 858.62 | 337.1 | 0 | 0 | 87.17 | 11.6 | 0 | 1 | 9.85 | 29.06 | 1 | 0 | 1 | 0 | 0 | 0 | 0.06 |  | 0 | 2 | 42105785 | 1 | 0 | 286 | 0 | 0 | 0 | 0 | 0 | 0 | 0 | 0 | 0 | 0 | 0 | 0 | 0 | 0 | 0 | 0 | 0 | 0 | 0 | 0 | 0 | 0 | 0.048 | 858.62 | 87.17 | 9.85 | 5.23 | 0.7
208 | 42104813 | 42105768 | 38101068 | 1 | 1 | 1 | 3 | 101-0620 | ТССЦ Московской обл., 101-0620, приказ Минстроя России №675/пр от 28.02.2017 № 254/пр | Мел природный молотый | 1348 | 1009 | т | т | 1000 | 0 | -1712419256 | 0.0255 | 2721.22 | 0 | 0 | 0 | 586.47 | 0 | 0 | 0 | 4.64 | 1 | 1 | 1 | 0 | 1 | 0 | 0 | 0 | 0.0255 |  | 0 | 2 | 42105786 | 1 | 0 | 287 | 0 | 0 | 0 | 0 | 0 | 0 | 0 | 0 | 0 | 0 | 0 | 0 | 0 | 0 | 0 | 0 | 0 | 0 | 0 | 0 | 0 | 0 | 0.0204 | 2721.22 | 586.47 | 4.64 | 14.95 | 0
208 | 42104813 | 42105768 | 38101071 | 1 | 1 | 1 | 3 | 101-0623 | ТССЦ Московской обл., 101-0623, приказ Минстроя России №675/пр от 28.02.2017 № 254/пр | Мыло твердое хозяйственное 72% | 1354 | 1010 | шт. | шт. | 1 | 0 | 790714193 | 5.1 | 11.46 | 0 | 0 | 0 | 4.51 | 0 | 0 | 0 | 2.54 | 1 | 1 | 1 | 0 | 1 | 0 | 0 | 0 | 5.1 |  | 0 | 2 | 42105787 | 1 | 0 | 288 | 0 | 0 | 0 | 0 | 0 | 0 | 0 | 0 | 0 | 0 | 0 | 0 | 0 | 0 | 0 | 0 | 0 | 0 | 0 | 0 | 0 | 0 | 4.08 | 11.46 | 4.51 | 2.54 | 23 | 0
208 | 42104813 | 42105768 | 38101843 | 1 | 1 | 1 | 3 | 101-1596 | ТССЦ Московской обл., 101-1596, приказ Минстроя России №675/пр от 28.02.2017 № 254/пр | Шкурка шлифовальная двухслойная с зернистостью 40-25 | 1327 | 1005 | м2 | м2 | 1 | 0 | -1827594923 | 1.6 | 203.19 | 0 | 0 | 0 | 72.31 | 0 | 0 | 0 | 2.81 | 1 | 1 | 1 | 0 | 1 | 0 | 0 | 0 | 1.6 |  | 0 | 2 | 42105788 | 1 | 0 | 289 | 0 | 0 | 0 | 0 | 0 | 0 | 0 | 0 | 0 | 0 | 0 | 0 | 0 | 0 | 0 | 0 | 0 | 0 | 0 | 0 | 0 | 0 | 1.28 | 203.19 | 72.31 | 2.81 | 115.7 | 0
208 | 42104813 | 42105768 | 38101951 | 1 | 1 | 1 | 3 | 101-1712 | ТССЦ Московской обл., 101-1712, приказ Минстроя России №675/пр от 28.02.2017 № 254/пр | Шпатлевка клеевая | 1348 | 1009 | т | т | 1000 | 0 | -1515146857 | 0.072 | 17820.18 | 0 | 0 | 0 | 4294.02 | 0 | 0 | 0 | 4.15 | 1 | 1 | 1 | 0 | 1 | 0 | 0 | 0 | 0.072 |  | 0 | 2 | 42105789 | 1 | 0 | 290 | 0 | 0 | 0 | 0 | 0 | 0 | 0 | 0 | 0 | 0 | 0 | 0 | 0 | 0 | 0 | 0 | 0 | 0 | 0 | 0 | 0 | 0 | 0.0576 | 17820.18 | 4294.02 | 4.15 | 309.17 | 0
208 | 42104813 | 42105768 | 38102062 | 1 | 1 | 1 | 3 | 101-1840 | ТССЦ Московской обл., 101-1840, приказ Минстроя России №675/пр от 28.02.2017 № 254/пр | Клей малярный жидкий | 1346 | 1009 | кг | кг | 1 | 0 | 170168280 | 4.02 | 27.18 | 0 | 0 | 0 | 8.09 | 0 | 0 | 0 | 3.36 | 1 | 1 | 1 | 0 | 1 | 0 | 0 | 0 | 4.02 |  | 0 | 2 | 42105790 | 1 | 0 | 291 | 0 | 0 | 0 | 0 | 0 | 0 | 0 | 0 | 0 | 0 | 0 | 0 | 0 | 0 | 0 | 0 | 0 | 0 | 0 | 0 | 0 | 0 | 3.216 | 27.18 | 8.09 | 3.36 | 32.52 | 0
208 | 42104813 | 42105768 | 38102159 | 1 | 1 | 1 | 3 | 101-1959 | ТССЦ Московской обл., 101-1959, приказ Минстроя России №675/пр от 28.02.2017 № 254/пр | Краска водоэмульсионная ВЭАК-1180 | 1348 | 1009 | т | т | 1000 | 1 | -764270001 | -0.071 | 50777.71 | 0 | 0 | 0 | 15481.01 | 0 | 0 | 0 | 3.28 | 1 | 1 | 1 | 0 | 1 | 0 | 0 | 0 | -0.071 |  | 0 | 2 | 42105791 | 1 | 6144 | 292 | 0 | 0 | 0 | 0 | 0 | 0 | 0 | 0 | 0 | 0 | 0 | 0 | 0 | 0 | 0 | 0 | 0 | 0 | 0 | 0 | 0 | 0 | -0.0568 | 50777.71 | 15481.01 | 3.28 | -1099.15 | 0
208 | 42104813 | 42105768 | 38699269 | 1 | 1 | 1 | 3 | 101-9851-068 | Московская область Каталог текущих цен на материалы (ГАУ Мособлгосэкспертиза), 101-9851-068 | Краска акрилатно-латексная водно-дисперсионная для стен, очень стойкая к истиранию, щелковисто-матовая, колеруемая "Территория цвета EUROCOLOR ЕВРОПЛАСТ 15" | 1296 | 1002 | л | л | 1 | 0 | -1399667287 | 33.3333 | 261.67 | 0 | 0 | 0 | 261.67 | 0 | 0 | 0 | 1 | 1 | 1 | 1 | 0 | 0 | 0 | 0 | 0 | 33.3333 |  | 0 | 1 | -1 | 0 | 0 |  | 0 | 0 | 0 | 0 | 0 | 0 | 0 | 0 | 0 | 0 | 0 | 0 | 0 | 0 | 0 | 0 | 0 | 0 | 0 | 0 | 0 | 0 | 26.6666 | 261.67 | 261.67 | 1 | 8722.32 | 0
208 | 42104813 | 42105768 | 38140476 | 1 | 1 | 1 | 3 | 409-0639 | ТССЦ Московской обл., 409-0639, приказ Минстроя России №675/пр от 28.02.2017 № 257/пр | Пемза шлаковая (щебень пористый из металлургического шлака), марка 600, фракция 5-10 мм | 1339 | 1007 | м3 | м3 | 1 | 0 | -1761274876 | 0.0044 | 462.46 | 0 | 0 | 0 | 74.59 | 0 | 0 | 0 | 6.2 | 1 | 1 | 1 | 0 | 1 | 0 | 0 | 0 | 0.0044 |  | 0 | 2 | 42105792 | 1 | 0 | 293 | 0 | 0 | 0 | 0 | 0 | 0 | 0 | 0 | 0 | 0 | 0 | 0 | 0 | 0 | 0 | 0 | 0 | 0 | 0 | 0 | 0 | 0 | 0.00352 | 462.46 | 74.59 | 6.2 | 0.33 | 0
208 | 42104813 | 42105768 | 38140638 | 1 | 1 | 1 | 3 | 411-0001 | ТССЦ Московской обл., 411-0001, приказ Минстроя России №675/пр от 28.02.2017 № 257/пр | Вода | 1339 | 1007 | м3 | м3 | 1 | 0 | 619799737 | 0.24 | 21.28 | 0 | 0 | 0 | 2.44 | 0 | 0 | 0 | 8.72 | 1 | 1 | 1 | 0 | 1 | 0 | 0 | 0 | 0.24 |  | 0 | 2 | 42105793 | 1 | 0 | 294 | 0 | 0 | 0 | 0 | 0 | 0 | 0 | 0 | 0 | 0 | 0 | 0 | 0 | 0 | 0 | 0 | 0 | 0 | 0 | 0 | 0 | 0 | 0.192 | 21.28 | 2.44 | 8.72 | 0.59 | 0
211 | 42104813 | 42106364 | 18410171 | 1 | 1 | 1 | 1 | 1-1034-90 |  | Рабочий строитель среднего разряда 3,4 | 1369 | 1013 | чел.-ч | чел.-ч | 1 | 0 | 1151098980 | 226.27 | 0 | 0 | 0 | 260.7 | 0 | 0 | 0 | 260.7 | 1 | 1 | 1 | 1 | 0 | 1 | 0 | 0 | 0 | 226.27 |  | 1 | 2 | 42106365 | 1 | 0 | 295 | 0 | 0 | 0 | 0 | 0 | 0 | 0 | 0 | 0 | 0 | 0 | 0 | 0 | 0 | 0 | 0 | 0 | 0 | 0 | 0 | 0 | 0 | 17.1965 | 260.7 | 260.7 | 1 | 58988.59 | 0
211 | 42104813 | 42106364 | 121548 | 1 | 1 | 1 | 1 | 2 |  | Затраты труда машинистов | 608254 | 1013 | чел.час | чел.час | 1 | 0 | -185737400 | 0.72 | 0 | 0 | 0 | 0 | 0 | 0 | 0 | 0 | 1 | 1 | 1 | 1 | 0 | 1 | 0 | 0 | 0 | 0.72 |  | 2 | 2 | 42106366 | 1 | 0 | 296 | 0 | 0 | 0 | 0 | 0 | 0 | 0 | 0 | 0 | 0 | 0 | 0 | 0 | 0 | 0 | 0 | 0 | 0 | 0 | 0 | 0 | 0 | 0.05472 | 0 | 0 | 1 | 0 | 0
211 | 42104813 | 42106364 | 38164735 | 1 | 1 | 1 | 2 | 030954 | ТСЭМ Московской обл., 030954, приказ Минстроя России №675/пр от 28.02.2017 № 264/пр | Подъемники грузоподъемностью до 500 кг одномачтовые, высота подъема 45 м | 1368 | 1011 | маш.-ч | маш.-ч | 1 | 0 | 344519037 | 0.72 | 0 | 404.19 | 392.31 | 0 | 0 | 31.26 | 13.5 | 0 | 1 | 12.93 | 29.06 | 1 | 0 | 1 | 0 | 0 | 0 | 0.72 |  | 0 | 2 | 42106367 | 1 | 0 | 297 | 0 | 0 | 0 | 0 | 0 | 0 | 0 | 0 | 0 | 0 | 0 | 0 | 0 | 0 | 0 | 0 | 0 | 0 | 0 | 0 | 0 | 0 | 0.05472 | 404.19 | 31.26 | 12.93 | 22.51 | 9.72
211 | 42104813 | 42106364 | 38136127 | 1 | 1 | 1 | 3 | 402-0083 | ТССЦ Московской обл., 402-0083, приказ Минстроя России №675/пр от 28.02.2017 № 257/пр | Раствор готовый отделочный тяжелый, цементно-известковый 1:1:6 | 1339 | 1007 | м3 | м3 | 1 | 0 | 298602793 | 2.31 | 3304.14 | 0 | 0 | 0 | 517.89 | 0 | 0 | 0 | 6.38 | 1 | 1 | 1 | 0 | 1 | 0 | 0 | 0 | 2.31 |  | 0 | 2 | 42106368 | 1 | 0 | 298 | 0 | 0 | 0 | 0 | 0 | 0 | 0 | 0 | 0 | 0 | 0 | 0 | 0 | 0 | 0 | 0 | 0 | 0 | 0 | 0 | 0 | 0 | 0.17556 | 3304.14 | 517.89 | 6.38 | 1196.33 | 0
211 | 42104813 | 42106364 | 38140638 | 1 | 1 | 1 | 3 | 411-0001 | ТССЦ Московской обл., 411-0001, приказ Минстроя России №675/пр от 28.02.2017 № 257/пр | Вода | 1339 | 1007 | м3 | м3 | 1 | 0 | 619799737 | 0.35 | 21.28 | 0 | 0 | 0 | 2.44 | 0 | 0 | 0 | 8.72 | 1 | 1 | 1 | 0 | 1 | 0 | 0 | 0 | 0.35 |  | 0 | 2 | 42106369 | 1 | 0 | 299 | 0 | 0 | 0 | 0 | 0 | 0 | 0 | 0 | 0 | 0 | 0 | 0 | 0 | 0 | 0 | 0 | 0 | 0 | 0 | 0 | 0 | 0 | 0.0266 | 21.28 | 2.44 | 8.72 | 0.85 | 0
211 | 42104813 | 42106364 | 38164074 | 1 | 1 | 1 | 3 | 509-9900 | ТССЦ Московской обл., 509-9900, приказ Минстроя России №675/пр от 28.02.2017 № 258/пр | Строительный мусор | 1348 | 1009 | т | т | 1000 | 0 | 1876412176 | 3.38 | 0 | 0 | 0 | 0 | 0 | 0 | 0 | 0 | 1 | 1 | 1 | 1 | 0 | 0 | 0 | 0 | 0 | 3.38 |  | 0 | 2 | 42106370 | 1 | 0 | 300 | 0 | 0 | 0 | 0 | 0 | 0 | 0 | 0 | 0 | 0 | 0 | 0 | 0 | 0 | 0 | 0 | 0 | 0 | 0 | 0 | 0 | 0 | 0.25688 | 0 | 0 | 1 | 0 | 0
213 | 42104813 | 42105796 | 18409661 | 1 | 1 | 1 | 1 | 1-1031-90 |  | Рабочий строитель среднего разряда 3,1 | 1369 | 1013 | чел.-ч | чел.-ч | 1 | 0 | 1989723076 | 33.78 | 0 | 0 | 0 | 251.11 | 0 | 0 | 0 | 251.11 | 1 | 1 | 1 | 1 | 0 | 1 | 0 | 0 | 0 | 33.78 |  | 1 | 2 | 42105810 | 1 | 0 | 301 | 0 | 0 | 0 | 0 | 0 | 0 | 0 | 0 | 0 | 0 | 0 | 0 | 0 | 0 | 0 | 0 | 0 | 0 | 0 | 0 | 0 | 0 | 12.7688 | 251.11 | 251.11 | 1 | 8482.5 | 0
213 | 42104813 | 42105796 | 121548 | 1 | 1 | 1 | 1 | 2 |  | Затраты труда машинистов | 608254 | 1013 | чел.час | чел.час | 1 | 0 | -185737400 | 0.1 | 0 | 0 | 0 | 0 | 0 | 0 | 0 | 0 | 1 | 1 | 1 | 1 | 0 | 1 | 0 | 0 | 0 | 0.1 |  | 2 | 2 | 42105811 | 1 | 0 | 302 | 0 | 0 | 0 | 0 | 0 | 0 | 0 | 0 | 0 | 0 | 0 | 0 | 0 | 0 | 0 | 0 | 0 | 0 | 0 | 0 | 0 | 0 | 0.0378 | 0 | 0 | 1 | 0 | 0
213 | 42104813 | 42105796 | 38164735 | 1 | 1 | 1 | 2 | 030954 | ТСЭМ Московской обл., 030954, приказ Минстроя России №675/пр от 28.02.2017 № 264/пр | Подъемники грузоподъемностью до 500 кг одномачтовые, высота подъема 45 м | 1368 | 1011 | маш.-ч | маш.-ч | 1 | 0 | 344519037 | 0.1 | 0 | 404.19 | 392.31 | 0 | 0 | 31.26 | 13.5 | 0 | 1 | 12.93 | 29.06 | 1 | 0 | 1 | 0 | 0 | 0 | 0.1 |  | 0 | 2 | 42105812 | 1 | 0 | 303 | 0 | 0 | 0 | 0 | 0 | 0 | 0 | 0 | 0 | 0 | 0 | 0 | 0 | 0 | 0 | 0 | 0 | 0 | 0 | 0 | 0 | 0 | 0.0378 | 404.19 | 31.26 | 12.93 | 3.13 | 1.35
213 | 42104813 | 42105796 | 38166456 | 1 | 1 | 1 | 2 | 400001 | ТСЭМ Московской обл., 400001, приказ Минстроя России №675/пр от 28.02.2017 № 264/пр | Автомобили бортовые, грузоподъемность до 5 т | 1368 | 1011 | маш.-ч | маш.-ч | 1 | 0 | 1230759911 | 0.06 | 0 | 858.62 | 337.1 | 0 | 0 | 87.17 | 11.6 | 0 | 1 | 9.85 | 29.06 | 1 | 0 | 1 | 0 | 0 | 0 | 0.06 |  | 0 | 2 | 42105813 | 1 | 0 | 304 | 0 | 0 | 0 | 0 | 0 | 0 | 0 | 0 | 0 | 0 | 0 | 0 | 0 | 0 | 0 | 0 | 0 | 0 | 0 | 0 | 0 | 0 | 0.02268 | 858.62 | 87.17 | 9.85 | 5.23 | 0.7
213 | 42104813 | 42105796 | 38101068 | 1 | 1 | 1 | 3 | 101-0620 | ТССЦ Московской обл., 101-0620, приказ Минстроя России №675/пр от 28.02.2017 № 254/пр | Мел природный молотый | 1348 | 1009 | т | т | 1000 | 0 | -1712419256 | 0.0255 | 2721.22 | 0 | 0 | 0 | 586.47 | 0 | 0 | 0 | 4.64 | 1 | 1 | 1 | 0 | 1 | 0 | 0 | 0 | 0.0255 |  | 0 | 2 | 42105814 | 1 | 0 | 305 | 0 | 0 | 0 | 0 | 0 | 0 | 0 | 0 | 0 | 0 | 0 | 0 | 0 | 0 | 0 | 0 | 0 | 0 | 0 | 0 | 0 | 0 | 0.009639 | 2721.22 | 586.47 | 4.64 | 14.95 | 0
213 | 42104813 | 42105796 | 38101071 | 1 | 1 | 1 | 3 | 101-0623 | ТССЦ Московской обл., 101-0623, приказ Минстроя России №675/пр от 28.02.2017 № 254/пр | Мыло твердое хозяйственное 72% | 1354 | 1010 | шт. | шт. | 1 | 0 | 790714193 | 5.1 | 11.46 | 0 | 0 | 0 | 4.51 | 0 | 0 | 0 | 2.54 | 1 | 1 | 1 | 0 | 1 | 0 | 0 | 0 | 5.1 |  | 0 | 2 | 42105815 | 1 | 0 | 306 | 0 | 0 | 0 | 0 | 0 | 0 | 0 | 0 | 0 | 0 | 0 | 0 | 0 | 0 | 0 | 0 | 0 | 0 | 0 | 0 | 0 | 0 | 1.9278 | 11.46 | 4.51 | 2.54 | 23 | 0
213 | 42104813 | 42105796 | 38101843 | 1 | 1 | 1 | 3 | 101-1596 | ТССЦ Московской обл., 101-1596, приказ Минстроя России №675/пр от 28.02.2017 № 254/пр | Шкурка шлифовальная двухслойная с зернистостью 40-25 | 1327 | 1005 | м2 | м2 | 1 | 0 | -1827594923 | 1.6 | 203.19 | 0 | 0 | 0 | 72.31 | 0 | 0 | 0 | 2.81 | 1 | 1 | 1 | 0 | 1 | 0 | 0 | 0 | 1.6 |  | 0 | 2 | 42105816 | 1 | 0 | 307 | 0 | 0 | 0 | 0 | 0 | 0 | 0 | 0 | 0 | 0 | 0 | 0 | 0 | 0 | 0 | 0 | 0 | 0 | 0 | 0 | 0 | 0 | 0.6048 | 203.19 | 72.31 | 2.81 | 115.7 | 0
213 | 42104813 | 42105796 | 38101951 | 1 | 1 | 1 | 3 | 101-1712 | ТССЦ Московской обл., 101-1712, приказ Минстроя России №675/пр от 28.02.2017 № 254/пр | Шпатлевка клеевая | 1348 | 1009 | т | т | 1000 | 0 | -1515146857 | 0.076 | 17820.18 | 0 | 0 | 0 | 4294.02 | 0 | 0 | 0 | 4.15 | 1 | 1 | 1 | 0 | 1 | 0 | 0 | 0 | 0.076 |  | 0 | 2 | 42105817 | 1 | 0 | 308 | 0 | 0 | 0 | 0 | 0 | 0 | 0 | 0 | 0 | 0 | 0 | 0 | 0 | 0 | 0 | 0 | 0 | 0 | 0 | 0 | 0 | 0 | 0.028728 | 17820.18 | 4294.02 | 4.15 | 326.35 | 0
213 | 42104813 | 42105796 | 38102062 | 1 | 1 | 1 | 3 | 101-1840 | ТССЦ Московской обл., 101-1840, приказ Минстроя России №675/пр от 28.02.2017 № 254/пр | Клей малярный жидкий | 1346 | 1009 | кг | кг | 1 | 0 | 170168280 | 4.02 | 27.18 | 0 | 0 | 0 | 8.09 | 0 | 0 | 0 | 3.36 | 1 | 1 | 1 | 0 | 1 | 0 | 0 | 0 | 4.02 |  | 0 | 2 | 42105818 | 1 | 0 | 309 | 0 | 0 | 0 | 0 | 0 | 0 | 0 | 0 | 0 | 0 | 0 | 0 | 0 | 0 | 0 | 0 | 0 | 0 | 0 | 0 | 0 | 0 | 1.5196 | 27.18 | 8.09 | 3.36 | 32.52 | 0
213 | 42104813 | 42105796 | 38102159 | 1 | 1 | 1 | 3 | 101-1959 | ТССЦ Московской обл., 101-1959, приказ Минстроя России №675/пр от 28.02.2017 № 254/пр | Краска водоэмульсионная ВЭАК-1180 | 1348 | 1009 | т | т | 1000 | 1 | -764270001 | -0.071 | 50777.71 | 0 | 0 | 0 | 15481.01 | 0 | 0 | 0 | 3.28 | 1 | 1 | 1 | 0 | 1 | 0 | 0 | 0 | -0.071 |  | 0 | 2 | 42105819 | 1 | 6144 | 310 | 0 | 0 | 0 | 0 | 0 | 0 | 0 | 0 | 0 | 0 | 0 | 0 | 0 | 0 | 0 | 0 | 0 | 0 | 0 | 0 | 0 | 0 | -0.026838 | 50777.71 | 15481.01 | 3.28 | -1099.15 | 0
213 | 42104813 | 42105796 | 38699269 | 1 | 1 | 1 | 3 | 101-9851-068 | Московская область Каталог текущих цен на материалы (ГАУ Мособлгосэкспертиза), 101-9851-068 | Краска акрилатно-латексная водно-дисперсионная для стен, очень стойкая к истиранию, щелковисто-матовая, колеруемая "Территория цвета EUROCOLOR ЕВРОПЛАСТ 15" | 1296 | 1002 | л | л | 1 | 0 | -1399667287 | 33.3333 | 261.67 | 0 | 0 | 0 | 261.67 | 0 | 0 | 0 | 1 | 1 | 1 | 1 | 0 | 0 | 0 | 0 | 0 | 33.3333 |  | 0 | 1 | -1 | 0 | 0 |  | 0 | 0 | 0 | 0 | 0 | 0 | 0 | 0 | 0 | 0 | 0 | 0 | 0 | 0 | 0 | 0 | 0 | 0 | 0 | 0 | 0 | 0 | 12.6 | 261.67 | 261.67 | 1 | 8722.32 | 0
213 | 42104813 | 42105796 | 38140476 | 1 | 1 | 1 | 3 | 409-0639 | ТССЦ Московской обл., 409-0639, приказ Минстроя России №675/пр от 28.02.2017 № 257/пр | Пемза шлаковая (щебень пористый из металлургического шлака), марка 600, фракция 5-10 мм | 1339 | 1007 | м3 | м3 | 1 | 0 | -1761274876 | 0.0044 | 462.46 | 0 | 0 | 0 | 74.59 | 0 | 0 | 0 | 6.2 | 1 | 1 | 1 | 0 | 1 | 0 | 0 | 0 | 0.0044 |  | 0 | 2 | 42105820 | 1 | 0 | 311 | 0 | 0 | 0 | 0 | 0 | 0 | 0 | 0 | 0 | 0 | 0 | 0 | 0 | 0 | 0 | 0 | 0 | 0 | 0 | 0 | 0 | 0 | 0.0016632 | 462.46 | 74.59 | 6.2 | 0.33 | 0
213 | 42104813 | 42105796 | 38140638 | 1 | 1 | 1 | 3 | 411-0001 | ТССЦ Московской обл., 411-0001, приказ Минстроя России №675/пр от 28.02.2017 № 257/пр | Вода | 1339 | 1007 | м3 | м3 | 1 | 0 | 619799737 | 0.24 | 21.28 | 0 | 0 | 0 | 2.44 | 0 | 0 | 0 | 8.72 | 1 | 1 | 1 | 0 | 1 | 0 | 0 | 0 | 0.24 |  | 0 | 2 | 42105821 | 1 | 0 | 312 | 0 | 0 | 0 | 0 | 0 | 0 | 0 | 0 | 0 | 0 | 0 | 0 | 0 | 0 | 0 | 0 | 0 | 0 | 0 | 0 | 0 | 0 | 0.09072 | 21.28 | 2.44 | 8.72 | 0.59 | 0
216 | 42104813 | 42105824 | 18408066 | 1 | 1 | 1 | 1 | 1-1023-90 |  | Рабочий строитель среднего разряда 2,3 | 1369 | 1013 | чел.-ч | чел.-ч | 1 | 0 | -886480961 | 17.89 | 0 | 0 | 0 | 233.09 | 0 | 0 | 0 | 233.09 | 1 | 1 | 1 | 1 | 0 | 1 | 0 | 0 | 0 | 17.89 |  | 1 | 2 | 42105828 | 1 | 0 | 313 | 0 | 0 | 0 | 0 | 0 | 0 | 0 | 0 | 0 | 0 | 0 | 0 | 0 | 0 | 0 | 0 | 0 | 0 | 0 | 0 | 0 | 0 | 0.7156 | 233.09 | 233.09 | 1 | 4169.98 | 0
216 | 42104813 | 42105824 | 121548 | 1 | 1 | 1 | 1 | 2 |  | Затраты труда машинистов | 608254 | 1013 | чел.час | чел.час | 1 | 0 | -185737400 | 0.08 | 0 | 0 | 0 | 0 | 0 | 0 | 0 | 0 | 1 | 1 | 1 | 1 | 0 | 1 | 0 | 0 | 0 | 0.08 |  | 2 | 2 | 42105829 | 1 | 0 | 314 | 0 | 0 | 0 | 0 | 0 | 0 | 0 | 0 | 0 | 0 | 0 | 0 | 0 | 0 | 0 | 0 | 0 | 0 | 0 | 0 | 0 | 0 | 0.0032 | 0 | 0 | 1 | 0 | 0
216 | 42104813 | 42105824 | 38164735 | 1 | 1 | 1 | 2 | 030954 | ТСЭМ Московской обл., 030954, приказ Минстроя России №675/пр от 28.02.2017 № 264/пр | Подъемники грузоподъемностью до 500 кг одномачтовые, высота подъема 45 м | 1368 | 1011 | маш.-ч | маш.-ч | 1 | 0 | 344519037 | 0.08 | 0 | 404.19 | 392.31 | 0 | 0 | 31.26 | 13.5 | 0 | 1 | 12.93 | 29.06 | 1 | 0 | 1 | 0 | 0 | 0 | 0.08 |  | 0 | 2 | 42105830 | 1 | 0 | 315 | 0 | 0 | 0 | 0 | 0 | 0 | 0 | 0 | 0 | 0 | 0 | 0 | 0 | 0 | 0 | 0 | 0 | 0 | 0 | 0 | 0 | 0 | 0.0032 | 404.19 | 31.26 | 12.93 | 2.5 | 1.08
217 | 42104813 | 42105831 | 29364679 | 1 | 1 | 1 | 1 | 1-2042-90 |  | Рабочий монтажник среднего разряда 4,2 | 1369 | 1013 | чел.-ч | чел.-ч | 1 | 0 | 931378261 | 135.2 | 0 | 0 | 0 | 288.31 | 0 | 0 | 0 | 288.31 | 1 | 1 | 1 | 1 | 0 | 1 | 0 | 0 | 0 | 135.2 |  | 1 | 2 | 42105840 | 1 | 0 | 316 | 0 | 0 | 0 | 0 | 0 | 0 | 0 | 0 | 0 | 0 | 0 | 0 | 0 | 0 | 0 | 0 | 0 | 0 | 0 | 0 | 0 | 0 | 5.408 | 288.31 | 288.31 | 1 | 38979.51 | 0
217 | 42104813 | 42105831 | 121548 | 1 | 1 | 1 | 1 | 2 |  | Затраты труда машинистов | 608254 | 1013 | чел.час | чел.час | 1 | 0 | -185737400 | 0.3 | 0 | 0 | 0 | 0 | 0 | 0 | 0 | 0 | 1 | 1 | 1 | 1 | 0 | 1 | 0 | 0 | 0 | 0.3 |  | 2 | 2 | 42105841 | 1 | 0 | 317 | 0 | 0 | 0 | 0 | 0 | 0 | 0 | 0 | 0 | 0 | 0 | 0 | 0 | 0 | 0 | 0 | 0 | 0 | 0 | 0 | 0 | 0 | 0.012 | 0 | 0 | 1 | 0 | 0
217 | 42104813 | 42105831 | 38164593 | 1 | 1 | 1 | 2 | 021102 | ТСЭМ Московской обл., 021102, приказ Минстроя России №675/пр от 28.02.2017 № 264/пр | Краны на автомобильном ходу при работе на монтаже технологического оборудования 10 т | 1368 | 1011 | маш.-ч | маш.-ч | 1 | 0 | 783836208 | 0.3 | 0 | 1026.03 | 392.31 | 0 | 0 | 134.65 | 13.5 | 0 | 1 | 7.62 | 29.06 | 1 | 0 | 1 | 0 | 0 | 0 | 0.3 |  | 0 | 2 | 42105842 | 1 | 0 | 318 | 0 | 0 | 0 | 0 | 0 | 0 | 0 | 0 | 0 | 0 | 0 | 0 | 0 | 0 | 0 | 0 | 0 | 0 | 0 | 0 | 0 | 0 | 0.012 | 1026.03 | 134.65 | 7.62 | 40.4 | 4.05
217 | 42104813 | 42105831 | 38166456 | 1 | 1 | 1 | 2 | 400001 | ТСЭМ Московской обл., 400001, приказ Минстроя России №675/пр от 28.02.2017 № 264/пр | Автомобили бортовые, грузоподъемность до 5 т | 1368 | 1011 | маш.-ч | маш.-ч | 1 | 0 | 1230759911 | 0.3 | 0 | 858.62 | 337.1 | 0 | 0 | 87.17 | 11.6 | 0 | 1 | 9.85 | 29.06 | 1 | 0 | 1 | 0 | 0 | 0 | 0.3 |  | 0 | 2 | 42105843 | 1 | 0 | 319 | 0 | 0 | 0 | 0 | 0 | 0 | 0 | 0 | 0 | 0 | 0 | 0 | 0 | 0 | 0 | 0 | 0 | 0 | 0 | 0 | 0 | 0 | 0.012 | 858.62 | 87.17 | 9.85 | 26.15 | 3.48
217 | 42104813 | 42105831 | 38139930 | 1 | 1 | 1 | 3 | 405-0219 | ТССЦ Московской обл., 405-0219, приказ Минстроя России №675/пр от 28.02.2017 № 257/пр | Гипсовые вяжущие, марка Г3 | 1348 | 1009 | т | т | 1000 | 0 | -601557392 | 0.00315 | 5168.26 | 0 | 0 | 0 | 729.98 | 0 | 0 | 0 | 7.08 | 1 | 1 | 1 | 0 | 1 | 0 | 0 | 0 | 0.00315 |  | 0 | 2 | 42105844 | 1 | 0 | 320 | 0 | 0 | 0 | 0 | 0 | 0 | 0 | 0 | 0 | 0 | 0 | 0 | 0 | 0 | 0 | 0 | 0 | 0 | 0 | 0 | 0 | 0 | 0.000126 | 5168.26 | 729.98 | 7.08 | 2.3 | 0
217 | 42104813 | 42105831 | 38150349 | 1 | 1 | 1 | 3 | 507-0701 | ТССЦ Московской обл., 507-0701, приказ Минстроя России №675/пр от 28.02.2017 № 258/пр | Трубка полихлорвиниловая | 1346 | 1009 | кг | кг | 1 | 0 | 58066545 | 2.8 | 140.34 | 0 | 0 | 0 | 35.8 | 0 | 0 | 0 | 3.92 | 1 | 1 | 1 | 0 | 1 | 0 | 0 | 0 | 2.8 |  | 0 | 2 | 42105845 | 1 | 0 | 321 | 0 | 0 | 0 | 0 | 0 | 0 | 0 | 0 | 0 | 0 | 0 | 0 | 0 | 0 | 0 | 0 | 0 | 0 | 0 | 0 | 0 | 0 | 0.112 | 140.34 | 35.8 | 3.92 | 100.24 | 0
217 | 42104813 | 42105831 | 38668322 | 1 | 1 | 1 | 3 | 509-1380-78 | Московская область Каталог текущих цен на материалы (ГАУ Мособлгосэкспертиза), 509-1380-78 | Светильник светодиодный "Varton" А070 (аналог 4*18), накладной, без рассеивателя, размер 595х595х50мм, 36W, 4000К, IP20, арт. V1-А0-00070-01000-2003640 (V-01-071-036-4100К) | 1354 | 1010 | шт. | шт. | 1 | 0 | -1276912342 | 100 | 1883.27 | 0 | 0 | 0 | 1883.27 | 0 | 0 | 0 | 1 | 1 | 1 | 1 | 0 | 0 | 0 | 0 | 0 | 100 |  | 0 | 1 | -1 | 0 | 0 |  | 0 | 0 | 0 | 0 | 0 | 0 | 0 | 0 | 0 | 0 | 0 | 0 | 0 | 0 | 0 | 0 | 0 | 0 | 0 | 0 | 0 | 0 | 4 | 1883.27 | 1883.27 | 1 | 188327 | 0
217 | 42104813 | 42105831 | 38164081 | 1 | 1 | 1 | 3 | 999-9950 | ТССЦ Московской обл., 999-9950, приказ Минстроя России №675/пр от 21.09.2015 г. | Вспомогательные ненормируемые материалы (2% от ОЗП) | 1374 | 1013 | РУБ | РУБ | 1 | 0 | -915781824 | 26.82 | 1 | 0 | 0 | 0 | 1 | 0 | 0 | 0 | 1 | 1 | 1 | 1 | 0 | 1 | 0 | 0 | 0 | 26.82 |  | 0 | 2 | 42105846 | 1 | 0 | 322 | 0 | 0 | 0 | 0 | 0 | 0 | 0 | 0 | 0 | 0 | 0 | 0 | 0 | 0 | 0 | 0 | 0 | 0 | 0 | 0 | 0 | 0 | 1.0728 | 1 | 1 | 1 | 26.82 | 0
219 | 42104813 | 42105848 | 18410280 | 1 | 1 | 1 | 1 | 1-1039-90 |  | Рабочий строитель среднего разряда 3,9 | 1369 | 1013 | чел.-ч | чел.-ч | 1 | 0 | -464685602 | 16.29 | 0 | 0 | 0 | 276.39 | 0 | 0 | 0 | 276.39 | 1 | 1 | 1 | 1 | 0 | 1 | 0 | 0 | 0 | 16.29 |  | 1 | 2 | 42105858 | 1 | 0 | 323 | 0 | 0 | 0 | 0 | 0 | 0 | 0 | 0 | 0 | 0 | 0 | 0 | 0 | 0 | 0 | 0 | 0 | 0 | 0 | 0 | 0 | 0 | 8.145 | 276.39 | 276.39 | 1 | 4502.39 | 0
219 | 42104813 | 42105848 | 121548 | 1 | 1 | 1 | 1 | 2 |  | Затраты труда машинистов | 608254 | 1013 | чел.час | чел.час | 1 | 0 | -185737400 | 0.01 | 0 | 0 | 0 | 0 | 0 | 0 | 0 | 0 | 1 | 1 | 1 | 1 | 0 | 1 | 0 | 0 | 0 | 0.01 |  | 2 | 2 | 42105859 | 1 | 0 | 324 | 0 | 0 | 0 | 0 | 0 | 0 | 0 | 0 | 0 | 0 | 0 | 0 | 0 | 0 | 0 | 0 | 0 | 0 | 0 | 0 | 0 | 0 | 0.005 | 0 | 0 | 1 | 0 | 0
219 | 42104813 | 42105848 | 38164735 | 1 | 1 | 1 | 2 | 030954 | ТСЭМ Московской обл., 030954, приказ Минстроя России №675/пр от 28.02.2017 № 264/пр | Подъемники грузоподъемностью до 500 кг одномачтовые, высота подъема 45 м | 1368 | 1011 | маш.-ч | маш.-ч | 1 | 0 | 344519037 | 0.01 | 0 | 404.19 | 392.31 | 0 | 0 | 31.26 | 13.5 | 0 | 1 | 12.93 | 29.06 | 1 | 0 | 1 | 0 | 0 | 0 | 0.01 |  | 0 | 2 | 42105860 | 1 | 0 | 325 | 0 | 0 | 0 | 0 | 0 | 0 | 0 | 0 | 0 | 0 | 0 | 0 | 0 | 0 | 0 | 0 | 0 | 0 | 0 | 0 | 0 | 0 | 0.005 | 404.19 | 31.26 | 12.93 | 0.31 | 0.14
219 | 42104813 | 42105848 | 38165408 | 1 | 1 | 1 | 2 | 134041 | ТСЭМ Московской обл., 134041, приказ Минстроя России №675/пр от 28.02.2017 № 264/пр | Шуруповерт | 1368 | 1011 | маш.-ч | маш.-ч | 1 | 0 | -1937814132 | 6.08 | 0 | 12.6 | 0 | 0 | 0 | 3 | 0 | 0 | 1 | 4.2 | 29.06 | 1 | 0 | 1 | 0 | 0 | 0 | 6.08 |  | 0 | 2 | 42105861 | 1 | 0 | 326 | 0 | 0 | 0 | 0 | 0 | 0 | 0 | 0 | 0 | 0 | 0 | 0 | 0 | 0 | 0 | 0 | 0 | 0 | 0 | 0 | 0 | 0 | 3.04 | 12.6 | 3 | 4.2 | 18.24 | 0
219 | 42104813 | 42105848 | 38166196 | 1 | 1 | 1 | 2 | 331451 | ТСЭМ Московской обл., 331451, приказ Минстроя России №675/пр от 28.02.2017 № 264/пр | Перфораторы электрические | 1368 | 1011 | маш.-ч | маш.-ч | 1 | 0 | -991672839 | 6.08 | 0 | 31.82 | 0 | 0 | 0 | 2.08 | 0 | 0 | 1 | 15.3 | 29.06 | 1 | 0 | 1 | 0 | 0 | 0 | 6.08 |  | 0 | 2 | 42105862 | 1 | 0 | 327 | 0 | 0 | 0 | 0 | 0 | 0 | 0 | 0 | 0 | 0 | 0 | 0 | 0 | 0 | 0 | 0 | 0 | 0 | 0 | 0 | 0 | 0 | 3.04 | 31.82 | 2.08 | 15.3 | 12.65 | 0
219 | 42104813 | 42105848 | 38101745 | 1 | 1 | 1 | 3 | 101-1481 | ТССЦ Московской обл., 101-1481, приказ Минстроя России №675/пр от 28.02.2017 № 254/пр | Шурупы с полукруглой головкой 4x40 мм | 1348 | 1009 | т | т | 1000 | 0 | 546198954 | 0.001 | 94219.4 | 0 | 0 | 0 | 12430 | 0 | 0 | 0 | 7.58 | 1 | 1 | 1 | 0 | 1 | 0 | 0 | 0 | 0.001 |  | 0 | 2 | 42105863 | 1 | 0 | 328 | 0 | 0 | 0 | 0 | 0 | 0 | 0 | 0 | 0 | 0 | 0 | 0 | 0 | 0 | 0 | 0 | 0 | 0 | 0 | 0 | 0 | 0 | 0.0005 | 94219.4 | 12430 | 7.58 | 12.43 | 0
219 | 42104813 | 42105848 | 38102363 | 1 | 1 | 1 | 3 | 101-2202 | ТССЦ Московской обл., 101-2202, приказ Минстроя России №675/пр от 28.02.2017 № 254/пр | Дюбели распорные полиэтиленовые 6х40 мм | 1356 | 1010 | 1000 шт. | 1000 шт. | 1000 | 0 | 1703397329 | 0.2 | 179 | 0 | 0 | 0 | 179 | 0 | 0 | 0 | 1 | 1 | 1 | 1 | 0 | 1 | 0 | 0 | 0 | 0.2 |  | 0 | 2 | 42105864 | 1 | 0 | 329 | 0 | 0 | 0 | 0 | 0 | 0 | 0 | 0 | 0 | 0 | 0 | 0 | 0 | 0 | 0 | 0 | 0 | 0 | 0 | 0 | 0 | 0 | 0.1 | 179 | 179 | 1 | 35.8 | 0
219 | 42104813 | 42105848 | 38157345 | 1 | 1 | 1 | 3 | 509-1831 | ТССЦ Московской обл., 509-1831, приказ Минстроя России №675/пр от 28.02.2017 № 258/пр | Кабель-канал (короб) "Электропласт" 25x16 мм | 1308 | 1003 | 100 м | 100 м | 100 | 0 | 866408668 | 1 | 852.89 | 0 | 0 | 0 | 173 | 0 | 0 | 0 | 4.93 | 1 | 1 | 1 | 0 | 0 | 0 | 0 | 0 | 1 |  | 0 | 1 | -1 | 0 | 0 |  | 0 | 0 | 0 | 0 | 0 | 0 | 0 | 0 | 0 | 0 | 0 | 0 | 0 | 0 | 0 | 0 | 0 | 0 | 0 | 0 | 0 | 0 | 0.5 | 852.89 | 173 | 4.93 | 173 | 0
219 | 42104813 | 42105848 | 38164081 | 1 | 1 | 1 | 3 | 999-9950 | ТССЦ Московской обл., 999-9950, приказ Минстроя России №675/пр от 21.09.2015 г. | Вспомогательные ненормируемые материалы (2% от ОЗП) | 1374 | 1013 | РУБ | РУБ | 1 | 0 | -915781824 | 3.1 | 1 | 0 | 0 | 0 | 1 | 0 | 0 | 0 | 1 | 1 | 1 | 1 | 0 | 1 | 0 | 0 | 0 | 3.1 |  | 0 | 2 | 42105865 | 1 | 0 | 330 | 0 | 0 | 0 | 0 | 0 | 0 | 0 | 0 | 0 | 0 | 0 | 0 | 0 | 0 | 0 | 0 | 0 | 0 | 0 | 0 | 0 | 0 | 1.55 | 1 | 1 | 1 | 3.1 | 0
221 | 42104813 | 42105867 | 29361034 | 1 | 1 | 1 | 1 | 1-2038-90 |  | Рабочий монтажник среднего разряда 3,8 | 1369 | 1013 | чел.-ч | чел.-ч | 1 | 0 | 184923391 | 2.82 | 0 | 0 | 0 | 273.2 | 0 | 0 | 0 | 273.2 | 1 | 1 | 1 | 1 | 0 | 1 | 0 | 0 | 0 | 2.82 |  | 1 | 2 | 42105877 | 1 | 0 | 331 | 0 | 0 | 0 | 0 | 0 | 0 | 0 | 0 | 0 | 0 | 0 | 0 | 0 | 0 | 0 | 0 | 0 | 0 | 0 | 0 | 0 | 0 | 0.846 | 273.2 | 273.2 | 1 | 770.42 | 0
221 | 42104813 | 42105867 | 121548 | 1 | 1 | 1 | 1 | 2 |  | Затраты труда машинистов | 608254 | 1013 | чел.час | чел.час | 1 | 0 | -185737400 | 0.01 | 0 | 0 | 0 | 0 | 0 | 0 | 0 | 0 | 1 | 1 | 1 | 1 | 0 | 1 | 0 | 0 | 0 | 0.01 |  | 2 | 2 | 42105878 | 1 | 0 | 332 | 0 | 0 | 0 | 0 | 0 | 0 | 0 | 0 | 0 | 0 | 0 | 0 | 0 | 0 | 0 | 0 | 0 | 0 | 0 | 0 | 0 | 0 | 0.003 | 0 | 0 | 1 | 0 | 0
221 | 42104813 | 42105867 | 38164593 | 1 | 1 | 1 | 2 | 021102 | ТСЭМ Московской обл., 021102, приказ Минстроя России №675/пр от 28.02.2017 № 264/пр | Краны на автомобильном ходу при работе на монтаже технологического оборудования 10 т | 1368 | 1011 | маш.-ч | маш.-ч | 1 | 0 | 783836208 | 0.01 | 0 | 1026.03 | 392.31 | 0 | 0 | 134.65 | 13.5 | 0 | 1 | 7.62 | 29.06 | 1 | 0 | 1 | 0 | 0 | 0 | 0.01 |  | 0 | 2 | 42105879 | 1 | 0 | 333 | 0 | 0 | 0 | 0 | 0 | 0 | 0 | 0 | 0 | 0 | 0 | 0 | 0 | 0 | 0 | 0 | 0 | 0 | 0 | 0 | 0 | 0 | 0.003 | 1026.03 | 134.65 | 7.62 | 1.35 | 0.14
221 | 42104813 | 42105867 | 38166456 | 1 | 1 | 1 | 2 | 400001 | ТСЭМ Московской обл., 400001, приказ Минстроя России №675/пр от 28.02.2017 № 264/пр | Автомобили бортовые, грузоподъемность до 5 т | 1368 | 1011 | маш.-ч | маш.-ч | 1 | 0 | 1230759911 | 0.01 | 0 | 858.62 | 337.1 | 0 | 0 | 87.17 | 11.6 | 0 | 1 | 9.85 | 29.06 | 1 | 0 | 1 | 0 | 0 | 0 | 0.01 |  | 0 | 2 | 42105880 | 1 | 0 | 334 | 0 | 0 | 0 | 0 | 0 | 0 | 0 | 0 | 0 | 0 | 0 | 0 | 0 | 0 | 0 | 0 | 0 | 0 | 0 | 0 | 0 | 0 | 0.003 | 858.62 | 87.17 | 9.85 | 0.87 | 0.12
221 | 42104813 | 42105867 | 38102313 | 1 | 1 | 1 | 3 | 101-2143 | ТССЦ Московской обл., 101-2143, приказ Минстроя России №675/пр от 28.02.2017 № 254/пр | Краска | 1346 | 1009 | кг | кг | 1 | 0 | -1768004575 | 0.05 | 63.36 | 0 | 0 | 0 | 28.67 | 0 | 0 | 0 | 2.21 | 1 | 1 | 1 | 0 | 1 | 0 | 0 | 0 | 0.05 |  | 0 | 2 | 42105881 | 1 | 0 | 335 | 0 | 0 | 0 | 0 | 0 | 0 | 0 | 0 | 0 | 0 | 0 | 0 | 0 | 0 | 0 | 0 | 0 | 0 | 0 | 0 | 0 | 0 | 0.015 | 63.36 | 28.67 | 2.21 | 1.43 | 0
221 | 42104813 | 42105867 | 38102598 | 1 | 1 | 1 | 3 | 101-2478 | ТССЦ Московской обл., 101-2478, приказ Минстроя России №675/пр от 28.02.2017 № 254/пр | Лента К226 | 1308 | 1003 | 100 м | 100 м | 100 | 0 | 611857035 | 0.05 | 539.21 | 0 | 0 | 0 | 120.36 | 0 | 0 | 0 | 4.48 | 1 | 1 | 1 | 0 | 1 | 0 | 0 | 0 | 0.05 |  | 0 | 2 | 42105882 | 1 | 0 | 336 | 0 | 0 | 0 | 0 | 0 | 0 | 0 | 0 | 0 | 0 | 0 | 0 | 0 | 0 | 0 | 0 | 0 | 0 | 0 | 0 | 0 | 0 | 0.015 | 539.21 | 120.36 | 4.48 | 6.02 | 0
221 | 42104813 | 42105867 | 38102617 | 1 | 1 | 1 | 3 | 101-2499 | ТССЦ Московской обл., 101-2499, приказ Минстроя России №675/пр от 28.02.2017 № 254/пр | Лента изоляционная прорезиненная односторонняя ширина 20 мм, толщина 0,25-0,35 мм | 1346 | 1009 | кг | кг | 1 | 0 | -1294780295 | 0.16 | 99.74 | 0 | 0 | 0 | 30.5 | 0 | 0 | 0 | 3.27 | 1 | 1 | 1 | 0 | 1 | 0 | 0 | 0 | 0.16 |  | 0 | 2 | 42105883 | 1 | 0 | 337 | 0 | 0 | 0 | 0 | 0 | 0 | 0 | 0 | 0 | 0 | 0 | 0 | 0 | 0 | 0 | 0 | 0 | 0 | 0 | 0 | 0 | 0 | 0.048 | 99.74 | 30.5 | 3.27 | 4.88 | 0
221 | 42104813 | 42105867 | 38146783 | 1 | 1 | 1 | 3 | 501-8443 | ТССЦ Московской обл., 501-8443, приказ Минстроя России №675/пр от 28.02.2017 № 258/пр | Кабель силовой с медными жилами с поливинилхлоридной изоляцией и оболочкой, не распространяющий горение марки ВВГнг, напряжением 0,66 кВ, с числом жил - 3 и сечением 2,5 мм2 | 1477 | 1013 | 1000 м | 1000 М | 1 | 0 | -1967235878 | 0.1 | 43659.09 | 0 | 0 | 0 | 4900.01 | 0 | 0 | 0 | 8.91 | 1 | 1 | 1 | 0 | 0 | 0 | 0 | 0 | 0.1 |  | 0 | 1 | -1 | 0 | 0 |  | 0 | 0 | 0 | 0 | 0 | 0 | 0 | 0 | 0 | 0 | 0 | 0 | 0 | 0 | 0 | 0 | 0 | 0 | 0 | 0 | 0 | 0 | 0.03 | 43659.09 | 4900.01 | 8.91 | 490 | 0
221 | 42104813 | 42105867 | 38164081 | 1 | 1 | 1 | 3 | 999-9950 | ТССЦ Московской обл., 999-9950, приказ Минстроя России №675/пр от 21.09.2015 г. | Вспомогательные ненормируемые материалы (2% от ОЗП) | 1374 | 1013 | РУБ | РУБ | 1 | 0 | -915781824 | 0.53 | 1 | 0 | 0 | 0 | 1 | 0 | 0 | 0 | 1 | 1 | 1 | 1 | 0 | 1 | 0 | 0 | 0 | 0.53 |  | 0 | 2 | 42105884 | 1 | 0 | 338 | 0 | 0 | 0 | 0 | 0 | 0 | 0 | 0 | 0 | 0 | 0 | 0 | 0 | 0 | 0 | 0 | 0 | 0 | 0 | 0 | 0 | 0 | 0.159 | 1 | 1 | 1 | 0.53 | 0
223 | 42104813 | 42105886 | 29361034 | 1 | 1 | 1 | 1 | 1-2038-90 |  | Рабочий монтажник среднего разряда 3,8 | 1369 | 1013 | чел.-ч | чел.-ч | 1 | 0 | 184923391 | 3.76 | 0 | 0 | 0 | 273.2 | 0 | 0 | 0 | 273.2 | 1 | 1 | 1 | 1 | 0 | 1 | 0 | 0 | 0 | 3.76 |  | 1 | 2 | 42105896 | 1 | 0 | 339 | 0 | 0 | 0 | 0 | 0 | 0 | 0 | 0 | 0 | 0 | 0 | 0 | 0 | 0 | 0 | 0 | 0 | 0 | 0 | 0 | 0 | 0 | 0.752 | 273.2 | 273.2 | 1 | 1027.23 | 0
223 | 42104813 | 42105886 | 121548 | 1 | 1 | 1 | 1 | 2 |  | Затраты труда машинистов | 608254 | 1013 | чел.час | чел.час | 1 | 0 | -185737400 | 0.01 | 0 | 0 | 0 | 0 | 0 | 0 | 0 | 0 | 1 | 1 | 1 | 1 | 0 | 1 | 0 | 0 | 0 | 0.01 |  | 2 | 2 | 42105897 | 1 | 0 | 340 | 0 | 0 | 0 | 0 | 0 | 0 | 0 | 0 | 0 | 0 | 0 | 0 | 0 | 0 | 0 | 0 | 0 | 0 | 0 | 0 | 0 | 0 | 0.002 | 0 | 0 | 1 | 0 | 0
223 | 42104813 | 42105886 | 38164593 | 1 | 1 | 1 | 2 | 021102 | ТСЭМ Московской обл., 021102, приказ Минстроя России №675/пр от 28.02.2017 № 264/пр | Краны на автомобильном ходу при работе на монтаже технологического оборудования 10 т | 1368 | 1011 | маш.-ч | маш.-ч | 1 | 0 | 783836208 | 0.01 | 0 | 1026.03 | 392.31 | 0 | 0 | 134.65 | 13.5 | 0 | 1 | 7.62 | 29.06 | 1 | 0 | 1 | 0 | 0 | 0 | 0.01 |  | 0 | 2 | 42105898 | 1 | 0 | 341 | 0 | 0 | 0 | 0 | 0 | 0 | 0 | 0 | 0 | 0 | 0 | 0 | 0 | 0 | 0 | 0 | 0 | 0 | 0 | 0 | 0 | 0 | 0.002 | 1026.03 | 134.65 | 7.62 | 1.35 | 0.14
223 | 42104813 | 42105886 | 38166456 | 1 | 1 | 1 | 2 | 400001 | ТСЭМ Московской обл., 400001, приказ Минстроя России №675/пр от 28.02.2017 № 264/пр | Автомобили бортовые, грузоподъемность до 5 т | 1368 | 1011 | маш.-ч | маш.-ч | 1 | 0 | 1230759911 | 0.01 | 0 | 858.62 | 337.1 | 0 | 0 | 87.17 | 11.6 | 0 | 1 | 9.85 | 29.06 | 1 | 0 | 1 | 0 | 0 | 0 | 0.01 |  | 0 | 2 | 42105899 | 1 | 0 | 342 | 0 | 0 | 0 | 0 | 0 | 0 | 0 | 0 | 0 | 0 | 0 | 0 | 0 | 0 | 0 | 0 | 0 | 0 | 0 | 0 | 0 | 0 | 0.002 | 858.62 | 87.17 | 9.85 | 0.87 | 0.12
223 | 42104813 | 42105886 | 38102313 | 1 | 1 | 1 | 3 | 101-2143 | ТССЦ Московской обл., 101-2143, приказ Минстроя России №675/пр от 28.02.2017 № 254/пр | Краска | 1346 | 1009 | кг | кг | 1 | 0 | -1768004575 | 0.05 | 63.36 | 0 | 0 | 0 | 28.67 | 0 | 0 | 0 | 2.21 | 1 | 1 | 1 | 0 | 1 | 0 | 0 | 0 | 0.05 |  | 0 | 2 | 42105900 | 1 | 0 | 343 | 0 | 0 | 0 | 0 | 0 | 0 | 0 | 0 | 0 | 0 | 0 | 0 | 0 | 0 | 0 | 0 | 0 | 0 | 0 | 0 | 0 | 0 | 0.01 | 63.36 | 28.67 | 2.21 | 1.43 | 0
223 | 42104813 | 42105886 | 38102598 | 1 | 1 | 1 | 3 | 101-2478 | ТССЦ Московской обл., 101-2478, приказ Минстроя России №675/пр от 28.02.2017 № 254/пр | Лента К226 | 1308 | 1003 | 100 м | 100 м | 100 | 0 | 611857035 | 0.055 | 539.21 | 0 | 0 | 0 | 120.36 | 0 | 0 | 0 | 4.48 | 1 | 1 | 1 | 0 | 1 | 0 | 0 | 0 | 0.055 |  | 0 | 2 | 42105901 | 1 | 0 | 344 | 0 | 0 | 0 | 0 | 0 | 0 | 0 | 0 | 0 | 0 | 0 | 0 | 0 | 0 | 0 | 0 | 0 | 0 | 0 | 0 | 0 | 0 | 0.011 | 539.21 | 120.36 | 4.48 | 6.62 | 0
223 | 42104813 | 42105886 | 38102617 | 1 | 1 | 1 | 3 | 101-2499 | ТССЦ Московской обл., 101-2499, приказ Минстроя России №675/пр от 28.02.2017 № 254/пр | Лента изоляционная прорезиненная односторонняя ширина 20 мм, толщина 0,25-0,35 мм | 1346 | 1009 | кг | кг | 1 | 0 | -1294780295 | 0.16 | 99.74 | 0 | 0 | 0 | 30.5 | 0 | 0 | 0 | 3.27 | 1 | 1 | 1 | 0 | 1 | 0 | 0 | 0 | 0.16 |  | 0 | 2 | 42105902 | 1 | 0 | 345 | 0 | 0 | 0 | 0 | 0 | 0 | 0 | 0 | 0 | 0 | 0 | 0 | 0 | 0 | 0 | 0 | 0 | 0 | 0 | 0 | 0 | 0 | 0.032 | 99.74 | 30.5 | 3.27 | 4.88 | 0
223 | 42104813 | 42105886 | 38146798 | 1 | 1 | 1 | 3 | 501-8458 | ТССЦ Московской обл., 501-8458, приказ Минстроя России №675/пр от 28.02.2017 № 258/пр | Кабель силовой с медными жилами с поливинилхлоридной изоляцией и оболочкой, не распространяющий горение марки ВВГнг, напряжением 0,66 кВ, с числом жил - 5 и сечением 4 мм2 | 1477 | 1013 | 1000 м | 1000 М | 1 | 0 | 691315576 | 0.1 | 110163.78 | 0 | 0 | 0 | 12899.74 | 0 | 0 | 0 | 8.54 | 1 | 1 | 1 | 0 | 0 | 0 | 0 | 0 | 0.1 |  | 0 | 1 | -1 | 0 | 0 |  | 0 | 0 | 0 | 0 | 0 | 0 | 0 | 0 | 0 | 0 | 0 | 0 | 0 | 0 | 0 | 0 | 0 | 0 | 0 | 0 | 0 | 0 | 0.02 | 110163.78 | 12899.74 | 8.54 | 1289.97 | 0
223 | 42104813 | 42105886 | 38164081 | 1 | 1 | 1 | 3 | 999-9950 | ТССЦ Московской обл., 999-9950, приказ Минстроя России №675/пр от 21.09.2015 г. | Вспомогательные ненормируемые материалы (2% от ОЗП) | 1374 | 1013 | РУБ | РУБ | 1 | 0 | -915781824 | 0.71 | 1 | 0 | 0 | 0 | 1 | 0 | 0 | 0 | 1 | 1 | 1 | 1 | 0 | 1 | 0 | 0 | 0 | 0.71 |  | 0 | 2 | 42105903 | 1 | 0 | 346 | 0 | 0 | 0 | 0 | 0 | 0 | 0 | 0 | 0 | 0 | 0 | 0 | 0 | 0 | 0 | 0 | 0 | 0 | 0 | 0 | 0 | 0 | 0.142 | 1 | 1 | 1 | 0.71 | 0
225 | 42104813 | 42105905 | 29364679 | 1 | 1 | 1 | 1 | 1-2042-90 |  | Рабочий монтажник среднего разряда 4,2 | 1369 | 1013 | чел.-ч | чел.-ч | 1 | 0 | 931378261 | 34.56 | 0 | 0 | 0 | 288.31 | 0 | 0 | 0 | 288.31 | 1 | 1 | 1 | 1 | 0 | 1 | 0 | 0 | 0 | 34.56 |  | 1 | 2 | 42105918 | 1 | 0 | 347 | 0 | 0 | 0 | 0 | 0 | 0 | 0 | 0 | 0 | 0 | 0 | 0 | 0 | 0 | 0 | 0 | 0 | 0 | 0 | 0 | 0 | 0 | 2.7648 | 288.31 | 288.31 | 1 | 9963.99 | 0
225 | 42104813 | 42105905 | 121548 | 1 | 1 | 1 | 1 | 2 |  | Затраты труда машинистов | 608254 | 1013 | чел.час | чел.час | 1 | 0 | -185737400 | 0.03 | 0 | 0 | 0 | 0 | 0 | 0 | 0 | 0 | 1 | 1 | 1 | 1 | 0 | 1 | 0 | 0 | 0 | 0.03 |  | 2 | 2 | 42105919 | 1 | 0 | 348 | 0 | 0 | 0 | 0 | 0 | 0 | 0 | 0 | 0 | 0 | 0 | 0 | 0 | 0 | 0 | 0 | 0 | 0 | 0 | 0 | 0 | 0 | 0.0024 | 0 | 0 | 1 | 0 | 0
225 | 42104813 | 42105905 | 38164593 | 1 | 1 | 1 | 2 | 021102 | ТСЭМ Московской обл., 021102, приказ Минстроя России №675/пр от 28.02.2017 № 264/пр | Краны на автомобильном ходу при работе на монтаже технологического оборудования 10 т | 1368 | 1011 | маш.-ч | маш.-ч | 1 | 0 | 783836208 | 0.03 | 0 | 1026.03 | 392.31 | 0 | 0 | 134.65 | 13.5 | 0 | 1 | 7.62 | 29.06 | 1 | 0 | 1 | 0 | 0 | 0 | 0.03 |  | 0 | 2 | 42105920 | 1 | 0 | 349 | 0 | 0 | 0 | 0 | 0 | 0 | 0 | 0 | 0 | 0 | 0 | 0 | 0 | 0 | 0 | 0 | 0 | 0 | 0 | 0 | 0 | 0 | 0.0024 | 1026.03 | 134.65 | 7.62 | 4.04 | 0.41
225 | 42104813 | 42105905 | 38166127 | 1 | 1 | 1 | 2 | 330206 | ТСЭМ Московской обл., 330206, приказ Минстроя России №675/пр от 28.02.2017 № 264/пр | Дрели электрические | 1368 | 1011 | маш.-ч | маш.-ч | 1 | 0 | -1867053656 | 4.1 | 0 | 7.25 | 0 | 0 | 0 | 1.95 | 0 | 0 | 1 | 3.72 | 29.06 | 1 | 0 | 1 | 0 | 0 | 0 | 4.1 |  | 0 | 2 | 42105921 | 1 | 0 | 350 | 0 | 0 | 0 | 0 | 0 | 0 | 0 | 0 | 0 | 0 | 0 | 0 | 0 | 0 | 0 | 0 | 0 | 0 | 0 | 0 | 0 | 0 | 0.328 | 7.25 | 1.95 | 3.72 | 8 | 0
225 | 42104813 | 42105905 | 38166456 | 1 | 1 | 1 | 2 | 400001 | ТСЭМ Московской обл., 400001, приказ Минстроя России №675/пр от 28.02.2017 № 264/пр | Автомобили бортовые, грузоподъемность до 5 т | 1368 | 1011 | маш.-ч | маш.-ч | 1 | 0 | 1230759911 | 0.02 | 0 | 858.62 | 337.1 | 0 | 0 | 87.17 | 11.6 | 0 | 1 | 9.85 | 29.06 | 1 | 0 | 1 | 0 | 0 | 0 | 0.02 |  | 0 | 2 | 42105922 | 1 | 0 | 351 | 0 | 0 | 0 | 0 | 0 | 0 | 0 | 0 | 0 | 0 | 0 | 0 | 0 | 0 | 0 | 0 | 0 | 0 | 0 | 0 | 0 | 0 | 0.0016 | 858.62 | 87.17 | 9.85 | 1.74 | 0.23
225 | 42104813 | 42105905 | 38101741 | 1 | 1 | 1 | 3 | 101-1477 | ТССЦ Московской обл., 101-1477, приказ Минстроя России №675/пр от 28.02.2017 № 254/пр | Шурупы с полукруглой головкой 2,5х20 мм | 1348 | 1009 | т | т | 1000 | 0 | -1501215447 | 0.00016 | 112346 | 0 | 0 | 0 | 29800 | 0 | 0 | 0 | 3.77 | 1 | 1 | 1 | 0 | 1 | 0 | 0 | 0 | 0.00016 |  | 0 | 2 | 42105923 | 1 | 0 | 352 | 0 | 0 | 0 | 0 | 0 | 0 | 0 | 0 | 0 | 0 | 0 | 0 | 0 | 0 | 0 | 0 | 0 | 0 | 0 | 0 | 0 | 0 | 1.28e-05 | 112346 | 29800 | 3.77 | 4.77 | 0
225 | 42104813 | 42105905 | 38101745 | 1 | 1 | 1 | 3 | 101-1481 | ТССЦ Московской обл., 101-1481, приказ Минстроя России №675/пр от 28.02.2017 № 254/пр | Шурупы с полукруглой головкой 4x40 мм | 1348 | 1009 | т | т | 1000 | 0 | 546198954 | 0.0003 | 94219.4 | 0 | 0 | 0 | 12430 | 0 | 0 | 0 | 7.58 | 1 | 1 | 1 | 0 | 1 | 0 | 0 | 0 | 0.0003 |  | 0 | 2 | 42105924 | 1 | 0 | 353 | 0 | 0 | 0 | 0 | 0 | 0 | 0 | 0 | 0 | 0 | 0 | 0 | 0 | 0 | 0 | 0 | 0 | 0 | 0 | 0 | 0 | 0 | 2.4e-05 | 94219.4 | 12430 | 7.58 | 3.73 | 0
225 | 42104813 | 42105905 | 38102617 | 1 | 1 | 1 | 3 | 101-2499 | ТССЦ Московской обл., 101-2499, приказ Минстроя России №675/пр от 28.02.2017 № 254/пр | Лента изоляционная прорезиненная односторонняя ширина 20 мм, толщина 0,25-0,35 мм | 1346 | 1009 | кг | кг | 1 | 0 | -1294780295 | 0.11 | 99.74 | 0 | 0 | 0 | 30.5 | 0 | 0 | 0 | 3.27 | 1 | 1 | 1 | 0 | 1 | 0 | 0 | 0 | 0.11 |  | 0 | 2 | 42105925 | 1 | 0 | 354 | 0 | 0 | 0 | 0 | 0 | 0 | 0 | 0 | 0 | 0 | 0 | 0 | 0 | 0 | 0 | 0 | 0 | 0 | 0 | 0 | 0 | 0 | 0.0088 | 99.74 | 30.5 | 3.27 | 3.36 | 0
225 | 42104813 | 42105905 | 38103768 | 1 | 1 | 1 | 3 | 101-3914 | ТССЦ Московской обл., 101-3914, приказ Минстроя России №675/пр от 28.02.2017 № 254/пр | Дюбели распорные полипропиленовые | 1355 | 1010 | 100 шт. | 100 шт. | 100 | 0 | 1627582661 | 1.02 | 53.47 | 0 | 0 | 0 | 86.24 | 0 | 0 | 0 | 0.62 | 1 | 1 | 1 | 0 | 1 | 0 | 0 | 0 | 1.02 |  | 0 | 2 | 42105926 | 1 | 0 | 355 | 0 | 0 | 0 | 0 | 0 | 0 | 0 | 0 | 0 | 0 | 0 | 0 | 0 | 0 | 0 | 0 | 0 | 0 | 0 | 0 | 0 | 0 | 0.0816 | 53.47 | 86.24 | 0.62 | 87.96 | 0
225 | 42104813 | 42105905 | 38148136 | 1 | 1 | 1 | 3 | 503-0470 | ТССЦ Московской обл., 503-0470, приказ Минстроя России №675/пр от 28.02.2017 № 258/пр | Розетка открытой проводки двухгнездная с заземлением | 1355 | 1010 | 100 шт. | 100 шт. | 100 | 0 | -1721488747 | 0.625 | 6638.03 | 0 | 0 | 0 | 1127 | 0 | 0 | 0 | 5.89 | 1 | 1 | 1 | 0 | 0 | 0 | 0 | 0 | 0.625 |  | 0 | 1 | -1 | 0 | 0 |  | 0 | 0 | 0 | 0 | 0 | 0 | 0 | 0 | 0 | 0 | 0 | 0 | 0 | 0 | 0 | 0 | 0 | 0 | 0 | 0 | 0 | 0 | 0.05 | 6638.03 | 1127 | 5.89 | 704.38 | 0
225 | 42104813 | 42105905 | 38148309 | 1 | 1 | 1 | 3 | 503-0660 | ТССЦ Московской обл., 503-0660, приказ Минстроя России №675/пр от 28.02.2017 № 258/пр | Розетка 135 стационарная 3P+PE+N 63А, 380В, IP54 | 1355 | 1010 | 100 шт. | 100 шт. | 100 | 0 | 198098130 | 0.375 | 188550.39 | 0 | 0 | 0 | 21899 | 0 | 0 | 0 | 8.61 | 1 | 1 | 1 | 0 | 0 | 0 | 0 | 0 | 0.375 |  | 0 | 1 | -1 | 0 | 0 |  | 0 | 0 | 0 | 0 | 0 | 0 | 0 | 0 | 0 | 0 | 0 | 0 | 0 | 0 | 0 | 0 | 0 | 0 | 0 | 0 | 0 | 0 | 0.03 | 188550.39 | 21899 | 8.61 | 8212.13 | 0
225 | 42104813 | 42105905 | 38164081 | 1 | 1 | 1 | 3 | 999-9950 | ТССЦ Московской обл., 999-9950, приказ Минстроя России №675/пр от 21.09.2015 г. | Вспомогательные ненормируемые материалы (2% от ОЗП) | 1374 | 1013 | РУБ | РУБ | 1 | 0 | -915781824 | 6.86 | 1 | 0 | 0 | 0 | 1 | 0 | 0 | 0 | 1 | 1 | 1 | 1 | 0 | 1 | 0 | 0 | 0 | 6.86 |  | 0 | 2 | 42105927 | 1 | 0 | 356 | 0 | 0 | 0 | 0 | 0 | 0 | 0 | 0 | 0 | 0 | 0 | 0 | 0 | 0 | 0 | 0 | 0 | 0 | 0 | 0 | 0 | 0 | 0.5488 | 1 | 1 | 1 | 6.86 | 0
262 | 42104813 | 42105930 | 18411568 | 1 | 1 | 1 | 1 | 1-1010-90 |  | Рабочий строитель среднего разряда 1 | 1369 | 1013 | чел.-ч | чел.-ч | 1 | 0 | -667300694 | 0.5777 | 0 | 0 | 0 | 208.97 | 0 | 0 | 0 | 208.97 | 1 | 1 | 1 | 1 | 0 | 1 | 0 | 0 | 0 | 0.5777 |  | 1 | 2 | 42105933 | 1 | 0 | 357 | 0 | 0 | 0 | 0 | 0 | 0 | 0 | 0 | 0 | 0 | 0 | 0 | 0 | 0 | 0 | 0 | 0 | 0 | 0 | 0 | 0 | 0 | 1.4616 | 208.97 | 208.97 | 1 | 120.72 | 0
262 | 42104813 | 42105930 | 38166463 | 1 | 1 | 1 | 2 | 400051 | ТСЭМ Московской обл., 400051, приказ Минстроя России №675/пр от 28.02.2017 № 264/пр | Автомобиль-самосвал, грузоподъемность до 7 т | 1368 | 1011 | маш.-ч | маш.-ч | 1 | 0 | -1888888004 | 0.29 | 0 | 840.27 | 337.1 | 0 | 0 | 111 | 11.6 | 0 | 1 | 7.57 | 29.06 | 1 | 0 | 1 | 0 | 0 | 0 | 0.29 |  | 0 | 2 | 42105934 | 1 | 0 | 358 | 0 | 0 | 0 | 0 | 0 | 0 | 0 | 0 | 0 | 0 | 0 | 0 | 0 | 0 | 0 | 0 | 0 | 0 | 0 | 0 | 0 | 0 | 0.7337 | 840.27 | 111 | 7.57 | 32.19 | 3.36
263 | 42104813 | 42105935 | 38166464 | 1 | 1 | 1 | 2 | 400052 | ТСЭМ Московской обл., 400052, приказ Минстроя России №675/пр от 28.02.2017 № 264/пр | Автомобиль-самосвал, грузоподъемность до 10 т | 1368 | 1011 | маш.-ч | маш.-ч | 1 | 0 | -20649614 | 0.1365 | 0 | 938 | 392.31 | 0 | 0 | 112.47 | 13.5 | 0 | 1 | 8.34 | 29.06 | 1 | 0 | 1 | 0 | 0 | 0 | 0.1365 |  | 0 | 2 | 42105937 | 1 | 0 | 359 | 0 | 0 | 0 | 0 | 0 | 0 | 0 | 0 | 0 | 0 | 0 | 0 | 0 | 0 | 0 | 0 | 0 | 0 | 0 | 0 | 0 | 0 | 0.34535 | 938 | 112.47 | 8.34 | 15.35 | 1.84

## EtalonRes
28 | 42105155 | 42105152 | 18406804 | 1 | 1 | 1 | 1 | 1-1020-90 |  | Рабочий строитель среднего разряда 2 | 1369 | 1013 | чел.-ч | чел.-ч | 1 | 10.4 | 0 | 0 | 0 | 226.69 | 0 | 1 | 1 |  | 10.4 | 2 | 42105153 | 1 | 0 | 0 | 0 | 0 | 0 | 0 | 0 | 0
28 | 42105156 | 42105152 | 38164074 | 1 | 1 | 1 | 3 | 509-9900 | ТССЦ Московской обл., 509-9900, приказ Минстроя России №675/пр от 28.02.2017 № 258/пр | Строительный мусор | 1348 | 1009 | т | т | 1000 | 0.03 | 0 | 0 | 0 | 0 | 0 | 0 | 0 |  | 0.03 | 2 | 42105154 | 2 | 0 | 0 | 0 | 0 | 0 | 0 | 0 | 0
30 | 42105165 | 42105158 | 18406785 | 1 | 1 | 1 | 1 | 1-1033-90 |  | Рабочий строитель среднего разряда 3,3 | 1369 | 1013 | чел.-ч | чел.-ч | 1 | 157.1 | 0 | 0 | 0 | 257.5 | 0 | 1 | 1 |  | 157.1 | 2 | 42105159 | 3 | 0 | 0 | 0 | 0 | 0 | 0 | 0 | 0
30 | 42105166 | 42105158 | 121548 | 1 | 1 | 1 | 1 | 2 |  | Затраты труда машинистов | 608254 | 1013 | чел.час | чел.час | 1 | 0.67 | 0 | 0 | 0 | 0 | 0 | 1 | 2 |  | 0.67 | 2 | 42105160 | 4 | 0 | 0 | 0 | 0 | 0 | 0 | 0 | 0
30 | 42105167 | 42105158 | 38164735 | 1 | 1 | 1 | 2 | 030954 | ТСЭМ Московской обл., 030954, приказ Минстроя России №675/пр от 28.02.2017 № 264/пр | Подъемники грузоподъемностью до 500 кг одномачтовые, высота подъема 45 м | 1368 | 1011 | маш.-ч | маш.-ч | 1 | 0.67 | 0 | 31.26 | 13.5 | 0 | 0 | 1 | 0 |  | 0.67 | 2 | 42105161 | 5 | 0 | 0 | 0 | 0 | 0 | 0 | 0 | 0
30 | 42105168 | 42105158 | 38136127 | 1 | 1 | 1 | 3 | 402-0083 | ТССЦ Московской обл., 402-0083, приказ Минстроя России №675/пр от 28.02.2017 № 257/пр | Раствор готовый отделочный тяжелый, цементно-известковый 1:1:6 | 1339 | 1007 | м3 | м3 | 1 | 2.2 | 517.89 | 0 | 0 | 0 | 0 | 1 | 0 |  | 2.2 | 2 | 42105162 | 6 | 0 | 0 | 0 | 0 | 0 | 0 | 0 | 0
30 | 42105169 | 42105158 | 38140638 | 1 | 1 | 1 | 3 | 411-0001 | ТССЦ Московской обл., 411-0001, приказ Минстроя России №675/пр от 28.02.2017 № 257/пр | Вода | 1339 | 1007 | м3 | м3 | 1 | 0.35 | 2.44 | 0 | 0 | 0 | 0 | 1 | 0 |  | 0.35 | 2 | 42105163 | 7 | 0 | 0 | 0 | 0 | 0 | 0 | 0 | 0
30 | 42105170 | 42105158 | 38164074 | 1 | 1 | 1 | 3 | 509-9900 | ТССЦ Московской обл., 509-9900, приказ Минстроя России №675/пр от 28.02.2017 № 258/пр | Строительный мусор | 1348 | 1009 | т | т | 1000 | 3.38 | 0 | 0 | 0 | 0 | 0 | 0 | 0 |  | 3.38 | 2 | 42105164 | 8 | 0 | 0 | 0 | 0 | 0 | 0 | 0 | 0
32 | 42105180 | 42105172 | 18416200 | 1 | 1 | 1 | 1 | 1-1041-90 |  | Рабочий строитель среднего разряда 4,1 | 1369 | 1013 | чел.-ч | чел.-ч | 1 | 73.8 | 0 | 0 | 0 | 283.66 | 0 | 1 | 1 |  | 73.8 | 2 | 42105173 | 9 | 0 | 0 | 0 | 0 | 0 | 0 | 0 | 0
32 | 42105181 | 42105172 | 121548 | 1 | 1 | 1 | 1 | 2 |  | Затраты труда машинистов | 608254 | 1013 | чел.час | чел.час | 1 | 1.9 | 0 | 0 | 0 | 0 | 0 | 1 | 2 |  | 1.9 | 2 | 42105174 | 10 | 0 | 0 | 0 | 0 | 0 | 0 | 0 | 0
32 | 42105182 | 42105172 | 38164735 | 1 | 1 | 1 | 2 | 030954 | ТСЭМ Московской обл., 030954, приказ Минстроя России №675/пр от 28.02.2017 № 264/пр | Подъемники грузоподъемностью до 500 кг одномачтовые, высота подъема 45 м | 1368 | 1011 | маш.-ч | маш.-ч | 1 | 0.46 | 0 | 31.26 | 13.5 | 0 | 0 | 1 | 0 |  | 0.46 | 2 | 42105175 | 11 | 0 | 0 | 0 | 0 | 0 | 0 | 0 | 0
32 | 42105183 | 42105172 | 38165143 | 1 | 1 | 1 | 2 | 110901 | ТСЭМ Московской обл., 110901, приказ Минстроя России №675/пр от 28.02.2017 № 264/пр | Растворосмесители передвижные 65 л | 1368 | 1011 | маш.-ч | маш.-ч | 1 | 1.44 | 0 | 12.4 | 10.06 | 0 | 0 | 1 | 0 |  | 1.44 | 2 | 42105176 | 12 | 0 | 0 | 0 | 0 | 0 | 0 | 0 | 0
32 | 42105184 | 42105172 | 38102149 | 1 | 1 | 1 | 3 | 101-1944 | ТССЦ Московской обл., 101-1944, приказ Минстроя России №675/пр от 28.02.2017 № 254/пр | Грунтовка для внутренних работ ВАК-01-У | 1348 | 1009 | т | т | 1000 | 0.01 | 11300.01 | 0 | 0 | 0 | 0 | 1 | 0 |  | 0.01 | 2 | 42105177 | 13 | 0 | 0 | 0 | 0 | 0 | 0 | 0 | 0
32 | 42105185 | 42105172 | 38136533 | 1 | 1 | 1 | 3 | 402-9544 | ТССЦ Московской обл., 402-9544, приказ Минстроя России №675/пр от 28.02.2017 № 257/пр | Смеси сухие растворные типа «Ветонит» | 1348 | 1009 | т | т | 1000 | 0.96 | 0 | 0 | 0 | 0 | 0 | 0 | 0 |  | 0.96 | 3 | -1 |  | 0 | 0 | 0 | 0 | 0 | 0 | 0 | 0
32 | 42105186 | 42105172 | 38140638 | 1 | 1 | 1 | 3 | 411-0001 | ТССЦ Московской обл., 411-0001, приказ Минстроя России №675/пр от 28.02.2017 № 257/пр | Вода | 1339 | 1007 | м3 | м3 | 1 | 0.63 | 2.44 | 0 | 0 | 0 | 0 | 1 | 0 |  | 0.63 | 2 | 42105179 | 15 | 0 | 0 | 0 | 0 | 0 | 0 | 0 | 0
34 | 42105199 | 42105188 | 18410572 | 1 | 1 | 1 | 1 | 1-1032-90 |  | Рабочий строитель среднего разряда 3,2 | 1369 | 1013 | чел.-ч | чел.-ч | 1 | 43.56 | 0 | 0 | 0 | 254.01 | 0 | 1 | 1 | )*1,15 | 50.094 | 2 | 42105189 | 16 | 0 | 0 | 0 | 0 | 0 | 0 | 0 | 0
34 | 42105200 | 42105188 | 121548 | 1 | 1 | 1 | 1 | 2 |  | Затраты труда машинистов | 608254 | 1013 | чел.час | чел.час | 1 | 0.02 | 0 | 0 | 0 | 0 | 0 | 1 | 2 | )*1,25 | 0.025 | 2 | 42105190 | 17 | 0 | 0 | 0 | 0 | 0 | 0 | 0 | 0
34 | 42105201 | 42105188 | 38164733 | 1 | 1 | 1 | 2 | 030952 | ТСЭМ Московской обл., 030952, приказ Минстроя России №675/пр от 28.02.2017 № 264/пр | Подъемники грузоподъемностью до 500 кг одномачтовые, высота подъема 25 м | 1368 | 1011 | маш.-ч | маш.-ч | 1 | 0.02 | 0 | 27.66 | 11.6 | 0 | 0 | 1 | 0 | )*1,25 | 0.025 | 2 | 42105191 | 18 | 0 | 0 | 0 | 0 | 0 | 0 | 0 | 0
34 | 42105202 | 42105188 | 38166456 | 1 | 1 | 1 | 2 | 400001 | ТСЭМ Московской обл., 400001, приказ Минстроя России №675/пр от 28.02.2017 № 264/пр | Автомобили бортовые, грузоподъемность до 5 т | 1368 | 1011 | маш.-ч | маш.-ч | 1 | 0.15 | 0 | 87.17 | 11.6 | 0 | 0 | 1 | 0 | )*1,25 | 0.1875 | 2 | 42105192 | 19 | 0 | 0 | 0 | 0 | 0 | 0 | 0 | 0
34 | 42105203 | 42105188 | 38101843 | 1 | 1 | 1 | 3 | 101-1596 | ТССЦ Московской обл., 101-1596, приказ Минстроя России №675/пр от 28.02.2017 № 254/пр | Шкурка шлифовальная двухслойная с зернистостью 40-25 | 1327 | 1005 | м2 | м2 | 1 | 0.84 | 72.31 | 0 | 0 | 0 | 0 | 1 | 0 |  | 0.84 | 2 | 42105193 | 20 | 0 | 0 | 0 | 0 | 0 | 0 | 0 | 0
34 | 42105204 | 42105188 | 38101992 | 1 | 1 | 1 | 3 | 101-1757 | ТССЦ Московской обл., 101-1757, приказ Минстроя России №675/пр от 28.02.2017 № 254/пр | Ветошь | 1346 | 1009 | кг | кг | 1 | 0.31 | 1.81 | 0 | 0 | 0 | 0 | 1 | 0 |  | 0.31 | 2 | 42105194 | 21 | 0 | 0 | 0 | 0 | 0 | 0 | 0 | 0
34 | 42105205 | 42105188 | 38103405 | 1 | 1 | 1 | 3 | 101-3512 | ТССЦ Московской обл., 101-3512, приказ Минстроя России №675/пр от 28.02.2017 № 254/пр | Краска акриловая ВД-АК 2180, ВГТ | 1348 | 1009 | т | т | 1000 | 0.03 | 4615.94 | 0 | 0 | 0 | 0 | 1 | 0 |  | 0.03 | 2 | 42105195 | 22 | 0 | 0 | 0 | 0 | 0 | 0 | 0 | 0
34 | 42105206 | 42105188 | 38103458 | 1 | 1 | 1 | 3 | 101-3585 | ТССЦ Московской обл., 101-3585, приказ Минстроя России №675/пр от 28.02.2017 № 254/пр | Шпатлевка водно-дисперсионная | 1348 | 1009 | т | т | 1000 | 0.051 | 11927.49 | 0 | 0 | 0 | 0 | 1 | 0 |  | 0.051 | 2 | 42105196 | 23 | 0 | 0 | 0 | 0 | 0 | 0 | 0 | 0
34 | 42105207 | 42105188 | 38103963 | 1 | 1 | 1 | 3 | 101-4163 | ТССЦ Московской обл., 101-4163, приказ Минстроя России №675/пр от 28.02.2017 № 254/пр | Грунтовка акриловая НОРТЕКС-ГРУНТ | 1346 | 1009 | кг | кг | 1 | 20 | 15.26 | 0 | 0 | 0 | 0 | 1 | 0 |  | 20 | 2 | 42105197 | 24 | 0 | 0 | 0 | 0 | 0 | 0 | 0 | 0
37 | 42105217 | 42105210 | 18410171 | 1 | 1 | 1 | 1 | 1-1034-90 |  | Рабочий строитель среднего разряда 3,4 | 1369 | 1013 | чел.-ч | чел.-ч | 1 | 383.06 | 0 | 0 | 0 | 260.7 | 0 | 1 | 1 |  | 383.06 | 2 | 42105211 | 26 | 0 | 0 | 0 | 0 | 0 | 0 | 0 | 0
37 | 42105218 | 42105210 | 121548 | 1 | 1 | 1 | 1 | 2 |  | Затраты труда машинистов | 608254 | 1013 | чел.час | чел.час | 1 | 1.16 | 0 | 0 | 0 | 0 | 0 | 1 | 2 |  | 1.16 | 2 | 42105212 | 27 | 0 | 0 | 0 | 0 | 0 | 0 | 0 | 0
37 | 42105219 | 42105210 | 38164735 | 1 | 1 | 1 | 2 | 030954 | ТСЭМ Московской обл., 030954, приказ Минстроя России №675/пр от 28.02.2017 № 264/пр | Подъемники грузоподъемностью до 500 кг одномачтовые, высота подъема 45 м | 1368 | 1011 | маш.-ч | маш.-ч | 1 | 1.16 | 0 | 31.26 | 13.5 | 0 | 0 | 1 | 0 |  | 1.16 | 2 | 42105213 | 28 | 0 | 0 | 0 | 0 | 0 | 0 | 0 | 0
37 | 42105220 | 42105210 | 38136127 | 1 | 1 | 1 | 3 | 402-0083 | ТССЦ Московской обл., 402-0083, приказ Минстроя России №675/пр от 28.02.2017 № 257/пр | Раствор готовый отделочный тяжелый, цементно-известковый 1:1:6 | 1339 | 1007 | м3 | м3 | 1 | 4.4 | 517.89 | 0 | 0 | 0 | 0 | 1 | 0 |  | 4.4 | 2 | 42105214 | 29 | 0 | 0 | 0 | 0 | 0 | 0 | 0 | 0
37 | 42105221 | 42105210 | 38140638 | 1 | 1 | 1 | 3 | 411-0001 | ТССЦ Московской обл., 411-0001, приказ Минстроя России №675/пр от 28.02.2017 № 257/пр | Вода | 1339 | 1007 | м3 | м3 | 1 | 0.35 | 2.44 | 0 | 0 | 0 | 0 | 1 | 0 |  | 0.35 | 2 | 42105215 | 30 | 0 | 0 | 0 | 0 | 0 | 0 | 0 | 0
37 | 42105222 | 42105210 | 38164074 | 1 | 1 | 1 | 3 | 509-9900 | ТССЦ Московской обл., 509-9900, приказ Минстроя России №675/пр от 28.02.2017 № 258/пр | Строительный мусор | 1348 | 1009 | т | т | 1000 | 8.1 | 0 | 0 | 0 | 0 | 0 | 0 | 0 |  | 8.1 | 2 | 42105216 | 31 | 0 | 0 | 0 | 0 | 0 | 0 | 0 | 0
39 | 42105232 | 42105224 | 18410321 | 1 | 1 | 1 | 1 | 1-1045-90 |  | Рабочий строитель среднего разряда 4,5 | 1369 | 1013 | чел.-ч | чел.-ч | 1 | 130.63 | 0 | 0 | 0 | 300.81 | 0 | 1 | 1 |  | 130.63 | 2 | 42105225 | 32 | 0 | 0 | 0 | 0 | 0 | 0 | 0 | 0
39 | 42105233 | 42105224 | 121548 | 1 | 1 | 1 | 1 | 2 |  | Затраты труда машинистов | 608254 | 1013 | чел.час | чел.час | 1 | 3.01 | 0 | 0 | 0 | 0 | 0 | 1 | 2 |  | 3.01 | 2 | 42105226 | 33 | 0 | 0 | 0 | 0 | 0 | 0 | 0 | 0
39 | 42105234 | 42105224 | 38164735 | 1 | 1 | 1 | 2 | 030954 | ТСЭМ Московской обл., 030954, приказ Минстроя России №675/пр от 28.02.2017 № 264/пр | Подъемники грузоподъемностью до 500 кг одномачтовые, высота подъема 45 м | 1368 | 1011 | маш.-ч | маш.-ч | 1 | 0.46 | 0 | 31.26 | 13.5 | 0 | 0 | 1 | 0 |  | 0.46 | 2 | 42105227 | 34 | 0 | 0 | 0 | 0 | 0 | 0 | 0 | 0
39 | 42105235 | 42105224 | 38165143 | 1 | 1 | 1 | 2 | 110901 | ТСЭМ Московской обл., 110901, приказ Минстроя России №675/пр от 28.02.2017 № 264/пр | Растворосмесители передвижные 65 л | 1368 | 1011 | маш.-ч | маш.-ч | 1 | 2.55 | 0 | 12.4 | 10.06 | 0 | 0 | 1 | 0 |  | 2.55 | 2 | 42105228 | 35 | 0 | 0 | 0 | 0 | 0 | 0 | 0 | 0
39 | 42105236 | 42105224 | 38102149 | 1 | 1 | 1 | 3 | 101-1944 | ТССЦ Московской обл., 101-1944, приказ Минстроя России №675/пр от 28.02.2017 № 254/пр | Грунтовка для внутренних работ ВАК-01-У | 1348 | 1009 | т | т | 1000 | 0.018 | 11300.01 | 0 | 0 | 0 | 0 | 1 | 0 |  | 0.018 | 2 | 42105229 | 36 | 0 | 0 | 0 | 0 | 0 | 0 | 0 | 0
39 | 42105237 | 42105224 | 38136533 | 1 | 1 | 1 | 3 | 402-9544 | ТССЦ Московской обл., 402-9544, приказ Минстроя России №675/пр от 28.02.2017 № 257/пр | Смеси сухие растворные типа «Ветонит» | 1348 | 1009 | т | т | 1000 | 1.7 | 0 | 0 | 0 | 0 | 0 | 0 | 0 |  | 1.7 | 3 | -1 |  | 0 | 0 | 0 | 0 | 0 | 0 | 0 | 0
39 | 42105238 | 42105224 | 38140638 | 1 | 1 | 1 | 3 | 411-0001 | ТССЦ Московской обл., 411-0001, приказ Минстроя России №675/пр от 28.02.2017 № 257/пр | Вода | 1339 | 1007 | м3 | м3 | 1 | 1.12 | 2.44 | 0 | 0 | 0 | 0 | 1 | 0 |  | 1.12 | 2 | 42105231 | 38 | 0 | 0 | 0 | 0 | 0 | 0 | 0 | 0
41 | 42106331 | 42106330 | 18409661 | 1 | 1 | 1 | 1 | 1-1031-90 |  | Рабочий строитель среднего разряда 3,1 | 1369 | 1013 | чел.-ч | чел.-ч | 1 | 29.6 | 0 | 0 | 0 | 251.11 | 0 | 1 | 1 |  | 29.6 | 2 | 42106331 | 39 | 0 | 0 | 0 | 0 | 0 | 0 | 0 | 0
41 | 42106332 | 42106330 | 121548 | 1 | 1 | 1 | 1 | 2 |  | Затраты труда машинистов | 608254 | 1013 | чел.час | чел.час | 1 | 0.1 | 0 | 0 | 0 | 0 | 0 | 1 | 2 |  | 0.1 | 2 | 42106332 | 40 | 0 | 0 | 0 | 0 | 0 | 0 | 0 | 0
41 | 42106333 | 42106330 | 38164735 | 1 | 1 | 1 | 2 | 030954 | ТСЭМ Московской обл., 030954, приказ Минстроя России №675/пр от 28.02.2017 № 264/пр | Подъемники грузоподъемностью до 500 кг одномачтовые, высота подъема 45 м | 1368 | 1011 | маш.-ч | маш.-ч | 1 | 0.1 | 0 | 31.26 | 13.5 | 0 | 0 | 1 | 0 |  | 0.1 | 2 | 42106333 | 41 | 0 | 0 | 0 | 0 | 0 | 0 | 0 | 0
41 | 42106334 | 42106330 | 38166456 | 1 | 1 | 1 | 2 | 400001 | ТСЭМ Московской обл., 400001, приказ Минстроя России №675/пр от 28.02.2017 № 264/пр | Автомобили бортовые, грузоподъемность до 5 т | 1368 | 1011 | маш.-ч | маш.-ч | 1 | 0.06 | 0 | 87.17 | 11.6 | 0 | 0 | 1 | 0 |  | 0.06 | 2 | 42106334 | 42 | 0 | 0 | 0 | 0 | 0 | 0 | 0 | 0
41 | 42106335 | 42106330 | 38101068 | 1 | 1 | 1 | 3 | 101-0620 | ТССЦ Московской обл., 101-0620, приказ Минстроя России №675/пр от 28.02.2017 № 254/пр | Мел природный молотый | 1348 | 1009 | т | т | 1000 | 0.0255 | 586.47 | 0 | 0 | 0 | 0 | 1 | 0 |  | 0.0255 | 2 | 42106335 | 43 | 0 | 0 | 0 | 0 | 0 | 0 | 0 | 0
41 | 42106336 | 42106330 | 38101071 | 1 | 1 | 1 | 3 | 101-0623 | ТССЦ Московской обл., 101-0623, приказ Минстроя России №675/пр от 28.02.2017 № 254/пр | Мыло твердое хозяйственное 72% | 1354 | 1010 | шт. | шт. | 1 | 5.1 | 4.51 | 0 | 0 | 0 | 0 | 1 | 0 |  | 5.1 | 2 | 42106336 | 44 | 0 | 0 | 0 | 0 | 0 | 0 | 0 | 0
41 | 42106337 | 42106330 | 38101843 | 1 | 1 | 1 | 3 | 101-1596 | ТССЦ Московской обл., 101-1596, приказ Минстроя России №675/пр от 28.02.2017 № 254/пр | Шкурка шлифовальная двухслойная с зернистостью 40-25 | 1327 | 1005 | м2 | м2 | 1 | 1.6 | 72.31 | 0 | 0 | 0 | 0 | 1 | 0 |  | 1.6 | 2 | 42106337 | 45 | 0 | 0 | 0 | 0 | 0 | 0 | 0 | 0
41 | 42106338 | 42106330 | 38101951 | 1 | 1 | 1 | 3 | 101-1712 | ТССЦ Московской обл., 101-1712, приказ Минстроя России №675/пр от 28.02.2017 № 254/пр | Шпатлевка клеевая | 1348 | 1009 | т | т | 1000 | 0.072 | 4294.02 | 0 | 0 | 0 | 0 | 1 | 0 |  | 0.072 | 2 | 42106338 | 46 | 0 | 0 | 0 | 0 | 0 | 0 | 0 | 0
41 | 42106339 | 42106330 | 38102062 | 1 | 1 | 1 | 3 | 101-1840 | ТССЦ Московской обл., 101-1840, приказ Минстроя России №675/пр от 28.02.2017 № 254/пр | Клей малярный жидкий | 1346 | 1009 | кг | кг | 1 | 4.02 | 8.09 | 0 | 0 | 0 | 0 | 1 | 0 |  | 4.02 | 2 | 42106339 | 47 | 0 | 0 | 0 | 0 | 0 | 0 | 0 | 0
41 | 42106340 | 42106330 | 38102159 | 1 | 1 | 1 | 3 | 101-1959 | ТССЦ Московской обл., 101-1959, приказ Минстроя России №675/пр от 28.02.2017 № 254/пр | Краска водоэмульсионная ВЭАК-1180 | 1348 | 1009 | т | т | 1000 | 0.071 | 15481.01 | 0 | 0 | 0 | 0 | 1 | 0 |  | 0.071 | 2 | 42106340 | 48 | 0 | 0 | 0 | 0 | 0 | 0 | 0 | 0
41 | 42106341 | 42106330 | 38140476 | 1 | 1 | 1 | 3 | 409-0639 | ТССЦ Московской обл., 409-0639, приказ Минстроя России №675/пр от 28.02.2017 № 257/пр | Пемза шлаковая (щебень пористый из металлургического шлака), марка 600, фракция 5-10 мм | 1339 | 1007 | м3 | м3 | 1 | 0.0044 | 74.59 | 0 | 0 | 0 | 0 | 1 | 0 |  | 0.0044 | 2 | 42106341 | 50 | 0 | 0 | 0 | 0 | 0 | 0 | 0 | 0
41 | 42106342 | 42106330 | 38140638 | 1 | 1 | 1 | 3 | 411-0001 | ТССЦ Московской обл., 411-0001, приказ Минстроя России №675/пр от 28.02.2017 № 257/пр | Вода | 1339 | 1007 | м3 | м3 | 1 | 0.24 | 2.44 | 0 | 0 | 0 | 0 | 1 | 0 |  | 0.24 | 2 | 42106342 | 51 | 0 | 0 | 0 | 0 | 0 | 0 | 0 | 0
44 | 42105251 | 42105240 | 18410572 | 1 | 1 | 1 | 1 | 1-1032-90 |  | Рабочий строитель среднего разряда 3,2 | 1369 | 1013 | чел.-ч | чел.-ч | 1 | 43.56 | 0 | 0 | 0 | 254.01 | 0 | 1 | 1 | )*1,15 | 50.094 | 2 | 42105241 | 52 | 0 | 0 | 0 | 0 | 0 | 0 | 0 | 0
44 | 42105252 | 42105240 | 121548 | 1 | 1 | 1 | 1 | 2 |  | Затраты труда машинистов | 608254 | 1013 | чел.час | чел.час | 1 | 0.02 | 0 | 0 | 0 | 0 | 0 | 1 | 2 | )*1,25 | 0.025 | 2 | 42105242 | 53 | 0 | 0 | 0 | 0 | 0 | 0 | 0 | 0
44 | 42105253 | 42105240 | 38164733 | 1 | 1 | 1 | 2 | 030952 | ТСЭМ Московской обл., 030952, приказ Минстроя России №675/пр от 28.02.2017 № 264/пр | Подъемники грузоподъемностью до 500 кг одномачтовые, высота подъема 25 м | 1368 | 1011 | маш.-ч | маш.-ч | 1 | 0.02 | 0 | 27.66 | 11.6 | 0 | 0 | 1 | 0 | )*1,25 | 0.025 | 2 | 42105243 | 54 | 0 | 0 | 0 | 0 | 0 | 0 | 0 | 0
44 | 42105254 | 42105240 | 38166456 | 1 | 1 | 1 | 2 | 400001 | ТСЭМ Московской обл., 400001, приказ Минстроя России №675/пр от 28.02.2017 № 264/пр | Автомобили бортовые, грузоподъемность до 5 т | 1368 | 1011 | маш.-ч | маш.-ч | 1 | 0.15 | 0 | 87.17 | 11.6 | 0 | 0 | 1 | 0 | )*1,25 | 0.1875 | 2 | 42105244 | 55 | 0 | 0 | 0 | 0 | 0 | 0 | 0 | 0
44 | 42105255 | 42105240 | 38101843 | 1 | 1 | 1 | 3 | 101-1596 | ТССЦ Московской обл., 101-1596, приказ Минстроя России №675/пр от 28.02.2017 № 254/пр | Шкурка шлифовальная двухслойная с зернистостью 40-25 | 1327 | 1005 | м2 | м2 | 1 | 0.84 | 72.31 | 0 | 0 | 0 | 0 | 1 | 0 |  | 0.84 | 2 | 42105245 | 56 | 0 | 0 | 0 | 0 | 0 | 0 | 0 | 0
44 | 42105256 | 42105240 | 38101992 | 1 | 1 | 1 | 3 | 101-1757 | ТССЦ Московской обл., 101-1757, приказ Минстроя России №675/пр от 28.02.2017 № 254/пр | Ветошь | 1346 | 1009 | кг | кг | 1 | 0.31 | 1.81 | 0 | 0 | 0 | 0 | 1 | 0 |  | 0.31 | 2 | 42105246 | 57 | 0 | 0 | 0 | 0 | 0 | 0 | 0 | 0
44 | 42105257 | 42105240 | 38103405 | 1 | 1 | 1 | 3 | 101-3512 | ТССЦ Московской обл., 101-3512, приказ Минстроя России №675/пр от 28.02.2017 № 254/пр | Краска акриловая ВД-АК 2180, ВГТ | 1348 | 1009 | т | т | 1000 | 0.03 | 4615.94 | 0 | 0 | 0 | 0 | 1 | 0 |  | 0.03 | 2 | 42105247 | 58 | 0 | 0 | 0 | 0 | 0 | 0 | 0 | 0
44 | 42105258 | 42105240 | 38103458 | 1 | 1 | 1 | 3 | 101-3585 | ТССЦ Московской обл., 101-3585, приказ Минстроя России №675/пр от 28.02.2017 № 254/пр | Шпатлевка водно-дисперсионная | 1348 | 1009 | т | т | 1000 | 0.051 | 11927.49 | 0 | 0 | 0 | 0 | 1 | 0 |  | 0.051 | 2 | 42105248 | 59 | 0 | 0 | 0 | 0 | 0 | 0 | 0 | 0
44 | 42105259 | 42105240 | 38103963 | 1 | 1 | 1 | 3 | 101-4163 | ТССЦ Московской обл., 101-4163, приказ Минстроя России №675/пр от 28.02.2017 № 254/пр | Грунтовка акриловая НОРТЕКС-ГРУНТ | 1346 | 1009 | кг | кг | 1 | 20 | 15.26 | 0 | 0 | 0 | 0 | 1 | 0 |  | 20 | 2 | 42105249 | 60 | 0 | 0 | 0 | 0 | 0 | 0 | 0 | 0
47 | 42105284 | 42105262 | 18409850 | 1 | 1 | 1 | 1 | 1-1035-90 |  | Рабочий строитель среднего разряда 3,5 | 1369 | 1013 | чел.-ч | чел.-ч | 1 | 105 | 0 | 0 | 0 | 263.61 | 0 | 1 | 1 | )*1,15 | 120.75 | 2 | 42105263 | 62 | 0 | 0 | 0 | 0 | 0 | 0 | 0 | 0
47 | 42105285 | 42105262 | 38165408 | 1 | 1 | 1 | 2 | 134041 | ТСЭМ Московской обл., 134041, приказ Минстроя России №675/пр от 28.02.2017 № 264/пр | Шуруповерт | 1368 | 1011 | маш.-ч | маш.-ч | 1 | 2.9 | 0 | 3 | 0 | 0 | 0 | 1 | 0 | )*1,25 | 3.625 | 2 | 42105264 | 63 | 0 | 0 | 0 | 0 | 0 | 0 | 0 | 0
47 | 42105286 | 42105262 | 38166159 | 1 | 1 | 1 | 2 | 330901 | ТСЭМ Московской обл., 330901, приказ Минстроя России №675/пр от 28.02.2017 № 264/пр | Ножницы электрические | 1368 | 1011 | маш.-ч | маш.-ч | 1 | 0.25 | 0 | 33.59 | 0 | 0 | 0 | 1 | 0 | )*1,25 | 0.3125 | 2 | 42105265 | 64 | 0 | 0 | 0 | 0 | 0 | 0 | 0 | 0
47 | 42105287 | 42105262 | 38166196 | 1 | 1 | 1 | 2 | 331451 | ТСЭМ Московской обл., 331451, приказ Минстроя России №675/пр от 28.02.2017 № 264/пр | Перфораторы электрические | 1368 | 1011 | маш.-ч | маш.-ч | 1 | 1.3 | 0 | 2.08 | 0 | 0 | 0 | 1 | 0 | )*1,25 | 1.625 | 2 | 42105266 | 65 | 0 | 0 | 0 | 0 | 0 | 0 | 0 | 0
47 | 42105288 | 42105262 | 38102562 | 1 | 1 | 1 | 3 | 101-2430 | ТССЦ Московской обл., 101-2430, приказ Минстроя России №675/пр от 28.02.2017 № 254/пр | Грунтовка «Тифенгрунд», КНАУФ | 1346 | 1009 | кг | кг | 1 | 11 | 46.72 | 0 | 0 | 0 | 0 | 1 | 0 |  | 11 | 2 | 42105267 | 66 | 0 | 0 | 0 | 0 | 0 | 0 | 0 | 0
47 | 42105289 | 42105262 | 38102571 | 1 | 1 | 1 | 3 | 101-2439 | ТССЦ Московской обл., 101-2439, приказ Минстроя России №675/пр от 28.02.2017 № 254/пр | Шпаклевка «Фугенфюллер ГВ», КНАУФ | 1346 | 1009 | кг | кг | 1 | 56 | 3.18 | 0 | 0 | 0 | 0 | 1 | 0 |  | 56 | 2 | 42105268 | 67 | 0 | 0 | 0 | 0 | 0 | 0 | 0 | 0
47 | 42105290 | 42105262 | 38102594 | 1 | 1 | 1 | 3 | 101-2474 | ТССЦ Московской обл., 101-2474, приказ Минстроя России №675/пр от 28.02.2017 № 254/пр | Лента бумажная для повышения трещиностойкости стыков ГКЛ и ГВЛ | 1301 | 1003 | м | м | 1 | 123 | 0.17 | 0 | 0 | 0 | 0 | 1 | 0 |  | 123 | 2 | 42105269 | 68 | 0 | 0 | 0 | 0 | 0 | 0 | 0 | 0
47 | 42105291 | 42105262 | 38102600 | 1 | 1 | 1 | 3 | 101-2480 | ТССЦ Московской обл., 101-2480, приказ Минстроя России №675/пр от 28.02.2017 № 254/пр | Лента разделительная для сопряжения потолка из ЛГК со стеной | 1308 | 1003 | 100 м | 100 м | 100 | 1.35 | 174 | 0 | 0 | 0 | 0 | 1 | 0 |  | 1.35 | 2 | 42105270 | 69 | 0 | 0 | 0 | 0 | 0 | 0 | 0 | 0
47 | 42105292 | 42105262 | 38102604 | 1 | 1 | 1 | 3 | 101-2484 | ТССЦ Московской обл., 101-2484, приказ Минстроя России №675/пр от 28.02.2017 № 254/пр | Лента эластичная самоклеящаяся для профилей направляющих «Дихтунгсбанд» 30/30000 мм | 1301 | 1003 | м | м | 1 | 135 | 0.39 | 0 | 0 | 0 | 0 | 1 | 0 |  | 135 | 2 | 42105271 | 70 | 0 | 0 | 0 | 0 | 0 | 0 | 0 | 0
47 | 42105293 | 42105262 | 38102633 | 1 | 1 | 1 | 3 | 101-2515 | ТССЦ Московской обл., 101-2515, приказ Минстроя России №675/пр от 28.02.2017 № 254/пр | Листы гипсоволокнистые малоформатные влагостойкие 1500х1200х10 мм | 1327 | 1005 | м2 | м2 | 1 | 111 | 25.2 | 0 | 0 | 0 | 0 | 1 | 0 |  | 111 | 2 | 42105272 | 71 | 0 | 0 | 0 | 0 | 0 | 0 | 0 | 0
47 | 42105294 | 42105262 | 38102694 | 1 | 1 | 1 | 3 | 101-2582 | ТССЦ Московской обл., 101-2582, приказ Минстроя России №675/пр от 28.02.2017 № 254/пр | Шуруп самонарезающий (LN) 3,5/9,5 мм | 1355 | 1010 | 100 шт. | 100 шт. | 100 | 3.68 | 2 | 0 | 0 | 0 | 0 | 1 | 0 |  | 3.68 | 2 | 42105273 | 72 | 0 | 0 | 0 | 0 | 0 | 0 | 0 | 0
47 | 42105295 | 42105262 | 38102699 | 1 | 1 | 1 | 3 | 101-2587 | ТССЦ Московской обл., 101-2587, приказ Минстроя России №675/пр от 28.02.2017 № 254/пр | Шуруп для ГВЛ 3,9/30 | 1355 | 1010 | 100 шт. | 100 шт. | 100 | 31.32 | 4 | 0 | 0 | 0 | 0 | 1 | 0 |  | 31.32 | 2 | 42105274 | 73 | 0 | 0 | 0 | 0 | 0 | 0 | 0 | 0
47 | 42105296 | 42105262 | 38102701 | 1 | 1 | 1 | 3 | 101-2589 | ТССЦ Московской обл., 101-2589, приказ Минстроя России №675/пр от 28.02.2017 № 254/пр | Дюбель-гвоздь 6/39 мм | 1355 | 1010 | 100 шт. | 100 шт. | 100 | 0.67 | 68 | 0 | 0 | 0 | 0 | 1 | 0 |  | 0.67 | 2 | 42105275 | 74 | 0 | 0 | 0 | 0 | 0 | 0 | 0 | 0
47 | 42105297 | 42105262 | 38102702 | 1 | 1 | 1 | 3 | 101-2590 | ТССЦ Московской обл., 101-2590, приказ Минстроя России №675/пр от 28.02.2017 № 254/пр | Дюбель с шурупом 6/35 мм | 1355 | 1010 | 100 шт. | 100 шт. | 100 | 3.22 | 7 | 0 | 0 | 0 | 0 | 1 | 0 |  | 3.22 | 2 | 42105276 | 75 | 0 | 0 | 0 | 0 | 0 | 0 | 0 | 0
47 | 42105298 | 42105262 | 38120943 | 1 | 1 | 1 | 3 | 201-0797 | ТССЦ Московской обл., 201-0797, приказ Минстроя России №675/пр от 28.02.2017 № 255/пр | Профиль направляющий ПН 28/27/0,6 | 1301 | 1003 | м | м | 1 | 136 | 4.18 | 0 | 0 | 0 | 0 | 1 | 0 |  | 136 | 2 | 42105277 | 76 | 0 | 0 | 0 | 0 | 0 | 0 | 0 | 0
47 | 42105299 | 42105262 | 38120945 | 1 | 1 | 1 | 3 | 201-0802 | ТССЦ Московской обл., 201-0802, приказ Минстроя России №675/пр от 28.02.2017 № 255/пр | Профиль потолочный ПП 60/27/0,6 | 1301 | 1003 | м | м | 1 | 285 | 5.74 | 0 | 0 | 0 | 0 | 1 | 0 |  | 285 | 2 | 42105278 | 77 | 0 | 0 | 0 | 0 | 0 | 0 | 0 | 0
47 | 42105300 | 42105262 | 38120957 | 1 | 1 | 1 | 3 | 201-0816 | ТССЦ Московской обл., 201-0816, приказ Минстроя России №675/пр от 28.02.2017 № 255/пр | Подвес с зажимом для ПП-профиля 60*27 мм | 1355 | 1010 | 100 шт. | 100 шт. | 100 | 0.67 | 132 | 0 | 0 | 0 | 0 | 1 | 0 |  | 0.67 | 2 | 42105279 | 78 | 0 | 0 | 0 | 0 | 0 | 0 | 0 | 0
47 | 42105301 | 42105262 | 38120963 | 1 | 1 | 1 | 3 | 201-0823 | ТССЦ Московской обл., 201-0823, приказ Минстроя России №675/пр от 28.02.2017 № 255/пр | Соединители профилей одноуровневые ПП | 1355 | 1010 | 100 шт. | 100 шт. | 100 | 1.59 | 168 | 0 | 0 | 0 | 0 | 1 | 0 |  | 1.59 | 2 | 42105280 | 79 | 0 | 0 | 0 | 0 | 0 | 0 | 0 | 0
47 | 42105302 | 42105262 | 38120968 | 1 | 1 | 1 | 3 | 201-0831 | ТССЦ Московской обл., 201-0831, приказ Минстроя России №675/пр от 28.02.2017 № 255/пр | ПП- удлинитель профилей 60*27 | 1355 | 1010 | 100 шт. | 100 шт. | 100 | 0.54 | 62 | 0 | 0 | 0 | 0 | 1 | 0 |  | 0.54 | 2 | 42105281 | 80 | 0 | 0 | 0 | 0 | 0 | 0 | 0 | 0
47 | 42105303 | 42105262 | 38122157 | 1 | 1 | 1 | 3 | 201-9010 | ТССЦ Московской обл., 201-9010, приказ Минстроя России №675/пр от 28.02.2017 № 255/пр | Тяга подвесов | 1354 | 1010 | шт. | шт. | 1 | 67 | 0 | 0 | 0 | 0 | 0 | 0 | 0 |  | 67 | 3 | -1 |  | 0 | 0 | 0 | 0 | 0 | 0 | 0 | 0
47 | 42105304 | 42105262 | 38140638 | 1 | 1 | 1 | 3 | 411-0001 | ТССЦ Московской обл., 411-0001, приказ Минстроя России №675/пр от 28.02.2017 № 257/пр | Вода | 1339 | 1007 | м3 | м3 | 1 | 0.045 | 2.44 | 0 | 0 | 0 | 0 | 1 | 0 |  | 0.045 | 2 | 42105283 | 82 | 0 | 0 | 0 | 0 | 0 | 0 | 0 | 0
49 | 42105317 | 42105306 | 18410572 | 1 | 1 | 1 | 1 | 1-1032-90 |  | Рабочий строитель среднего разряда 3,2 | 1369 | 1013 | чел.-ч | чел.-ч | 1 | 63 | 0 | 0 | 0 | 254.01 | 0 | 1 | 1 | )*1,15 | 72.45 | 2 | 42105307 | 83 | 0 | 0 | 0 | 0 | 0 | 0 | 0 | 0
49 | 42105318 | 42105306 | 121548 | 1 | 1 | 1 | 1 | 2 |  | Затраты труда машинистов | 608254 | 1013 | чел.час | чел.час | 1 | 0.02 | 0 | 0 | 0 | 0 | 0 | 1 | 2 | )*1,25 | 0.025 | 2 | 42105308 | 84 | 0 | 0 | 0 | 0 | 0 | 0 | 0 | 0
49 | 42105319 | 42105306 | 38164733 | 1 | 1 | 1 | 2 | 030952 | ТСЭМ Московской обл., 030952, приказ Минстроя России №675/пр от 28.02.2017 № 264/пр | Подъемники грузоподъемностью до 500 кг одномачтовые, высота подъема 25 м | 1368 | 1011 | маш.-ч | маш.-ч | 1 | 0.02 | 0 | 27.66 | 11.6 | 0 | 0 | 1 | 0 | )*1,25 | 0.025 | 2 | 42105309 | 85 | 0 | 0 | 0 | 0 | 0 | 0 | 0 | 0
49 | 42105320 | 42105306 | 38166456 | 1 | 1 | 1 | 2 | 400001 | ТСЭМ Московской обл., 400001, приказ Минстроя России №675/пр от 28.02.2017 № 264/пр | Автомобили бортовые, грузоподъемность до 5 т | 1368 | 1011 | маш.-ч | маш.-ч | 1 | 0.16 | 0 | 87.17 | 11.6 | 0 | 0 | 1 | 0 | )*1,25 | 0.2 | 2 | 42105310 | 86 | 0 | 0 | 0 | 0 | 0 | 0 | 0 | 0
49 | 42105321 | 42105306 | 38101843 | 1 | 1 | 1 | 3 | 101-1596 | ТССЦ Московской обл., 101-1596, приказ Минстроя России №675/пр от 28.02.2017 № 254/пр | Шкурка шлифовальная двухслойная с зернистостью 40-25 | 1327 | 1005 | м2 | м2 | 1 | 0.84 | 72.31 | 0 | 0 | 0 | 0 | 1 | 0 |  | 0.84 | 2 | 42105311 | 87 | 0 | 0 | 0 | 0 | 0 | 0 | 0 | 0
49 | 42105322 | 42105306 | 38101992 | 1 | 1 | 1 | 3 | 101-1757 | ТССЦ Московской обл., 101-1757, приказ Минстроя России №675/пр от 28.02.2017 № 254/пр | Ветошь | 1346 | 1009 | кг | кг | 1 | 0.31 | 1.81 | 0 | 0 | 0 | 0 | 1 | 0 |  | 0.31 | 2 | 42105312 | 88 | 0 | 0 | 0 | 0 | 0 | 0 | 0 | 0
49 | 42105323 | 42105306 | 38103405 | 1 | 1 | 1 | 3 | 101-3512 | ТССЦ Московской обл., 101-3512, приказ Минстроя России №675/пр от 28.02.2017 № 254/пр | Краска акриловая ВД-АК 2180, ВГТ | 1348 | 1009 | т | т | 1000 | 0.033 | 4615.94 | 0 | 0 | 0 | 0 | 1 | 0 |  | 0.033 | 2 | 42105313 | 89 | 0 | 0 | 0 | 0 | 0 | 0 | 0 | 0
49 | 42105324 | 42105306 | 38103458 | 1 | 1 | 1 | 3 | 101-3585 | ТССЦ Московской обл., 101-3585, приказ Минстроя России №675/пр от 28.02.2017 № 254/пр | Шпатлевка водно-дисперсионная | 1348 | 1009 | т | т | 1000 | 0.055 | 11927.49 | 0 | 0 | 0 | 0 | 1 | 0 |  | 0.055 | 2 | 42105314 | 90 | 0 | 0 | 0 | 0 | 0 | 0 | 0 | 0
49 | 42105325 | 42105306 | 38103963 | 1 | 1 | 1 | 3 | 101-4163 | ТССЦ Московской обл., 101-4163, приказ Минстроя России №675/пр от 28.02.2017 № 254/пр | Грунтовка акриловая НОРТЕКС-ГРУНТ | 1346 | 1009 | кг | кг | 1 | 22 | 15.26 | 0 | 0 | 0 | 0 | 1 | 0 |  | 22 | 2 | 42105315 | 91 | 0 | 0 | 0 | 0 | 0 | 0 | 0 | 0
52 | 42105332 | 42105328 | 18406804 | 1 | 1 | 1 | 1 | 1-1020-90 |  | Рабочий строитель среднего разряда 2 | 1369 | 1013 | чел.-ч | чел.-ч | 1 | 6.32 | 0 | 0 | 0 | 226.69 | 0 | 1 | 1 |  | 6.32 | 2 | 42105329 | 93 | 0 | 0 | 0 | 0 | 0 | 0 | 0 | 0
52 | 42105333 | 42105328 | 121548 | 1 | 1 | 1 | 1 | 2 |  | Затраты труда машинистов | 608254 | 1013 | чел.час | чел.час | 1 | 0.03 | 0 | 0 | 0 | 0 | 0 | 1 | 2 |  | 0.03 | 2 | 42105330 | 94 | 0 | 0 | 0 | 0 | 0 | 0 | 0 | 0
52 | 42105334 | 42105328 | 38164735 | 1 | 1 | 1 | 2 | 030954 | ТСЭМ Московской обл., 030954, приказ Минстроя России №675/пр от 28.02.2017 № 264/пр | Подъемники грузоподъемностью до 500 кг одномачтовые, высота подъема 45 м | 1368 | 1011 | маш.-ч | маш.-ч | 1 | 0.03 | 0 | 31.26 | 13.5 | 0 | 0 | 1 | 0 |  | 0.03 | 2 | 42105331 | 95 | 0 | 0 | 0 | 0 | 0 | 0 | 0 | 0
53 | 42105339 | 42105335 | 18408066 | 1 | 1 | 1 | 1 | 1-1023-90 |  | Рабочий строитель среднего разряда 2,3 | 1369 | 1013 | чел.-ч | чел.-ч | 1 | 17.89 | 0 | 0 | 0 | 233.09 | 0 | 1 | 1 |  | 17.89 | 2 | 42105336 | 96 | 0 | 0 | 0 | 0 | 0 | 0 | 0 | 0
53 | 42105340 | 42105335 | 121548 | 1 | 1 | 1 | 1 | 2 |  | Затраты труда машинистов | 608254 | 1013 | чел.час | чел.час | 1 | 0.08 | 0 | 0 | 0 | 0 | 0 | 1 | 2 |  | 0.08 | 2 | 42105337 | 97 | 0 | 0 | 0 | 0 | 0 | 0 | 0 | 0
53 | 42105341 | 42105335 | 38164735 | 1 | 1 | 1 | 2 | 030954 | ТСЭМ Московской обл., 030954, приказ Минстроя России №675/пр от 28.02.2017 № 264/пр | Подъемники грузоподъемностью до 500 кг одномачтовые, высота подъема 45 м | 1368 | 1011 | маш.-ч | маш.-ч | 1 | 0.08 | 0 | 31.26 | 13.5 | 0 | 0 | 1 | 0 |  | 0.08 | 2 | 42105338 | 98 | 0 | 0 | 0 | 0 | 0 | 0 | 0 | 0
54 | 42105358 | 42105342 | 29364679 | 1 | 1 | 1 | 1 | 1-2042-90 |  | Рабочий монтажник среднего разряда 4,2 | 1369 | 1013 | чел.-ч | чел.-ч | 1 | 253.6 | 0 | 0 | 0 | 288.31 | 0 | 1 | 1 |  | 253.6 | 2 | 42105343 | 99 | 0 | 0 | 0 | 0 | 0 | 0 | 0 | 0
54 | 42105359 | 42105342 | 121548 | 1 | 1 | 1 | 1 | 2 |  | Затраты труда машинистов | 608254 | 1013 | чел.час | чел.час | 1 | 0.99 | 0 | 0 | 0 | 0 | 0 | 1 | 2 |  | 0.99 | 2 | 42105344 | 100 | 0 | 0 | 0 | 0 | 0 | 0 | 0 | 0
54 | 42105360 | 42105342 | 38164593 | 1 | 1 | 1 | 2 | 021102 | ТСЭМ Московской обл., 021102, приказ Минстроя России №675/пр от 28.02.2017 № 264/пр | Краны на автомобильном ходу при работе на монтаже технологического оборудования 10 т | 1368 | 1011 | маш.-ч | маш.-ч | 1 | 0.99 | 0 | 134.65 | 13.5 | 0 | 0 | 1 | 0 |  | 0.99 | 2 | 42105345 | 101 | 0 | 0 | 0 | 0 | 0 | 0 | 0 | 0
54 | 42105361 | 42105342 | 38164808 | 1 | 1 | 1 | 2 | 040502 | ТСЭМ Московской обл., 040502, приказ Минстроя России №675/пр от 28.02.2017 № 264/пр | Установки для сварки ручной дуговой (постоянного тока) | 1368 | 1011 | маш.-ч | маш.-ч | 1 | 1.14 | 0 | 8.1 | 0 | 0 | 0 | 1 | 0 |  | 1.14 | 2 | 42105346 | 102 | 0 | 0 | 0 | 0 | 0 | 0 | 0 | 0
54 | 42105362 | 42105342 | 38166161 | 1 | 1 | 1 | 2 | 331002 | ТСЭМ Московской обл., 331002, приказ Минстроя России №675/пр от 28.02.2017 № 264/пр | Станок сверлильный | 1368 | 1011 | маш.-ч | маш.-ч | 1 | 0.7 | 0 | 13.96 | 0 | 0 | 0 | 1 | 0 |  | 0.7 | 2 | 42105347 | 103 | 0 | 0 | 0 | 0 | 0 | 0 | 0 | 0
54 | 42105363 | 42105342 | 38166456 | 1 | 1 | 1 | 2 | 400001 | ТСЭМ Московской обл., 400001, приказ Минстроя России №675/пр от 28.02.2017 № 264/пр | Автомобили бортовые, грузоподъемность до 5 т | 1368 | 1011 | маш.-ч | маш.-ч | 1 | 0.99 | 0 | 87.17 | 11.6 | 0 | 0 | 1 | 0 |  | 0.99 | 2 | 42105348 | 104 | 0 | 0 | 0 | 0 | 0 | 0 | 0 | 0
54 | 42105364 | 42105342 | 38101862 | 1 | 1 | 1 | 3 | 101-1616 | ТССЦ Московской обл., 101-1616, приказ Минстроя России №675/пр от 28.02.2017 № 254/пр | Сталь круглая углеродистая обыкновенного качества марки ВСт3пс5-1 диаметром 10 мм | 1348 | 1009 | т | т | 1000 | 0.56 | 5230 | 0 | 0 | 0 | 0 | 1 | 0 |  | 0.56 | 2 | 42105349 | 105 | 0 | 0 | 0 | 0 | 0 | 0 | 0 | 0
54 | 42105365 | 42105342 | 38102136 | 1 | 1 | 1 | 3 | 101-1924 | ТССЦ Московской обл., 101-1924, приказ Минстроя России №675/пр от 28.02.2017 № 254/пр | Электроды диаметром 4 мм Э42А | 1346 | 1009 | кг | кг | 1 | 2.1 | 14.31 | 0 | 0 | 0 | 0 | 1 | 0 |  | 2.1 | 2 | 42105350 | 106 | 0 | 0 | 0 | 0 | 0 | 0 | 0 | 0
54 | 42105366 | 42105342 | 38102174 | 1 | 1 | 1 | 3 | 101-1977 | ТССЦ Московской обл., 101-1977, приказ Минстроя России №675/пр от 28.02.2017 № 254/пр | Болты с гайками и шайбами строительные | 1346 | 1009 | кг | кг | 1 | 10.4 | 9.04 | 0 | 0 | 0 | 0 | 1 | 0 |  | 10.4 | 2 | 42105351 | 107 | 0 | 0 | 0 | 0 | 0 | 0 | 0 | 0
54 | 42105367 | 42105342 | 38102313 | 1 | 1 | 1 | 3 | 101-2143 | ТССЦ Московской обл., 101-2143, приказ Минстроя России №675/пр от 28.02.2017 № 254/пр | Краска | 1346 | 1009 | кг | кг | 1 | 3 | 28.67 | 0 | 0 | 0 | 0 | 1 | 0 |  | 3 | 2 | 42105352 | 108 | 0 | 0 | 0 | 0 | 0 | 0 | 0 | 0
54 | 42105368 | 42105342 | 38102598 | 1 | 1 | 1 | 3 | 101-2478 | ТССЦ Московской обл., 101-2478, приказ Минстроя России №675/пр от 28.02.2017 № 254/пр | Лента К226 | 1308 | 1003 | 100 м | 100 м | 100 | 0.1 | 120.36 | 0 | 0 | 0 | 0 | 1 | 0 |  | 0.1 | 2 | 42105353 | 109 | 0 | 0 | 0 | 0 | 0 | 0 | 0 | 0
54 | 42105369 | 42105342 | 38102617 | 1 | 1 | 1 | 3 | 101-2499 | ТССЦ Московской обл., 101-2499, приказ Минстроя России №675/пр от 28.02.2017 № 254/пр | Лента изоляционная прорезиненная односторонняя ширина 20 мм, толщина 0,25-0,35 мм | 1346 | 1009 | кг | кг | 1 | 0.42 | 30.5 | 0 | 0 | 0 | 0 | 1 | 0 |  | 0.42 | 2 | 42105354 | 110 | 0 | 0 | 0 | 0 | 0 | 0 | 0 | 0
54 | 42105370 | 42105342 | 38136067 | 1 | 1 | 1 | 3 | 402-0018 | ТССЦ Московской обл., 402-0018, приказ Минстроя России №675/пр от 28.02.2017 № 257/пр | Смеси сухие известково-карбонатные штукатурные | 1348 | 1009 | т | т | 1000 | 0.005 | 1470 | 0 | 0 | 0 | 0 | 1 | 0 |  | 0.005 | 2 | 42105355 | 111 | 0 | 0 | 0 | 0 | 0 | 0 | 0 | 0
54 | 42105371 | 42105342 | 38164081 | 1 | 1 | 1 | 3 | 999-9950 | ТССЦ Московской обл., 999-9950, приказ Минстроя России №675/пр от 21.09.2015 г. | Вспомогательные ненормируемые материалы (2% от ОЗП) | 1374 | 1013 | РУБ | РУБ | 1 | 50.31 | 1 | 0 | 0 | 0 | 0 | 1 | 0 |  | 50.31 | 2 | 42105356 | 113 | 0 | 0 | 0 | 0 | 0 | 0 | 0 | 0
56 | 42105376 | 42105373 | 18406804 | 1 | 1 | 1 | 1 | 1-1020-90 |  | Рабочий строитель среднего разряда 2 | 1369 | 1013 | чел.-ч | чел.-ч | 1 | 3.77 | 0 | 0 | 0 | 226.69 | 0 | 1 | 1 |  | 3.77 | 2 | 42105374 | 114 | 0 | 0 | 0 | 0 | 0 | 0 | 0 | 0
56 | 42105377 | 42105373 | 38164074 | 1 | 1 | 1 | 3 | 509-9900 | ТССЦ Московской обл., 509-9900, приказ Минстроя России №675/пр от 28.02.2017 № 258/пр | Строительный мусор | 1348 | 1009 | т | т | 1000 | 0.11 | 0 | 0 | 0 | 0 | 0 | 0 | 0 |  | 0.11 | 2 | 42105375 | 115 | 0 | 0 | 0 | 0 | 0 | 0 | 0 | 0
58 | 42105384 | 42105379 | 38492010 | 1 | 1 | 1 | 1 | 1-100-20-90 |  | Рабочий среднего разряда 2,0 | 1369 | 1013 | чел.-ч | чел.-ч | 1 | 11.39 | 0 | 0 | 0 | 226.69 | 0 | 1 | 1 |  | 11.39 | 2 | 42105380 | 116 | 0 | 0 | 0 | 0 | 0 | 0 | 0 | 0
58 | 42105385 | 42105379 | 121548 | 1 | 1 | 1 | 1 | 2 |  | Затраты труда машинистов | 608254 | 1013 | чел.час | чел.час | 1 | 0.13 | 0 | 0 | 0 | 0 | 0 | 1 | 2 |  | 0.13 | 2 | 42105381 | 117 | 0 | 0 | 0 | 0 | 0 | 0 | 0 | 0
58 | 42105386 | 42105379 | 38489440 | 1 | 1 | 1 | 2 | 030954 | ТСЭМ-2001 Московской области, 030954, протокол от 24.05.2017 г. № 5 | Подъемники грузоподъемностью до 500 кг одномачтовые, высота подъема 45 м | 1368 | 1011 | маш.-ч | маш.-ч | 1 | 0.13 | 0 | 31.26 | 13.5 | 0 | 0 | 1 | 0 |  | 0.13 | 2 | 42105382 | 118 | 0 | 0 | 0 | 0 | 0 | 0 | 0 | 0
58 | 42105387 | 42105379 | 38489286 | 1 | 1 | 1 | 3 | 509-9900 | ТССЦ-2001 Московской области, 509-9900, протокол от 24.05.2017 г. № 5 | Строительный мусор | 1348 | 1009 | т | т | 1000 | 0.47 | 0 | 0 | 0 | 0 | 0 | 0 | 0 |  | 0.47 | 2 | 42105383 | 119 | 0 | 0 | 0 | 0 | 0 | 0 | 0 | 0
60 | 42105395 | 42105389 | 18407546 | 1 | 1 | 1 | 1 | 1-1038-90 |  | Рабочий строитель среднего разряда 3,8 | 1369 | 1013 | чел.-ч | чел.-ч | 1 | 25.61 | 0 | 0 | 0 | 273.2 | 0 | 1 | 1 | )*1,15 | 29.4515 | 2 | 42105390 | 120 | 0 | 0 | 0 | 0 | 0 | 0 | 0 | 0
60 | 42105396 | 42105389 | 38166203 | 1 | 1 | 1 | 2 | 331531 | ТСЭМ Московской обл., 331531, приказ Минстроя России №675/пр от 28.02.2017 № 264/пр | Пила дисковая электрическая | 1368 | 1011 | маш.-ч | маш.-ч | 1 | 0.83 | 0 | 0.95 | 0 | 0 | 0 | 1 | 0 | )*1,25 | 1.0375 | 2 | 42105391 | 121 | 0 | 0 | 0 | 0 | 0 | 0 | 0 | 0
60 | 42105397 | 42105389 | 38166456 | 1 | 1 | 1 | 2 | 400001 | ТСЭМ Московской обл., 400001, приказ Минстроя России №675/пр от 28.02.2017 № 264/пр | Автомобили бортовые, грузоподъемность до 5 т | 1368 | 1011 | маш.-ч | маш.-ч | 1 | 0.1 | 0 | 87.17 | 11.6 | 0 | 0 | 1 | 0 | )*1,25 | 0.125 | 2 | 42105392 | 122 | 0 | 0 | 0 | 0 | 0 | 0 | 0 | 0
60 | 42105398 | 42105389 | 38102988 | 1 | 1 | 1 | 3 | 101-2962 | ТССЦ Московской обл., 101-2962, приказ Минстроя России №675/пр от 28.02.2017 № 254/пр | Подложка под паркет и ламинат "Порилекс НПЭ", толщина 2 мм | 1330 | 1005 | 10 м2 | 10 м2 | 10 | 10.5 | 35.9 | 0 | 0 | 0 | 0 | 1 | 0 |  | 10.5 | 2 | 42105393 | 123 | 0 | 0 | 0 | 0 | 0 | 0 | 0 | 0
60 | 42105399 | 42105389 | 38104421 | 1 | 1 | 1 | 3 | 101-4658 | ТССЦ Московской обл., 101-4658, приказ Минстроя России №675/пр от 28.02.2017 № 254/пр | Покрытие напольное ламинированное марки "Kronostar", 31 класс износостойкости, толщина 7 мм | 1327 | 1005 | м2 | м2 | 1 | 102.5 | 98.93 | 0 | 0 | 0 | 0 | 1 | 0 |  | 102.5 | 2 | 42105394 | 124 | 0 | 0 | 0 | 0 | 0 | 0 | 0 | 0
61 | 42105413 | 42105400 | 18413230 | 1 | 1 | 1 | 1 | 1-1036-90 |  | Рабочий строитель среднего разряда 3,6 | 1369 | 1013 | чел.-ч | чел.-ч | 1 | 6.66 | 0 | 0 | 0 | 266.8 | 0 | 1 | 1 | )*1,15 | 7.659 | 2 | 42105401 | 125 | 0 | 0 | 0 | 0 | 0 | 0 | 0 | 0
61 | 42105414 | 42105400 | 38165408 | 1 | 1 | 1 | 2 | 134041 | ТСЭМ Московской обл., 134041, приказ Минстроя России №675/пр от 28.02.2017 № 264/пр | Шуруповерт | 1368 | 1011 | маш.-ч | маш.-ч | 1 | 2.01 | 0 | 3 | 0 | 0 | 0 | 1 | 0 | )*1,25 | 2.5125 | 2 | 42105402 | 126 | 0 | 0 | 0 | 0 | 0 | 0 | 0 | 0
61 | 42105415 | 42105400 | 38166127 | 1 | 1 | 1 | 2 | 330206 | ТСЭМ Московской обл., 330206, приказ Минстроя России №675/пр от 28.02.2017 № 264/пр | Дрели электрические | 1368 | 1011 | маш.-ч | маш.-ч | 1 | 1.33 | 0 | 1.95 | 0 | 0 | 0 | 1 | 0 | )*1,25 | 1.6625 | 2 | 42105403 | 127 | 0 | 0 | 0 | 0 | 0 | 0 | 0 | 0
61 | 42105416 | 42105400 | 38166456 | 1 | 1 | 1 | 2 | 400001 | ТСЭМ Московской обл., 400001, приказ Минстроя России №675/пр от 28.02.2017 № 264/пр | Автомобили бортовые, грузоподъемность до 5 т | 1368 | 1011 | маш.-ч | маш.-ч | 1 | 0.03 | 0 | 87.17 | 11.6 | 0 | 0 | 1 | 0 | )*1,25 | 0.0375 | 2 | 42105404 | 128 | 0 | 0 | 0 | 0 | 0 | 0 | 0 | 0
61 | 42105417 | 42105400 | 38102362 | 1 | 1 | 1 | 3 | 101-2201 | ТССЦ Московской обл., 101-2201, приказ Минстроя России №675/пр от 28.02.2017 № 254/пр | Дюбели распорные полиэтиленовые 6х30 мм | 1356 | 1010 | 1000 шт. | 1000 шт. | 1000 | 0.263 | 160 | 0 | 0 | 0 | 0 | 1 | 0 |  | 0.263 | 2 | 42105405 | 129 | 0 | 0 | 0 | 0 | 0 | 0 | 0 | 0
61 | 42105418 | 42105400 | 38104072 | 1 | 1 | 1 | 3 | 101-4282 | ТССЦ Московской обл., 101-4282, приказ Минстроя России №675/пр от 28.02.2017 № 254/пр | Винты самонарезающие остроконечные длиной 35 мм | 1355 | 1010 | 100 шт. | 100 шт. | 100 | 2.63 | 12 | 0 | 0 | 0 | 0 | 1 | 0 |  | 2.63 | 2 | 42105406 | 130 | 0 | 0 | 0 | 0 | 0 | 0 | 0 | 0
61 | 42105419 | 42105400 | 38104601 | 1 | 1 | 1 | 3 | 101-4847 | ТССЦ Московской обл., 101-4847, приказ Минстроя России №675/пр от 28.02.2017 № 254/пр | Уголок наружный для пластикового плинтуса, высота 48 мм | 1355 | 1010 | 100 шт. | 100 шт. | 100 | 0.07 | 129 | 0 | 0 | 0 | 0 | 1 | 0 |  | 0.07 | 2 | 42105407 | 131 | 0 | 0 | 0 | 0 | 0 | 0 | 0 | 0
61 | 42105420 | 42105400 | 38104602 | 1 | 1 | 1 | 3 | 101-4848 | ТССЦ Московской обл., 101-4848, приказ Минстроя России №675/пр от 28.02.2017 № 254/пр | Уголок внутренний для пластикового плинтуса, высота 48 мм | 1355 | 1010 | 100 шт. | 100 шт. | 100 | 0.07 | 129 | 0 | 0 | 0 | 0 | 1 | 0 |  | 0.07 | 2 | 42105408 | 132 | 0 | 0 | 0 | 0 | 0 | 0 | 0 | 0
61 | 42105421 | 42105400 | 38104603 | 1 | 1 | 1 | 3 | 101-4849 | ТССЦ Московской обл., 101-4849, приказ Минстроя России №675/пр от 28.02.2017 № 254/пр | Соединитель для пластикового плинтуса, высота 48 мм | 1355 | 1010 | 100 шт. | 100 шт. | 100 | 0.4 | 129 | 0 | 0 | 0 | 0 | 1 | 0 |  | 0.4 | 2 | 42105409 | 133 | 0 | 0 | 0 | 0 | 0 | 0 | 0 | 0
61 | 42105422 | 42105400 | 38104604 | 1 | 1 | 1 | 3 | 101-4850 | ТССЦ Московской обл., 101-4850, приказ Минстроя России №675/пр от 28.02.2017 № 254/пр | Заглушка торцевая для пластикового плинтуса левая, высота 48 мм | 1355 | 1010 | 100 шт. | 100 шт. | 100 | 0.08 | 63 | 0 | 0 | 0 | 0 | 1 | 0 |  | 0.08 | 2 | 42105410 | 134 | 0 | 0 | 0 | 0 | 0 | 0 | 0 | 0
61 | 42105423 | 42105400 | 38104605 | 1 | 1 | 1 | 3 | 101-4851 | ТССЦ Московской обл., 101-4851, приказ Минстроя России №675/пр от 28.02.2017 № 254/пр | Заглушки торцевая для пластикового плинтуса правая, высота 48 мм | 1355 | 1010 | 100 шт. | 100 шт. | 100 | 0.08 | 63 | 0 | 0 | 0 | 0 | 1 | 0 |  | 0.08 | 2 | 42105411 | 135 | 0 | 0 | 0 | 0 | 0 | 0 | 0 | 0
61 | 42105424 | 42105400 | 38104606 | 1 | 1 | 1 | 3 | 101-4852 | ТССЦ Московской обл., 101-4852, приказ Минстроя России №675/пр от 28.02.2017 № 254/пр | Плинтуса для полов пластиковые, 19х48 мм | 1301 | 1003 | м | м | 1 | 101 | 12.3 | 0 | 0 | 0 | 0 | 1 | 0 |  | 101 | 2 | 42105412 | 136 | 0 | 0 | 0 | 0 | 0 | 0 | 0 | 0
62 | 42105432 | 42105425 | 18410572 | 1 | 1 | 1 | 1 | 1-1032-90 |  | Рабочий строитель среднего разряда 3,2 | 1369 | 1013 | чел.-ч | чел.-ч | 1 | 16.64 | 0 | 0 | 0 | 254.01 | 0 | 1 | 1 | )*1,15 | 19.136 | 2 | 42105426 | 137 | 0 | 0 | 0 | 0 | 0 | 0 | 0 | 0
62 | 42105433 | 42105425 | 38165408 | 1 | 1 | 1 | 2 | 134041 | ТСЭМ Московской обл., 134041, приказ Минстроя России №675/пр от 28.02.2017 № 264/пр | Шуруповерт | 1368 | 1011 | маш.-ч | маш.-ч | 1 | 4.6 | 0 | 3 | 0 | 0 | 0 | 1 | 0 | )*1,25 | 5.75 | 2 | 42105427 | 138 | 0 | 0 | 0 | 0 | 0 | 0 | 0 | 0
62 | 42105434 | 42105425 | 38166127 | 1 | 1 | 1 | 2 | 330206 | ТСЭМ Московской обл., 330206, приказ Минстроя России №675/пр от 28.02.2017 № 264/пр | Дрели электрические | 1368 | 1011 | маш.-ч | маш.-ч | 1 | 4.6 | 0 | 1.95 | 0 | 0 | 0 | 1 | 0 | )*1,25 | 5.75 | 2 | 42105428 | 139 | 0 | 0 | 0 | 0 | 0 | 0 | 0 | 0
62 | 42105435 | 42105425 | 38166203 | 1 | 1 | 1 | 2 | 331531 | ТСЭМ Московской обл., 331531, приказ Минстроя России №675/пр от 28.02.2017 № 264/пр | Пила дисковая электрическая | 1368 | 1011 | маш.-ч | маш.-ч | 1 | 0.36 | 0 | 0.95 | 0 | 0 | 0 | 1 | 0 | )*1,25 | 0.45 | 2 | 42105429 | 140 | 0 | 0 | 0 | 0 | 0 | 0 | 0 | 0
62 | 42105436 | 42105425 | 38104072 | 1 | 1 | 1 | 3 | 101-4282 | ТССЦ Московской обл., 101-4282, приказ Минстроя России №675/пр от 28.02.2017 № 254/пр | Винты самонарезающие остроконечные длиной 35 мм | 1355 | 1010 | 100 шт. | 100 шт. | 100 | 6.7 | 12 | 0 | 0 | 0 | 0 | 1 | 0 |  | 6.7 | 2 | 42105430 | 141 | 0 | 0 | 0 | 0 | 0 | 0 | 0 | 0
62 | 42105437 | 42105425 | 38124875 | 1 | 1 | 1 | 3 | 206-9002 | ТССЦ Московской обл., 206-9002, приказ Минстроя России №675/пр от 28.02.2017 № 255/пр | Профили стыкоперекрывающие из алюминиевых сплавов (порожки) с покрытием | 1301 | 1003 | м | м | 1 | 105 | 0 | 0 | 0 | 0 | 0 | 0 | 0 |  | 105 | 3 | -1 |  | 0 | 0 | 0 | 0 | 0 | 0 | 0 | 0
98 | 42105455 | 42105439 | 18409850 | 1 | 1 | 1 | 1 | 1-1035-90 |  | Рабочий строитель среднего разряда 3,5 | 1369 | 1013 | чел.-ч | чел.-ч | 1 | 104 | 0 | 0 | 0 | 263.61 | 0 | 1 | 1 | )*1,15 | 119.6 | 2 | 42105440 | 143 | 0 | 0 | 0 | 0 | 0 | 0 | 0 | 0
98 | 42105456 | 42105439 | 38165408 | 1 | 1 | 1 | 2 | 134041 | ТСЭМ Московской обл., 134041, приказ Минстроя России №675/пр от 28.02.2017 № 264/пр | Шуруповерт | 1368 | 1011 | маш.-ч | маш.-ч | 1 | 2.9 | 0 | 3 | 0 | 0 | 0 | 1 | 0 | )*1,25 | 3.625 | 2 | 42105441 | 144 | 0 | 0 | 0 | 0 | 0 | 0 | 0 | 0
98 | 42105457 | 42105439 | 38166159 | 1 | 1 | 1 | 2 | 330901 | ТСЭМ Московской обл., 330901, приказ Минстроя России №675/пр от 28.02.2017 № 264/пр | Ножницы электрические | 1368 | 1011 | маш.-ч | маш.-ч | 1 | 0.56 | 0 | 33.59 | 0 | 0 | 0 | 1 | 0 | )*1,25 | 0.7 | 2 | 42105442 | 145 | 0 | 0 | 0 | 0 | 0 | 0 | 0 | 0
98 | 42105458 | 42105439 | 38166196 | 1 | 1 | 1 | 2 | 331451 | ТСЭМ Московской обл., 331451, приказ Минстроя России №675/пр от 28.02.2017 № 264/пр | Перфораторы электрические | 1368 | 1011 | маш.-ч | маш.-ч | 1 | 0.6 | 0 | 2.08 | 0 | 0 | 0 | 1 | 0 | )*1,25 | 0.75 | 2 | 42105443 | 146 | 0 | 0 | 0 | 0 | 0 | 0 | 0 | 0
98 | 42105459 | 42105439 | 38102562 | 1 | 1 | 1 | 3 | 101-2430 | ТССЦ Московской обл., 101-2430, приказ Минстроя России №675/пр от 28.02.2017 № 254/пр | Грунтовка «Тифенгрунд», КНАУФ | 1346 | 1009 | кг | кг | 1 | 22 | 46.72 | 0 | 0 | 0 | 0 | 1 | 0 |  | 22 | 2 | 42105444 | 147 | 0 | 0 | 0 | 0 | 0 | 0 | 0 | 0
98 | 42105460 | 42105439 | 38102571 | 1 | 1 | 1 | 3 | 101-2439 | ТССЦ Московской обл., 101-2439, приказ Минстроя России №675/пр от 28.02.2017 № 254/пр | Шпаклевка «Фугенфюллер ГВ», КНАУФ | 1346 | 1009 | кг | кг | 1 | 92 | 3.18 | 0 | 0 | 0 | 0 | 1 | 0 |  | 92 | 2 | 42105445 | 148 | 0 | 0 | 0 | 0 | 0 | 0 | 0 | 0
98 | 42105461 | 42105439 | 38102594 | 1 | 1 | 1 | 3 | 101-2474 | ТССЦ Московской обл., 101-2474, приказ Минстроя России №675/пр от 28.02.2017 № 254/пр | Лента бумажная для повышения трещиностойкости стыков ГКЛ и ГВЛ | 1301 | 1003 | м | м | 1 | 227 | 0.17 | 0 | 0 | 0 | 0 | 1 | 0 |  | 227 | 2 | 42105446 | 149 | 0 | 0 | 0 | 0 | 0 | 0 | 0 | 0
98 | 42105462 | 42105439 | 38102600 | 1 | 1 | 1 | 3 | 101-2480 | ТССЦ Московской обл., 101-2480, приказ Минстроя России №675/пр от 28.02.2017 № 254/пр | Лента разделительная для сопряжения потолка из ЛГК со стеной | 1308 | 1003 | 100 м | 100 м | 100 | 1.77 | 174 | 0 | 0 | 0 | 0 | 1 | 0 |  | 1.77 | 2 | 42105447 | 150 | 0 | 0 | 0 | 0 | 0 | 0 | 0 | 0
98 | 42105463 | 42105439 | 38102605 | 1 | 1 | 1 | 3 | 101-2485 | ТССЦ Московской обл., 101-2485, приказ Минстроя России №675/пр от 28.02.2017 № 254/пр | Лента эластичная самоклеящаяся для профилей направляющих «Дихтунгсбанд» 50/30000 мм | 1301 | 1003 | м | м | 1 | 126 | 0.6 | 0 | 0 | 0 | 0 | 1 | 0 |  | 126 | 2 | 42105448 | 151 | 0 | 0 | 0 | 0 | 0 | 0 | 0 | 0
98 | 42105464 | 42105439 | 38102632 | 1 | 1 | 1 | 3 | 101-2514 | ТССЦ Московской обл., 101-2514, приказ Минстроя России №675/пр от 28.02.2017 № 254/пр | Листы гипсоволокнистые влагостойкие ГВЛВ 12,5 мм | 1327 | 1005 | м2 | м2 | 1 | 210 | 27.36 | 0 | 0 | 0 | 0 | 1 | 0 |  | 210 | 2 | 42105449 | 152 | 0 | 0 | 0 | 0 | 0 | 0 | 0 | 0
98 | 42105465 | 42105439 | 38102699 | 1 | 1 | 1 | 3 | 101-2587 | ТССЦ Московской обл., 101-2587, приказ Минстроя России №675/пр от 28.02.2017 № 254/пр | Шуруп для ГВЛ 3,9/30 | 1355 | 1010 | 100 шт. | 100 шт. | 100 | 35.33 | 4 | 0 | 0 | 0 | 0 | 1 | 0 |  | 35.33 | 2 | 42105450 | 153 | 0 | 0 | 0 | 0 | 0 | 0 | 0 | 0
98 | 42105466 | 42105439 | 38102702 | 1 | 1 | 1 | 3 | 101-2590 | ТССЦ Московской обл., 101-2590, приказ Минстроя России №675/пр от 28.02.2017 № 254/пр | Дюбель с шурупом 6/35 мм | 1355 | 1010 | 100 шт. | 100 шт. | 100 | 1.69 | 7 | 0 | 0 | 0 | 0 | 1 | 0 |  | 1.69 | 2 | 42105451 | 154 | 0 | 0 | 0 | 0 | 0 | 0 | 0 | 0
98 | 42105467 | 42105439 | 38113299 | 1 | 1 | 1 | 3 | 104-9016 | ТССЦ Московской обл., 104-9016, приказ Минстроя России №675/пр от 28.02.2017 № 254/пр | Материалы теплоизоляционные из минеральных волокон | 1327 | 1005 | м2 | м2 | 1 | 103 | 0 | 0 | 0 | 0 | 0 | 0 | 0 |  | 103 | 3 | -1 |  | 0 | 0 | 0 | 0 | 0 | 0 | 0 | 0
98 | 42105468 | 42105439 | 38120933 | 1 | 1 | 1 | 3 | 201-0786 | ТССЦ Московской обл., 201-0786, приказ Минстроя России №675/пр от 28.02.2017 № 255/пр | Профиль направляющий ПН-2 50/40/0,6 | 1301 | 1003 | м | м | 1 | 151 | 6.44 | 0 | 0 | 0 | 0 | 1 | 0 |  | 151 | 2 | 42105452 | 155 | 0 | 0 | 0 | 0 | 0 | 0 | 0 | 0
98 | 42105469 | 42105439 | 38120948 | 1 | 1 | 1 | 3 | 201-0805 | ТССЦ Московской обл., 201-0805, приказ Минстроя России №675/пр от 28.02.2017 № 255/пр | Профиль стоечный ПС-2 50/50/0,6 | 1301 | 1003 | м | м | 1 | 204 | 7.18 | 0 | 0 | 0 | 0 | 1 | 0 |  | 204 | 2 | 42105453 | 156 | 0 | 0 | 0 | 0 | 0 | 0 | 0 | 0
98 | 42105470 | 42105439 | 38140638 | 1 | 1 | 1 | 3 | 411-0001 | ТССЦ Московской обл., 411-0001, приказ Минстроя России №675/пр от 28.02.2017 № 257/пр | Вода | 1339 | 1007 | м3 | м3 | 1 | 0.074 | 2.44 | 0 | 0 | 0 | 0 | 1 | 0 |  | 0.074 | 2 | 42105454 | 157 | 0 | 0 | 0 | 0 | 0 | 0 | 0 | 0
99 | 42105482 | 42105471 | 18410572 | 1 | 1 | 1 | 1 | 1-1032-90 |  | Рабочий строитель среднего разряда 3,2 | 1369 | 1013 | чел.-ч | чел.-ч | 1 | 43.56 | 0 | 0 | 0 | 254.01 | 0 | 1 | 1 | )*1,15 | 50.094 | 2 | 42105472 | 158 | 0 | 0 | 0 | 0 | 0 | 0 | 0 | 0
99 | 42105483 | 42105471 | 121548 | 1 | 1 | 1 | 1 | 2 |  | Затраты труда машинистов | 608254 | 1013 | чел.час | чел.час | 1 | 0.02 | 0 | 0 | 0 | 0 | 0 | 1 | 2 | )*1,25 | 0.025 | 2 | 42105473 | 159 | 0 | 0 | 0 | 0 | 0 | 0 | 0 | 0
99 | 42105484 | 42105471 | 38164733 | 1 | 1 | 1 | 2 | 030952 | ТСЭМ Московской обл., 030952, приказ Минстроя России №675/пр от 28.02.2017 № 264/пр | Подъемники грузоподъемностью до 500 кг одномачтовые, высота подъема 25 м | 1368 | 1011 | маш.-ч | маш.-ч | 1 | 0.02 | 0 | 27.66 | 11.6 | 0 | 0 | 1 | 0 | )*1,25 | 0.025 | 2 | 42105474 | 160 | 0 | 0 | 0 | 0 | 0 | 0 | 0 | 0
99 | 42105485 | 42105471 | 38166456 | 1 | 1 | 1 | 2 | 400001 | ТСЭМ Московской обл., 400001, приказ Минстроя России №675/пр от 28.02.2017 № 264/пр | Автомобили бортовые, грузоподъемность до 5 т | 1368 | 1011 | маш.-ч | маш.-ч | 1 | 0.15 | 0 | 87.17 | 11.6 | 0 | 0 | 1 | 0 | )*1,25 | 0.1875 | 2 | 42105475 | 161 | 0 | 0 | 0 | 0 | 0 | 0 | 0 | 0
99 | 42105486 | 42105471 | 38101843 | 1 | 1 | 1 | 3 | 101-1596 | ТССЦ Московской обл., 101-1596, приказ Минстроя России №675/пр от 28.02.2017 № 254/пр | Шкурка шлифовальная двухслойная с зернистостью 40-25 | 1327 | 1005 | м2 | м2 | 1 | 0.84 | 72.31 | 0 | 0 | 0 | 0 | 1 | 0 |  | 0.84 | 2 | 42105476 | 162 | 0 | 0 | 0 | 0 | 0 | 0 | 0 | 0
99 | 42105487 | 42105471 | 38101992 | 1 | 1 | 1 | 3 | 101-1757 | ТССЦ Московской обл., 101-1757, приказ Минстроя России №675/пр от 28.02.2017 № 254/пр | Ветошь | 1346 | 1009 | кг | кг | 1 | 0.31 | 1.81 | 0 | 0 | 0 | 0 | 1 | 0 |  | 0.31 | 2 | 42105477 | 163 | 0 | 0 | 0 | 0 | 0 | 0 | 0 | 0
99 | 42105488 | 42105471 | 38103405 | 1 | 1 | 1 | 3 | 101-3512 | ТССЦ Московской обл., 101-3512, приказ Минстроя России №675/пр от 28.02.2017 № 254/пр | Краска акриловая ВД-АК 2180, ВГТ | 1348 | 1009 | т | т | 1000 | 0.03 | 4615.94 | 0 | 0 | 0 | 0 | 1 | 0 |  | 0.03 | 2 | 42105478 | 164 | 0 | 0 | 0 | 0 | 0 | 0 | 0 | 0
99 | 42105489 | 42105471 | 38103458 | 1 | 1 | 1 | 3 | 101-3585 | ТССЦ Московской обл., 101-3585, приказ Минстроя России №675/пр от 28.02.2017 № 254/пр | Шпатлевка водно-дисперсионная | 1348 | 1009 | т | т | 1000 | 0.051 | 11927.49 | 0 | 0 | 0 | 0 | 1 | 0 |  | 0.051 | 2 | 42105479 | 165 | 0 | 0 | 0 | 0 | 0 | 0 | 0 | 0
99 | 42105490 | 42105471 | 38103963 | 1 | 1 | 1 | 3 | 101-4163 | ТССЦ Московской обл., 101-4163, приказ Минстроя России №675/пр от 28.02.2017 № 254/пр | Грунтовка акриловая НОРТЕКС-ГРУНТ | 1346 | 1009 | кг | кг | 1 | 20 | 15.26 | 0 | 0 | 0 | 0 | 1 | 0 |  | 20 | 2 | 42105480 | 166 | 0 | 0 | 0 | 0 | 0 | 0 | 0 | 0
102 | 42105497 | 42105493 | 18408066 | 1 | 1 | 1 | 1 | 1-1023-90 |  | Рабочий строитель среднего разряда 2,3 | 1369 | 1013 | чел.-ч | чел.-ч | 1 | 17.89 | 0 | 0 | 0 | 233.09 | 0 | 1 | 1 |  | 17.89 | 2 | 42105494 | 168 | 0 | 0 | 0 | 0 | 0 | 0 | 0 | 0
102 | 42105498 | 42105493 | 121548 | 1 | 1 | 1 | 1 | 2 |  | Затраты труда машинистов | 608254 | 1013 | чел.час | чел.час | 1 | 0.08 | 0 | 0 | 0 | 0 | 0 | 1 | 2 |  | 0.08 | 2 | 42105495 | 169 | 0 | 0 | 0 | 0 | 0 | 0 | 0 | 0
102 | 42105499 | 42105493 | 38164735 | 1 | 1 | 1 | 2 | 030954 | ТСЭМ Московской обл., 030954, приказ Минстроя России №675/пр от 28.02.2017 № 264/пр | Подъемники грузоподъемностью до 500 кг одномачтовые, высота подъема 45 м | 1368 | 1011 | маш.-ч | маш.-ч | 1 | 0.08 | 0 | 31.26 | 13.5 | 0 | 0 | 1 | 0 |  | 0.08 | 2 | 42105496 | 170 | 0 | 0 | 0 | 0 | 0 | 0 | 0 | 0
103 | 42105509 | 42105500 | 29364679 | 1 | 1 | 1 | 1 | 1-2042-90 |  | Рабочий монтажник среднего разряда 4,2 | 1369 | 1013 | чел.-ч | чел.-ч | 1 | 135.2 | 0 | 0 | 0 | 288.31 | 0 | 1 | 1 |  | 135.2 | 2 | 42105501 | 171 | 0 | 0 | 0 | 0 | 0 | 0 | 0 | 0
103 | 42105510 | 42105500 | 121548 | 1 | 1 | 1 | 1 | 2 |  | Затраты труда машинистов | 608254 | 1013 | чел.час | чел.час | 1 | 0.3 | 0 | 0 | 0 | 0 | 0 | 1 | 2 |  | 0.3 | 2 | 42105502 | 172 | 0 | 0 | 0 | 0 | 0 | 0 | 0 | 0
103 | 42105511 | 42105500 | 38164593 | 1 | 1 | 1 | 2 | 021102 | ТСЭМ Московской обл., 021102, приказ Минстроя России №675/пр от 28.02.2017 № 264/пр | Краны на автомобильном ходу при работе на монтаже технологического оборудования 10 т | 1368 | 1011 | маш.-ч | маш.-ч | 1 | 0.3 | 0 | 134.65 | 13.5 | 0 | 0 | 1 | 0 |  | 0.3 | 2 | 42105503 | 173 | 0 | 0 | 0 | 0 | 0 | 0 | 0 | 0
103 | 42105512 | 42105500 | 38166456 | 1 | 1 | 1 | 2 | 400001 | ТСЭМ Московской обл., 400001, приказ Минстроя России №675/пр от 28.02.2017 № 264/пр | Автомобили бортовые, грузоподъемность до 5 т | 1368 | 1011 | маш.-ч | маш.-ч | 1 | 0.3 | 0 | 87.17 | 11.6 | 0 | 0 | 1 | 0 |  | 0.3 | 2 | 42105504 | 174 | 0 | 0 | 0 | 0 | 0 | 0 | 0 | 0
103 | 42105513 | 42105500 | 38139930 | 1 | 1 | 1 | 3 | 405-0219 | ТССЦ Московской обл., 405-0219, приказ Минстроя России №675/пр от 28.02.2017 № 257/пр | Гипсовые вяжущие, марка Г3 | 1348 | 1009 | т | т | 1000 | 0.00315 | 729.98 | 0 | 0 | 0 | 0 | 1 | 0 |  | 0.00315 | 2 | 42105505 | 175 | 0 | 0 | 0 | 0 | 0 | 0 | 0 | 0
103 | 42105514 | 42105500 | 38150349 | 1 | 1 | 1 | 3 | 507-0701 | ТССЦ Московской обл., 507-0701, приказ Минстроя России №675/пр от 28.02.2017 № 258/пр | Трубка полихлорвиниловая | 1346 | 1009 | кг | кг | 1 | 2.8 | 35.8 | 0 | 0 | 0 | 0 | 1 | 0 |  | 2.8 | 2 | 42105506 | 176 | 0 | 0 | 0 | 0 | 0 | 0 | 0 | 0
103 | 42105515 | 42105500 | 38164081 | 1 | 1 | 1 | 3 | 999-9950 | ТССЦ Московской обл., 999-9950, приказ Минстроя России №675/пр от 21.09.2015 г. | Вспомогательные ненормируемые материалы (2% от ОЗП) | 1374 | 1013 | РУБ | РУБ | 1 | 26.82 | 1 | 0 | 0 | 0 | 0 | 1 | 0 |  | 26.82 | 2 | 42105507 | 178 | 0 | 0 | 0 | 0 | 0 | 0 | 0 | 0
105 | 42105527 | 42105517 | 18410280 | 1 | 1 | 1 | 1 | 1-1039-90 |  | Рабочий строитель среднего разряда 3,9 | 1369 | 1013 | чел.-ч | чел.-ч | 1 | 16.29 | 0 | 0 | 0 | 276.39 | 0 | 1 | 1 |  | 16.29 | 2 | 42105518 | 179 | 0 | 0 | 0 | 0 | 0 | 0 | 0 | 0
105 | 42105528 | 42105517 | 121548 | 1 | 1 | 1 | 1 | 2 |  | Затраты труда машинистов | 608254 | 1013 | чел.час | чел.час | 1 | 0.01 | 0 | 0 | 0 | 0 | 0 | 1 | 2 |  | 0.01 | 2 | 42105519 | 180 | 0 | 0 | 0 | 0 | 0 | 0 | 0 | 0
105 | 42105529 | 42105517 | 38164735 | 1 | 1 | 1 | 2 | 030954 | ТСЭМ Московской обл., 030954, приказ Минстроя России №675/пр от 28.02.2017 № 264/пр | Подъемники грузоподъемностью до 500 кг одномачтовые, высота подъема 45 м | 1368 | 1011 | маш.-ч | маш.-ч | 1 | 0.01 | 0 | 31.26 | 13.5 | 0 | 0 | 1 | 0 |  | 0.01 | 2 | 42105520 | 181 | 0 | 0 | 0 | 0 | 0 | 0 | 0 | 0
105 | 42105530 | 42105517 | 38165408 | 1 | 1 | 1 | 2 | 134041 | ТСЭМ Московской обл., 134041, приказ Минстроя России №675/пр от 28.02.2017 № 264/пр | Шуруповерт | 1368 | 1011 | маш.-ч | маш.-ч | 1 | 6.08 | 0 | 3 | 0 | 0 | 0 | 1 | 0 |  | 6.08 | 2 | 42105521 | 182 | 0 | 0 | 0 | 0 | 0 | 0 | 0 | 0
105 | 42105531 | 42105517 | 38166196 | 1 | 1 | 1 | 2 | 331451 | ТСЭМ Московской обл., 331451, приказ Минстроя России №675/пр от 28.02.2017 № 264/пр | Перфораторы электрические | 1368 | 1011 | маш.-ч | маш.-ч | 1 | 6.08 | 0 | 2.08 | 0 | 0 | 0 | 1 | 0 |  | 6.08 | 2 | 42105522 | 183 | 0 | 0 | 0 | 0 | 0 | 0 | 0 | 0
105 | 42105532 | 42105517 | 38101745 | 1 | 1 | 1 | 3 | 101-1481 | ТССЦ Московской обл., 101-1481, приказ Минстроя России №675/пр от 28.02.2017 № 254/пр | Шурупы с полукруглой головкой 4x40 мм | 1348 | 1009 | т | т | 1000 | 0.001 | 12430 | 0 | 0 | 0 | 0 | 1 | 0 |  | 0.001 | 2 | 42105523 | 184 | 0 | 0 | 0 | 0 | 0 | 0 | 0 | 0
105 | 42105533 | 42105517 | 38102363 | 1 | 1 | 1 | 3 | 101-2202 | ТССЦ Московской обл., 101-2202, приказ Минстроя России №675/пр от 28.02.2017 № 254/пр | Дюбели распорные полиэтиленовые 6х40 мм | 1356 | 1010 | 1000 шт. | 1000 шт. | 1000 | 0.2 | 179 | 0 | 0 | 0 | 0 | 1 | 0 |  | 0.2 | 2 | 42105524 | 185 | 0 | 0 | 0 | 0 | 0 | 0 | 0 | 0
105 | 42105534 | 42105517 | 38164081 | 1 | 1 | 1 | 3 | 999-9950 | ТССЦ Московской обл., 999-9950, приказ Минстроя России №675/пр от 21.09.2015 г. | Вспомогательные ненормируемые материалы (2% от ОЗП) | 1374 | 1013 | РУБ | РУБ | 1 | 3.1 | 1 | 0 | 0 | 0 | 0 | 1 | 0 |  | 3.1 | 2 | 42105525 | 187 | 0 | 0 | 0 | 0 | 0 | 0 | 0 | 0
107 | 42105547 | 42105536 | 29361034 | 1 | 1 | 1 | 1 | 1-2038-90 |  | Рабочий монтажник среднего разряда 3,8 | 1369 | 1013 | чел.-ч | чел.-ч | 1 | 2.82 | 0 | 0 | 0 | 273.2 | 0 | 1 | 1 |  | 2.82 | 2 | 42105537 | 188 | 0 | 0 | 0 | 0 | 0 | 0 | 0 | 0
107 | 42105548 | 42105536 | 121548 | 1 | 1 | 1 | 1 | 2 |  | Затраты труда машинистов | 608254 | 1013 | чел.час | чел.час | 1 | 0.01 | 0 | 0 | 0 | 0 | 0 | 1 | 2 |  | 0.01 | 2 | 42105538 | 189 | 0 | 0 | 0 | 0 | 0 | 0 | 0 | 0
107 | 42105549 | 42105536 | 38164593 | 1 | 1 | 1 | 2 | 021102 | ТСЭМ Московской обл., 021102, приказ Минстроя России №675/пр от 28.02.2017 № 264/пр | Краны на автомобильном ходу при работе на монтаже технологического оборудования 10 т | 1368 | 1011 | маш.-ч | маш.-ч | 1 | 0.01 | 0 | 134.65 | 13.5 | 0 | 0 | 1 | 0 |  | 0.01 | 2 | 42105539 | 190 | 0 | 0 | 0 | 0 | 0 | 0 | 0 | 0
107 | 42105550 | 42105536 | 38166456 | 1 | 1 | 1 | 2 | 400001 | ТСЭМ Московской обл., 400001, приказ Минстроя России №675/пр от 28.02.2017 № 264/пр | Автомобили бортовые, грузоподъемность до 5 т | 1368 | 1011 | маш.-ч | маш.-ч | 1 | 0.01 | 0 | 87.17 | 11.6 | 0 | 0 | 1 | 0 |  | 0.01 | 2 | 42105540 | 191 | 0 | 0 | 0 | 0 | 0 | 0 | 0 | 0
107 | 42105551 | 42105536 | 38102313 | 1 | 1 | 1 | 3 | 101-2143 | ТССЦ Московской обл., 101-2143, приказ Минстроя России №675/пр от 28.02.2017 № 254/пр | Краска | 1346 | 1009 | кг | кг | 1 | 0.05 | 28.67 | 0 | 0 | 0 | 0 | 1 | 0 |  | 0.05 | 2 | 42105541 | 192 | 0 | 0 | 0 | 0 | 0 | 0 | 0 | 0
107 | 42105552 | 42105536 | 38102598 | 1 | 1 | 1 | 3 | 101-2478 | ТССЦ Московской обл., 101-2478, приказ Минстроя России №675/пр от 28.02.2017 № 254/пр | Лента К226 | 1308 | 1003 | 100 м | 100 м | 100 | 0.05 | 120.36 | 0 | 0 | 0 | 0 | 1 | 0 |  | 0.05 | 2 | 42105542 | 193 | 0 | 0 | 0 | 0 | 0 | 0 | 0 | 0
107 | 42105553 | 42105536 | 38102617 | 1 | 1 | 1 | 3 | 101-2499 | ТССЦ Московской обл., 101-2499, приказ Минстроя России №675/пр от 28.02.2017 № 254/пр | Лента изоляционная прорезиненная односторонняя ширина 20 мм, толщина 0,25-0,35 мм | 1346 | 1009 | кг | кг | 1 | 0.16 | 30.5 | 0 | 0 | 0 | 0 | 1 | 0 |  | 0.16 | 2 | 42105543 | 194 | 0 | 0 | 0 | 0 | 0 | 0 | 0 | 0
107 | 42105554 | 42105536 | 38164081 | 1 | 1 | 1 | 3 | 999-9950 | ТССЦ Московской обл., 999-9950, приказ Минстроя России №675/пр от 21.09.2015 г. | Вспомогательные ненормируемые материалы (2% от ОЗП) | 1374 | 1013 | РУБ | РУБ | 1 | 0.53 | 1 | 0 | 0 | 0 | 0 | 1 | 0 |  | 0.53 | 2 | 42105544 | 197 | 0 | 0 | 0 | 0 | 0 | 0 | 0 | 0
110 | 42105569 | 42105557 | 29364679 | 1 | 1 | 1 | 1 | 1-2042-90 |  | Рабочий монтажник среднего разряда 4,2 | 1369 | 1013 | чел.-ч | чел.-ч | 1 | 34.56 | 0 | 0 | 0 | 288.31 | 0 | 1 | 1 |  | 34.56 | 2 | 42105558 | 198 | 0 | 0 | 0 | 0 | 0 | 0 | 0 | 0
110 | 42105570 | 42105557 | 121548 | 1 | 1 | 1 | 1 | 2 |  | Затраты труда машинистов | 608254 | 1013 | чел.час | чел.час | 1 | 0.03 | 0 | 0 | 0 | 0 | 0 | 1 | 2 |  | 0.03 | 2 | 42105559 | 199 | 0 | 0 | 0 | 0 | 0 | 0 | 0 | 0
110 | 42105571 | 42105557 | 38164593 | 1 | 1 | 1 | 2 | 021102 | ТСЭМ Московской обл., 021102, приказ Минстроя России №675/пр от 28.02.2017 № 264/пр | Краны на автомобильном ходу при работе на монтаже технологического оборудования 10 т | 1368 | 1011 | маш.-ч | маш.-ч | 1 | 0.03 | 0 | 134.65 | 13.5 | 0 | 0 | 1 | 0 |  | 0.03 | 2 | 42105560 | 200 | 0 | 0 | 0 | 0 | 0 | 0 | 0 | 0
110 | 42105572 | 42105557 | 38166127 | 1 | 1 | 1 | 2 | 330206 | ТСЭМ Московской обл., 330206, приказ Минстроя России №675/пр от 28.02.2017 № 264/пр | Дрели электрические | 1368 | 1011 | маш.-ч | маш.-ч | 1 | 4.1 | 0 | 1.95 | 0 | 0 | 0 | 1 | 0 |  | 4.1 | 2 | 42105561 | 201 | 0 | 0 | 0 | 0 | 0 | 0 | 0 | 0
110 | 42105573 | 42105557 | 38166456 | 1 | 1 | 1 | 2 | 400001 | ТСЭМ Московской обл., 400001, приказ Минстроя России №675/пр от 28.02.2017 № 264/пр | Автомобили бортовые, грузоподъемность до 5 т | 1368 | 1011 | маш.-ч | маш.-ч | 1 | 0.02 | 0 | 87.17 | 11.6 | 0 | 0 | 1 | 0 |  | 0.02 | 2 | 42105562 | 202 | 0 | 0 | 0 | 0 | 0 | 0 | 0 | 0
110 | 42105574 | 42105557 | 38101741 | 1 | 1 | 1 | 3 | 101-1477 | ТССЦ Московской обл., 101-1477, приказ Минстроя России №675/пр от 28.02.2017 № 254/пр | Шурупы с полукруглой головкой 2,5х20 мм | 1348 | 1009 | т | т | 1000 | 0.00016 | 29800 | 0 | 0 | 0 | 0 | 1 | 0 |  | 0.00016 | 2 | 42105563 | 203 | 0 | 0 | 0 | 0 | 0 | 0 | 0 | 0
110 | 42105575 | 42105557 | 38101745 | 1 | 1 | 1 | 3 | 101-1481 | ТССЦ Московской обл., 101-1481, приказ Минстроя России №675/пр от 28.02.2017 № 254/пр | Шурупы с полукруглой головкой 4x40 мм | 1348 | 1009 | т | т | 1000 | 0.0003 | 12430 | 0 | 0 | 0 | 0 | 1 | 0 |  | 0.0003 | 2 | 42105564 | 204 | 0 | 0 | 0 | 0 | 0 | 0 | 0 | 0
110 | 42105576 | 42105557 | 38102617 | 1 | 1 | 1 | 3 | 101-2499 | ТССЦ Московской обл., 101-2499, приказ Минстроя России №675/пр от 28.02.2017 № 254/пр | Лента изоляционная прорезиненная односторонняя ширина 20 мм, толщина 0,25-0,35 мм | 1346 | 1009 | кг | кг | 1 | 0.11 | 30.5 | 0 | 0 | 0 | 0 | 1 | 0 |  | 0.11 | 2 | 42105565 | 205 | 0 | 0 | 0 | 0 | 0 | 0 | 0 | 0
110 | 42105577 | 42105557 | 38103768 | 1 | 1 | 1 | 3 | 101-3914 | ТССЦ Московской обл., 101-3914, приказ Минстроя России №675/пр от 28.02.2017 № 254/пр | Дюбели распорные полипропиленовые | 1355 | 1010 | 100 шт. | 100 шт. | 100 | 1.02 | 86.24 | 0 | 0 | 0 | 0 | 1 | 0 |  | 1.02 | 2 | 42105566 | 206 | 0 | 0 | 0 | 0 | 0 | 0 | 0 | 0
110 | 42105578 | 42105557 | 38164081 | 1 | 1 | 1 | 3 | 999-9950 | ТССЦ Московской обл., 999-9950, приказ Минстроя России №675/пр от 21.09.2015 г. | Вспомогательные ненормируемые материалы (2% от ОЗП) | 1374 | 1013 | РУБ | РУБ | 1 | 6.86 | 1 | 0 | 0 | 0 | 0 | 1 | 0 |  | 6.86 | 2 | 42105567 | 208 | 0 | 0 | 0 | 0 | 0 | 0 | 0 | 0
112 | 42105597 | 42105580 | 29361307 | 1 | 1 | 1 | 1 | 1-2039-90 |  | Рабочий монтажник среднего разряда 3,9 | 1369 | 1013 | чел.-ч | чел.-ч | 1 | 1.56 | 0 | 0 | 0 | 276.39 | 0 | 1 | 1 |  | 1.56 | 2 | 42105581 | 209 | 0 | 0 | 0 | 0 | 0 | 0 | 0 | 0
112 | 42105598 | 42105580 | 38164808 | 1 | 1 | 1 | 2 | 040502 | ТСЭМ Московской обл., 040502, приказ Минстроя России №675/пр от 28.02.2017 № 264/пр | Установки для сварки ручной дуговой (постоянного тока) | 1368 | 1011 | маш.-ч | маш.-ч | 1 | 0.13 | 0 | 8.1 | 0 | 0 | 0 | 1 | 0 |  | 0.13 | 2 | 42105582 | 210 | 0 | 0 | 0 | 0 | 0 | 0 | 0 | 0
112 | 42105599 | 42105580 | 38166127 | 1 | 1 | 1 | 2 | 330206 | ТСЭМ Московской обл., 330206, приказ Минстроя России №675/пр от 28.02.2017 № 264/пр | Дрели электрические | 1368 | 1011 | маш.-ч | маш.-ч | 1 | 0.04 | 0 | 1.95 | 0 | 0 | 0 | 1 | 0 |  | 0.04 | 2 | 42105583 | 211 | 0 | 0 | 0 | 0 | 0 | 0 | 0 | 0
112 | 42105600 | 42105580 | 38101909 | 1 | 1 | 1 | 3 | 101-1665 | ТССЦ Московской обл., 101-1665, приказ Минстроя России №675/пр от 28.02.2017 № 254/пр | Лак электроизоляционный 318 | 1346 | 1009 | кг | кг | 1 | 0.006 | 35.63 | 0 | 0 | 0 | 0 | 1 | 0 |  | 0.006 | 2 | 42105584 | 212 | 0 | 0 | 0 | 0 | 0 | 0 | 0 | 0
112 | 42105601 | 42105580 | 38102136 | 1 | 1 | 1 | 3 | 101-1924 | ТССЦ Московской обл., 101-1924, приказ Минстроя России №675/пр от 28.02.2017 № 254/пр | Электроды диаметром 4 мм Э42А | 1346 | 1009 | кг | кг | 1 | 0.07 | 14.31 | 0 | 0 | 0 | 0 | 1 | 0 |  | 0.07 | 2 | 42105585 | 213 | 0 | 0 | 0 | 0 | 0 | 0 | 0 | 0
112 | 42105602 | 42105580 | 38102164 | 1 | 1 | 1 | 3 | 101-1964 | ТССЦ Московской обл., 101-1964, приказ Минстроя России №675/пр от 28.02.2017 № 254/пр | Шпагат бумажный | 1346 | 1009 | кг | кг | 1 | 0.001 | 18.9 | 0 | 0 | 0 | 0 | 1 | 0 |  | 0.001 | 2 | 42105586 | 214 | 0 | 0 | 0 | 0 | 0 | 0 | 0 | 0
112 | 42105603 | 42105580 | 38102174 | 1 | 1 | 1 | 3 | 101-1977 | ТССЦ Московской обл., 101-1977, приказ Минстроя России №675/пр от 28.02.2017 № 254/пр | Болты с гайками и шайбами строительные | 1346 | 1009 | кг | кг | 1 | 0.049 | 9.04 | 0 | 0 | 0 | 0 | 1 | 0 |  | 0.049 | 2 | 42105587 | 215 | 0 | 0 | 0 | 0 | 0 | 0 | 0 | 0
112 | 42105604 | 42105580 | 38102313 | 1 | 1 | 1 | 3 | 101-2143 | ТССЦ Московской обл., 101-2143, приказ Минстроя России №675/пр от 28.02.2017 № 254/пр | Краска | 1346 | 1009 | кг | кг | 1 | 0.036 | 28.67 | 0 | 0 | 0 | 0 | 1 | 0 |  | 0.036 | 2 | 42105588 | 216 | 0 | 0 | 0 | 0 | 0 | 0 | 0 | 0
112 | 42105605 | 42105580 | 38102512 | 1 | 1 | 1 | 3 | 101-2365 | ТССЦ Московской обл., 101-2365, приказ Минстроя России №675/пр от 28.02.2017 № 254/пр | Нитки швейные | 1346 | 1009 | кг | кг | 1 | 0.001 | 133.05 | 0 | 0 | 0 | 0 | 1 | 0 |  | 0.001 | 2 | 42105589 | 217 | 0 | 0 | 0 | 0 | 0 | 0 | 0 | 0
112 | 42105606 | 42105580 | 38102617 | 1 | 1 | 1 | 3 | 101-2499 | ТССЦ Московской обл., 101-2499, приказ Минстроя России №675/пр от 28.02.2017 № 254/пр | Лента изоляционная прорезиненная односторонняя ширина 20 мм, толщина 0,25-0,35 мм | 1346 | 1009 | кг | кг | 1 | 0.012 | 30.5 | 0 | 0 | 0 | 0 | 1 | 0 |  | 0.012 | 2 | 42105590 | 218 | 0 | 0 | 0 | 0 | 0 | 0 | 0 | 0
112 | 42105607 | 42105580 | 38103768 | 1 | 1 | 1 | 3 | 101-3914 | ТССЦ Московской обл., 101-3914, приказ Минстроя России №675/пр от 28.02.2017 № 254/пр | Дюбели распорные полипропиленовые | 1355 | 1010 | 100 шт. | 100 шт. | 100 | 0.014 | 86.24 | 0 | 0 | 0 | 0 | 1 | 0 |  | 0.014 | 2 | 42105591 | 219 | 0 | 0 | 0 | 0 | 0 | 0 | 0 | 0
112 | 42105608 | 42105580 | 38120979 | 1 | 1 | 1 | 3 | 201-0843 | ТССЦ Московской обл., 201-0843, приказ Минстроя России №675/пр от 28.02.2017 № 255/пр | Конструкции стальные индивидуальные решетчатые сварные массой до 0,1 т | 1348 | 1009 | т | т | 1000 | 0.001 | 11534.49 | 0 | 0 | 0 | 0 | 1 | 0 |  | 0.001 | 2 | 42105592 | 220 | 0 | 0 | 0 | 0 | 0 | 0 | 0 | 0
112 | 42105609 | 42105580 | 38155640 | 1 | 1 | 1 | 3 | 509-0090 | ТССЦ Московской обл., 509-0090, приказ Минстроя России №675/пр от 28.02.2017 № 258/пр | Перемычки гибкие, тип ПГС-50 | 1358 | 1010 | 10 шт. | 10 шт. | 10 | 0.1 | 40.9 | 0 | 0 | 0 | 0 | 1 | 0 |  | 0.1 | 2 | 42105593 | 221 | 0 | 0 | 0 | 0 | 0 | 0 | 0 | 0
112 | 42105610 | 42105580 | 38156737 | 1 | 1 | 1 | 3 | 509-1210 | ТССЦ Московской обл., 509-1210, приказ Минстроя России №675/пр от 28.02.2017 № 258/пр | Вазелин технический | 1346 | 1009 | кг | кг | 1 | 0.006 | 30.6 | 0 | 0 | 0 | 0 | 1 | 0 |  | 0.006 | 2 | 42105594 | 222 | 0 | 0 | 0 | 0 | 0 | 0 | 0 | 0
112 | 42105611 | 42105580 | 38164081 | 1 | 1 | 1 | 3 | 999-9950 | ТССЦ Московской обл., 999-9950, приказ Минстроя России №675/пр от 21.09.2015 г. | Вспомогательные ненормируемые материалы (2% от ОЗП) | 1374 | 1013 | РУБ | РУБ | 1 | 0.3 | 1 | 0 | 0 | 0 | 0 | 1 | 0 |  | 0.3 | 2 | 42105595 | 224 | 0 | 0 | 0 | 0 | 0 | 0 | 0 | 0
114 | 42105621 | 42105613 | 18411117 | 1 | 1 | 1 | 1 | 1-1040-90 |  | Рабочий строитель среднего разряда 4 | 1369 | 1013 | чел.-ч | чел.-ч | 1 | 2.8 | 0 | 0 | 0 | 279.59 | 0 | 1 | 1 | )*1,15 | 3.22 | 2 | 42105614 | 225 | 0 | 0 | 0 | 0 | 0 | 0 | 0 | 0
114 | 42105622 | 42105613 | 38166127 | 1 | 1 | 1 | 2 | 330206 | ТСЭМ Московской обл., 330206, приказ Минстроя России №675/пр от 28.02.2017 № 264/пр | Дрели электрические | 1368 | 1011 | маш.-ч | маш.-ч | 1 | 0.1 | 0 | 1.95 | 0 | 0 | 0 | 1 | 0 | )*1,25 | 0.125 | 2 | 42105615 | 226 | 0 | 0 | 0 | 0 | 0 | 0 | 0 | 0
114 | 42105623 | 42105613 | 38101160 | 1 | 1 | 1 | 3 | 101-0782 | ТССЦ Московской обл., 101-0782, приказ Минстроя России №675/пр от 28.02.2017 № 254/пр | Поковки из квадратных заготовок, масса 1,8 кг | 1348 | 1009 | т | т | 1000 | 0.0001 | 5989 | 0 | 0 | 0 | 0 | 1 | 0 |  | 0.0001 | 2 | 42105616 | 227 | 0 | 0 | 0 | 0 | 0 | 0 | 0 | 0
114 | 42105624 | 42105613 | 38102345 | 1 | 1 | 1 | 3 | 101-2182 | ТССЦ Московской обл., 101-2182, приказ Минстроя России №675/пр от 28.02.2017 № 254/пр | Шурупы с полукруглой головкой 5х50 мм | 1348 | 1009 | т | т | 1000 | 0.00014 | 12429.99 | 0 | 0 | 0 | 0 | 1 | 0 |  | 0.00014 | 2 | 42105617 | 228 | 0 | 0 | 0 | 0 | 0 | 0 | 0 | 0
114 | 42105625 | 42105613 | 38102363 | 1 | 1 | 1 | 3 | 101-2202 | ТССЦ Московской обл., 101-2202, приказ Минстроя России №675/пр от 28.02.2017 № 254/пр | Дюбели распорные полиэтиленовые 6х40 мм | 1356 | 1010 | 1000 шт. | 1000 шт. | 1000 | 0.02 | 179 | 0 | 0 | 0 | 0 | 1 | 0 |  | 0.02 | 2 | 42105618 | 229 | 0 | 0 | 0 | 0 | 0 | 0 | 0 | 0
114 | 42105626 | 42105613 | 38126395 | 1 | 1 | 1 | 3 | 301-1528 | ТССЦ Московской обл., 301-1528, приказ Минстроя России №675/пр от 28.02.2017 № 256/пр | Гарнитура туалетная: вешалки трехрожковые стальные с гальванопокрытием 285х80х25 мм | 1354 | 1010 | шт. | шт. | 1 | 10 | 118.9 | 0 | 0 | 0 | 0 | 1 | 0 |  | 10 | 2 | 42105619 | 230 | 0 | 0 | 0 | 0 | 0 | 0 | 0 | 0
117 | 42105633 | 42105629 | 18407150 | 1 | 1 | 1 | 1 | 1-1030-90 |  | Рабочий строитель среднего разряда 3 | 1369 | 1013 | чел.-ч | чел.-ч | 1 | 16.32 | 0 | 0 | 0 | 247.91 | 0 | 1 | 1 |  | 16.32 | 2 | 42105630 | 232 | 0 | 0 | 0 | 0 | 0 | 0 | 0 | 0
117 | 42105634 | 42105629 | 38101744 | 1 | 1 | 1 | 3 | 101-1480 | ТССЦ Московской обл., 101-1480, приказ Минстроя России №675/пр от 28.02.2017 № 254/пр | Шурупы с полукруглой головкой 3,5х35 мм | 1348 | 1009 | т | т | 1000 | 0.004 | 16974 | 0 | 0 | 0 | 0 | 1 | 0 |  | 0.004 | 2 | 42105631 | 233 | 0 | 0 | 0 | 0 | 0 | 0 | 0 | 0
117 | 42105635 | 42105629 | 38102198 | 1 | 1 | 1 | 3 | 101-2002 | ТССЦ Московской обл., 101-2002, приказ Минстроя России №675/пр от 28.02.2017 № 254/пр | Ручки-кнопки со сквозным стержнем на лапках алюминиевые или из сплава ЦАМ | 1035 | 1013 | компл. | компл. | 1 | 100 | 24.2 | 0 | 0 | 0 | 0 | 1 | 0 |  | 100 | 2 | 42105632 | 234 | 0 | 0 | 0 | 0 | 0 | 0 | 0 | 0
118 | 42105640 | 42105636 | 18407150 | 1 | 1 | 1 | 1 | 1-1030-90 |  | Рабочий строитель среднего разряда 3 | 1369 | 1013 | чел.-ч | чел.-ч | 1 | 73.2 | 0 | 0 | 0 | 247.91 | 0 | 1 | 1 |  | 73.2 | 2 | 42105637 | 235 | 0 | 0 | 0 | 0 | 0 | 0 | 0 | 0
118 | 42105641 | 42105636 | 38101312 | 1 | 1 | 1 | 3 | 101-0950 | ТССЦ Московской обл., 101-0950, приказ Минстроя России №675/пр от 28.02.2017 № 254/пр | Замок врезной оцинкованный с цилиндровым механизмом | 1035 | 1013 | компл. | компл. | 1 | 100 | 75.7 | 0 | 0 | 0 | 0 | 1 | 0 |  | 100 | 2 | 42105638 | 236 | 0 | 0 | 0 | 0 | 0 | 0 | 0 | 0
118 | 42105642 | 42105636 | 38101744 | 1 | 1 | 1 | 3 | 101-1480 | ТССЦ Московской обл., 101-1480, приказ Минстроя России №675/пр от 28.02.2017 № 254/пр | Шурупы с полукруглой головкой 3,5х35 мм | 1348 | 1009 | т | т | 1000 | 0.004 | 16974 | 0 | 0 | 0 | 0 | 1 | 0 |  | 0.004 | 2 | 42105639 | 237 | 0 | 0 | 0 | 0 | 0 | 0 | 0 | 0
119 | 42105657 | 42105643 | 18413230 | 1 | 1 | 1 | 1 | 1-1036-90 |  | Рабочий строитель среднего разряда 3,6 | 1369 | 1013 | чел.-ч | чел.-ч | 1 | 6.66 | 0 | 0 | 0 | 266.8 | 0 | 1 | 1 | )*1,15 | 7.659 | 2 | 42105644 | 238 | 0 | 0 | 0 | 0 | 0 | 0 | 0 | 0
119 | 42105658 | 42105643 | 38165408 | 1 | 1 | 1 | 2 | 134041 | ТСЭМ Московской обл., 134041, приказ Минстроя России №675/пр от 28.02.2017 № 264/пр | Шуруповерт | 1368 | 1011 | маш.-ч | маш.-ч | 1 | 2.01 | 0 | 3 | 0 | 0 | 0 | 1 | 0 | )*1,25 | 2.5125 | 2 | 42105645 | 239 | 0 | 0 | 0 | 0 | 0 | 0 | 0 | 0
119 | 42105659 | 42105643 | 38166127 | 1 | 1 | 1 | 2 | 330206 | ТСЭМ Московской обл., 330206, приказ Минстроя России №675/пр от 28.02.2017 № 264/пр | Дрели электрические | 1368 | 1011 | маш.-ч | маш.-ч | 1 | 1.33 | 0 | 1.95 | 0 | 0 | 0 | 1 | 0 | )*1,25 | 1.6625 | 2 | 42105646 | 240 | 0 | 0 | 0 | 0 | 0 | 0 | 0 | 0
119 | 42105660 | 42105643 | 38166456 | 1 | 1 | 1 | 2 | 400001 | ТСЭМ Московской обл., 400001, приказ Минстроя России №675/пр от 28.02.2017 № 264/пр | Автомобили бортовые, грузоподъемность до 5 т | 1368 | 1011 | маш.-ч | маш.-ч | 1 | 0.03 | 0 | 87.17 | 11.6 | 0 | 0 | 1 | 0 | )*1,25 | 0.0375 | 2 | 42105647 | 241 | 0 | 0 | 0 | 0 | 0 | 0 | 0 | 0
119 | 42105661 | 42105643 | 38102362 | 1 | 1 | 1 | 3 | 101-2201 | ТССЦ Московской обл., 101-2201, приказ Минстроя России №675/пр от 28.02.2017 № 254/пр | Дюбели распорные полиэтиленовые 6х30 мм | 1356 | 1010 | 1000 шт. | 1000 шт. | 1000 | 0.263 | 160 | 0 | 0 | 0 | 0 | 1 | 0 |  | 0.263 | 2 | 42105648 | 242 | 0 | 0 | 0 | 0 | 0 | 0 | 0 | 0
119 | 42105662 | 42105643 | 38104072 | 1 | 1 | 1 | 3 | 101-4282 | ТССЦ Московской обл., 101-4282, приказ Минстроя России №675/пр от 28.02.2017 № 254/пр | Винты самонарезающие остроконечные длиной 35 мм | 1355 | 1010 | 100 шт. | 100 шт. | 100 | 2.63 | 12 | 0 | 0 | 0 | 0 | 1 | 0 |  | 2.63 | 2 | 42105649 | 243 | 0 | 0 | 0 | 0 | 0 | 0 | 0 | 0
119 | 42105663 | 42105643 | 38104601 | 1 | 1 | 1 | 3 | 101-4847 | ТССЦ Московской обл., 101-4847, приказ Минстроя России №675/пр от 28.02.2017 № 254/пр | Уголок наружный для пластикового плинтуса, высота 48 мм | 1355 | 1010 | 100 шт. | 100 шт. | 100 | 0.07 | 129 | 0 | 0 | 0 | 0 | 1 | 0 |  | 0.07 | 2 | 42105650 | 244 | 0 | 0 | 0 | 0 | 0 | 0 | 0 | 0
119 | 42105664 | 42105643 | 38104602 | 1 | 1 | 1 | 3 | 101-4848 | ТССЦ Московской обл., 101-4848, приказ Минстроя России №675/пр от 28.02.2017 № 254/пр | Уголок внутренний для пластикового плинтуса, высота 48 мм | 1355 | 1010 | 100 шт. | 100 шт. | 100 | 0.07 | 129 | 0 | 0 | 0 | 0 | 1 | 0 |  | 0.07 | 2 | 42105651 | 245 | 0 | 0 | 0 | 0 | 0 | 0 | 0 | 0
119 | 42105665 | 42105643 | 38104603 | 1 | 1 | 1 | 3 | 101-4849 | ТССЦ Московской обл., 101-4849, приказ Минстроя России №675/пр от 28.02.2017 № 254/пр | Соединитель для пластикового плинтуса, высота 48 мм | 1355 | 1010 | 100 шт. | 100 шт. | 100 | 0.4 | 129 | 0 | 0 | 0 | 0 | 1 | 0 |  | 0.4 | 2 | 42105652 | 246 | 0 | 0 | 0 | 0 | 0 | 0 | 0 | 0
119 | 42105666 | 42105643 | 38104604 | 1 | 1 | 1 | 3 | 101-4850 | ТССЦ Московской обл., 101-4850, приказ Минстроя России №675/пр от 28.02.2017 № 254/пр | Заглушка торцевая для пластикового плинтуса левая, высота 48 мм | 1355 | 1010 | 100 шт. | 100 шт. | 100 | 0.08 | 63 | 0 | 0 | 0 | 0 | 1 | 0 |  | 0.08 | 2 | 42105653 | 247 | 0 | 0 | 0 | 0 | 0 | 0 | 0 | 0
119 | 42105667 | 42105643 | 38104605 | 1 | 1 | 1 | 3 | 101-4851 | ТССЦ Московской обл., 101-4851, приказ Минстроя России №675/пр от 28.02.2017 № 254/пр | Заглушки торцевая для пластикового плинтуса правая, высота 48 мм | 1355 | 1010 | 100 шт. | 100 шт. | 100 | 0.08 | 63 | 0 | 0 | 0 | 0 | 1 | 0 |  | 0.08 | 2 | 42105654 | 248 | 0 | 0 | 0 | 0 | 0 | 0 | 0 | 0
119 | 42105668 | 42105643 | 38104606 | 1 | 1 | 1 | 3 | 101-4852 | ТССЦ Московской обл., 101-4852, приказ Минстроя России №675/пр от 28.02.2017 № 254/пр | Плинтуса для полов пластиковые, 19х48 мм | 1301 | 1003 | м | м | 1 | 101 | 12.3 | 0 | 0 | 0 | 0 | 1 | 0 |  | 101 | 2 | 42105655 | 249 | 0 | 0 | 0 | 0 | 0 | 0 | 0 | 0
156 | 42105679 | 42105671 | 18411117 | 1 | 1 | 1 | 1 | 1-1040-90 |  | Рабочий строитель среднего разряда 4 | 1369 | 1013 | чел.-ч | чел.-ч | 1 | 2.8 | 0 | 0 | 0 | 279.59 | 0 | 1 | 1 | )*1,15 | 3.22 | 2 | 42105672 | 251 | 0 | 0 | 0 | 0 | 0 | 0 | 0 | 0
156 | 42105680 | 42105671 | 38166127 | 1 | 1 | 1 | 2 | 330206 | ТСЭМ Московской обл., 330206, приказ Минстроя России №675/пр от 28.02.2017 № 264/пр | Дрели электрические | 1368 | 1011 | маш.-ч | маш.-ч | 1 | 0.1 | 0 | 1.95 | 0 | 0 | 0 | 1 | 0 | )*1,25 | 0.125 | 2 | 42105673 | 252 | 0 | 0 | 0 | 0 | 0 | 0 | 0 | 0
156 | 42105681 | 42105671 | 38101160 | 1 | 1 | 1 | 3 | 101-0782 | ТССЦ Московской обл., 101-0782, приказ Минстроя России №675/пр от 28.02.2017 № 254/пр | Поковки из квадратных заготовок, масса 1,8 кг | 1348 | 1009 | т | т | 1000 | 0.0001 | 5989 | 0 | 0 | 0 | 0 | 1 | 0 |  | 0.0001 | 2 | 42105674 | 253 | 0 | 0 | 0 | 0 | 0 | 0 | 0 | 0
156 | 42105682 | 42105671 | 38102345 | 1 | 1 | 1 | 3 | 101-2182 | ТССЦ Московской обл., 101-2182, приказ Минстроя России №675/пр от 28.02.2017 № 254/пр | Шурупы с полукруглой головкой 5х50 мм | 1348 | 1009 | т | т | 1000 | 0.00014 | 12429.99 | 0 | 0 | 0 | 0 | 1 | 0 |  | 0.00014 | 2 | 42105675 | 254 | 0 | 0 | 0 | 0 | 0 | 0 | 0 | 0
156 | 42105683 | 42105671 | 38102363 | 1 | 1 | 1 | 3 | 101-2202 | ТССЦ Московской обл., 101-2202, приказ Минстроя России №675/пр от 28.02.2017 № 254/пр | Дюбели распорные полиэтиленовые 6х40 мм | 1356 | 1010 | 1000 шт. | 1000 шт. | 1000 | 0.02 | 179 | 0 | 0 | 0 | 0 | 1 | 0 |  | 0.02 | 2 | 42105676 | 255 | 0 | 0 | 0 | 0 | 0 | 0 | 0 | 0
156 | 42105684 | 42105671 | 38126395 | 1 | 1 | 1 | 3 | 301-1528 | ТССЦ Московской обл., 301-1528, приказ Минстроя России №675/пр от 28.02.2017 № 256/пр | Гарнитура туалетная: вешалки трехрожковые стальные с гальванопокрытием 285х80х25 мм | 1354 | 1010 | шт. | шт. | 1 | 10 | 118.9 | 0 | 0 | 0 | 0 | 1 | 0 |  | 10 | 2 | 42105677 | 256 | 0 | 0 | 0 | 0 | 0 | 0 | 0 | 0
193 | 42105690 | 42105687 | 18411771 | 1 | 1 | 1 | 1 | 1-1022-90 |  | Рабочий строитель среднего разряда 2,2 | 1369 | 1013 | чел.-ч | чел.-ч | 1 | 36.28 | 0 | 0 | 0 | 230.76 | 0 | 1 | 1 |  | 36.28 | 2 | 42105688 | 258 | 0 | 0 | 0 | 0 | 0 | 0 | 0 | 0
193 | 42105691 | 42105687 | 38164074 | 1 | 1 | 1 | 3 | 509-9900 | ТССЦ Московской обл., 509-9900, приказ Минстроя России №675/пр от 28.02.2017 № 258/пр | Строительный мусор | 1348 | 1009 | т | т | 1000 | 1.18 | 0 | 0 | 0 | 0 | 0 | 0 | 0 |  | 1.18 | 2 | 42105689 | 259 | 0 | 0 | 0 | 0 | 0 | 0 | 0 | 0
195 | 42105699 | 42105693 | 18408066 | 1 | 1 | 1 | 1 | 1-1023-90 |  | Рабочий строитель среднего разряда 2,3 | 1369 | 1013 | чел.-ч | чел.-ч | 1 | 179.3 | 0 | 0 | 0 | 233.09 | 0 | 1 | 1 |  | 179.3 | 2 | 42105694 | 260 | 0 | 0 | 0 | 0 | 0 | 0 | 0 | 0
195 | 42105700 | 42105693 | 121548 | 1 | 1 | 1 | 1 | 2 |  | Затраты труда машинистов | 608254 | 1013 | чел.час | чел.час | 1 | 3.97 | 0 | 0 | 0 | 0 | 0 | 1 | 2 |  | 3.97 | 2 | 42105695 | 261 | 0 | 0 | 0 | 0 | 0 | 0 | 0 | 0
195 | 42105701 | 42105693 | 38164846 | 1 | 1 | 1 | 2 | 050101 | ТСЭМ Московской обл., 050101, приказ Минстроя России №675/пр от 28.02.2017 № 264/пр | Компрессоры передвижные с двигателем внутреннего сгорания давлением до 686 кПа (7 ат), производительность до 5 м3/мин | 1368 | 1011 | маш.-ч | маш.-ч | 1 | 3.97 | 0 | 46.56 | 10.06 | 0 | 0 | 1 | 0 |  | 3.97 | 2 | 42105696 | 262 | 0 | 0 | 0 | 0 | 0 | 0 | 0 | 0
195 | 42105702 | 42105693 | 38166156 | 1 | 1 | 1 | 2 | 330804 | ТСЭМ Московской обл., 330804, приказ Минстроя России №675/пр от 28.02.2017 № 264/пр | Молотки при работе от передвижных компрессорных станций отбойные пневматические | 1368 | 1011 | маш.-ч | маш.-ч | 1 | 7.93 | 0 | 1.53 | 0 | 0 | 0 | 1 | 0 |  | 7.93 | 2 | 42105697 | 263 | 0 | 0 | 0 | 0 | 0 | 0 | 0 | 0
195 | 42105703 | 42105693 | 38164074 | 1 | 1 | 1 | 3 | 509-9900 | ТССЦ Московской обл., 509-9900, приказ Минстроя России №675/пр от 28.02.2017 № 258/пр | Строительный мусор | 1348 | 1009 | т | т | 1000 | 10.5 | 0 | 0 | 0 | 0 | 0 | 0 | 0 |  | 10.5 | 2 | 42105698 | 264 | 0 | 0 | 0 | 0 | 0 | 0 | 0 | 0
197 | 42105718 | 42105705 | 18413230 | 1 | 1 | 1 | 1 | 1-1036-90 |  | Рабочий строитель среднего разряда 3,6 | 1369 | 1013 | чел.-ч | чел.-ч | 1 | 89.53 | 0 | 0 | 0 | 266.8 | 0 | 1 | 1 | )*1,15 | 102.9595 | 2 | 42105706 | 265 | 0 | 0 | 0 | 0 | 0 | 0 | 0 | 0
197 | 42105719 | 42105705 | 121548 | 1 | 1 | 1 | 1 | 2 |  | Затраты труда машинистов | 608254 | 1013 | чел.час | чел.час | 1 | 9.69 | 0 | 0 | 0 | 0 | 0 | 1 | 2 | )*1,25 | 12.1125 | 2 | 42105707 | 266 | 0 | 0 | 0 | 0 | 0 | 0 | 0 | 0
197 | 42105720 | 42105705 | 38164523 | 1 | 1 | 1 | 2 | 020129 | ТСЭМ Московской обл., 020129, приказ Минстроя России №675/пр от 28.02.2017 № 264/пр | Краны башенные при работе на других видах строительства 8 т | 1368 | 1011 | маш.-ч | маш.-ч | 1 | 9.69 | 0 | 86.4 | 13.5 | 0 | 0 | 1 | 0 | )*1,25 | 12.1125 | 2 | 42105708 | 267 | 0 | 0 | 0 | 0 | 0 | 0 | 0 | 0
197 | 42105721 | 42105705 | 38166456 | 1 | 1 | 1 | 2 | 400001 | ТСЭМ Московской обл., 400001, приказ Минстроя России №675/пр от 28.02.2017 № 264/пр | Автомобили бортовые, грузоподъемность до 5 т | 1368 | 1011 | маш.-ч | маш.-ч | 1 | 1.99 | 0 | 87.17 | 11.6 | 0 | 0 | 1 | 0 | )*1,25 | 2.4875 | 2 | 42105709 | 268 | 0 | 0 | 0 | 0 | 0 | 0 | 0 | 0
197 | 42105722 | 42105705 | 38102016 | 1 | 1 | 1 | 3 | 101-1789 | ТССЦ Московской обл., 101-1789, приказ Минстроя России №675/пр от 28.02.2017 № 254/пр | Ерши металлические строительные | 1346 | 1009 | кг | кг | 1 | 37.5 | 10.26 | 0 | 0 | 0 | 0 | 1 | 0 |  | 37.5 | 2 | 42105710 | 270 | 0 | 0 | 0 | 0 | 0 | 0 | 0 | 0
197 | 42105723 | 42105705 | 38102031 | 1 | 1 | 1 | 3 | 101-1805 | ТССЦ Московской обл., 101-1805, приказ Минстроя России №675/пр от 28.02.2017 № 254/пр | Гвозди строительные | 1348 | 1009 | т | т | 1000 | 0.00413 | 11978 | 0 | 0 | 0 | 0 | 1 | 0 |  | 0.00413 | 2 | 42105711 | 271 | 0 | 0 | 0 | 0 | 0 | 0 | 0 | 0
197 | 42105724 | 42105705 | 38107319 | 1 | 1 | 1 | 3 | 101-8052 | ТССЦ Московской обл., 101-8052, приказ Минстроя России №675/пр от 28.02.2017 № 254/пр | Пена монтажная | 1296 | 1002 | л | л | 1 | 32.4 | 47 | 0 | 0 | 0 | 0 | 1 | 0 |  | 32.4 | 2 | 42105712 | 272 | 0 | 0 | 0 | 0 | 0 | 0 | 0 | 0
197 | 42105725 | 42105705 | 38107861 | 1 | 1 | 1 | 3 | 101-9411 | ТССЦ Московской обл., 101-9411, приказ Минстроя России №675/пр от 28.02.2017 № 254/пр | Скобяные изделия | 1035 | 1013 | компл. | компл. | 1 | 0 | 0 | 0 | 0 | 0 | 1 | 0 | 0 |  | 0 | 3 | -1 |  | 0 | 0 | 0 | 0 | 0 | 0 | 0 | 0
197 | 42105726 | 42105705 | 38108036 | 1 | 1 | 1 | 3 | 102-0053 | ТССЦ Московской обл., 102-0053, приказ Минстроя России №675/пр от 28.02.2017 № 254/пр | Доски обрезные хвойных пород длиной 4-6,5 м, шириной 75-150 мм, толщиной 25 мм, III сорта | 1339 | 1007 | м3 | м3 | 1 | 0.08 | 1100 | 0 | 0 | 0 | 0 | 1 | 0 |  | 0.08 | 2 | 42105714 | 273 | 0 | 0 | 0 | 0 | 0 | 0 | 0 | 0
197 | 42105727 | 42105705 | 38122510 | 1 | 1 | 1 | 3 | 203-0223 | ТССЦ Московской обл., 203-0223, приказ Минстроя России №675/пр от 28.02.2017 № 255/пр | Блоки дверные с рамочными полотнами однопольные ДН 21-10, площадь 2,05 м2; ДН 24-10, площадь 2,35 м2 | 1327 | 1005 | м2 | м2 | 1 | 100 | 207 | 0 | 0 | 0 | 0 | 1 | 0 |  | 100 | 2 | 42105715 | 274 | 0 | 0 | 0 | 0 | 0 | 0 | 0 | 0
197 | 42105728 | 42105705 | 38136131 | 1 | 1 | 1 | 3 | 402-0087 | ТССЦ Московской обл., 402-0087, приказ Минстроя России №675/пр от 28.02.2017 № 257/пр | Раствор готовый отделочный тяжелый, известковый 1:2,0 | 1339 | 1007 | м3 | м3 | 1 | 0.105 | 458 | 0 | 0 | 0 | 0 | 1 | 0 |  | 0.105 | 2 | 42105716 | 276 | 0 | 0 | 0 | 0 | 0 | 0 | 0 | 0
201 | 42105739 | 42105732 | 18410171 | 1 | 1 | 1 | 1 | 1-1034-90 |  | Рабочий строитель среднего разряда 3,4 | 1369 | 1013 | чел.-ч | чел.-ч | 1 | 383.06 | 0 | 0 | 0 | 260.7 | 0 | 1 | 1 |  | 383.06 | 2 | 42105733 | 277 | 0 | 0 | 0 | 0 | 0 | 0 | 0 | 0
201 | 42105740 | 42105732 | 121548 | 1 | 1 | 1 | 1 | 2 |  | Затраты труда машинистов | 608254 | 1013 | чел.час | чел.час | 1 | 1.16 | 0 | 0 | 0 | 0 | 0 | 1 | 2 |  | 1.16 | 2 | 42105734 | 278 | 0 | 0 | 0 | 0 | 0 | 0 | 0 | 0
201 | 42105741 | 42105732 | 38164735 | 1 | 1 | 1 | 2 | 030954 | ТСЭМ Московской обл., 030954, приказ Минстроя России №675/пр от 28.02.2017 № 264/пр | Подъемники грузоподъемностью до 500 кг одномачтовые, высота подъема 45 м | 1368 | 1011 | маш.-ч | маш.-ч | 1 | 1.16 | 0 | 31.26 | 13.5 | 0 | 0 | 1 | 0 |  | 1.16 | 2 | 42105735 | 279 | 0 | 0 | 0 | 0 | 0 | 0 | 0 | 0
201 | 42105742 | 42105732 | 38136127 | 1 | 1 | 1 | 3 | 402-0083 | ТССЦ Московской обл., 402-0083, приказ Минстроя России №675/пр от 28.02.2017 № 257/пр | Раствор готовый отделочный тяжелый, цементно-известковый 1:1:6 | 1339 | 1007 | м3 | м3 | 1 | 4.4 | 517.89 | 0 | 0 | 0 | 0 | 1 | 0 |  | 4.4 | 2 | 42105736 | 280 | 0 | 0 | 0 | 0 | 0 | 0 | 0 | 0
201 | 42105743 | 42105732 | 38140638 | 1 | 1 | 1 | 3 | 411-0001 | ТССЦ Московской обл., 411-0001, приказ Минстроя России №675/пр от 28.02.2017 № 257/пр | Вода | 1339 | 1007 | м3 | м3 | 1 | 0.35 | 2.44 | 0 | 0 | 0 | 0 | 1 | 0 |  | 0.35 | 2 | 42105737 | 281 | 0 | 0 | 0 | 0 | 0 | 0 | 0 | 0
201 | 42105744 | 42105732 | 38164074 | 1 | 1 | 1 | 3 | 509-9900 | ТССЦ Московской обл., 509-9900, приказ Минстроя России №675/пр от 28.02.2017 № 258/пр | Строительный мусор | 1348 | 1009 | т | т | 1000 | 8.1 | 0 | 0 | 0 | 0 | 0 | 0 | 0 |  | 8.1 | 2 | 42105738 | 282 | 0 | 0 | 0 | 0 | 0 | 0 | 0 | 0
203 | 42105757 | 42105746 | 18410572 | 1 | 1 | 1 | 1 | 1-1032-90 |  | Рабочий строитель среднего разряда 3,2 | 1369 | 1013 | чел.-ч | чел.-ч | 1 | 43.56 | 0 | 0 | 0 | 254.01 | 0 | 1 | 1 | )*1,15 | 50.094 | 2 | 42105747 | 283 | 0 | 0 | 0 | 0 | 0 | 0 | 0 | 0
203 | 42105758 | 42105746 | 121548 | 1 | 1 | 1 | 1 | 2 |  | Затраты труда машинистов | 608254 | 1013 | чел.час | чел.час | 1 | 0.02 | 0 | 0 | 0 | 0 | 0 | 1 | 2 | )*1,25 | 0.025 | 2 | 42105748 | 284 | 0 | 0 | 0 | 0 | 0 | 0 | 0 | 0
203 | 42105759 | 42105746 | 38164733 | 1 | 1 | 1 | 2 | 030952 | ТСЭМ Московской обл., 030952, приказ Минстроя России №675/пр от 28.02.2017 № 264/пр | Подъемники грузоподъемностью до 500 кг одномачтовые, высота подъема 25 м | 1368 | 1011 | маш.-ч | маш.-ч | 1 | 0.02 | 0 | 27.66 | 11.6 | 0 | 0 | 1 | 0 | )*1,25 | 0.025 | 2 | 42105749 | 285 | 0 | 0 | 0 | 0 | 0 | 0 | 0 | 0
203 | 42105760 | 42105746 | 38166456 | 1 | 1 | 1 | 2 | 400001 | ТСЭМ Московской обл., 400001, приказ Минстроя России №675/пр от 28.02.2017 № 264/пр | Автомобили бортовые, грузоподъемность до 5 т | 1368 | 1011 | маш.-ч | маш.-ч | 1 | 0.15 | 0 | 87.17 | 11.6 | 0 | 0 | 1 | 0 | )*1,25 | 0.1875 | 2 | 42105750 | 286 | 0 | 0 | 0 | 0 | 0 | 0 | 0 | 0
203 | 42105761 | 42105746 | 38101843 | 1 | 1 | 1 | 3 | 101-1596 | ТССЦ Московской обл., 101-1596, приказ Минстроя России №675/пр от 28.02.2017 № 254/пр | Шкурка шлифовальная двухслойная с зернистостью 40-25 | 1327 | 1005 | м2 | м2 | 1 | 0.84 | 72.31 | 0 | 0 | 0 | 0 | 1 | 0 |  | 0.84 | 2 | 42105751 | 287 | 0 | 0 | 0 | 0 | 0 | 0 | 0 | 0
203 | 42105762 | 42105746 | 38101992 | 1 | 1 | 1 | 3 | 101-1757 | ТССЦ Московской обл., 101-1757, приказ Минстроя России №675/пр от 28.02.2017 № 254/пр | Ветошь | 1346 | 1009 | кг | кг | 1 | 0.31 | 1.81 | 0 | 0 | 0 | 0 | 1 | 0 |  | 0.31 | 2 | 42105752 | 288 | 0 | 0 | 0 | 0 | 0 | 0 | 0 | 0
203 | 42105763 | 42105746 | 38103405 | 1 | 1 | 1 | 3 | 101-3512 | ТССЦ Московской обл., 101-3512, приказ Минстроя России №675/пр от 28.02.2017 № 254/пр | Краска акриловая ВД-АК 2180, ВГТ | 1348 | 1009 | т | т | 1000 | 0.03 | 4615.94 | 0 | 0 | 0 | 0 | 1 | 0 |  | 0.03 | 2 | 42105753 | 289 | 0 | 0 | 0 | 0 | 0 | 0 | 0 | 0
203 | 42105764 | 42105746 | 38103458 | 1 | 1 | 1 | 3 | 101-3585 | ТССЦ Московской обл., 101-3585, приказ Минстроя России №675/пр от 28.02.2017 № 254/пр | Шпатлевка водно-дисперсионная | 1348 | 1009 | т | т | 1000 | 0.051 | 11927.49 | 0 | 0 | 0 | 0 | 1 | 0 |  | 0.051 | 2 | 42105754 | 290 | 0 | 0 | 0 | 0 | 0 | 0 | 0 | 0
203 | 42105765 | 42105746 | 38103963 | 1 | 1 | 1 | 3 | 101-4163 | ТССЦ Московской обл., 101-4163, приказ Минстроя России №675/пр от 28.02.2017 № 254/пр | Грунтовка акриловая НОРТЕКС-ГРУНТ | 1346 | 1009 | кг | кг | 1 | 20 | 15.26 | 0 | 0 | 0 | 0 | 1 | 0 |  | 20 | 2 | 42105755 | 291 | 0 | 0 | 0 | 0 | 0 | 0 | 0 | 0
206 | 42106357 | 42106349 | 18406785 | 1 | 1 | 1 | 1 | 1-1033-90 |  | Рабочий строитель среднего разряда 3,3 | 1369 | 1013 | чел.-ч | чел.-ч | 1 | 157.1 | 0 | 0 | 0 | 257.5 | 0 | 1 | 1 |  | 157.1 | 2 | 42106357 | 293 | 0 | 0 | 0 | 0 | 0 | 0 | 0 | 0
206 | 42106358 | 42106349 | 121548 | 1 | 1 | 1 | 1 | 2 |  | Затраты труда машинистов | 608254 | 1013 | чел.час | чел.час | 1 | 0.67 | 0 | 0 | 0 | 0 | 0 | 1 | 2 |  | 0.67 | 2 | 42106358 | 294 | 0 | 0 | 0 | 0 | 0 | 0 | 0 | 0
206 | 42106359 | 42106349 | 38164735 | 1 | 1 | 1 | 2 | 030954 | ТСЭМ Московской обл., 030954, приказ Минстроя России №675/пр от 28.02.2017 № 264/пр | Подъемники грузоподъемностью до 500 кг одномачтовые, высота подъема 45 м | 1368 | 1011 | маш.-ч | маш.-ч | 1 | 0.67 | 0 | 31.26 | 13.5 | 0 | 0 | 1 | 0 |  | 0.67 | 2 | 42106359 | 295 | 0 | 0 | 0 | 0 | 0 | 0 | 0 | 0
206 | 42106360 | 42106349 | 38136127 | 1 | 1 | 1 | 3 | 402-0083 | ТССЦ Московской обл., 402-0083, приказ Минстроя России №675/пр от 28.02.2017 № 257/пр | Раствор готовый отделочный тяжелый, цементно-известковый 1:1:6 | 1339 | 1007 | м3 | м3 | 1 | 2.2 | 517.89 | 0 | 0 | 0 | 0 | 1 | 0 |  | 2.2 | 2 | 42106360 | 296 | 0 | 0 | 0 | 0 | 0 | 0 | 0 | 0
206 | 42106361 | 42106349 | 38140638 | 1 | 1 | 1 | 3 | 411-0001 | ТССЦ Московской обл., 411-0001, приказ Минстроя России №675/пр от 28.02.2017 № 257/пр | Вода | 1339 | 1007 | м3 | м3 | 1 | 0.35 | 2.44 | 0 | 0 | 0 | 0 | 1 | 0 |  | 0.35 | 2 | 42106361 | 297 | 0 | 0 | 0 | 0 | 0 | 0 | 0 | 0
206 | 42106362 | 42106349 | 38164074 | 1 | 1 | 1 | 3 | 509-9900 | ТССЦ Московской обл., 509-9900, приказ Минстроя России №675/пр от 28.02.2017 № 258/пр | Строительный мусор | 1348 | 1009 | т | т | 1000 | 3.38 | 0 | 0 | 0 | 0 | 0 | 0 | 0 |  | 3.38 | 2 | 42106362 | 298 | 0 | 0 | 0 | 0 | 0 | 0 | 0 | 0
208 | 42105782 | 42105768 | 18409661 | 1 | 1 | 1 | 1 | 1-1031-90 |  | Рабочий строитель среднего разряда 3,1 | 1369 | 1013 | чел.-ч | чел.-ч | 1 | 27.53 | 0 | 0 | 0 | 251.11 | 0 | 1 | 1 |  | 27.53 | 2 | 42105769 | 299 | 0 | 0 | 0 | 0 | 0 | 0 | 0 | 0
208 | 42105783 | 42105768 | 121548 | 1 | 1 | 1 | 1 | 2 |  | Затраты труда машинистов | 608254 | 1013 | чел.час | чел.час | 1 | 0.1 | 0 | 0 | 0 | 0 | 0 | 1 | 2 |  | 0.1 | 2 | 42105770 | 300 | 0 | 0 | 0 | 0 | 0 | 0 | 0 | 0
208 | 42105784 | 42105768 | 38164735 | 1 | 1 | 1 | 2 | 030954 | ТСЭМ Московской обл., 030954, приказ Минстроя России №675/пр от 28.02.2017 № 264/пр | Подъемники грузоподъемностью до 500 кг одномачтовые, высота подъема 45 м | 1368 | 1011 | маш.-ч | маш.-ч | 1 | 0.1 | 0 | 31.26 | 13.5 | 0 | 0 | 1 | 0 |  | 0.1 | 2 | 42105771 | 301 | 0 | 0 | 0 | 0 | 0 | 0 | 0 | 0
208 | 42105785 | 42105768 | 38166456 | 1 | 1 | 1 | 2 | 400001 | ТСЭМ Московской обл., 400001, приказ Минстроя России №675/пр от 28.02.2017 № 264/пр | Автомобили бортовые, грузоподъемность до 5 т | 1368 | 1011 | маш.-ч | маш.-ч | 1 | 0.06 | 0 | 87.17 | 11.6 | 0 | 0 | 1 | 0 |  | 0.06 | 2 | 42105772 | 302 | 0 | 0 | 0 | 0 | 0 | 0 | 0 | 0
208 | 42105786 | 42105768 | 38101068 | 1 | 1 | 1 | 3 | 101-0620 | ТССЦ Московской обл., 101-0620, приказ Минстроя России №675/пр от 28.02.2017 № 254/пр | Мел природный молотый | 1348 | 1009 | т | т | 1000 | 0.0255 | 586.47 | 0 | 0 | 0 | 0 | 1 | 0 |  | 0.0255 | 2 | 42105773 | 303 | 0 | 0 | 0 | 0 | 0 | 0 | 0 | 0
208 | 42105787 | 42105768 | 38101071 | 1 | 1 | 1 | 3 | 101-0623 | ТССЦ Московской обл., 101-0623, приказ Минстроя России №675/пр от 28.02.2017 № 254/пр | Мыло твердое хозяйственное 72% | 1354 | 1010 | шт. | шт. | 1 | 5.1 | 4.51 | 0 | 0 | 0 | 0 | 1 | 0 |  | 5.1 | 2 | 42105774 | 304 | 0 | 0 | 0 | 0 | 0 | 0 | 0 | 0
208 | 42105788 | 42105768 | 38101843 | 1 | 1 | 1 | 3 | 101-1596 | ТССЦ Московской обл., 101-1596, приказ Минстроя России №675/пр от 28.02.2017 № 254/пр | Шкурка шлифовальная двухслойная с зернистостью 40-25 | 1327 | 1005 | м2 | м2 | 1 | 1.6 | 72.31 | 0 | 0 | 0 | 0 | 1 | 0 |  | 1.6 | 2 | 42105775 | 305 | 0 | 0 | 0 | 0 | 0 | 0 | 0 | 0
208 | 42105789 | 42105768 | 38101951 | 1 | 1 | 1 | 3 | 101-1712 | ТССЦ Московской обл., 101-1712, приказ Минстроя России №675/пр от 28.02.2017 № 254/пр | Шпатлевка клеевая | 1348 | 1009 | т | т | 1000 | 0.072 | 4294.02 | 0 | 0 | 0 | 0 | 1 | 0 |  | 0.072 | 2 | 42105776 | 306 | 0 | 0 | 0 | 0 | 0 | 0 | 0 | 0
208 | 42105790 | 42105768 | 38102062 | 1 | 1 | 1 | 3 | 101-1840 | ТССЦ Московской обл., 101-1840, приказ Минстроя России №675/пр от 28.02.2017 № 254/пр | Клей малярный жидкий | 1346 | 1009 | кг | кг | 1 | 4.02 | 8.09 | 0 | 0 | 0 | 0 | 1 | 0 |  | 4.02 | 2 | 42105777 | 307 | 0 | 0 | 0 | 0 | 0 | 0 | 0 | 0
208 | 42105791 | 42105768 | 38102159 | 1 | 1 | 1 | 3 | 101-1959 | ТССЦ Московской обл., 101-1959, приказ Минстроя России №675/пр от 28.02.2017 № 254/пр | Краска водоэмульсионная ВЭАК-1180 | 1348 | 1009 | т | т | 1000 | 0.071 | 15481.01 | 0 | 0 | 0 | 0 | 1 | 0 |  | 0.071 | 2 | 42105778 | 308 | 0 | 0 | 0 | 0 | 0 | 0 | 0 | 0
208 | 42105792 | 42105768 | 38140476 | 1 | 1 | 1 | 3 | 409-0639 | ТССЦ Московской обл., 409-0639, приказ Минстроя России №675/пр от 28.02.2017 № 257/пр | Пемза шлаковая (щебень пористый из металлургического шлака), марка 600, фракция 5-10 мм | 1339 | 1007 | м3 | м3 | 1 | 0.0044 | 74.59 | 0 | 0 | 0 | 0 | 1 | 0 |  | 0.0044 | 2 | 42105779 | 310 | 0 | 0 | 0 | 0 | 0 | 0 | 0 | 0
208 | 42105793 | 42105768 | 38140638 | 1 | 1 | 1 | 3 | 411-0001 | ТССЦ Московской обл., 411-0001, приказ Минстроя России №675/пр от 28.02.2017 № 257/пр | Вода | 1339 | 1007 | м3 | м3 | 1 | 0.24 | 2.44 | 0 | 0 | 0 | 0 | 1 | 0 |  | 0.24 | 2 | 42105780 | 311 | 0 | 0 | 0 | 0 | 0 | 0 | 0 | 0
211 | 42106365 | 42106364 | 18410171 | 1 | 1 | 1 | 1 | 1-1034-90 |  | Рабочий строитель среднего разряда 3,4 | 1369 | 1013 | чел.-ч | чел.-ч | 1 | 226.27 | 0 | 0 | 0 | 260.7 | 0 | 1 | 1 |  | 226.27 | 2 | 42106365 | 312 | 0 | 0 | 0 | 0 | 0 | 0 | 0 | 0
211 | 42106366 | 42106364 | 121548 | 1 | 1 | 1 | 1 | 2 |  | Затраты труда машинистов | 608254 | 1013 | чел.час | чел.час | 1 | 0.72 | 0 | 0 | 0 | 0 | 0 | 1 | 2 |  | 0.72 | 2 | 42106366 | 313 | 0 | 0 | 0 | 0 | 0 | 0 | 0 | 0
211 | 42106367 | 42106364 | 38164735 | 1 | 1 | 1 | 2 | 030954 | ТСЭМ Московской обл., 030954, приказ Минстроя России №675/пр от 28.02.2017 № 264/пр | Подъемники грузоподъемностью до 500 кг одномачтовые, высота подъема 45 м | 1368 | 1011 | маш.-ч | маш.-ч | 1 | 0.72 | 0 | 31.26 | 13.5 | 0 | 0 | 1 | 0 |  | 0.72 | 2 | 42106367 | 314 | 0 | 0 | 0 | 0 | 0 | 0 | 0 | 0
211 | 42106368 | 42106364 | 38136127 | 1 | 1 | 1 | 3 | 402-0083 | ТССЦ Московской обл., 402-0083, приказ Минстроя России №675/пр от 28.02.2017 № 257/пр | Раствор готовый отделочный тяжелый, цементно-известковый 1:1:6 | 1339 | 1007 | м3 | м3 | 1 | 2.31 | 517.89 | 0 | 0 | 0 | 0 | 1 | 0 |  | 2.31 | 2 | 42106368 | 315 | 0 | 0 | 0 | 0 | 0 | 0 | 0 | 0
211 | 42106369 | 42106364 | 38140638 | 1 | 1 | 1 | 3 | 411-0001 | ТССЦ Московской обл., 411-0001, приказ Минстроя России №675/пр от 28.02.2017 № 257/пр | Вода | 1339 | 1007 | м3 | м3 | 1 | 0.35 | 2.44 | 0 | 0 | 0 | 0 | 1 | 0 |  | 0.35 | 2 | 42106369 | 316 | 0 | 0 | 0 | 0 | 0 | 0 | 0 | 0
211 | 42106370 | 42106364 | 38164074 | 1 | 1 | 1 | 3 | 509-9900 | ТССЦ Московской обл., 509-9900, приказ Минстроя России №675/пр от 28.02.2017 № 258/пр | Строительный мусор | 1348 | 1009 | т | т | 1000 | 3.38 | 0 | 0 | 0 | 0 | 0 | 0 | 0 |  | 3.38 | 2 | 42106370 | 317 | 0 | 0 | 0 | 0 | 0 | 0 | 0 | 0
213 | 42105810 | 42105796 | 18409661 | 1 | 1 | 1 | 1 | 1-1031-90 |  | Рабочий строитель среднего разряда 3,1 | 1369 | 1013 | чел.-ч | чел.-ч | 1 | 33.78 | 0 | 0 | 0 | 251.11 | 0 | 1 | 1 |  | 33.78 | 2 | 42105797 | 318 | 0 | 0 | 0 | 0 | 0 | 0 | 0 | 0
213 | 42105811 | 42105796 | 121548 | 1 | 1 | 1 | 1 | 2 |  | Затраты труда машинистов | 608254 | 1013 | чел.час | чел.час | 1 | 0.1 | 0 | 0 | 0 | 0 | 0 | 1 | 2 |  | 0.1 | 2 | 42105798 | 319 | 0 | 0 | 0 | 0 | 0 | 0 | 0 | 0
213 | 42105812 | 42105796 | 38164735 | 1 | 1 | 1 | 2 | 030954 | ТСЭМ Московской обл., 030954, приказ Минстроя России №675/пр от 28.02.2017 № 264/пр | Подъемники грузоподъемностью до 500 кг одномачтовые, высота подъема 45 м | 1368 | 1011 | маш.-ч | маш.-ч | 1 | 0.1 | 0 | 31.26 | 13.5 | 0 | 0 | 1 | 0 |  | 0.1 | 2 | 42105799 | 320 | 0 | 0 | 0 | 0 | 0 | 0 | 0 | 0
213 | 42105813 | 42105796 | 38166456 | 1 | 1 | 1 | 2 | 400001 | ТСЭМ Московской обл., 400001, приказ Минстроя России №675/пр от 28.02.2017 № 264/пр | Автомобили бортовые, грузоподъемность до 5 т | 1368 | 1011 | маш.-ч | маш.-ч | 1 | 0.06 | 0 | 87.17 | 11.6 | 0 | 0 | 1 | 0 |  | 0.06 | 2 | 42105800 | 321 | 0 | 0 | 0 | 0 | 0 | 0 | 0 | 0
213 | 42105814 | 42105796 | 38101068 | 1 | 1 | 1 | 3 | 101-0620 | ТССЦ Московской обл., 101-0620, приказ Минстроя России №675/пр от 28.02.2017 № 254/пр | Мел природный молотый | 1348 | 1009 | т | т | 1000 | 0.0255 | 586.47 | 0 | 0 | 0 | 0 | 1 | 0 |  | 0.0255 | 2 | 42105801 | 322 | 0 | 0 | 0 | 0 | 0 | 0 | 0 | 0
213 | 42105815 | 42105796 | 38101071 | 1 | 1 | 1 | 3 | 101-0623 | ТССЦ Московской обл., 101-0623, приказ Минстроя России №675/пр от 28.02.2017 № 254/пр | Мыло твердое хозяйственное 72% | 1354 | 1010 | шт. | шт. | 1 | 5.1 | 4.51 | 0 | 0 | 0 | 0 | 1 | 0 |  | 5.1 | 2 | 42105802 | 323 | 0 | 0 | 0 | 0 | 0 | 0 | 0 | 0
213 | 42105816 | 42105796 | 38101843 | 1 | 1 | 1 | 3 | 101-1596 | ТССЦ Московской обл., 101-1596, приказ Минстроя России №675/пр от 28.02.2017 № 254/пр | Шкурка шлифовальная двухслойная с зернистостью 40-25 | 1327 | 1005 | м2 | м2 | 1 | 1.6 | 72.31 | 0 | 0 | 0 | 0 | 1 | 0 |  | 1.6 | 2 | 42105803 | 324 | 0 | 0 | 0 | 0 | 0 | 0 | 0 | 0
213 | 42105817 | 42105796 | 38101951 | 1 | 1 | 1 | 3 | 101-1712 | ТССЦ Московской обл., 101-1712, приказ Минстроя России №675/пр от 28.02.2017 № 254/пр | Шпатлевка клеевая | 1348 | 1009 | т | т | 1000 | 0.076 | 4294.02 | 0 | 0 | 0 | 0 | 1 | 0 |  | 0.076 | 2 | 42105804 | 325 | 0 | 0 | 0 | 0 | 0 | 0 | 0 | 0
213 | 42105818 | 42105796 | 38102062 | 1 | 1 | 1 | 3 | 101-1840 | ТССЦ Московской обл., 101-1840, приказ Минстроя России №675/пр от 28.02.2017 № 254/пр | Клей малярный жидкий | 1346 | 1009 | кг | кг | 1 | 4.02 | 8.09 | 0 | 0 | 0 | 0 | 1 | 0 |  | 4.02 | 2 | 42105805 | 326 | 0 | 0 | 0 | 0 | 0 | 0 | 0 | 0
213 | 42105819 | 42105796 | 38102159 | 1 | 1 | 1 | 3 | 101-1959 | ТССЦ Московской обл., 101-1959, приказ Минстроя России №675/пр от 28.02.2017 № 254/пр | Краска водоэмульсионная ВЭАК-1180 | 1348 | 1009 | т | т | 1000 | 0.071 | 15481.01 | 0 | 0 | 0 | 0 | 1 | 0 |  | 0.071 | 2 | 42105806 | 327 | 0 | 0 | 0 | 0 | 0 | 0 | 0 | 0
213 | 42105820 | 42105796 | 38140476 | 1 | 1 | 1 | 3 | 409-0639 | ТССЦ Московской обл., 409-0639, приказ Минстроя России №675/пр от 28.02.2017 № 257/пр | Пемза шлаковая (щебень пористый из металлургического шлака), марка 600, фракция 5-10 мм | 1339 | 1007 | м3 | м3 | 1 | 0.0044 | 74.59 | 0 | 0 | 0 | 0 | 1 | 0 |  | 0.0044 | 2 | 42105807 | 329 | 0 | 0 | 0 | 0 | 0 | 0 | 0 | 0
213 | 42105821 | 42105796 | 38140638 | 1 | 1 | 1 | 3 | 411-0001 | ТССЦ Московской обл., 411-0001, приказ Минстроя России №675/пр от 28.02.2017 № 257/пр | Вода | 1339 | 1007 | м3 | м3 | 1 | 0.24 | 2.44 | 0 | 0 | 0 | 0 | 1 | 0 |  | 0.24 | 2 | 42105808 | 330 | 0 | 0 | 0 | 0 | 0 | 0 | 0 | 0
216 | 42105828 | 42105824 | 18408066 | 1 | 1 | 1 | 1 | 1-1023-90 |  | Рабочий строитель среднего разряда 2,3 | 1369 | 1013 | чел.-ч | чел.-ч | 1 | 17.89 | 0 | 0 | 0 | 233.09 | 0 | 1 | 1 |  | 17.89 | 2 | 42105825 | 331 | 0 | 0 | 0 | 0 | 0 | 0 | 0 | 0
216 | 42105829 | 42105824 | 121548 | 1 | 1 | 1 | 1 | 2 |  | Затраты труда машинистов | 608254 | 1013 | чел.час | чел.час | 1 | 0.08 | 0 | 0 | 0 | 0 | 0 | 1 | 2 |  | 0.08 | 2 | 42105826 | 332 | 0 | 0 | 0 | 0 | 0 | 0 | 0 | 0
216 | 42105830 | 42105824 | 38164735 | 1 | 1 | 1 | 2 | 030954 | ТСЭМ Московской обл., 030954, приказ Минстроя России №675/пр от 28.02.2017 № 264/пр | Подъемники грузоподъемностью до 500 кг одномачтовые, высота подъема 45 м | 1368 | 1011 | маш.-ч | маш.-ч | 1 | 0.08 | 0 | 31.26 | 13.5 | 0 | 0 | 1 | 0 |  | 0.08 | 2 | 42105827 | 333 | 0 | 0 | 0 | 0 | 0 | 0 | 0 | 0
217 | 42105840 | 42105831 | 29364679 | 1 | 1 | 1 | 1 | 1-2042-90 |  | Рабочий монтажник среднего разряда 4,2 | 1369 | 1013 | чел.-ч | чел.-ч | 1 | 135.2 | 0 | 0 | 0 | 288.31 | 0 | 1 | 1 |  | 135.2 | 2 | 42105832 | 334 | 0 | 0 | 0 | 0 | 0 | 0 | 0 | 0
217 | 42105841 | 42105831 | 121548 | 1 | 1 | 1 | 1 | 2 |  | Затраты труда машинистов | 608254 | 1013 | чел.час | чел.час | 1 | 0.3 | 0 | 0 | 0 | 0 | 0 | 1 | 2 |  | 0.3 | 2 | 42105833 | 335 | 0 | 0 | 0 | 0 | 0 | 0 | 0 | 0
217 | 42105842 | 42105831 | 38164593 | 1 | 1 | 1 | 2 | 021102 | ТСЭМ Московской обл., 021102, приказ Минстроя России №675/пр от 28.02.2017 № 264/пр | Краны на автомобильном ходу при работе на монтаже технологического оборудования 10 т | 1368 | 1011 | маш.-ч | маш.-ч | 1 | 0.3 | 0 | 134.65 | 13.5 | 0 | 0 | 1 | 0 |  | 0.3 | 2 | 42105834 | 336 | 0 | 0 | 0 | 0 | 0 | 0 | 0 | 0
217 | 42105843 | 42105831 | 38166456 | 1 | 1 | 1 | 2 | 400001 | ТСЭМ Московской обл., 400001, приказ Минстроя России №675/пр от 28.02.2017 № 264/пр | Автомобили бортовые, грузоподъемность до 5 т | 1368 | 1011 | маш.-ч | маш.-ч | 1 | 0.3 | 0 | 87.17 | 11.6 | 0 | 0 | 1 | 0 |  | 0.3 | 2 | 42105835 | 337 | 0 | 0 | 0 | 0 | 0 | 0 | 0 | 0
217 | 42105844 | 42105831 | 38139930 | 1 | 1 | 1 | 3 | 405-0219 | ТССЦ Московской обл., 405-0219, приказ Минстроя России №675/пр от 28.02.2017 № 257/пр | Гипсовые вяжущие, марка Г3 | 1348 | 1009 | т | т | 1000 | 0.00315 | 729.98 | 0 | 0 | 0 | 0 | 1 | 0 |  | 0.00315 | 2 | 42105836 | 338 | 0 | 0 | 0 | 0 | 0 | 0 | 0 | 0
217 | 42105845 | 42105831 | 38150349 | 1 | 1 | 1 | 3 | 507-0701 | ТССЦ Московской обл., 507-0701, приказ Минстроя России №675/пр от 28.02.2017 № 258/пр | Трубка полихлорвиниловая | 1346 | 1009 | кг | кг | 1 | 2.8 | 35.8 | 0 | 0 | 0 | 0 | 1 | 0 |  | 2.8 | 2 | 42105837 | 339 | 0 | 0 | 0 | 0 | 0 | 0 | 0 | 0
217 | 42105846 | 42105831 | 38164081 | 1 | 1 | 1 | 3 | 999-9950 | ТССЦ Московской обл., 999-9950, приказ Минстроя России №675/пр от 21.09.2015 г. | Вспомогательные ненормируемые материалы (2% от ОЗП) | 1374 | 1013 | РУБ | РУБ | 1 | 26.82 | 1 | 0 | 0 | 0 | 0 | 1 | 0 |  | 26.82 | 2 | 42105839 | 341 | 0 | 0 | 0 | 0 | 0 | 0 | 0 | 0
219 | 42105858 | 42105848 | 18410280 | 1 | 1 | 1 | 1 | 1-1039-90 |  | Рабочий строитель среднего разряда 3,9 | 1369 | 1013 | чел.-ч | чел.-ч | 1 | 16.29 | 0 | 0 | 0 | 276.39 | 0 | 1 | 1 |  | 16.29 | 2 | 42105849 | 342 | 0 | 0 | 0 | 0 | 0 | 0 | 0 | 0
219 | 42105859 | 42105848 | 121548 | 1 | 1 | 1 | 1 | 2 |  | Затраты труда машинистов | 608254 | 1013 | чел.час | чел.час | 1 | 0.01 | 0 | 0 | 0 | 0 | 0 | 1 | 2 |  | 0.01 | 2 | 42105850 | 343 | 0 | 0 | 0 | 0 | 0 | 0 | 0 | 0
219 | 42105860 | 42105848 | 38164735 | 1 | 1 | 1 | 2 | 030954 | ТСЭМ Московской обл., 030954, приказ Минстроя России №675/пр от 28.02.2017 № 264/пр | Подъемники грузоподъемностью до 500 кг одномачтовые, высота подъема 45 м | 1368 | 1011 | маш.-ч | маш.-ч | 1 | 0.01 | 0 | 31.26 | 13.5 | 0 | 0 | 1 | 0 |  | 0.01 | 2 | 42105851 | 344 | 0 | 0 | 0 | 0 | 0 | 0 | 0 | 0
219 | 42105861 | 42105848 | 38165408 | 1 | 1 | 1 | 2 | 134041 | ТСЭМ Московской обл., 134041, приказ Минстроя России №675/пр от 28.02.2017 № 264/пр | Шуруповерт | 1368 | 1011 | маш.-ч | маш.-ч | 1 | 6.08 | 0 | 3 | 0 | 0 | 0 | 1 | 0 |  | 6.08 | 2 | 42105852 | 345 | 0 | 0 | 0 | 0 | 0 | 0 | 0 | 0
219 | 42105862 | 42105848 | 38166196 | 1 | 1 | 1 | 2 | 331451 | ТСЭМ Московской обл., 331451, приказ Минстроя России №675/пр от 28.02.2017 № 264/пр | Перфораторы электрические | 1368 | 1011 | маш.-ч | маш.-ч | 1 | 6.08 | 0 | 2.08 | 0 | 0 | 0 | 1 | 0 |  | 6.08 | 2 | 42105853 | 346 | 0 | 0 | 0 | 0 | 0 | 0 | 0 | 0
219 | 42105863 | 42105848 | 38101745 | 1 | 1 | 1 | 3 | 101-1481 | ТССЦ Московской обл., 101-1481, приказ Минстроя России №675/пр от 28.02.2017 № 254/пр | Шурупы с полукруглой головкой 4x40 мм | 1348 | 1009 | т | т | 1000 | 0.001 | 12430 | 0 | 0 | 0 | 0 | 1 | 0 |  | 0.001 | 2 | 42105854 | 347 | 0 | 0 | 0 | 0 | 0 | 0 | 0 | 0
219 | 42105864 | 42105848 | 38102363 | 1 | 1 | 1 | 3 | 101-2202 | ТССЦ Московской обл., 101-2202, приказ Минстроя России №675/пр от 28.02.2017 № 254/пр | Дюбели распорные полиэтиленовые 6х40 мм | 1356 | 1010 | 1000 шт. | 1000 шт. | 1000 | 0.2 | 179 | 0 | 0 | 0 | 0 | 1 | 0 |  | 0.2 | 2 | 42105855 | 348 | 0 | 0 | 0 | 0 | 0 | 0 | 0 | 0
219 | 42105865 | 42105848 | 38164081 | 1 | 1 | 1 | 3 | 999-9950 | ТССЦ Московской обл., 999-9950, приказ Минстроя России №675/пр от 21.09.2015 г. | Вспомогательные ненормируемые материалы (2% от ОЗП) | 1374 | 1013 | РУБ | РУБ | 1 | 3.1 | 1 | 0 | 0 | 0 | 0 | 1 | 0 |  | 3.1 | 2 | 42105857 | 350 | 0 | 0 | 0 | 0 | 0 | 0 | 0 | 0
221 | 42105877 | 42105867 | 29361034 | 1 | 1 | 1 | 1 | 1-2038-90 |  | Рабочий монтажник среднего разряда 3,8 | 1369 | 1013 | чел.-ч | чел.-ч | 1 | 2.82 | 0 | 0 | 0 | 273.2 | 0 | 1 | 1 |  | 2.82 | 2 | 42105868 | 351 | 0 | 0 | 0 | 0 | 0 | 0 | 0 | 0
221 | 42105878 | 42105867 | 121548 | 1 | 1 | 1 | 1 | 2 |  | Затраты труда машинистов | 608254 | 1013 | чел.час | чел.час | 1 | 0.01 | 0 | 0 | 0 | 0 | 0 | 1 | 2 |  | 0.01 | 2 | 42105869 | 352 | 0 | 0 | 0 | 0 | 0 | 0 | 0 | 0
221 | 42105879 | 42105867 | 38164593 | 1 | 1 | 1 | 2 | 021102 | ТСЭМ Московской обл., 021102, приказ Минстроя России №675/пр от 28.02.2017 № 264/пр | Краны на автомобильном ходу при работе на монтаже технологического оборудования 10 т | 1368 | 1011 | маш.-ч | маш.-ч | 1 | 0.01 | 0 | 134.65 | 13.5 | 0 | 0 | 1 | 0 |  | 0.01 | 2 | 42105870 | 353 | 0 | 0 | 0 | 0 | 0 | 0 | 0 | 0
221 | 42105880 | 42105867 | 38166456 | 1 | 1 | 1 | 2 | 400001 | ТСЭМ Московской обл., 400001, приказ Минстроя России №675/пр от 28.02.2017 № 264/пр | Автомобили бортовые, грузоподъемность до 5 т | 1368 | 1011 | маш.-ч | маш.-ч | 1 | 0.01 | 0 | 87.17 | 11.6 | 0 | 0 | 1 | 0 |  | 0.01 | 2 | 42105871 | 354 | 0 | 0 | 0 | 0 | 0 | 0 | 0 | 0
221 | 42105881 | 42105867 | 38102313 | 1 | 1 | 1 | 3 | 101-2143 | ТССЦ Московской обл., 101-2143, приказ Минстроя России №675/пр от 28.02.2017 № 254/пр | Краска | 1346 | 1009 | кг | кг | 1 | 0.05 | 28.67 | 0 | 0 | 0 | 0 | 1 | 0 |  | 0.05 | 2 | 42105872 | 355 | 0 | 0 | 0 | 0 | 0 | 0 | 0 | 0
221 | 42105882 | 42105867 | 38102598 | 1 | 1 | 1 | 3 | 101-2478 | ТССЦ Московской обл., 101-2478, приказ Минстроя России №675/пр от 28.02.2017 № 254/пр | Лента К226 | 1308 | 1003 | 100 м | 100 м | 100 | 0.05 | 120.36 | 0 | 0 | 0 | 0 | 1 | 0 |  | 0.05 | 2 | 42105873 | 356 | 0 | 0 | 0 | 0 | 0 | 0 | 0 | 0
221 | 42105883 | 42105867 | 38102617 | 1 | 1 | 1 | 3 | 101-2499 | ТССЦ Московской обл., 101-2499, приказ Минстроя России №675/пр от 28.02.2017 № 254/пр | Лента изоляционная прорезиненная односторонняя ширина 20 мм, толщина 0,25-0,35 мм | 1346 | 1009 | кг | кг | 1 | 0.16 | 30.5 | 0 | 0 | 0 | 0 | 1 | 0 |  | 0.16 | 2 | 42105874 | 357 | 0 | 0 | 0 | 0 | 0 | 0 | 0 | 0
221 | 42105884 | 42105867 | 38164081 | 1 | 1 | 1 | 3 | 999-9950 | ТССЦ Московской обл., 999-9950, приказ Минстроя России №675/пр от 21.09.2015 г. | Вспомогательные ненормируемые материалы (2% от ОЗП) | 1374 | 1013 | РУБ | РУБ | 1 | 0.53 | 1 | 0 | 0 | 0 | 0 | 1 | 0 |  | 0.53 | 2 | 42105876 | 359 | 0 | 0 | 0 | 0 | 0 | 0 | 0 | 0
223 | 42105896 | 42105886 | 29361034 | 1 | 1 | 1 | 1 | 1-2038-90 |  | Рабочий монтажник среднего разряда 3,8 | 1369 | 1013 | чел.-ч | чел.-ч | 1 | 3.76 | 0 | 0 | 0 | 273.2 | 0 | 1 | 1 |  | 3.76 | 2 | 42105887 | 360 | 0 | 0 | 0 | 0 | 0 | 0 | 0 | 0
223 | 42105897 | 42105886 | 121548 | 1 | 1 | 1 | 1 | 2 |  | Затраты труда машинистов | 608254 | 1013 | чел.час | чел.час | 1 | 0.01 | 0 | 0 | 0 | 0 | 0 | 1 | 2 |  | 0.01 | 2 | 42105888 | 361 | 0 | 0 | 0 | 0 | 0 | 0 | 0 | 0
223 | 42105898 | 42105886 | 38164593 | 1 | 1 | 1 | 2 | 021102 | ТСЭМ Московской обл., 021102, приказ Минстроя России №675/пр от 28.02.2017 № 264/пр | Краны на автомобильном ходу при работе на монтаже технологического оборудования 10 т | 1368 | 1011 | маш.-ч | маш.-ч | 1 | 0.01 | 0 | 134.65 | 13.5 | 0 | 0 | 1 | 0 |  | 0.01 | 2 | 42105889 | 362 | 0 | 0 | 0 | 0 | 0 | 0 | 0 | 0
223 | 42105899 | 42105886 | 38166456 | 1 | 1 | 1 | 2 | 400001 | ТСЭМ Московской обл., 400001, приказ Минстроя России №675/пр от 28.02.2017 № 264/пр | Автомобили бортовые, грузоподъемность до 5 т | 1368 | 1011 | маш.-ч | маш.-ч | 1 | 0.01 | 0 | 87.17 | 11.6 | 0 | 0 | 1 | 0 |  | 0.01 | 2 | 42105890 | 363 | 0 | 0 | 0 | 0 | 0 | 0 | 0 | 0
223 | 42105900 | 42105886 | 38102313 | 1 | 1 | 1 | 3 | 101-2143 | ТССЦ Московской обл., 101-2143, приказ Минстроя России №675/пр от 28.02.2017 № 254/пр | Краска | 1346 | 1009 | кг | кг | 1 | 0.05 | 28.67 | 0 | 0 | 0 | 0 | 1 | 0 |  | 0.05 | 2 | 42105891 | 364 | 0 | 0 | 0 | 0 | 0 | 0 | 0 | 0
223 | 42105901 | 42105886 | 38102598 | 1 | 1 | 1 | 3 | 101-2478 | ТССЦ Московской обл., 101-2478, приказ Минстроя России №675/пр от 28.02.2017 № 254/пр | Лента К226 | 1308 | 1003 | 100 м | 100 м | 100 | 0.055 | 120.36 | 0 | 0 | 0 | 0 | 1 | 0 |  | 0.055 | 2 | 42105892 | 365 | 0 | 0 | 0 | 0 | 0 | 0 | 0 | 0
223 | 42105902 | 42105886 | 38102617 | 1 | 1 | 1 | 3 | 101-2499 | ТССЦ Московской обл., 101-2499, приказ Минстроя России №675/пр от 28.02.2017 № 254/пр | Лента изоляционная прорезиненная односторонняя ширина 20 мм, толщина 0,25-0,35 мм | 1346 | 1009 | кг | кг | 1 | 0.16 | 30.5 | 0 | 0 | 0 | 0 | 1 | 0 |  | 0.16 | 2 | 42105893 | 366 | 0 | 0 | 0 | 0 | 0 | 0 | 0 | 0
223 | 42105903 | 42105886 | 38164081 | 1 | 1 | 1 | 3 | 999-9950 | ТССЦ Московской обл., 999-9950, приказ Минстроя России №675/пр от 21.09.2015 г. | Вспомогательные ненормируемые материалы (2% от ОЗП) | 1374 | 1013 | РУБ | РУБ | 1 | 0.71 | 1 | 0 | 0 | 0 | 0 | 1 | 0 |  | 0.71 | 2 | 42105894 | 368 | 0 | 0 | 0 | 0 | 0 | 0 | 0 | 0
225 | 42105918 | 42105905 | 29364679 | 1 | 1 | 1 | 1 | 1-2042-90 |  | Рабочий монтажник среднего разряда 4,2 | 1369 | 1013 | чел.-ч | чел.-ч | 1 | 34.56 | 0 | 0 | 0 | 288.31 | 0 | 1 | 1 |  | 34.56 | 2 | 42105906 | 369 | 0 | 0 | 0 | 0 | 0 | 0 | 0 | 0
225 | 42105919 | 42105905 | 121548 | 1 | 1 | 1 | 1 | 2 |  | Затраты труда машинистов | 608254 | 1013 | чел.час | чел.час | 1 | 0.03 | 0 | 0 | 0 | 0 | 0 | 1 | 2 |  | 0.03 | 2 | 42105907 | 370 | 0 | 0 | 0 | 0 | 0 | 0 | 0 | 0
225 | 42105920 | 42105905 | 38164593 | 1 | 1 | 1 | 2 | 021102 | ТСЭМ Московской обл., 021102, приказ Минстроя России №675/пр от 28.02.2017 № 264/пр | Краны на автомобильном ходу при работе на монтаже технологического оборудования 10 т | 1368 | 1011 | маш.-ч | маш.-ч | 1 | 0.03 | 0 | 134.65 | 13.5 | 0 | 0 | 1 | 0 |  | 0.03 | 2 | 42105908 | 371 | 0 | 0 | 0 | 0 | 0 | 0 | 0 | 0
225 | 42105921 | 42105905 | 38166127 | 1 | 1 | 1 | 2 | 330206 | ТСЭМ Московской обл., 330206, приказ Минстроя России №675/пр от 28.02.2017 № 264/пр | Дрели электрические | 1368 | 1011 | маш.-ч | маш.-ч | 1 | 4.1 | 0 | 1.95 | 0 | 0 | 0 | 1 | 0 |  | 4.1 | 2 | 42105909 | 372 | 0 | 0 | 0 | 0 | 0 | 0 | 0 | 0
225 | 42105922 | 42105905 | 38166456 | 1 | 1 | 1 | 2 | 400001 | ТСЭМ Московской обл., 400001, приказ Минстроя России №675/пр от 28.02.2017 № 264/пр | Автомобили бортовые, грузоподъемность до 5 т | 1368 | 1011 | маш.-ч | маш.-ч | 1 | 0.02 | 0 | 87.17 | 11.6 | 0 | 0 | 1 | 0 |  | 0.02 | 2 | 42105910 | 373 | 0 | 0 | 0 | 0 | 0 | 0 | 0 | 0
225 | 42105923 | 42105905 | 38101741 | 1 | 1 | 1 | 3 | 101-1477 | ТССЦ Московской обл., 101-1477, приказ Минстроя России №675/пр от 28.02.2017 № 254/пр | Шурупы с полукруглой головкой 2,5х20 мм | 1348 | 1009 | т | т | 1000 | 0.00016 | 29800 | 0 | 0 | 0 | 0 | 1 | 0 |  | 0.00016 | 2 | 42105911 | 374 | 0 | 0 | 0 | 0 | 0 | 0 | 0 | 0
225 | 42105924 | 42105905 | 38101745 | 1 | 1 | 1 | 3 | 101-1481 | ТССЦ Московской обл., 101-1481, приказ Минстроя России №675/пр от 28.02.2017 № 254/пр | Шурупы с полукруглой головкой 4x40 мм | 1348 | 1009 | т | т | 1000 | 0.0003 | 12430 | 0 | 0 | 0 | 0 | 1 | 0 |  | 0.0003 | 2 | 42105912 | 375 | 0 | 0 | 0 | 0 | 0 | 0 | 0 | 0
225 | 42105925 | 42105905 | 38102617 | 1 | 1 | 1 | 3 | 101-2499 | ТССЦ Московской обл., 101-2499, приказ Минстроя России №675/пр от 28.02.2017 № 254/пр | Лента изоляционная прорезиненная односторонняя ширина 20 мм, толщина 0,25-0,35 мм | 1346 | 1009 | кг | кг | 1 | 0.11 | 30.5 | 0 | 0 | 0 | 0 | 1 | 0 |  | 0.11 | 2 | 42105913 | 376 | 0 | 0 | 0 | 0 | 0 | 0 | 0 | 0
225 | 42105926 | 42105905 | 38103768 | 1 | 1 | 1 | 3 | 101-3914 | ТССЦ Московской обл., 101-3914, приказ Минстроя России №675/пр от 28.02.2017 № 254/пр | Дюбели распорные полипропиленовые | 1355 | 1010 | 100 шт. | 100 шт. | 100 | 1.02 | 86.24 | 0 | 0 | 0 | 0 | 1 | 0 |  | 1.02 | 2 | 42105914 | 377 | 0 | 0 | 0 | 0 | 0 | 0 | 0 | 0
225 | 42105927 | 42105905 | 38164081 | 1 | 1 | 1 | 3 | 999-9950 | ТССЦ Московской обл., 999-9950, приказ Минстроя России №675/пр от 21.09.2015 г. | Вспомогательные ненормируемые материалы (2% от ОЗП) | 1374 | 1013 | РУБ | РУБ | 1 | 6.86 | 1 | 0 | 0 | 0 | 0 | 1 | 0 |  | 6.86 | 2 | 42105916 | 380 | 0 | 0 | 0 | 0 | 0 | 0 | 0 | 0
262 | 42105933 | 42105930 | 18411568 | 1 | 1 | 1 | 1 | 1-1010-90 |  | Рабочий строитель среднего разряда 1 | 1369 | 1013 | чел.-ч | чел.-ч | 1 | 0.5777 | 0 | 0 | 0 | 208.97 | 0 | 1 | 1 |  | 0.5777 | 2 | 42105931 | 381 | 0 | 0 | 0 | 0 | 0 | 0 | 0 | 0
262 | 42105934 | 42105930 | 38166463 | 1 | 1 | 1 | 2 | 400051 | ТСЭМ Московской обл., 400051, приказ Минстроя России №675/пр от 28.02.2017 № 264/пр | Автомобиль-самосвал, грузоподъемность до 7 т | 1368 | 1011 | маш.-ч | маш.-ч | 1 | 0.29 | 0 | 111 | 11.6 | 0 | 0 | 1 | 0 |  | 0.29 | 2 | 42105932 | 382 | 0 | 0 | 0 | 0 | 0 | 0 | 0 | 0
263 | 42105937 | 42105935 | 38166464 | 1 | 1 | 1 | 2 | 400052 | ТСЭМ Московской обл., 400052, приказ Минстроя России №675/пр от 28.02.2017 № 264/пр | Автомобиль-самосвал, грузоподъемность до 10 т | 1368 | 1011 | маш.-ч | маш.-ч | 1 | 0.1365 | 0 | 112.47 | 13.5 | 0 | 0 | 1 | 0 |  | 0.1365 | 2 | 42105936 | 383 | 0 | 0 | 0 | 0 | 0 | 0 | 0 | 0