## Акт № 1
Унифицированная Форма № КС-2
Утверждена постановлением Госкомстата России
от 11.11.99 № 100
Код
Форма по ОКУД | [21 empty] | 0322005
Инвестор: | [17 empty] | по ОКПО
(организация, адрес, телефон, факс)
Заказчик (Генподрядчик): | [17 empty] | по ОКПО
(организация, адрес, телефон, факс)
Подрядчик (Субподрядчик): | [17 empty] | по ОКПО
(организация, адрес, телефон, факс)
Стройка:
Объект:
Вид деятельности по ОКДП
Договор подряда (контракт) | [19 empty] | номер
дата
Вид операции
Отчетный период
[7 empty] | Номер документа |  |  |  | Дата составления | [5 empty] | с |  |  |  |  | по
[7 empty] | 1 |  |  |  | 31.10.2019 | [5 empty] | 01.10.2019 |  |  |  |  | 31.10.2019
АКТ о приемке выполненных работ
Сметная (договорная) стоимость в соответствии с договором подряда (контрактом) | [15 empty] | 2844217.08 |  |  |  |  | руб.
Номер |  | Шифр, номера нормативов и коды ресурсов |  |  | Наименование работ и затрат |  |  | Ед. изм. | Кол-во единиц | Цена на единицу измерения, руб. |  | Поправочные коэффициенты |  | Коэффициенты зимних удорожаний | Коэффициенты пересчета |  |  |  | ВСЕГО затрат, руб. |  |  |  | Справочно
по пор. | поз. по см. | [21 empty] | ЗТР, всего чел-ч
Стоим. ед. с начисл., руб.
1 | 2 | 3 |  |  | 4 |  |  | 5 | 6 | 7 |  | 8 |  | 9 | 10 |  |  |  | 11 |  |  |  | 12
СК "Чертаново", г. Москва, мкр. Северное Чертаново, корп. 806
Подраздел Система автоматической пожарной сигнализации (АПС)
1 | 1 | 3.1-2203-26-1/1 т.ч. п.3.6.2 |  |  | Техническое обслуживание прибора приемно-контрольного "Сигнал-20П" |  |  | шт. | 1
[5 empty] | ЗП |  |  |  |  | 369.31 |  | 0.7 |  | 1 | 1 |  |  |  | 258.52
[5 empty] | ЭМ |  |  |  |  | 99.11 |  | 0.7 |  | 1 | 1 |  |  |  | 69.38
[5 empty] | в т.ч. ЗПМ |  |  |  |  | 62.99 |  | 0.7 |  | 1 | 1 |  |  |  | (44,09)
[5 empty] | МР |  |  |  |  | 4.89 |  | 1 |  | 1 | 1 |  |  |  | 4.89
[5 empty] | НР от ЗП |  |  | % | 70 | [9 empty] | 180.96
[5 empty] | СП от ЗП |  |  | % | 10 | [9 empty] | 25.85
[5 empty] | НР и СП от ЗПМ (78,00% и 30,00%) |  |  | % | 108 | [9 empty] | 47.62
[5 empty] | ЗТР |  |  | чел-ч | 1.37 |  |  | 0.7 |  | 1 | [8 empty] | 1
[19 empty] | 587.22 |  |  |  | 587.22
2 | 2 | 1.22-2203-93-1/1 |  |  | Техническое обслуживание прибора приемно-контрольного охранно-пожарного |  |  | шт. | 1
[5 empty] | ЗП |  |  |  |  | 55.45 |  | 1 |  | 1 | 1 |  |  |  | 55.45
[5 empty] | ЭМ |  |  |  |  | 0 |  | 1 |  | 1 | 1 |  |  |  | 0
[5 empty] | в т.ч. ЗПМ |  |  |  |  | 0 |  | 1 |  | 1 | 1 |  |  |  | (0,00)
[5 empty] | МР |  |  |  |  | 8.06 |  | 1 |  | 1 | 1 |  |  |  | 8.06
[5 empty] | НР от ЗП |  |  | % | 70 | [9 empty] | 38.82
[5 empty] | СП от ЗП |  |  | % | 10 | [9 empty] | 5.55
[5 empty] | ЗТР |  |  | чел-ч | 0.22 |  |  | 1 |  | 1 | [8 empty] | 0
[19 empty] | 107.88 |  |  |  | 107.88
3 | 3 | 3.1-2203-38-1/1 т.ч. п.3.6.2 |  |  | Техническое обслуживание извещателя пожарного дымового |  |  | шт. | 580
[5 empty] | ЗП |  |  |  |  | 105.13 |  | 0.7 |  | 1 | 1 |  |  |  | 42682.78
[5 empty] | ЭМ |  |  |  |  | 12.39 |  | 0.7 |  | 1 | 1 |  |  |  | 5030.34
[5 empty] | в т.ч. ЗПМ |  |  |  |  | 7.87 |  | 0.7 |  | 1 | 1 |  |  |  | (3195,22)
[5 empty] | МР |  |  |  |  | 0 |  | 1 |  | 1 | 1 |  |  |  | 0
[5 empty] | НР от ЗП |  |  | % | 70 | [9 empty] | 29877.95
[5 empty] | СП от ЗП |  |  | % | 10 | [9 empty] | 4268.28
[5 empty] | НР и СП от ЗПМ (78,00% и 30,00%) |  |  | % | 108 | [9 empty] | 3450.84
[5 empty] | ЗТР |  |  | чел-ч | 0.39 |  |  | 0.7 |  | 1 | [8 empty] | 158
[19 empty] | 85310.19 |  |  |  | 147.09
4 | 4 | 3.1-2203-31-1/1 т.ч. п.3.6.2 |  |  | Техническое обслуживание извещателя пожарного ручного адресный "ИПР" |  |  | шт. | 44
[5 empty] | ЗП |  |  |  |  | 59.31 |  | 0.7 |  | 1 | 1 |  |  |  | 1826.75
[5 empty] | ЭМ |  |  |  |  | 6.19 |  | 0.7 |  | 1 | 1 |  |  |  | 190.65
[5 empty] | в т.ч. ЗПМ |  |  |  |  | 3.94 |  | 0.7 |  | 1 | 1 |  |  |  | (121,35)
[5 empty] | МР |  |  |  |  | 0.4 |  | 1 |  | 1 | 1 |  |  |  | 17.6
[5 empty] | НР от ЗП |  |  | % | 70 | [9 empty] | 1278.73
[5 empty] | СП от ЗП |  |  | % | 10 | [9 empty] | 182.68
[5 empty] | НР и СП от ЗПМ (78,00% и 30,00%) |  |  | % | 108 | [9 empty] | 131.06
[5 empty] | ЗТР |  |  | чел-ч | 0.22 |  |  | 0.7 |  | 1 | [8 empty] | 7
[19 empty] | 3627.47 |  |  |  | 82.44
5 | 5 | 3.1-2203-18-1/1 т.ч. п.3.6.2 |  |  | Техническое обслуживание блока бесперебойного питания |  |  | шт. | 11
[5 empty] | ЗП |  |  |  |  | 99.74 |  | 0.7 |  | 1 | 1 |  |  |  | 768
[5 empty] | ЭМ |  |  |  |  | 24.78 |  | 0.7 |  | 1 | 1 |  |  |  | 190.81
[5 empty] | в т.ч. ЗПМ |  |  |  |  | 15.75 |  | 0.7 |  | 1 | 1 |  |  |  | (121,28)
[5 empty] | МР |  |  |  |  | 4.89 |  | 1 |  | 1 | 1 |  |  |  | 53.79
[5 empty] | НР от ЗП |  |  | % | 70 | [9 empty] | 537.6
[5 empty] | СП от ЗП |  |  | % | 10 | [9 empty] | 76.8
[5 empty] | НР и СП от ЗПМ (78,00% и 30,00%) |  |  | % | 108 | [9 empty] | 130.98
[5 empty] | ЗТР |  |  | чел-ч | 0.37 |  |  | 0.7 |  | 1 | [8 empty] | 3
[19 empty] | 1757.98 |  |  |  | 159.82
[5 empty] | Итого по подразделу | [13 empty] | 91390.74
Подраздел Системы оповещения людей о пожаре (СОУЭ)
6 | 6 | 3.1-2203-6-1/1 т.ч. п.3.6.2 |  |  | Техническое обслуживание настенного громкоговорителя |  |  | шт. | 15
[5 empty] | ЗП |  |  |  |  | 145.57 |  | 0.7 |  | 1 | 1 |  |  |  | 1528.49
[5 empty] | ЭМ |  |  |  |  | 18.58 |  | 0.7 |  | 1 | 1 |  |  |  | 195.09
[5 empty] | в т.ч. ЗПМ |  |  |  |  | 11.81 |  | 0.7 |  | 1 | 1 |  |  |  | (124,01)
[5 empty] | МР |  |  |  |  | 0.4 |  | 1 |  | 1 | 1 |  |  |  | 6
[5 empty] | НР от ЗП |  |  | % | 70 | [9 empty] | 1069.94
[5 empty] | СП от ЗП |  |  | % | 10 | [9 empty] | 152.85
[5 empty] | НР и СП от ЗПМ (78,00% и 30,00%) |  |  | % | 108 | [9 empty] | 133.93
[5 empty] | ЗТР |  |  | чел-ч | 0.54 |  |  | 0.7 |  | 1 | [8 empty] | 6
[19 empty] | 3086.3 |  |  |  | 205.75
7 | 7 | 3.1-2203-57-1/1 т.ч. п.3.6.2 |  |  | Техническое обслуживание светового табло |  |  | шт. | 19
[5 empty] | ЗП |  |  |  |  | 353.14 |  | 0.7 |  | 1 | 1 |  |  |  | 4696.76
[5 empty] | ЭМ |  |  |  |  | 43.36 |  | 0.7 |  | 1 | 1 |  |  |  | 576.69
[5 empty] | в т.ч. ЗПМ |  |  |  |  | 27.56 |  | 0.7 |  | 1 | 1 |  |  |  | (366,55)
[5 empty] | МР |  |  |  |  | 0.4 |  | 1 |  | 1 | 1 |  |  |  | 7.6
[5 empty] | НР от ЗП |  |  | % | 70 | [9 empty] | 3287.73
[5 empty] | СП от ЗП |  |  | % | 10 | [9 empty] | 469.68
[5 empty] | НР и СП от ЗПМ (78,00% и 30,00%) |  |  | % | 108 | [9 empty] | 395.87
[5 empty] | ЗТР |  |  | чел-ч | 1.31 |  |  | 0.7 |  | 1 | [8 empty] | 17
[19 empty] | 9434.33 |  |  |  | 496.54
8 | 8 | 3.1-2203-5-1/1 т.ч. п.3.6.2 |  |  | Техническое обслуживание микрофона |  |  | шт. | 1
[5 empty] | ЗП |  |  |  |  | 264.18 |  | 0.7 |  | 1 | 1 |  |  |  | 184.93
[5 empty] | ЭМ |  |  |  |  | 30.97 |  | 0.7 |  | 1 | 1 |  |  |  | 21.68
[5 empty] | в т.ч. ЗПМ |  |  |  |  | 19.68 |  | 0.7 |  | 1 | 1 |  |  |  | (13,78)
[5 empty] | МР |  |  |  |  | 0.4 |  | 1 |  | 1 | 1 |  |  |  | 0.4
[5 empty] | НР от ЗП |  |  | % | 70 | [9 empty] | 129.45
[5 empty] | СП от ЗП |  |  | % | 10 | [9 empty] | 18.49
[5 empty] | НР и СП от ЗПМ (78,00% и 30,00%) |  |  | % | 108 | [9 empty] | 14.88
[5 empty] | ЗТР |  |  | чел-ч | 0.98 |  |  | 0.7 |  | 1 | [8 empty] | 1
[19 empty] | 369.83 |  |  |  | 369.83
9 | 9 | 1.22-2203-83-1/1 |  |  | Техническое обслуживание блока речевых оповещений |  |  | 10 шт. | 0.1
[5 empty] | ЗП |  |  |  |  | 2848.39 |  | 1 |  | 1 | 1 |  |  |  | 284.84
[5 empty] | ЭМ |  |  |  |  | 0 |  | 1 |  | 1 | 1 |  |  |  | 0
[5 empty] | в т.ч. ЗПМ |  |  |  |  | 0 |  | 1 |  | 1 | 1 |  |  |  | (0,00)
[5 empty] | МР |  |  |  |  | 53.48 |  | 1 |  | 1 | 1 |  |  |  | 5.35
[5 empty] | НР от ЗП |  |  | % | 70 | [9 empty] | 199.39
[5 empty] | СП от ЗП |  |  | % | 10 | [9 empty] | 28.48
[5 empty] | ЗТР |  |  | чел-ч | 11.3 |  |  | 1 |  | 1 | [8 empty] | 1
[19 empty] | 518.06 |  |  |  | 5180.6
[5 empty] | Итого по подразделу | [13 empty] | 13408.52
Подраздел Внутренний пожарный водопровод
10 | 10 | 3.1-2203-61-1/1 т.ч. п.3.6.2 |  |  | Техническое обслуживание шкафа |  |  | шт. | 21
[5 empty] | ЗП |  |  |  |  | 841.06 |  | 0.7 |  | 1 | 1 |  |  |  | 12363.58
[5 empty] | ЭМ |  |  |  |  | 105.3 |  | 0.7 |  | 1 | 1 |  |  |  | 1547.91
[5 empty] | в т.ч. ЗПМ |  |  |  |  | 66.92 |  | 0.7 |  | 1 | 1 |  |  |  | (983,72)
[5 empty] | МР |  |  |  |  | 36.3 |  | 1 |  | 1 | 1 |  |  |  | 762.3
[5 empty] | НР от ЗП |  |  | % | 70 | [9 empty] | 8654.51
[5 empty] | СП от ЗП |  |  | % | 10 | [9 empty] | 1236.36
[5 empty] | НР и СП от ЗПМ (78,00% и 30,00%) |  |  | % | 108 | [9 empty] | 1062.42
[5 empty] | ЗТР |  |  | чел-ч | 3.12 |  |  | 0.7 |  | 1 | [8 empty] | 46
[19 empty] | 25627.08 |  |  |  | 1220.34
11 | 11 | 4.2-2303-26-1/1 |  |  | Техническое обслуживание пожарного запорного устройства - крана шарового |  |  | шт. | 21
[5 empty] | ЗП |  |  |  |  | 229.21 |  | 1 |  | 1 | 1 |  |  |  | 4813.41
[5 empty] | ЭМ |  |  |  |  | 0 |  | 1 |  | 1 | 1 |  |  |  | 0
[5 empty] | в т.ч. ЗПМ |  |  |  |  | 0 |  | 1 |  | 1 | 1 |  |  |  | (0,00)
[5 empty] | МР |  |  |  |  | 3.46 |  | 1 |  | 1 | 1 |  |  |  | 72.66
[5 empty] | НР от ЗП |  |  | % | 70 | [9 empty] | 3369.39
[5 empty] | СП от ЗП |  |  | % | 10 | [9 empty] | 481.34
[5 empty] | ЗТР |  |  | чел-ч | 0.91 |  |  | 1 |  | 1 | [8 empty] | 19
[19 empty] | 8736.8 |  |  |  | 416.04
12 | 12 | 4.2-2303-38-1/1 |  |  | Техническое обслуживание пожарного рукава |  |  | шт. | 21
[5 empty] | ЗП |  |  |  |  | 1.89 |  | 1 |  | 1 | 1 |  |  |  | 39.69
[5 empty] | ЭМ |  |  |  |  | 0.43 |  | 1 |  | 1 | 1 |  |  |  | 9.03
[5 empty] | в т.ч. ЗПМ |  |  |  |  | 0.28 |  | 1 |  | 1 | 1 |  |  |  | (5,88)
[5 empty] | МР |  |  |  |  | 5.93 |  | 1 |  | 1 | 1 |  |  |  | 124.53
[5 empty] | НР от ЗП |  |  | % | 70 | [9 empty] | 27.78
[5 empty] | СП от ЗП |  |  | % | 10 | [9 empty] | 3.97
[5 empty] | НР и СП от ЗПМ (78,00% и 30,00%) |  |  | % | 108 | [9 empty] | 6.35
[5 empty] | ЗТР |  |  | чел-ч | 0.01 |  |  | 1 |  | 1 | [8 empty] | 0
[19 empty] | 211.35 |  |  |  | 10.06
13 | 13 | 1.23-3501-8-1/1 |  |  | Комплексная проверка работоспособности систем в автоматическом режиме |  |  | система | 1
[5 empty] | ЗП |  |  |  |  | 1551.29 |  | 1 |  | 1 | 1 |  |  |  | 1551.29
[5 empty] | НР от ЗП |  |  | % | 70 | [9 empty] | 1085.9
[5 empty] | СП от ЗП |  |  | % | 10 | [9 empty] | 155.13
[5 empty] | ЗТР |  |  | чел-ч | 6.3 |  |  | 1 |  | 1 | [8 empty] | 6
[19 empty] | 2792.32 |  |  |  | 2792.32
[5 empty] | Итого по подразделу | [13 empty] | 37367.55
Подраздел Охранная сигнализация
14 | 14 | 3.1-2203-26-1/1 т.ч. п.3.6.2 |  |  | Техническое обслуживание прибора приемно-контрольного "Сигнал-20П" |  |  | шт. | 1
[5 empty] | ЗП |  |  |  |  | 369.31 |  | 0.7 |  | 1 | 1 |  |  |  | 258.52
[5 empty] | ЭМ |  |  |  |  | 99.11 |  | 0.7 |  | 1 | 1 |  |  |  | 69.38
[5 empty] | в т.ч. ЗПМ |  |  |  |  | 62.99 |  | 0.7 |  | 1 | 1 |  |  |  | (44,09)
[5 empty] | МР |  |  |  |  | 4.89 |  | 1 |  | 1 | 1 |  |  |  | 4.89
[5 empty] | НР от ЗП |  |  | % | 70 | [9 empty] | 180.96
[5 empty] | СП от ЗП |  |  | % | 10 | [9 empty] | 25.85
[5 empty] | НР и СП от ЗПМ (78,00% и 30,00%) |  |  | % | 108 | [9 empty] | 47.62
[5 empty] | ЗТР |  |  | чел-ч | 1.37 |  |  | 0.7 |  | 1 | [8 empty] | 1
[19 empty] | 587.22 |  |  |  | 587.22
15 | 15 | 1.22-2203-93-1/1 |  |  | Техническое обслуживание прибора приемно-контрольного охранно-пожарного |  |  | шт. | 2
[5 empty] | ЗП |  |  |  |  | 55.45 |  | 1 |  | 1 | 1 |  |  |  | 110.9
[5 empty] | ЭМ |  |  |  |  | 0 |  | 1 |  | 1 | 1 |  |  |  | 0
[5 empty] | в т.ч. ЗПМ |  |  |  |  | 0 |  | 1 |  | 1 | 1 |  |  |  | (0,00)
[5 empty] | МР |  |  |  |  | 8.06 |  | 1 |  | 1 | 1 |  |  |  | 16.12
[5 empty] | НР от ЗП |  |  | % | 70 | [9 empty] | 77.63
[5 empty] | СП от ЗП |  |  | % | 10 | [9 empty] | 11.09
[5 empty] | ЗТР |  |  | чел-ч | 0.22 |  |  | 1 |  | 1 | [8 empty] | 0
[19 empty] | 215.74 |  |  |  | 107.87
16 | 16 | 1.22-2203-72-1/1 |  |  | Техническое обслуживание извещателя магнитоконтактного |  |  | шт. | 34
[5 empty] | ЗП |  |  |  |  | 90.49 |  | 1 |  | 1 | 1 |  |  |  | 3076.66
[5 empty] | ЭМ |  |  |  |  | 74.33 |  | 1 |  | 1 | 1 |  |  |  | 2527.22
[5 empty] | в т.ч. ЗПМ |  |  |  |  | 47.24 |  | 1 |  | 1 | 1 |  |  |  | (1606,16)
[5 empty] | МР |  |  |  |  | 9.22 |  | 1 |  | 1 | 1 |  |  |  | 313.48
[5 empty] | НР от ЗП |  |  | % | 70 | [9 empty] | 2153.66
[5 empty] | СП от ЗП |  |  | % | 10 | [9 empty] | 307.67
[5 empty] | НР и СП от ЗПМ (78,00% и 30,00%) |  |  | % | 108 | [9 empty] | 1734.65
[5 empty] | ЗТР |  |  | чел-ч | 0.36 |  |  | 1 |  | 1 | [8 empty] | 12
[19 empty] | 10113.34 |  |  |  | 297.45
17 | 17 | 3.1-2203-1-1/1 т.ч. п.3.6.2 |  |  | Техническое обслуживание извещателя охранного объемного оптико-электронного |  |  | шт. | 12
[5 empty] | ЗП |  |  |  |  | 245.31 |  | 0.7 |  | 1 | 1 |  |  |  | 2060.6
[5 empty] | ЭМ |  |  |  |  | 30.97 |  | 0.7 |  | 1 | 1 |  |  |  | 260.15
[5 empty] | в т.ч. ЗПМ |  |  |  |  | 19.68 |  | 0.7 |  | 1 | 1 |  |  |  | (165,31)
[5 empty] | МР |  |  |  |  | 1.9 |  | 1 |  | 1 | 1 |  |  |  | 22.8
[5 empty] | НР от ЗП |  |  | % | 70 | [9 empty] | 1442.42
[5 empty] | СП от ЗП |  |  | % | 10 | [9 empty] | 206.06
[5 empty] | НР и СП от ЗПМ (78,00% и 30,00%) |  |  | % | 108 | [9 empty] | 178.53
[5 empty] | ЗТР |  |  | чел-ч | 0.91 |  |  | 0.7 |  | 1 | [8 empty] | 8
[19 empty] | 4170.56 |  |  |  | 347.55
18 | 18 | 3.1-2203-18-1/1 т.ч. п.3.6.2 |  |  | Техническое обслуживание блока бесперебойного питания |  |  | шт. | 11
[5 empty] | ЗП |  |  |  |  | 99.74 |  | 0.7 |  | 1 | 1 |  |  |  | 768
[5 empty] | ЭМ |  |  |  |  | 24.78 |  | 0.7 |  | 1 | 1 |  |  |  | 190.81
[5 empty] | в т.ч. ЗПМ |  |  |  |  | 15.75 |  | 0.7 |  | 1 | 1 |  |  |  | (121,28)
[5 empty] | МР |  |  |  |  | 4.89 |  | 1 |  | 1 | 1 |  |  |  | 53.79
[5 empty] | НР от ЗП |  |  | % | 70 | [9 empty] | 537.6
[5 empty] | СП от ЗП |  |  | % | 10 | [9 empty] | 76.8
[5 empty] | НР и СП от ЗПМ (78,00% и 30,00%) |  |  | % | 108 | [9 empty] | 130.98
[5 empty] | ЗТР |  |  | чел-ч | 0.37 |  |  | 0.7 |  | 1 | [8 empty] | 3
[19 empty] | 1757.98 |  |  |  | 159.82
[5 empty] | Итого по подразделу | [13 empty] | 16844.84
[5 empty] | Итого по разделу | [13 empty] | 159011.65
СК "Чертаново", г. Москва, ул. Красного Маяка, д.28, корп.1
Подраздел Система автоматической пожарной сигнализации (АПС)
19 | 19 | 3.1-2203-26-1/1 т.ч. п.3.6.2 |  |  | Техническое обслуживание прибора приемно-контрольного "Сигнал-20П" |  |  | шт. | 1
[5 empty] | ЗП |  |  |  |  | 369.31 |  | 0.7 |  | 1 | 1 |  |  |  | 258.52
[5 empty] | ЭМ |  |  |  |  | 99.11 |  | 0.7 |  | 1 | 1 |  |  |  | 69.38
[5 empty] | в т.ч. ЗПМ |  |  |  |  | 62.99 |  | 0.7 |  | 1 | 1 |  |  |  | (44,09)
[5 empty] | МР |  |  |  |  | 4.89 |  | 1 |  | 1 | 1 |  |  |  | 4.89
[5 empty] | НР от ЗП |  |  | % | 70 | [9 empty] | 180.96
[5 empty] | СП от ЗП |  |  | % | 10 | [9 empty] | 25.85
[5 empty] | НР и СП от ЗПМ (78,00% и 30,00%) |  |  | % | 108 | [9 empty] | 47.62
[5 empty] | ЗТР |  |  | чел-ч | 1.37 |  |  | 0.7 |  | 1 | [8 empty] | 1
[19 empty] | 587.22 |  |  |  | 587.22
20 | 20 | 1.22-2203-93-1/1 |  |  | Техническое обслуживание прибора приемно-контрольного охранно-пожарного |  |  | шт. | 1
[5 empty] | ЗП |  |  |  |  | 55.45 |  | 1 |  | 1 | 1 |  |  |  | 55.45
[5 empty] | ЭМ |  |  |  |  | 0 |  | 1 |  | 1 | 1 |  |  |  | 0
[5 empty] | в т.ч. ЗПМ |  |  |  |  | 0 |  | 1 |  | 1 | 1 |  |  |  | (0,00)
[5 empty] | МР |  |  |  |  | 8.06 |  | 1 |  | 1 | 1 |  |  |  | 8.06
[5 empty] | НР от ЗП |  |  | % | 70 | [9 empty] | 38.82
[5 empty] | СП от ЗП |  |  | % | 10 | [9 empty] | 5.55
[5 empty] | ЗТР |  |  | чел-ч | 0.22 |  |  | 1 |  | 1 | [8 empty] | 0
[19 empty] | 107.88 |  |  |  | 107.88
21 | 21 | 3.1-2203-45-1/1 т.ч. п.3.6.2 |  |  | Техническое обслуживание блока сигнально-пускового |  |  | шт. | 1
[5 empty] | ЗП |  |  |  |  | 80.87 |  | 0.7 |  | 1 | 1 |  |  |  | 56.61
[5 empty] | ЭМ |  |  |  |  | 24.78 |  | 0.7 |  | 1 | 1 |  |  |  | 17.35
[5 empty] | в т.ч. ЗПМ |  |  |  |  | 15.75 |  | 0.7 |  | 1 | 1 |  |  |  | (11,03)
[5 empty] | МР |  |  |  |  | 4.89 |  | 1 |  | 1 | 1 |  |  |  | 4.89
[5 empty] | НР от ЗП |  |  | % | 70 | [9 empty] | 39.63
[5 empty] | СП от ЗП |  |  | % | 10 | [9 empty] | 5.66
[5 empty] | НР и СП от ЗПМ (78,00% и 30,00%) |  |  | % | 108 | [9 empty] | 11.91
[5 empty] | ЗТР |  |  | чел-ч | 0.3 |  |  | 0.7 |  | 1 | [8 empty] | 0
[19 empty] | 136.05 |  |  |  | 136.05
22 | 22 | 1.22-2203-104-6/1 |  |  | Техническое обслуживание приборов системы охранно-пожарной сигнализации на базе оборудования С2000, блок индикации С2000-БКИ (С2000-БИ) - годовое |  |  | шт. | 1
[5 empty] | ЗП |  |  |  |  | 75.63 |  | 1 |  | 1 | 1 |  |  |  | 75.63
[5 empty] | ЭМ |  |  |  |  | 0 |  | 1 |  | 1 | 1 |  |  |  | 0
[5 empty] | в т.ч. ЗПМ |  |  |  |  | 0 |  | 1 |  | 1 | 1 |  |  |  | (0,00)
[5 empty] | МР |  |  |  |  | 18.55 |  | 1 |  | 1 | 1 |  |  |  | 18.55
[5 empty] | НР от ЗП |  |  | % | 70 | [9 empty] | 52.94
[5 empty] | СП от ЗП |  |  | % | 10 | [9 empty] | 7.56
[5 empty] | ЗТР |  |  | чел-ч | 0.3 |  |  | 1 |  | 1 | [8 empty] | 0
[19 empty] | 154.68 |  |  |  | 154.68
23 | 23 | 3.1-2203-38-1/1 т.ч. п.3.6.2 |  |  | Техническое обслуживание извещателя пожарного дымового |  |  | шт. | 20
[5 empty] | ЗП |  |  |  |  | 105.13 |  | 0.7 |  | 1 | 1 |  |  |  | 1471.82
[5 empty] | ЭМ |  |  |  |  | 12.39 |  | 0.7 |  | 1 | 1 |  |  |  | 173.46
[5 empty] | в т.ч. ЗПМ |  |  |  |  | 7.87 |  | 0.7 |  | 1 | 1 |  |  |  | (110,18)
[5 empty] | МР |  |  |  |  | 0 |  | 1 |  | 1 | 1 |  |  |  | 0
[5 empty] | НР от ЗП |  |  | % | 70 | [9 empty] | 1030.27
[5 empty] | СП от ЗП |  |  | % | 10 | [9 empty] | 147.18
[5 empty] | НР и СП от ЗПМ (78,00% и 30,00%) |  |  | % | 108 | [9 empty] | 118.99
[5 empty] | ЗТР |  |  | чел-ч | 0.39 |  |  | 0.7 |  | 1 | [8 empty] | 5
[19 empty] | 2941.72 |  |  |  | 147.09
24 | 24 | 3.1-2203-1-1/1 т.ч. п.3.6.2 |  |  | Техническое обслуживание извещателя охранного объемного оптико-электронного |  |  | шт. | 80
[5 empty] | ЗП |  |  |  |  | 245.31 |  | 0.7 |  | 1 | 1 |  |  |  | 13737.36
[5 empty] | ЭМ |  |  |  |  | 30.97 |  | 0.7 |  | 1 | 1 |  |  |  | 1734.32
[5 empty] | в т.ч. ЗПМ |  |  |  |  | 19.68 |  | 0.7 |  | 1 | 1 |  |  |  | (1102,08)
[5 empty] | МР |  |  |  |  | 1.9 |  | 1 |  | 1 | 1 |  |  |  | 152
[5 empty] | НР от ЗП |  |  | % | 70 | [9 empty] | 9616.15
[5 empty] | СП от ЗП |  |  | % | 10 | [9 empty] | 1373.74
[5 empty] | НР и СП от ЗПМ (78,00% и 30,00%) |  |  | % | 108 | [9 empty] | 1190.25
[5 empty] | ЗТР |  |  | чел-ч | 0.91 |  |  | 0.7 |  | 1 | [8 empty] | 51
[19 empty] | 27803.82 |  |  |  | 347.55
25 | 25 | 3.1-2203-31-1/1 т.ч. п.3.6.2 |  |  | Техническое обслуживание извещателя пожарного ручного адресный "ИПР" |  |  | шт. | 11
[5 empty] | ЗП |  |  |  |  | 59.31 |  | 0.7 |  | 1 | 1 |  |  |  | 456.69
[5 empty] | ЭМ |  |  |  |  | 6.19 |  | 0.7 |  | 1 | 1 |  |  |  | 47.66
[5 empty] | в т.ч. ЗПМ |  |  |  |  | 3.94 |  | 0.7 |  | 1 | 1 |  |  |  | (30,34)
[5 empty] | МР |  |  |  |  | 0.4 |  | 1 |  | 1 | 1 |  |  |  | 4.4
[5 empty] | НР от ЗП |  |  | % | 70 | [9 empty] | 319.68
[5 empty] | СП от ЗП |  |  | % | 10 | [9 empty] | 45.67
[5 empty] | НР и СП от ЗПМ (78,00% и 30,00%) |  |  | % | 108 | [9 empty] | 32.77
[5 empty] | ЗТР |  |  | чел-ч | 0.22 |  |  | 0.7 |  | 1 | [8 empty] | 2
[19 empty] | 906.87 |  |  |  | 82.44
26 | 26 | 3.1-2203-38-1/1 т.ч. п.3.6.2 |  |  | Техническое обслуживание извещателя пожарного дымового |  |  | шт. | 5
[5 empty] | ЗП |  |  |  |  | 105.13 |  | 0.7 |  | 1 | 1 |  |  |  | 367.96
[5 empty] | ЭМ |  |  |  |  | 12.39 |  | 0.7 |  | 1 | 1 |  |  |  | 43.37
[5 empty] | в т.ч. ЗПМ |  |  |  |  | 7.87 |  | 0.7 |  | 1 | 1 |  |  |  | (27,55)
[5 empty] | МР |  |  |  |  | 0 |  | 1 |  | 1 | 1 |  |  |  | 0
[5 empty] | НР от ЗП |  |  | % | 70 | [9 empty] | 257.57
[5 empty] | СП от ЗП |  |  | % | 10 | [9 empty] | 36.8
[5 empty] | НР и СП от ЗПМ (78,00% и 30,00%) |  |  | % | 108 | [9 empty] | 29.75
[5 empty] | ЗТР |  |  | чел-ч | 0.39 |  |  | 0.7 |  | 1 | [8 empty] | 1
[19 empty] | 735.45 |  |  |  | 147.09
27 | 27 | 1.22-2203-88-1/1 |  |  | Техническое обслуживание устройства выносного оптической сигнализации (ВУОС) |  |  | шт. | 20
[5 empty] | ЗП |  |  |  |  | 37.64 |  | 1 |  | 1 | 1 |  |  |  | 752.8
[5 empty] | ЭМ |  |  |  |  | 43.36 |  | 1 |  | 1 | 1 |  |  |  | 867.2
[5 empty] | в т.ч. ЗПМ |  |  |  |  | 27.56 |  | 1 |  | 1 | 1 |  |  |  | (551,20)
[5 empty] | МР |  |  |  |  | 7.26 |  | 1 |  | 1 | 1 |  |  |  | 145.2
[5 empty] | НР от ЗП |  |  | % | 70 | [9 empty] | 526.96
[5 empty] | СП от ЗП |  |  | % | 10 | [9 empty] | 75.28
[5 empty] | НР и СП от ЗПМ (78,00% и 30,00%) |  |  | % | 108 | [9 empty] | 595.3
[5 empty] | ЗТР |  |  | чел-ч | 0.15 |  |  | 1 |  | 1 | [8 empty] | 3
[19 empty] | 2962.74 |  |  |  | 148.14
28 | 28 | 3.1-2203-18-1/1 т.ч. п.3.6.2 |  |  | Техническое обслуживание блока бесперебойного питания |  |  | шт. | 1
[5 empty] | ЗП |  |  |  |  | 99.74 |  | 0.7 |  | 1 | 1 |  |  |  | 69.82
[5 empty] | ЭМ |  |  |  |  | 24.78 |  | 0.7 |  | 1 | 1 |  |  |  | 17.35
[5 empty] | в т.ч. ЗПМ |  |  |  |  | 15.75 |  | 0.7 |  | 1 | 1 |  |  |  | (11,03)
[5 empty] | МР |  |  |  |  | 4.89 |  | 1 |  | 1 | 1 |  |  |  | 4.89
[5 empty] | НР от ЗП |  |  | % | 70 | [9 empty] | 48.87
[5 empty] | СП от ЗП |  |  | % | 10 | [9 empty] | 6.98
[5 empty] | НР и СП от ЗПМ (78,00% и 30,00%) |  |  | % | 108 | [9 empty] | 11.91
[5 empty] | ЗТР |  |  | чел-ч | 0.37 |  |  | 0.7 |  | 1 | [8 empty] | 0
[19 empty] | 159.82 |  |  |  | 159.82
[5 empty] | Итого по подразделу | [13 empty] | 36496.25
Подраздел Системы оповещения людей о пожаре (СОУЭ)
29 | 29 | 1.22-2203-79-1/1 |  |  | Техническое обслуживание оповещателя охранно-пожарного звукового типа "Свирель" |  |  | шт. | 2
[5 empty] | ЗП |  |  |  |  | 188.88 |  | 1 |  | 1 | 1 |  |  |  | 377.76
[5 empty] | ЭМ |  |  |  |  | 0 |  | 1 |  | 1 | 1 |  |  |  | 0
[5 empty] | в т.ч. ЗПМ |  |  |  |  | 0 |  | 1 |  | 1 | 1 |  |  |  | (0,00)
[5 empty] | МР |  |  |  |  | 3.46 |  | 1 |  | 1 | 1 |  |  |  | 6.92
[5 empty] | НР от ЗП |  |  | % | 70 | [9 empty] | 264.43
[5 empty] | СП от ЗП |  |  | % | 10 | [9 empty] | 37.78
[5 empty] | ЗТР |  |  | чел-ч | 0.75 |  |  | 1 |  | 1 | [8 empty] | 2
[19 empty] | 686.89 |  |  |  | 343.45
30 | 30 | 3.1-2203-6-1/1 т.ч. п.3.6.2 |  |  | Техническое обслуживание настенного громкоговорителя |  |  | шт. | 49
[5 empty] | ЗП |  |  |  |  | 145.57 |  | 0.7 |  | 1 | 1 |  |  |  | 4993.05
[5 empty] | ЭМ |  |  |  |  | 18.58 |  | 0.7 |  | 1 | 1 |  |  |  | 637.29
[5 empty] | в т.ч. ЗПМ |  |  |  |  | 11.81 |  | 0.7 |  | 1 | 1 |  |  |  | (405,08)
[5 empty] | МР |  |  |  |  | 0.4 |  | 1 |  | 1 | 1 |  |  |  | 19.6
[5 empty] | НР от ЗП |  |  | % | 70 | [9 empty] | 3495.14
[5 empty] | СП от ЗП |  |  | % | 10 | [9 empty] | 499.31
[5 empty] | НР и СП от ЗПМ (78,00% и 30,00%) |  |  | % | 108 | [9 empty] | 437.49
[5 empty] | ЗТР |  |  | чел-ч | 0.54 |  |  | 0.7 |  | 1 | [8 empty] | 19
[19 empty] | 10081.88 |  |  |  | 205.75
31 | 31 | 3.1-2203-57-1/1 т.ч. п.3.6.2 |  |  | Техническое обслуживание светового табло |  |  | шт. | 9
[5 empty] | ЗП |  |  |  |  | 353.14 |  | 0.7 |  | 1 | 1 |  |  |  | 2224.78
[5 empty] | ЭМ |  |  |  |  | 43.36 |  | 0.7 |  | 1 | 1 |  |  |  | 273.17
[5 empty] | в т.ч. ЗПМ |  |  |  |  | 27.56 |  | 0.7 |  | 1 | 1 |  |  |  | (173,63)
[5 empty] | МР |  |  |  |  | 0.4 |  | 1 |  | 1 | 1 |  |  |  | 3.6
[5 empty] | НР от ЗП |  |  | % | 70 | [9 empty] | 1557.35
[5 empty] | СП от ЗП |  |  | % | 10 | [9 empty] | 222.48
[5 empty] | НР и СП от ЗПМ (78,00% и 30,00%) |  |  | % | 108 | [9 empty] | 187.52
[5 empty] | ЗТР |  |  | чел-ч | 1.31 |  |  | 0.7 |  | 1 | [8 empty] | 8
[19 empty] | 4468.9 |  |  |  | 496.54
32 | 32 | 3.1-2203-15-1/1 т.ч. п.3.6.2 |  |  | Техническое обслуживание усилителя мощности |  |  | шт. | 6
[5 empty] | ЗП |  |  |  |  | 115.92 |  | 0.7 |  | 1 | 1 |  |  |  | 486.86
[5 empty] | ЭМ |  |  |  |  | 30.97 |  | 0.7 |  | 1 | 1 |  |  |  | 130.07
[5 empty] | в т.ч. ЗПМ |  |  |  |  | 19.68 |  | 0.7 |  | 1 | 1 |  |  |  | (82,66)
[5 empty] | МР |  |  |  |  | 0.52 |  | 1 |  | 1 | 1 |  |  |  | 3.12
[5 empty] | НР от ЗП |  |  | % | 70 | [9 empty] | 340.8
[5 empty] | СП от ЗП |  |  | % | 10 | [9 empty] | 48.69
[5 empty] | НР и СП от ЗПМ (78,00% и 30,00%) |  |  | % | 108 | [9 empty] | 89.27
[5 empty] | ЗТР |  |  | чел-ч | 0.43 |  |  | 0.7 |  | 1 | [8 empty] | 2
[19 empty] | 1098.81 |  |  |  | 183.14
33 | 33 | 3.1-2203-5-1/1 т.ч. п.3.6.2 |  |  | Техническое обслуживание микрофона |  |  | шт. | 4
[5 empty] | ЗП |  |  |  |  | 264.18 |  | 0.7 |  | 1 | 1 |  |  |  | 739.7
[5 empty] | ЭМ |  |  |  |  | 30.97 |  | 0.7 |  | 1 | 1 |  |  |  | 86.72
[5 empty] | в т.ч. ЗПМ |  |  |  |  | 19.68 |  | 0.7 |  | 1 | 1 |  |  |  | (55,10)
[5 empty] | МР |  |  |  |  | 0.4 |  | 1 |  | 1 | 1 |  |  |  | 1.6
[5 empty] | НР от ЗП |  |  | % | 70 | [9 empty] | 517.79
[5 empty] | СП от ЗП |  |  | % | 10 | [9 empty] | 73.97
[5 empty] | НР и СП от ЗПМ (78,00% и 30,00%) |  |  | % | 108 | [9 empty] | 59.51
[5 empty] | ЗТР |  |  | чел-ч | 0.98 |  |  | 0.7 |  | 1 | [8 empty] | 3
[19 empty] | 1479.29 |  |  |  | 369.82
34 | 34 | 3.1-2203-12-1/1 т.ч. п.3.6.2 |  |  | Техническое обслуживание панели селектора |  |  | шт. | 1
[5 empty] | ЗП |  |  |  |  | 118.61 |  | 0.7 |  | 1 | 1 |  |  |  | 83.03
[5 empty] | ЭМ |  |  |  |  | 30.97 |  | 0.7 |  | 1 | 1 |  |  |  | 21.68
[5 empty] | в т.ч. ЗПМ |  |  |  |  | 19.68 |  | 0.7 |  | 1 | 1 |  |  |  | (13,78)
[5 empty] | МР |  |  |  |  | 0.52 |  | 1 |  | 1 | 1 |  |  |  | 0.52
[5 empty] | НР от ЗП |  |  | % | 70 | [9 empty] | 58.12
[5 empty] | СП от ЗП |  |  | % | 10 | [9 empty] | 8.3
[5 empty] | НР и СП от ЗПМ (78,00% и 30,00%) |  |  | % | 108 | [9 empty] | 14.88
[5 empty] | ЗТР |  |  | чел-ч | 0.44 |  |  | 0.7 |  | 1 | [8 empty] | 0
[19 empty] | 186.53 |  |  |  | 186.53
35 | 35 | 3.1-2203-10-1/1 |  |  | Техническое обслуживание ресивер-микшера "RM8080" |  |  | шт. | 1
[5 empty] | ЗП |  |  |  |  | 229.13 |  | 1 |  | 1 | 1 |  |  |  | 229.13
[5 empty] | ЭМ |  |  |  |  | 61.94 |  | 1 |  | 1 | 1 |  |  |  | 61.94
[5 empty] | в т.ч. ЗПМ |  |  |  |  | 39.37 |  | 1 |  | 1 | 1 |  |  |  | (39,37)
[5 empty] | МР |  |  |  |  | 0.52 |  | 1 |  | 1 | 1 |  |  |  | 0.52
[5 empty] | НР от ЗП |  |  | % | 70 | [9 empty] | 160.39
[5 empty] | СП от ЗП |  |  | % | 10 | [9 empty] | 22.91
[5 empty] | НР и СП от ЗПМ (78,00% и 30,00%) |  |  | % | 108 | [9 empty] | 42.52
[5 empty] | ЗТР |  |  | чел-ч | 0.85 |  |  | 1 |  | 1 | [8 empty] | 1
[19 empty] | 517.41 |  |  |  | 517.41
36 | 36 | 3.1-2203-44-1/1 т.ч. п.3.6.2 |  |  | Техническое обслуживание блока контроля трансляционных линий |  |  | шт. | 1
[5 empty] | ЗП |  |  |  |  | 48.52 |  | 0.7 |  | 1 | 1 |  |  |  | 33.96
[5 empty] | ЭМ |  |  |  |  | 12.39 |  | 0.7 |  | 1 | 1 |  |  |  | 8.67
[5 empty] | в т.ч. ЗПМ |  |  |  |  | 7.87 |  | 0.7 |  | 1 | 1 |  |  |  | (5,51)
[5 empty] | МР |  |  |  |  | 4.89 |  | 1 |  | 1 | 1 |  |  |  | 4.89
[5 empty] | НР от ЗП |  |  | % | 70 | [9 empty] | 23.77
[5 empty] | СП от ЗП |  |  | % | 10 | [9 empty] | 3.4
[5 empty] | НР и СП от ЗПМ (78,00% и 30,00%) |  |  | % | 108 | [9 empty] | 5.95
[5 empty] | ЗТР |  |  | чел-ч | 0.18 |  |  | 0.7 |  | 1 | [8 empty] | 0
[19 empty] | 80.64 |  |  |  | 80.64
37 | 37 | 3.1-2203-9-1/1 |  |  | Техническое обслуживание цифрового записывающего устройства "RD2008" |  |  | шт. | 1
[5 empty] | ЗП |  |  |  |  | 156.35 |  | 1 |  | 1 | 1 |  |  |  | 156.35
[5 empty] | ЭМ |  |  |  |  | 43.36 |  | 1 |  | 1 | 1 |  |  |  | 43.36
[5 empty] | в т.ч. ЗПМ |  |  |  |  | 27.56 |  | 1 |  | 1 | 1 |  |  |  | (27,56)
[5 empty] | МР |  |  |  |  | 0.5 |  | 1 |  | 1 | 1 |  |  |  | 0.5
[5 empty] | НР от ЗП |  |  | % | 70 | [9 empty] | 109.45
[5 empty] | СП от ЗП |  |  | % | 10 | [9 empty] | 15.64
[5 empty] | НР и СП от ЗПМ (78,00% и 30,00%) |  |  | % | 108 | [9 empty] | 29.76
[5 empty] | ЗТР |  |  | чел-ч | 0.58 |  |  | 1 |  | 1 | [8 empty] | 1
[19 empty] | 355.06 |  |  |  | 355.06
38 | 38 | 1.22-2203-83-1/1 |  |  | Техническое обслуживание блока речевых оповещений |  |  | 10 шт. | 0.1
[5 empty] | ЗП |  |  |  |  | 2848.39 |  | 1 |  | 1 | 1 |  |  |  | 284.84
[5 empty] | ЭМ |  |  |  |  | 0 |  | 1 |  | 1 | 1 |  |  |  | 0
[5 empty] | в т.ч. ЗПМ |  |  |  |  | 0 |  | 1 |  | 1 | 1 |  |  |  | (0,00)
[5 empty] | МР |  |  |  |  | 53.48 |  | 1 |  | 1 | 1 |  |  |  | 5.35
[5 empty] | НР от ЗП |  |  | % | 70 | [9 empty] | 199.39
[5 empty] | СП от ЗП |  |  | % | 10 | [9 empty] | 28.48
[5 empty] | ЗТР |  |  | чел-ч | 11.3 |  |  | 1 |  | 1 | [8 empty] | 1
[19 empty] | 518.06 |  |  |  | 5180.6
[5 empty] | Итого по подразделу | [13 empty] | 19473.47
Подраздел Внутренний пожарный водопровод
39 | 39 | 3.1-2203-61-1/1 т.ч. п.3.6.2 |  |  | Техническое обслуживание шкафа |  |  | шт. | 22
[5 empty] | ЗП |  |  |  |  | 841.06 |  | 0.7 |  | 1 | 1 |  |  |  | 12952.32
[5 empty] | ЭМ |  |  |  |  | 105.3 |  | 0.7 |  | 1 | 1 |  |  |  | 1621.62
[5 empty] | в т.ч. ЗПМ |  |  |  |  | 66.92 |  | 0.7 |  | 1 | 1 |  |  |  | (1030,57)
[5 empty] | МР |  |  |  |  | 36.3 |  | 1 |  | 1 | 1 |  |  |  | 798.6
[5 empty] | НР от ЗП |  |  | % | 70 | [9 empty] | 9066.62
[5 empty] | СП от ЗП |  |  | % | 10 | [9 empty] | 1295.23
[5 empty] | НР и СП от ЗПМ (78,00% и 30,00%) |  |  | % | 108 | [9 empty] | 1113.02
[5 empty] | ЗТР |  |  | чел-ч | 3.12 |  |  | 0.7 |  | 1 | [8 empty] | 48
[19 empty] | 26847.41 |  |  |  | 1220.34
40 | 40 | 4.2-2303-26-1/1 |  |  | Техническое обслуживание пожарного запорного устройства - крана шарового |  |  | шт. | 22
[5 empty] | ЗП |  |  |  |  | 229.21 |  | 1 |  | 1 | 1 |  |  |  | 5042.62
[5 empty] | ЭМ |  |  |  |  | 0 |  | 1 |  | 1 | 1 |  |  |  | 0
[5 empty] | в т.ч. ЗПМ |  |  |  |  | 0 |  | 1 |  | 1 | 1 |  |  |  | (0,00)
[5 empty] | МР |  |  |  |  | 3.46 |  | 1 |  | 1 | 1 |  |  |  | 76.12
[5 empty] | НР от ЗП |  |  | % | 70 | [9 empty] | 3529.83
[5 empty] | СП от ЗП |  |  | % | 10 | [9 empty] | 504.26
[5 empty] | ЗТР |  |  | чел-ч | 0.91 |  |  | 1 |  | 1 | [8 empty] | 20
[19 empty] | 9152.83 |  |  |  | 416.04
41 | 41 | 4.2-2303-38-1/1 |  |  | Техническое обслуживание пожарного рукава |  |  | шт. | 22
[5 empty] | ЗП |  |  |  |  | 1.89 |  | 1 |  | 1 | 1 |  |  |  | 41.58
[5 empty] | ЭМ |  |  |  |  | 0.43 |  | 1 |  | 1 | 1 |  |  |  | 9.46
[5 empty] | в т.ч. ЗПМ |  |  |  |  | 0.28 |  | 1 |  | 1 | 1 |  |  |  | (6,16)
[5 empty] | МР |  |  |  |  | 5.93 |  | 1 |  | 1 | 1 |  |  |  | 130.46
[5 empty] | НР от ЗП |  |  | % | 70 | [9 empty] | 29.11
[5 empty] | СП от ЗП |  |  | % | 10 | [9 empty] | 4.16
[5 empty] | НР и СП от ЗПМ (78,00% и 30,00%) |  |  | % | 108 | [9 empty] | 6.65
[5 empty] | ЗТР |  |  | чел-ч | 0.01 |  |  | 1 |  | 1 | [8 empty] | 0
[19 empty] | 221.42 |  |  |  | 10.06
42 | 42 | 1.23-3501-8-1/1 |  |  | Комплексная проверка работоспособности систем в автоматическом режиме |  |  | система | 1
[5 empty] | ЗП |  |  |  |  | 1551.29 |  | 1 |  | 1 | 1 |  |  |  | 1551.29
[5 empty] | НР от ЗП |  |  | % | 70 | [9 empty] | 1085.9
[5 empty] | СП от ЗП |  |  | % | 10 | [9 empty] | 155.13
[5 empty] | ЗТР |  |  | чел-ч | 6.3 |  |  | 1 |  | 1 | [8 empty] | 6
[19 empty] | 2792.32 |  |  |  | 2792.32
[5 empty] | Итого по подразделу | [13 empty] | 39013.98
Подраздел Дымоудаление
43 | 43 | 2.6-2403-3-1/1 |  |  | Техническое обслуживание клапанов, клапан дымоудаления с электроприводом |  |  | шт. | 14
[5 empty] | ЗП |  |  |  |  | 429.76 |  | 1 |  | 1 | 1 |  |  |  | 6016.64
[5 empty] | ЭМ |  |  |  |  | 272.55 |  | 1 |  | 1 | 1 |  |  |  | 3815.7
[5 empty] | в т.ч. ЗПМ |  |  |  |  | 173.21 |  | 1 |  | 1 | 1 |  |  |  | (2424,94)
[5 empty] | МР |  |  |  |  | 21.44 |  | 1 |  | 1 | 1 |  |  |  | 300.16
[5 empty] | НР от ЗП |  |  | % | 70 | [9 empty] | 4211.65
[5 empty] | СП от ЗП |  |  | % | 10 | [9 empty] | 601.66
[5 empty] | НР и СП от ЗПМ (78,00% и 30,00%) |  |  | % | 108 | [9 empty] | 2618.94
[5 empty] | ЗТР |  |  | чел-ч | 1.86 |  |  | 1 |  | 1 | [8 empty] | 26
[19 empty] | 17564.75 |  |  |  | 1254.63
[5 empty] | Итого по подразделу | [13 empty] | 17564.75
Подраздел Охранная сигнализация
44 | 44 | 3.1-2203-26-1/1 т.ч. п.3.6.2 |  |  | Техническое обслуживание прибора приемно-контрольного "Сигнал-20П" |  |  | шт. | 1
[5 empty] | ЗП |  |  |  |  | 369.31 |  | 0.7 |  | 1 | 1 |  |  |  | 258.52
[5 empty] | ЭМ |  |  |  |  | 99.11 |  | 0.7 |  | 1 | 1 |  |  |  | 69.38
[5 empty] | в т.ч. ЗПМ |  |  |  |  | 62.99 |  | 0.7 |  | 1 | 1 |  |  |  | (44,09)
[5 empty] | МР |  |  |  |  | 4.89 |  | 1 |  | 1 | 1 |  |  |  | 4.89
[5 empty] | НР от ЗП |  |  | % | 70 | [9 empty] | 180.96
[5 empty] | СП от ЗП |  |  | % | 10 | [9 empty] | 25.85
[5 empty] | НР и СП от ЗПМ (78,00% и 30,00%) |  |  | % | 108 | [9 empty] | 47.62
[5 empty] | ЗТР |  |  | чел-ч | 1.37 |  |  | 0.7 |  | 1 | [8 empty] | 1
[19 empty] | 587.22 |  |  |  | 587.22
45 | 45 | 1.22-2203-93-1/1 |  |  | Техническое обслуживание прибора приемно-контрольного охранно-пожарного |  |  | шт. | 1
[5 empty] | ЗП |  |  |  |  | 55.45 |  | 1 |  | 1 | 1 |  |  |  | 55.45
[5 empty] | ЭМ |  |  |  |  | 0 |  | 1 |  | 1 | 1 |  |  |  | 0
[5 empty] | в т.ч. ЗПМ |  |  |  |  | 0 |  | 1 |  | 1 | 1 |  |  |  | (0,00)
[5 empty] | МР |  |  |  |  | 8.06 |  | 1 |  | 1 | 1 |  |  |  | 8.06
[5 empty] | НР от ЗП |  |  | % | 70 | [9 empty] | 38.82
[5 empty] | СП от ЗП |  |  | % | 10 | [9 empty] | 5.55
[5 empty] | ЗТР |  |  | чел-ч | 0.22 |  |  | 1 |  | 1 | [8 empty] | 0
[19 empty] | 107.88 |  |  |  | 107.88
46 | 46 | 3.1-2203-45-1/1 т.ч. п.3.6.2 |  |  | Техническое обслуживание блока сигнально-пускового |  |  | шт. | 1
[5 empty] | ЗП |  |  |  |  | 80.87 |  | 0.7 |  | 1 | 1 |  |  |  | 56.61
[5 empty] | ЭМ |  |  |  |  | 24.78 |  | 0.7 |  | 1 | 1 |  |  |  | 17.35
[5 empty] | в т.ч. ЗПМ |  |  |  |  | 15.75 |  | 0.7 |  | 1 | 1 |  |  |  | (11,03)
[5 empty] | МР |  |  |  |  | 4.89 |  | 1 |  | 1 | 1 |  |  |  | 4.89
[5 empty] | НР от ЗП |  |  | % | 70 | [9 empty] | 39.63
[5 empty] | СП от ЗП |  |  | % | 10 | [9 empty] | 5.66
[5 empty] | НР и СП от ЗПМ (78,00% и 30,00%) |  |  | % | 108 | [9 empty] | 11.91
[5 empty] | ЗТР |  |  | чел-ч | 0.3 |  |  | 0.7 |  | 1 | [8 empty] | 0
[19 empty] | 136.05 |  |  |  | 136.05
47 | 47 | 1.22-2203-104-6/1 |  |  | Техническое обслуживание приборов системы охранно-пожарной сигнализации на базе оборудования С2000, блок индикации С2000-БКИ (С2000-БИ) - годовое |  |  | шт. | 1
[5 empty] | ЗП |  |  |  |  | 75.63 |  | 1 |  | 1 | 1 |  |  |  | 75.63
[5 empty] | ЭМ |  |  |  |  | 0 |  | 1 |  | 1 | 1 |  |  |  | 0
[5 empty] | в т.ч. ЗПМ |  |  |  |  | 0 |  | 1 |  | 1 | 1 |  |  |  | (0,00)
[5 empty] | МР |  |  |  |  | 18.55 |  | 1 |  | 1 | 1 |  |  |  | 18.55
[5 empty] | НР от ЗП |  |  | % | 70 | [9 empty] | 52.94
[5 empty] | СП от ЗП |  |  | % | 10 | [9 empty] | 7.56
[5 empty] | ЗТР |  |  | чел-ч | 0.3 |  |  | 1 |  | 1 | [8 empty] | 0
[19 empty] | 154.68 |  |  |  | 154.68
48 | 48 | 1.22-2203-72-1/1 |  |  | Техническое обслуживание извещателя магнитоконтактного дверного |  |  | шт. | 15
[5 empty] | ЗП |  |  |  |  | 90.49 |  | 1 |  | 1 | 1 |  |  |  | 1357.35
[5 empty] | ЭМ |  |  |  |  | 74.33 |  | 1 |  | 1 | 1 |  |  |  | 1114.95
[5 empty] | в т.ч. ЗПМ |  |  |  |  | 47.24 |  | 1 |  | 1 | 1 |  |  |  | (708,60)
[5 empty] | МР |  |  |  |  | 9.22 |  | 1 |  | 1 | 1 |  |  |  | 138.3
[5 empty] | НР от ЗП |  |  | % | 70 | [9 empty] | 950.15
[5 empty] | СП от ЗП |  |  | % | 10 | [9 empty] | 135.74
[5 empty] | НР и СП от ЗПМ (78,00% и 30,00%) |  |  | % | 108 | [9 empty] | 765.29
[5 empty] | ЗТР |  |  | чел-ч | 0.36 |  |  | 1 |  | 1 | [8 empty] | 5
[19 empty] | 4461.78 |  |  |  | 297.45
49 | 49 | 1.22-2203-72-1/1 |  |  | Техническое обслуживание извещателя магнитоконтактного оконного |  |  | шт. | 100
[5 empty] | ЗП |  |  |  |  | 90.49 |  | 1 |  | 1 | 1 |  |  |  | 9049
[5 empty] | ЭМ |  |  |  |  | 74.33 |  | 1 |  | 1 | 1 |  |  |  | 7433
[5 empty] | в т.ч. ЗПМ |  |  |  |  | 47.24 |  | 1 |  | 1 | 1 |  |  |  | (4724,00)
[5 empty] | МР |  |  |  |  | 9.22 |  | 1 |  | 1 | 1 |  |  |  | 922
[5 empty] | НР от ЗП |  |  | % | 70 | [9 empty] | 6334.3
[5 empty] | СП от ЗП |  |  | % | 10 | [9 empty] | 904.9
[5 empty] | НР и СП от ЗПМ (78,00% и 30,00%) |  |  | % | 108 | [9 empty] | 5101.92
[5 empty] | ЗТР |  |  | чел-ч | 0.36 |  |  | 1 |  | 1 | [8 empty] | 36
[19 empty] | 29745.12 |  |  |  | 297.45
50 | 50 | 3.1-2203-1-1/1 т.ч. п.3.6.2 |  |  | Техническое обслуживание извещателя охранного объемного оптико-электронного |  |  | шт. | 20
[5 empty] | ЗП |  |  |  |  | 245.31 |  | 0.7 |  | 1 | 1 |  |  |  | 3434.34
[5 empty] | ЭМ |  |  |  |  | 30.97 |  | 0.7 |  | 1 | 1 |  |  |  | 433.58
[5 empty] | в т.ч. ЗПМ |  |  |  |  | 19.68 |  | 0.7 |  | 1 | 1 |  |  |  | (275,52)
[5 empty] | МР |  |  |  |  | 1.9 |  | 1 |  | 1 | 1 |  |  |  | 38
[5 empty] | НР от ЗП |  |  | % | 70 | [9 empty] | 2404.04
[5 empty] | СП от ЗП |  |  | % | 10 | [9 empty] | 343.43
[5 empty] | НР и СП от ЗПМ (78,00% и 30,00%) |  |  | % | 108 | [9 empty] | 297.56
[5 empty] | ЗТР |  |  | чел-ч | 0.91 |  |  | 0.7 |  | 1 | [8 empty] | 13
[19 empty] | 6950.95 |  |  |  | 347.55
51 | 51 | 3.1-2203-18-1/1 т.ч. п.3.6.2 |  |  | Техническое обслуживание блока бесперебойного питания |  |  | шт. | 1
[5 empty] | ЗП |  |  |  |  | 99.74 |  | 0.7 |  | 1 | 1 |  |  |  | 69.82
[5 empty] | ЭМ |  |  |  |  | 24.78 |  | 0.7 |  | 1 | 1 |  |  |  | 17.35
[5 empty] | в т.ч. ЗПМ |  |  |  |  | 15.75 |  | 0.7 |  | 1 | 1 |  |  |  | (11,03)
[5 empty] | МР |  |  |  |  | 4.89 |  | 1 |  | 1 | 1 |  |  |  | 4.89
[5 empty] | НР от ЗП |  |  | % | 70 | [9 empty] | 48.87
[5 empty] | СП от ЗП |  |  | % | 10 | [9 empty] | 6.98
[5 empty] | НР и СП от ЗПМ (78,00% и 30,00%) |  |  | % | 108 | [9 empty] | 11.91
[5 empty] | ЗТР |  |  | чел-ч | 0.37 |  |  | 0.7 |  | 1 | [8 empty] | 0
[19 empty] | 159.82 |  |  |  | 159.82
[5 empty] | Итого по подразделу | [13 empty] | 42303.5
[5 empty] | Итого по разделу | [13 empty] | 154851.95
Ск "Борисово" г. Москва, ул. Борисовские пруды, д.29
Подраздел Системы автоматической пожарной сигнализации
52 | 52 | 3.1-2203-26-1/1 т.ч. п.3.6.2 |  |  | Техническое обслуживание прибора приемно-контрольного |  |  | шт. | 4
[5 empty] | ЗП |  |  |  |  | 369.31 |  | 0.7 |  | 1 | 1 |  |  |  | 1034.07
[5 empty] | ЭМ |  |  |  |  | 99.11 |  | 0.7 |  | 1 | 1 |  |  |  | 277.51
[5 empty] | в т.ч. ЗПМ |  |  |  |  | 62.99 |  | 0.7 |  | 1 | 1 |  |  |  | (176,37)
[5 empty] | МР |  |  |  |  | 4.89 |  | 1 |  | 1 | 1 |  |  |  | 19.56
[5 empty] | НР от ЗП |  |  | % | 70 | [9 empty] | 723.85
[5 empty] | СП от ЗП |  |  | % | 10 | [9 empty] | 103.41
[5 empty] | НР и СП от ЗПМ (78,00% и 30,00%) |  |  | % | 108 | [9 empty] | 190.48
[5 empty] | ЗТР |  |  | чел-ч | 1.37 |  |  | 0.7 |  | 1 | [8 empty] | 4
[19 empty] | 2348.88 |  |  |  | 587.22
53 | 53 | 3.1-2203-25-1/1 т.ч. п.3.6.2 |  |  | Техническое обслуживание пульт контроля и управления охранно-пожарный "С2000" |  |  | шт. | 1
[5 empty] | ЗП |  |  |  |  | 107.83 |  | 0.7 |  | 1 | 1 |  |  |  | 75.48
[5 empty] | ЭМ |  |  |  |  | 30.97 |  | 0.7 |  | 1 | 1 |  |  |  | 21.68
[5 empty] | в т.ч. ЗПМ |  |  |  |  | 19.68 |  | 0.7 |  | 1 | 1 |  |  |  | (13,78)
[5 empty] | МР |  |  |  |  | 4.89 |  | 1 |  | 1 | 1 |  |  |  | 4.89
[5 empty] | НР от ЗП |  |  | % | 70 | [9 empty] | 52.84
[5 empty] | СП от ЗП |  |  | % | 10 | [9 empty] | 7.55
[5 empty] | НР и СП от ЗПМ (78,00% и 30,00%) |  |  | % | 108 | [9 empty] | 14.88
[5 empty] | ЗТР |  |  | чел-ч | 0.4 |  |  | 0.7 |  | 1 | [8 empty] | 0
[19 empty] | 177.32 |  |  |  | 177.32
54 | 54 | 3.1-2203-45-1/1 т.ч. п.3.6.2 |  |  | Техническое обслуживание блока сигнально-пускового |  |  | шт. | 2
[5 empty] | ЗП |  |  |  |  | 80.87 |  | 0.7 |  | 1 | 1 |  |  |  | 113.22
[5 empty] | ЭМ |  |  |  |  | 24.78 |  | 0.7 |  | 1 | 1 |  |  |  | 34.69
[5 empty] | в т.ч. ЗПМ |  |  |  |  | 15.75 |  | 0.7 |  | 1 | 1 |  |  |  | (22,05)
[5 empty] | МР |  |  |  |  | 4.89 |  | 1 |  | 1 | 1 |  |  |  | 9.78
[5 empty] | НР от ЗП |  |  | % | 70 | [9 empty] | 79.25
[5 empty] | СП от ЗП |  |  | % | 10 | [9 empty] | 11.32
[5 empty] | НР и СП от ЗПМ (78,00% и 30,00%) |  |  | % | 108 | [9 empty] | 23.81
[5 empty] | ЗТР |  |  | чел-ч | 0.3 |  |  | 0.7 |  | 1 | [8 empty] | 0
[19 empty] | 272.07 |  |  |  | 136.04
55 | 55 | 1.22-2203-104-6/1 |  |  | Техническое обслуживание приборов системы охранно-пожарной сигнализации на базе оборудования С2000, блок индикации С2000-БКИ (С2000-БИ) - годовое |  |  | шт. | 3
[5 empty] | ЗП |  |  |  |  | 75.63 |  | 1 |  | 1 | 1 |  |  |  | 226.89
[5 empty] | ЭМ |  |  |  |  | 0 |  | 1 |  | 1 | 1 |  |  |  | 0
[5 empty] | в т.ч. ЗПМ |  |  |  |  | 0 |  | 1 |  | 1 | 1 |  |  |  | (0,00)
[5 empty] | МР |  |  |  |  | 18.55 |  | 1 |  | 1 | 1 |  |  |  | 55.65
[5 empty] | НР от ЗП |  |  | % | 70 | [9 empty] | 158.82
[5 empty] | СП от ЗП |  |  | % | 10 | [9 empty] | 22.69
[5 empty] | ЗТР |  |  | чел-ч | 0.3 |  |  | 1 |  | 1 | [8 empty] | 1
[19 empty] | 464.05 |  |  |  | 154.68
56 | 56 | 3.1-2203-38-1/1 т.ч. п.3.6.2 |  |  | Техническое обслуживание извещателя пожарного дымового |  |  | шт. | 206
[5 empty] | ЗП |  |  |  |  | 105.13 |  | 0.7 |  | 1 | 1 |  |  |  | 15159.75
[5 empty] | ЭМ |  |  |  |  | 12.39 |  | 0.7 |  | 1 | 1 |  |  |  | 1786.64
[5 empty] | в т.ч. ЗПМ |  |  |  |  | 7.87 |  | 0.7 |  | 1 | 1 |  |  |  | (1134,85)
[5 empty] | МР |  |  |  |  | 0 |  | 1 |  | 1 | 1 |  |  |  | 0
[5 empty] | НР от ЗП |  |  | % | 70 | [9 empty] | 10611.83
[5 empty] | СП от ЗП |  |  | % | 10 | [9 empty] | 1515.98
[5 empty] | НР и СП от ЗПМ (78,00% и 30,00%) |  |  | % | 108 | [9 empty] | 1225.64
[5 empty] | ЗТР |  |  | чел-ч | 0.39 |  |  | 0.7 |  | 1 | [8 empty] | 56
[19 empty] | 30299.84 |  |  |  | 147.09
57 | 57 | 3.1-2203-31-1/1 т.ч. п.3.6.2 |  |  | Техническое обслуживание извещателя пожарного ручного адресный "ИПР" |  |  | шт. | 24
[5 empty] | ЗП |  |  |  |  | 59.31 |  | 0.7 |  | 1 | 1 |  |  |  | 996.41
[5 empty] | ЭМ |  |  |  |  | 6.19 |  | 0.7 |  | 1 | 1 |  |  |  | 103.99
[5 empty] | в т.ч. ЗПМ |  |  |  |  | 3.94 |  | 0.7 |  | 1 | 1 |  |  |  | (66,19)
[5 empty] | МР |  |  |  |  | 0.4 |  | 1 |  | 1 | 1 |  |  |  | 9.6
[5 empty] | НР от ЗП |  |  | % | 70 | [9 empty] | 697.49
[5 empty] | СП от ЗП |  |  | % | 10 | [9 empty] | 99.64
[5 empty] | НР и СП от ЗПМ (78,00% и 30,00%) |  |  | % | 108 | [9 empty] | 71.49
[5 empty] | ЗТР |  |  | чел-ч | 0.22 |  |  | 0.7 |  | 1 | [8 empty] | 4
[19 empty] | 1978.62 |  |  |  | 82.44
58 | 58 | 1.22-2103-35-1/1 |  |  | Техническое обслуживание информатора телефонного С2000-ИТ |  |  | 10 шт. | 0.1
[5 empty] | ЗП |  |  |  |  | 3250.83 |  | 1 |  | 1 | 1 |  |  |  | 325.08
[5 empty] | ЭМ |  |  |  |  | 0 |  | 1 |  | 1 | 1 |  |  |  | 0
[5 empty] | в т.ч. ЗПМ |  |  |  |  | 0 |  | 1 |  | 1 | 1 |  |  |  | (0,00)
[5 empty] | МР |  |  |  |  | 65.82 |  | 1 |  | 1 | 1 |  |  |  | 6.58
[5 empty] | НР от ЗП |  |  | % | 70 | [9 empty] | 227.56
[5 empty] | СП от ЗП |  |  | % | 10 | [9 empty] | 32.51
[5 empty] | ЗТР |  |  | чел-ч | 13.48 |  |  | 1 |  | 1 | [8 empty] | 1
[19 empty] | 591.73 |  |  |  | 5917.3
59 | 59 | 3.1-2203-22-1/1 т.ч. п.3.6.2 |  |  | Техническое обслуживание резервного источника питания аппаратуры ОПС "РИП-24 исп.01" |  |  | шт. | 3
[5 empty] | ЗП |  |  |  |  | 88.96 |  | 0.7 |  | 1 | 1 |  |  |  | 186.82
[5 empty] | ЭМ |  |  |  |  | 24.78 |  | 0.7 |  | 1 | 1 |  |  |  | 52.04
[5 empty] | в т.ч. ЗПМ |  |  |  |  | 15.75 |  | 0.7 |  | 1 | 1 |  |  |  | (33,08)
[5 empty] | МР |  |  |  |  | 4.89 |  | 1 |  | 1 | 1 |  |  |  | 14.67
[5 empty] | НР от ЗП |  |  | % | 70 | [9 empty] | 130.77
[5 empty] | СП от ЗП |  |  | % | 10 | [9 empty] | 18.68
[5 empty] | НР и СП от ЗПМ (78,00% и 30,00%) |  |  | % | 108 | [9 empty] | 35.73
[5 empty] | ЗТР |  |  | чел-ч | 0.33 |  |  | 0.7 |  | 1 | [8 empty] | 1
[19 empty] | 438.71 |  |  |  | 146.24
[5 empty] | Итого по подразделу | [13 empty] | 36571.22
Подраздел Системы оповещения людей о пожаре (СОУЭ)
60 | 60 | 1.22-2203-79-1/1 |  |  | Техническое обслуживание оповещателя охранно-пожарного звукового типа "Свирель" |  |  | шт. | 19
[5 empty] | ЗП |  |  |  |  | 188.88 |  | 1 |  | 1 | 1 |  |  |  | 3588.72
[5 empty] | ЭМ |  |  |  |  | 0 |  | 1 |  | 1 | 1 |  |  |  | 0
[5 empty] | в т.ч. ЗПМ |  |  |  |  | 0 |  | 1 |  | 1 | 1 |  |  |  | (0,00)
[5 empty] | МР |  |  |  |  | 3.46 |  | 1 |  | 1 | 1 |  |  |  | 65.74
[5 empty] | НР от ЗП |  |  | % | 70 | [9 empty] | 2512.1
[5 empty] | СП от ЗП |  |  | % | 10 | [9 empty] | 358.87
[5 empty] | ЗТР |  |  | чел-ч | 0.75 |  |  | 1 |  | 1 | [8 empty] | 14
[19 empty] | 6525.43 |  |  |  | 343.44
61 | 61 | 3.1-2203-57-1/1 т.ч. п.3.6.2 |  |  | Техническое обслуживание светового табло |  |  | шт. | 22
[5 empty] | ЗП |  |  |  |  | 353.14 |  | 0.7 |  | 1 | 1 |  |  |  | 5438.36
[5 empty] | ЭМ |  |  |  |  | 43.36 |  | 0.7 |  | 1 | 1 |  |  |  | 667.74
[5 empty] | в т.ч. ЗПМ |  |  |  |  | 27.56 |  | 0.7 |  | 1 | 1 |  |  |  | (424,42)
[5 empty] | МР |  |  |  |  | 0.4 |  | 1 |  | 1 | 1 |  |  |  | 8.8
[5 empty] | НР от ЗП |  |  | % | 70 | [9 empty] | 3806.85
[5 empty] | СП от ЗП |  |  | % | 10 | [9 empty] | 543.84
[5 empty] | НР и СП от ЗПМ (78,00% и 30,00%) |  |  | % | 108 | [9 empty] | 458.37
[5 empty] | ЗТР |  |  | чел-ч | 1.31 |  |  | 0.7 |  | 1 | [8 empty] | 20
[19 empty] | 10923.96 |  |  |  | 496.54
[5 empty] | Итого по подразделу | [13 empty] | 17449.39
Подраздел Охранная сигнализация
62 | 62 | 3.1-2203-26-1/1 т.ч. п.3.6.2 |  |  | Техническое обслуживание прибора приемно-контрольного |  |  | шт. | 1
[5 empty] | ЗП |  |  |  |  | 369.31 |  | 0.7 |  | 1 | 1 |  |  |  | 258.52
[5 empty] | ЭМ |  |  |  |  | 99.11 |  | 0.7 |  | 1 | 1 |  |  |  | 69.38
[5 empty] | в т.ч. ЗПМ |  |  |  |  | 62.99 |  | 0.7 |  | 1 | 1 |  |  |  | (44,09)
[5 empty] | МР |  |  |  |  | 4.89 |  | 1 |  | 1 | 1 |  |  |  | 4.89
[5 empty] | НР от ЗП |  |  | % | 70 | [9 empty] | 180.96
[5 empty] | СП от ЗП |  |  | % | 10 | [9 empty] | 25.85
[5 empty] | НР и СП от ЗПМ (78,00% и 30,00%) |  |  | % | 108 | [9 empty] | 47.62
[5 empty] | ЗТР |  |  | чел-ч | 1.37 |  |  | 0.7 |  | 1 | [8 empty] | 1
[19 empty] | 587.22 |  |  |  | 587.22
63 | 63 | 3.1-2203-1-1/1 т.ч. п.3.6.2 |  |  | Техническое обслуживание извещателя охранного объемного оптико-электронного |  |  | шт. | 3
[5 empty] | ЗП |  |  |  |  | 245.31 |  | 0.7 |  | 1 | 1 |  |  |  | 515.15
[5 empty] | ЭМ |  |  |  |  | 30.97 |  | 0.7 |  | 1 | 1 |  |  |  | 65.04
[5 empty] | в т.ч. ЗПМ |  |  |  |  | 19.68 |  | 0.7 |  | 1 | 1 |  |  |  | (41,33)
[5 empty] | МР |  |  |  |  | 1.9 |  | 1 |  | 1 | 1 |  |  |  | 5.7
[5 empty] | НР от ЗП |  |  | % | 70 | [9 empty] | 360.61
[5 empty] | СП от ЗП |  |  | % | 10 | [9 empty] | 51.52
[5 empty] | НР и СП от ЗПМ (78,00% и 30,00%) |  |  | % | 108 | [9 empty] | 44.64
[5 empty] | ЗТР |  |  | чел-ч | 0.91 |  |  | 0.7 |  | 1 | [8 empty] | 2
[19 empty] | 1042.66 |  |  |  | 347.55
[5 empty] | Итого по подразделу | [13 empty] | 1629.88
[5 empty] | Итого по разделу | [13 empty] | 55650.49
Автотранспортная служба, г. Москва, Загородное шоссе, вл.2 стр.3,7
Подраздел Системы автоматической пожарной сигнализации
64 | 64 | 3.1-2203-26-1/1 т.ч. п.3.6.2 |  |  | Техническое обслуживание прибора приемно-контрольного |  |  | шт. | 4
[5 empty] | ЗП |  |  |  |  | 369.31 |  | 0.7 |  | 1 | 1 |  |  |  | 1034.07
[5 empty] | ЭМ |  |  |  |  | 99.11 |  | 0.7 |  | 1 | 1 |  |  |  | 277.51
[5 empty] | в т.ч. ЗПМ |  |  |  |  | 62.99 |  | 0.7 |  | 1 | 1 |  |  |  | (176,37)
[5 empty] | МР |  |  |  |  | 4.89 |  | 1 |  | 1 | 1 |  |  |  | 19.56
[5 empty] | НР от ЗП |  |  | % | 70 | [9 empty] | 723.85
[5 empty] | СП от ЗП |  |  | % | 10 | [9 empty] | 103.41
[5 empty] | НР и СП от ЗПМ (78,00% и 30,00%) |  |  | % | 108 | [9 empty] | 190.48
[5 empty] | ЗТР |  |  | чел-ч | 1.37 |  |  | 0.7 |  | 1 | [8 empty] | 4
[19 empty] | 2348.88 |  |  |  | 587.22
65 | 65 | 3.1-2203-25-1/1 т.ч. п.3.6.2 |  |  | Техническое обслуживание пульт контроля и управления охранно-пожарный "С2000" |  |  | шт. | 1
[5 empty] | ЗП |  |  |  |  | 107.83 |  | 0.7 |  | 1 | 1 |  |  |  | 75.48
[5 empty] | ЭМ |  |  |  |  | 30.97 |  | 0.7 |  | 1 | 1 |  |  |  | 21.68
[5 empty] | в т.ч. ЗПМ |  |  |  |  | 19.68 |  | 0.7 |  | 1 | 1 |  |  |  | (13,78)
[5 empty] | МР |  |  |  |  | 4.89 |  | 1 |  | 1 | 1 |  |  |  | 4.89
[5 empty] | НР от ЗП |  |  | % | 70 | [9 empty] | 52.84
[5 empty] | СП от ЗП |  |  | % | 10 | [9 empty] | 7.55
[5 empty] | НР и СП от ЗПМ (78,00% и 30,00%) |  |  | % | 108 | [9 empty] | 14.88
[5 empty] | ЗТР |  |  | чел-ч | 0.4 |  |  | 0.7 |  | 1 | [8 empty] | 0
[19 empty] | 177.32 |  |  |  | 177.32
66 | 66 | 3.1-2203-45-1/1 т.ч. п.3.6.2 |  |  | Техническое обслуживание блока сигнально-пускового |  |  | шт. | 2
[5 empty] | ЗП |  |  |  |  | 80.87 |  | 0.7 |  | 1 | 1 |  |  |  | 113.22
[5 empty] | ЭМ |  |  |  |  | 24.78 |  | 0.7 |  | 1 | 1 |  |  |  | 34.69
[5 empty] | в т.ч. ЗПМ |  |  |  |  | 15.75 |  | 0.7 |  | 1 | 1 |  |  |  | (22,05)
[5 empty] | МР |  |  |  |  | 4.89 |  | 1 |  | 1 | 1 |  |  |  | 9.78
[5 empty] | НР от ЗП |  |  | % | 70 | [9 empty] | 79.25
[5 empty] | СП от ЗП |  |  | % | 10 | [9 empty] | 11.32
[5 empty] | НР и СП от ЗПМ (78,00% и 30,00%) |  |  | % | 108 | [9 empty] | 23.81
[5 empty] | ЗТР |  |  | чел-ч | 0.3 |  |  | 0.7 |  | 1 | [8 empty] | 0
[19 empty] | 272.07 |  |  |  | 136.04
67 | 67 | 1.22-2203-104-6/1 |  |  | Техническое обслуживание приборов системы охранно-пожарной сигнализации на базе оборудования С2000, блок индикации С2000-БКИ (С2000-БИ) - годовое |  |  | шт. | 3
[5 empty] | ЗП |  |  |  |  | 75.63 |  | 1 |  | 1 | 1 |  |  |  | 226.89
[5 empty] | ЭМ |  |  |  |  | 0 |  | 1 |  | 1 | 1 |  |  |  | 0
[5 empty] | в т.ч. ЗПМ |  |  |  |  | 0 |  | 1 |  | 1 | 1 |  |  |  | (0,00)
[5 empty] | МР |  |  |  |  | 18.55 |  | 1 |  | 1 | 1 |  |  |  | 55.65
[5 empty] | НР от ЗП |  |  | % | 70 | [9 empty] | 158.82
[5 empty] | СП от ЗП |  |  | % | 10 | [9 empty] | 22.69
[5 empty] | ЗТР |  |  | чел-ч | 0.3 |  |  | 1 |  | 1 | [8 empty] | 1
[19 empty] | 464.05 |  |  |  | 154.68
68 | 68 | 3.1-2203-38-1/1 т.ч. п.3.6.2 |  |  | Техническое обслуживание извещателя пожарного дымового |  |  | шт. | 206
[5 empty] | ЗП |  |  |  |  | 105.13 |  | 0.7 |  | 1 | 1 |  |  |  | 15159.75
[5 empty] | ЭМ |  |  |  |  | 12.39 |  | 0.7 |  | 1 | 1 |  |  |  | 1786.64
[5 empty] | в т.ч. ЗПМ |  |  |  |  | 7.87 |  | 0.7 |  | 1 | 1 |  |  |  | (1134,85)
[5 empty] | МР |  |  |  |  | 0 |  | 1 |  | 1 | 1 |  |  |  | 0
[5 empty] | НР от ЗП |  |  | % | 70 | [9 empty] | 10611.83
[5 empty] | СП от ЗП |  |  | % | 10 | [9 empty] | 1515.98
[5 empty] | НР и СП от ЗПМ (78,00% и 30,00%) |  |  | % | 108 | [9 empty] | 1225.64
[5 empty] | ЗТР |  |  | чел-ч | 0.39 |  |  | 0.7 |  | 1 | [8 empty] | 56
[19 empty] | 30299.84 |  |  |  | 147.09
69 | 69 | 3.1-2203-31-1/1 т.ч. п.3.6.2 |  |  | Техническое обслуживание извещателя пожарного ручного адресный "ИПР" |  |  | шт. | 24
[5 empty] | ЗП |  |  |  |  | 59.31 |  | 0.7 |  | 1 | 1 |  |  |  | 996.41
[5 empty] | ЭМ |  |  |  |  | 6.19 |  | 0.7 |  | 1 | 1 |  |  |  | 103.99
[5 empty] | в т.ч. ЗПМ |  |  |  |  | 3.94 |  | 0.7 |  | 1 | 1 |  |  |  | (66,19)
[5 empty] | МР |  |  |  |  | 0.4 |  | 1 |  | 1 | 1 |  |  |  | 9.6
[5 empty] | НР от ЗП |  |  | % | 70 | [9 empty] | 697.49
[5 empty] | СП от ЗП |  |  | % | 10 | [9 empty] | 99.64
[5 empty] | НР и СП от ЗПМ (78,00% и 30,00%) |  |  | % | 108 | [9 empty] | 71.49
[5 empty] | ЗТР |  |  | чел-ч | 0.22 |  |  | 0.7 |  | 1 | [8 empty] | 4
[19 empty] | 1978.62 |  |  |  | 82.44
70 | 70 | 1.22-2103-35-1/1 |  |  | Техническое обслуживание информатора телефонного С2000-ИТ |  |  | 10 шт. | 0.1
[5 empty] | ЗП |  |  |  |  | 3250.83 |  | 1 |  | 1 | 1 |  |  |  | 325.08
[5 empty] | ЭМ |  |  |  |  | 0 |  | 1 |  | 1 | 1 |  |  |  | 0
[5 empty] | в т.ч. ЗПМ |  |  |  |  | 0 |  | 1 |  | 1 | 1 |  |  |  | (0,00)
[5 empty] | МР |  |  |  |  | 65.82 |  | 1 |  | 1 | 1 |  |  |  | 6.58
[5 empty] | НР от ЗП |  |  | % | 70 | [9 empty] | 227.56
[5 empty] | СП от ЗП |  |  | % | 10 | [9 empty] | 32.51
[5 empty] | ЗТР |  |  | чел-ч | 13.48 |  |  | 1 |  | 1 | [8 empty] | 1
[19 empty] | 591.73 |  |  |  | 5917.3
71 | 71 | 3.1-2203-22-1/1 т.ч. п.3.6.2 |  |  | Техническое обслуживание резервного источника питания аппаратуры ОПС "РИП-24 исп.01" |  |  | шт. | 3
[5 empty] | ЗП |  |  |  |  | 88.96 |  | 0.7 |  | 1 | 1 |  |  |  | 186.82
[5 empty] | ЭМ |  |  |  |  | 24.78 |  | 0.7 |  | 1 | 1 |  |  |  | 52.04
[5 empty] | в т.ч. ЗПМ |  |  |  |  | 15.75 |  | 0.7 |  | 1 | 1 |  |  |  | (33,08)
[5 empty] | МР |  |  |  |  | 4.89 |  | 1 |  | 1 | 1 |  |  |  | 14.67
[5 empty] | НР от ЗП |  |  | % | 70 | [9 empty] | 130.77
[5 empty] | СП от ЗП |  |  | % | 10 | [9 empty] | 18.68
[5 empty] | НР и СП от ЗПМ (78,00% и 30,00%) |  |  | % | 108 | [9 empty] | 35.73
[5 empty] | ЗТР |  |  | чел-ч | 0.33 |  |  | 0.7 |  | 1 | [8 empty] | 1
[19 empty] | 438.71 |  |  |  | 146.24
[5 empty] | Итого по подразделу | [13 empty] | 36571.22
Подраздел Системы оповещения людей о пожаре (СОУЭ)
72 | 72 | 1.22-2203-79-1/1 |  |  | Техническое обслуживание оповещателя охранно-пожарного звукового типа "Свирель" |  |  | шт. | 19
[5 empty] | ЗП |  |  |  |  | 188.88 |  | 1 |  | 1 | 1 |  |  |  | 3588.72
[5 empty] | ЭМ |  |  |  |  | 0 |  | 1 |  | 1 | 1 |  |  |  | 0
[5 empty] | в т.ч. ЗПМ |  |  |  |  | 0 |  | 1 |  | 1 | 1 |  |  |  | (0,00)
[5 empty] | МР |  |  |  |  | 3.46 |  | 1 |  | 1 | 1 |  |  |  | 65.74
[5 empty] | НР от ЗП |  |  | % | 70 | [9 empty] | 2512.1
[5 empty] | СП от ЗП |  |  | % | 10 | [9 empty] | 358.87
[5 empty] | ЗТР |  |  | чел-ч | 0.75 |  |  | 1 |  | 1 | [8 empty] | 14
[19 empty] | 6525.43 |  |  |  | 343.44
73 | 73 | 3.1-2203-57-1/1 т.ч. п.3.6.2 |  |  | Техническое обслуживание светового табло |  |  | шт. | 22
[5 empty] | ЗП |  |  |  |  | 353.14 |  | 0.7 |  | 1 | 1 |  |  |  | 5438.36
[5 empty] | ЭМ |  |  |  |  | 43.36 |  | 0.7 |  | 1 | 1 |  |  |  | 667.74
[5 empty] | в т.ч. ЗПМ |  |  |  |  | 27.56 |  | 0.7 |  | 1 | 1 |  |  |  | (424,42)
[5 empty] | МР |  |  |  |  | 0.4 |  | 1 |  | 1 | 1 |  |  |  | 8.8
[5 empty] | НР от ЗП |  |  | % | 70 | [9 empty] | 3806.85
[5 empty] | СП от ЗП |  |  | % | 10 | [9 empty] | 543.84
[5 empty] | НР и СП от ЗПМ (78,00% и 30,00%) |  |  | % | 108 | [9 empty] | 458.37
[5 empty] | ЗТР |  |  | чел-ч | 1.31 |  |  | 0.7 |  | 1 | [8 empty] | 20
[19 empty] | 10923.96 |  |  |  | 496.54
[5 empty] | Итого по подразделу | [13 empty] | 17449.39
Подраздел Охранная сигнализация
74 | 74 | 3.1-2203-26-1/1 т.ч. п.3.6.2 |  |  | Техническое обслуживание прибора приемно-контрольного |  |  | шт. | 1
[5 empty] | ЗП |  |  |  |  | 369.31 |  | 0.7 |  | 1 | 1 |  |  |  | 258.52
[5 empty] | ЭМ |  |  |  |  | 99.11 |  | 0.7 |  | 1 | 1 |  |  |  | 69.38
[5 empty] | в т.ч. ЗПМ |  |  |  |  | 62.99 |  | 0.7 |  | 1 | 1 |  |  |  | (44,09)
[5 empty] | МР |  |  |  |  | 4.89 |  | 1 |  | 1 | 1 |  |  |  | 4.89
[5 empty] | НР от ЗП |  |  | % | 70 | [9 empty] | 180.96
[5 empty] | СП от ЗП |  |  | % | 10 | [9 empty] | 25.85
[5 empty] | НР и СП от ЗПМ (78,00% и 30,00%) |  |  | % | 108 | [9 empty] | 47.62
[5 empty] | ЗТР |  |  | чел-ч | 1.37 |  |  | 0.7 |  | 1 | [8 empty] | 1
[19 empty] | 587.22 |  |  |  | 587.22
75 | 75 | 3.1-2203-1-1/1 т.ч. п.3.6.2 |  |  | Техническое обслуживание извещателя охранного объемного оптико-электронного |  |  | шт. | 3
[5 empty] | ЗП |  |  |  |  | 245.31 |  | 0.7 |  | 1 | 1 |  |  |  | 515.15
[5 empty] | ЭМ |  |  |  |  | 30.97 |  | 0.7 |  | 1 | 1 |  |  |  | 65.04
[5 empty] | в т.ч. ЗПМ |  |  |  |  | 19.68 |  | 0.7 |  | 1 | 1 |  |  |  | (41,33)
[5 empty] | МР |  |  |  |  | 1.9 |  | 1 |  | 1 | 1 |  |  |  | 5.7
[5 empty] | НР от ЗП |  |  | % | 70 | [9 empty] | 360.61
[5 empty] | СП от ЗП |  |  | % | 10 | [9 empty] | 51.52
[5 empty] | НР и СП от ЗПМ (78,00% и 30,00%) |  |  | % | 108 | [9 empty] | 44.64
[5 empty] | ЗТР |  |  | чел-ч | 0.91 |  |  | 0.7 |  | 1 | [8 empty] | 2
[19 empty] | 1042.66 |  |  |  | 347.55
[5 empty] | Итого по подразделу | [13 empty] | 1629.88
[5 empty] | Итого по разделу | [13 empty] | 55650.49
СК "Центральный", г. Москва, 3-я Фрунзенская ул.д.5
Подраздел Система автоматической пожарной сигнализации (АПС)
76 | 76 | 3.1-2203-25-1/1 т.ч. п.3.6.2 |  |  | Техническое обслуживание пульт контроля и управления охранно-пожарный "С2000" |  |  | шт. | 1
[5 empty] | ЗП |  |  |  |  | 107.83 |  | 0.7 |  | 1 | 1 |  |  |  | 75.48
[5 empty] | ЭМ |  |  |  |  | 30.97 |  | 0.7 |  | 1 | 1 |  |  |  | 21.68
[5 empty] | в т.ч. ЗПМ |  |  |  |  | 19.68 |  | 0.7 |  | 1 | 1 |  |  |  | (13,78)
[5 empty] | МР |  |  |  |  | 4.89 |  | 1 |  | 1 | 1 |  |  |  | 4.89
[5 empty] | НР от ЗП |  |  | % | 70 | [9 empty] | 52.84
[5 empty] | СП от ЗП |  |  | % | 10 | [9 empty] | 7.55
[5 empty] | НР и СП от ЗПМ (78,00% и 30,00%) |  |  | % | 108 | [9 empty] | 14.88
[5 empty] | ЗТР |  |  | чел-ч | 0.4 |  |  | 0.7 |  | 1 | [8 empty] | 0
[19 empty] | 177.32 |  |  |  | 177.32
77 | 77 | 1.22-2203-104-6/1 |  |  | Техническое обслуживание приборов системы охранно-пожарной сигнализации на базе оборудования С2000, блок индикации С2000-БКИ (С2000-БИ) - годовое |  |  | шт. | 6
[5 empty] | ЗП |  |  |  |  | 75.63 |  | 1 |  | 1 | 1 |  |  |  | 453.78
[5 empty] | ЭМ |  |  |  |  | 0 |  | 1 |  | 1 | 1 |  |  |  | 0
[5 empty] | в т.ч. ЗПМ |  |  |  |  | 0 |  | 1 |  | 1 | 1 |  |  |  | (0,00)
[5 empty] | МР |  |  |  |  | 18.55 |  | 1 |  | 1 | 1 |  |  |  | 111.3
[5 empty] | НР от ЗП |  |  | % | 70 | [9 empty] | 317.65
[5 empty] | СП от ЗП |  |  | % | 10 | [9 empty] | 45.38
[5 empty] | ЗТР |  |  | чел-ч | 0.3 |  |  | 1 |  | 1 | [8 empty] | 2
[19 empty] | 928.11 |  |  |  | 154.69
78 | 78 | 3.1-2203-38-1/1 т.ч. п.3.6.2 |  |  | Техническое обслуживание извещателя пожарного дымового |  |  | шт. | 163
[5 empty] | ЗП |  |  |  |  | 105.13 |  | 0.7 |  | 1 | 1 |  |  |  | 11995.33
[5 empty] | ЭМ |  |  |  |  | 12.39 |  | 0.7 |  | 1 | 1 |  |  |  | 1413.7
[5 empty] | в т.ч. ЗПМ |  |  |  |  | 7.87 |  | 0.7 |  | 1 | 1 |  |  |  | (897,97)
[5 empty] | МР |  |  |  |  | 0 |  | 1 |  | 1 | 1 |  |  |  | 0
[5 empty] | НР от ЗП |  |  | % | 70 | [9 empty] | 8396.73
[5 empty] | СП от ЗП |  |  | % | 10 | [9 empty] | 1199.53
[5 empty] | НР и СП от ЗПМ (78,00% и 30,00%) |  |  | % | 108 | [9 empty] | 969.81
[5 empty] | ЗТР |  |  | чел-ч | 0.39 |  |  | 0.7 |  | 1 | [8 empty] | 44
[19 empty] | 23975.1 |  |  |  | 147.09
79 | 79 | 3.1-2203-31-1/1 т.ч. п.3.6.2 |  |  | Техническое обслуживание извещателя пожарного ручного адресный "ИПР" |  |  | шт. | 17
[5 empty] | ЗП |  |  |  |  | 59.31 |  | 0.7 |  | 1 | 1 |  |  |  | 705.79
[5 empty] | ЭМ |  |  |  |  | 6.19 |  | 0.7 |  | 1 | 1 |  |  |  | 73.66
[5 empty] | в т.ч. ЗПМ |  |  |  |  | 3.94 |  | 0.7 |  | 1 | 1 |  |  |  | (46,89)
[5 empty] | МР |  |  |  |  | 0.4 |  | 1 |  | 1 | 1 |  |  |  | 6.8
[5 empty] | НР от ЗП |  |  | % | 70 | [9 empty] | 494.05
[5 empty] | СП от ЗП |  |  | % | 10 | [9 empty] | 70.58
[5 empty] | НР и СП от ЗПМ (78,00% и 30,00%) |  |  | % | 108 | [9 empty] | 50.64
[5 empty] | ЗТР |  |  | чел-ч | 0.22 |  |  | 0.7 |  | 1 | [8 empty] | 3
[19 empty] | 1401.52 |  |  |  | 82.44
80 | 80 | 1.22-2203-68-1/1 |  |  | Техническое обслуживание извещателя теплового |  |  | шт. | 1
[5 empty] | ЗП |  |  |  |  | 127.8 |  | 1 |  | 1 | 1 |  |  |  | 127.8
[5 empty] | ЭМ |  |  |  |  | 74.33 |  | 1 |  | 1 | 1 |  |  |  | 74.33
[5 empty] | в т.ч. ЗПМ |  |  |  |  | 47.24 |  | 1 |  | 1 | 1 |  |  |  | (47,24)
[5 empty] | МР |  |  |  |  | 5.56 |  | 1 |  | 1 | 1 |  |  |  | 5.56
[5 empty] | НР от ЗП |  |  | % | 70 | [9 empty] | 89.46
[5 empty] | СП от ЗП |  |  | % | 10 | [9 empty] | 12.78
[5 empty] | НР и СП от ЗПМ (78,00% и 30,00%) |  |  | % | 108 | [9 empty] | 51.02
[5 empty] | ЗТР |  |  | чел-ч | 0.51 |  |  | 1 |  | 1 | [8 empty] | 1
[19 empty] | 360.95 |  |  |  | 360.95
81 | 81 | 1.22-2203-95-1/1 |  |  | Техническое обслуживание извещателя пожарного дымового линейногой |  |  | шт. | 8
[5 empty] | ЗП |  |  |  |  | 236.95 |  | 1 |  | 1 | 1 |  |  |  | 1895.6
[5 empty] | ЭМ |  |  |  |  | 30.97 |  | 1 |  | 1 | 1 |  |  |  | 247.76
[5 empty] | в т.ч. ЗПМ |  |  |  |  | 19.68 |  | 1 |  | 1 | 1 |  |  |  | (157,44)
[5 empty] | МР |  |  |  |  | 6.88 |  | 1 |  | 1 | 1 |  |  |  | 55.04
[5 empty] | НР от ЗП |  |  | % | 70 | [9 empty] | 1326.92
[5 empty] | СП от ЗП |  |  | % | 10 | [9 empty] | 189.56
[5 empty] | НР и СП от ЗПМ (78,00% и 30,00%) |  |  | % | 108 | [9 empty] | 170.04
[5 empty] | ЗТР |  |  | чел-ч | 0.94 |  |  | 1 |  | 1 | [8 empty] | 8
[19 empty] | 3884.92 |  |  |  | 485.62
82 | 82 | 3.1-2203-18-1/1 т.ч. п.3.6.2 |  |  | Техническое обслуживание блока бесперебойного питания |  |  | шт. | 1
[5 empty] | ЗП |  |  |  |  | 99.74 |  | 0.7 |  | 1 | 1 |  |  |  | 69.82
[5 empty] | ЭМ |  |  |  |  | 24.78 |  | 0.7 |  | 1 | 1 |  |  |  | 17.35
[5 empty] | в т.ч. ЗПМ |  |  |  |  | 15.75 |  | 0.7 |  | 1 | 1 |  |  |  | (11,03)
[5 empty] | МР |  |  |  |  | 4.89 |  | 1 |  | 1 | 1 |  |  |  | 4.89
[5 empty] | НР от ЗП |  |  | % | 70 | [9 empty] | 48.87
[5 empty] | СП от ЗП |  |  | % | 10 | [9 empty] | 6.98
[5 empty] | НР и СП от ЗПМ (78,00% и 30,00%) |  |  | % | 108 | [9 empty] | 11.91
[5 empty] | ЗТР |  |  | чел-ч | 0.37 |  |  | 0.7 |  | 1 | [8 empty] | 0
[19 empty] | 159.82 |  |  |  | 159.82
83 | 83 | 3.1-2203-26-1/1 т.ч. п.3.6.2 |  |  | Техническое обслуживание прибора приемно-контрольного "Сигнал-20П" |  |  | шт. | 1
[5 empty] | ЗП |  |  |  |  | 369.31 |  | 0.7 |  | 1 | 1 |  |  |  | 258.52
[5 empty] | ЭМ |  |  |  |  | 99.11 |  | 0.7 |  | 1 | 1 |  |  |  | 69.38
[5 empty] | в т.ч. ЗПМ |  |  |  |  | 62.99 |  | 0.7 |  | 1 | 1 |  |  |  | (44,09)
[5 empty] | МР |  |  |  |  | 4.89 |  | 1 |  | 1 | 1 |  |  |  | 4.89
[5 empty] | НР от ЗП |  |  | % | 70 | [9 empty] | 180.96
[5 empty] | СП от ЗП |  |  | % | 10 | [9 empty] | 25.85
[5 empty] | НР и СП от ЗПМ (78,00% и 30,00%) |  |  | % | 108 | [9 empty] | 47.62
[5 empty] | ЗТР |  |  | чел-ч | 1.37 |  |  | 0.7 |  | 1 | [8 empty] | 1
[19 empty] | 587.22 |  |  |  | 587.22
84 | 84 | 1.22-2203-93-1/1 |  |  | Техническое обслуживание прибора приемно-контрольного охранно-пожарного |  |  | шт. | 1
[5 empty] | ЗП |  |  |  |  | 55.45 |  | 1 |  | 1 | 1 |  |  |  | 55.45
[5 empty] | ЭМ |  |  |  |  | 0 |  | 1 |  | 1 | 1 |  |  |  | 0
[5 empty] | в т.ч. ЗПМ |  |  |  |  | 0 |  | 1 |  | 1 | 1 |  |  |  | (0,00)
[5 empty] | МР |  |  |  |  | 8.06 |  | 1 |  | 1 | 1 |  |  |  | 8.06
[5 empty] | НР от ЗП |  |  | % | 70 | [9 empty] | 38.82
[5 empty] | СП от ЗП |  |  | % | 10 | [9 empty] | 5.55
[5 empty] | ЗТР |  |  | чел-ч | 0.22 |  |  | 1 |  | 1 | [8 empty] | 0
[19 empty] | 107.88 |  |  |  | 107.88
85 | 85 | 3.1-2203-45-1/1 т.ч. п.3.6.2 |  |  | Техническое обслуживание блока сигнально-пускового |  |  | шт. | 1
[5 empty] | ЗП |  |  |  |  | 80.87 |  | 0.7 |  | 1 | 1 |  |  |  | 56.61
[5 empty] | ЭМ |  |  |  |  | 24.78 |  | 0.7 |  | 1 | 1 |  |  |  | 17.35
[5 empty] | в т.ч. ЗПМ |  |  |  |  | 15.75 |  | 0.7 |  | 1 | 1 |  |  |  | (11,03)
[5 empty] | МР |  |  |  |  | 4.89 |  | 1 |  | 1 | 1 |  |  |  | 4.89
[5 empty] | НР от ЗП |  |  | % | 70 | [9 empty] | 39.63
[5 empty] | СП от ЗП |  |  | % | 10 | [9 empty] | 5.66
[5 empty] | НР и СП от ЗПМ (78,00% и 30,00%) |  |  | % | 108 | [9 empty] | 11.91
[5 empty] | ЗТР |  |  | чел-ч | 0.3 |  |  | 0.7 |  | 1 | [8 empty] | 0
[19 empty] | 136.05 |  |  |  | 136.05
86 | 86 | 3.1-2203-1-1/1 т.ч. п.3.6.2 |  |  | Техническое обслуживание извещателя охранного объемного оптико-электронного |  |  | шт. | 80
[5 empty] | ЗП |  |  |  |  | 245.31 |  | 0.7 |  | 1 | 1 |  |  |  | 13737.36
[5 empty] | ЭМ |  |  |  |  | 30.97 |  | 0.7 |  | 1 | 1 |  |  |  | 1734.32
[5 empty] | в т.ч. ЗПМ |  |  |  |  | 19.68 |  | 0.7 |  | 1 | 1 |  |  |  | (1102,08)
[5 empty] | МР |  |  |  |  | 1.9 |  | 1 |  | 1 | 1 |  |  |  | 152
[5 empty] | НР от ЗП |  |  | % | 70 | [9 empty] | 9616.15
[5 empty] | СП от ЗП |  |  | % | 10 | [9 empty] | 1373.74
[5 empty] | НР и СП от ЗПМ (78,00% и 30,00%) |  |  | % | 108 | [9 empty] | 1190.25
[5 empty] | ЗТР |  |  | чел-ч | 0.91 |  |  | 0.7 |  | 1 | [8 empty] | 51
[19 empty] | 27803.82 |  |  |  | 347.55
87 | 87 | 3.1-2203-38-1/1 т.ч. п.3.6.2 |  |  | Техническое обслуживание извещателя пожарного дымового |  |  | шт. | 5
[5 empty] | ЗП |  |  |  |  | 105.13 |  | 0.7 |  | 1 | 1 |  |  |  | 367.96
[5 empty] | ЭМ |  |  |  |  | 12.39 |  | 0.7 |  | 1 | 1 |  |  |  | 43.37
[5 empty] | в т.ч. ЗПМ |  |  |  |  | 7.87 |  | 0.7 |  | 1 | 1 |  |  |  | (27,55)
[5 empty] | МР |  |  |  |  | 0 |  | 1 |  | 1 | 1 |  |  |  | 0
[5 empty] | НР от ЗП |  |  | % | 70 | [9 empty] | 257.57
[5 empty] | СП от ЗП |  |  | % | 10 | [9 empty] | 36.8
[5 empty] | НР и СП от ЗПМ (78,00% и 30,00%) |  |  | % | 108 | [9 empty] | 29.75
[5 empty] | ЗТР |  |  | чел-ч | 0.39 |  |  | 0.7 |  | 1 | [8 empty] | 1
[19 empty] | 735.45 |  |  |  | 147.09
88 | 88 | 1.22-2203-88-1/1 |  |  | Техническое обслуживание устройства выносного оптической сигнализации (ВУОС) |  |  | шт. | 20
[5 empty] | ЗП |  |  |  |  | 37.64 |  | 1 |  | 1 | 1 |  |  |  | 752.8
[5 empty] | ЭМ |  |  |  |  | 43.36 |  | 1 |  | 1 | 1 |  |  |  | 867.2
[5 empty] | в т.ч. ЗПМ |  |  |  |  | 27.56 |  | 1 |  | 1 | 1 |  |  |  | (551,20)
[5 empty] | МР |  |  |  |  | 7.26 |  | 1 |  | 1 | 1 |  |  |  | 145.2
[5 empty] | НР от ЗП |  |  | % | 70 | [9 empty] | 526.96
[5 empty] | СП от ЗП |  |  | % | 10 | [9 empty] | 75.28
[5 empty] | НР и СП от ЗПМ (78,00% и 30,00%) |  |  | % | 108 | [9 empty] | 595.3
[5 empty] | ЗТР |  |  | чел-ч | 0.15 |  |  | 1 |  | 1 | [8 empty] | 3
[19 empty] | 2962.74 |  |  |  | 148.14
[5 empty] | Итого по подразделу | [13 empty] | 63220.9
Подраздел Системы оповещения людей о пожаре (СОУЭ)
89 | 89 | 3.1-2203-6-1/1 т.ч. п.3.6.2 |  |  | Техническое обслуживание настенного громкоговорителя |  |  | шт. | 29
[5 empty] | ЗП |  |  |  |  | 145.57 |  | 0.7 |  | 1 | 1 |  |  |  | 2955.07
[5 empty] | ЭМ |  |  |  |  | 18.58 |  | 0.7 |  | 1 | 1 |  |  |  | 377.17
[5 empty] | в т.ч. ЗПМ |  |  |  |  | 11.81 |  | 0.7 |  | 1 | 1 |  |  |  | (239,74)
[5 empty] | МР |  |  |  |  | 0.4 |  | 1 |  | 1 | 1 |  |  |  | 11.6
[5 empty] | НР от ЗП |  |  | % | 70 | [9 empty] | 2068.55
[5 empty] | СП от ЗП |  |  | % | 10 | [9 empty] | 295.51
[5 empty] | НР и СП от ЗПМ (78,00% и 30,00%) |  |  | % | 108 | [9 empty] | 258.92
[5 empty] | ЗТР |  |  | чел-ч | 0.54 |  |  | 0.7 |  | 1 | [8 empty] | 11
[19 empty] | 5966.82 |  |  |  | 205.75
90 | 90 | 3.1-2203-57-1/1 т.ч. п.3.6.2 |  |  | Техническое обслуживание светового табло |  |  | шт. | 13
[5 empty] | ЗП |  |  |  |  | 353.14 |  | 0.7 |  | 1 | 1 |  |  |  | 3213.57
[5 empty] | ЭМ |  |  |  |  | 43.36 |  | 0.7 |  | 1 | 1 |  |  |  | 394.58
[5 empty] | в т.ч. ЗПМ |  |  |  |  | 27.56 |  | 0.7 |  | 1 | 1 |  |  |  | (250,80)
[5 empty] | МР |  |  |  |  | 0.4 |  | 1 |  | 1 | 1 |  |  |  | 5.2
[5 empty] | НР от ЗП |  |  | % | 70 | [9 empty] | 2249.5
[5 empty] | СП от ЗП |  |  | % | 10 | [9 empty] | 321.36
[5 empty] | НР и СП от ЗПМ (78,00% и 30,00%) |  |  | % | 108 | [9 empty] | 270.86
[5 empty] | ЗТР |  |  | чел-ч | 1.31 |  |  | 0.7 |  | 1 | [8 empty] | 12
[19 empty] | 6455.07 |  |  |  | 496.54
91 | 91 | 3.1-2203-15-1/1 т.ч. п.3.6.2 |  |  | Техническое обслуживание усилителя мощности |  |  | шт. | 1
[5 empty] | ЗП |  |  |  |  | 115.92 |  | 0.7 |  | 1 | 1 |  |  |  | 81.14
[5 empty] | ЭМ |  |  |  |  | 30.97 |  | 0.7 |  | 1 | 1 |  |  |  | 21.68
[5 empty] | в т.ч. ЗПМ |  |  |  |  | 19.68 |  | 0.7 |  | 1 | 1 |  |  |  | (13,78)
[5 empty] | МР |  |  |  |  | 0.52 |  | 1 |  | 1 | 1 |  |  |  | 0.52
[5 empty] | НР от ЗП |  |  | % | 70 | [9 empty] | 56.8
[5 empty] | СП от ЗП |  |  | % | 10 | [9 empty] | 8.11
[5 empty] | НР и СП от ЗПМ (78,00% и 30,00%) |  |  | % | 108 | [9 empty] | 14.88
[5 empty] | ЗТР |  |  | чел-ч | 0.43 |  |  | 0.7 |  | 1 | [8 empty] | 0
[19 empty] | 183.13 |  |  |  | 183.13
92 | 92 | 3.1-2203-5-1/1 т.ч. п.3.6.2 |  |  | Техническое обслуживание микрофона |  |  | шт. | 1
[5 empty] | ЗП |  |  |  |  | 264.18 |  | 0.7 |  | 1 | 1 |  |  |  | 184.93
[5 empty] | ЭМ |  |  |  |  | 30.97 |  | 0.7 |  | 1 | 1 |  |  |  | 21.68
[5 empty] | в т.ч. ЗПМ |  |  |  |  | 19.68 |  | 0.7 |  | 1 | 1 |  |  |  | (13,78)
[5 empty] | МР |  |  |  |  | 0.4 |  | 1 |  | 1 | 1 |  |  |  | 0.4
[5 empty] | НР от ЗП |  |  | % | 70 | [9 empty] | 129.45
[5 empty] | СП от ЗП |  |  | % | 10 | [9 empty] | 18.49
[5 empty] | НР и СП от ЗПМ (78,00% и 30,00%) |  |  | % | 108 | [9 empty] | 14.88
[5 empty] | ЗТР |  |  | чел-ч | 0.98 |  |  | 0.7 |  | 1 | [8 empty] | 1
[19 empty] | 369.83 |  |  |  | 369.83
93 | 93 | 3.1-2203-12-1/1 т.ч. п.3.6.2 |  |  | Техническое обслуживание панели селектора |  |  | шт. | 1
[5 empty] | ЗП |  |  |  |  | 118.61 |  | 0.7 |  | 1 | 1 |  |  |  | 83.03
[5 empty] | ЭМ |  |  |  |  | 30.97 |  | 0.7 |  | 1 | 1 |  |  |  | 21.68
[5 empty] | в т.ч. ЗПМ |  |  |  |  | 19.68 |  | 0.7 |  | 1 | 1 |  |  |  | (13,78)
[5 empty] | МР |  |  |  |  | 0.52 |  | 1 |  | 1 | 1 |  |  |  | 0.52
[5 empty] | НР от ЗП |  |  | % | 70 | [9 empty] | 58.12
[5 empty] | СП от ЗП |  |  | % | 10 | [9 empty] | 8.3
[5 empty] | НР и СП от ЗПМ (78,00% и 30,00%) |  |  | % | 108 | [9 empty] | 14.88
[5 empty] | ЗТР |  |  | чел-ч | 0.44 |  |  | 0.7 |  | 1 | [8 empty] | 0
[19 empty] | 186.53 |  |  |  | 186.53
[5 empty] | Итого по подразделу | [13 empty] | 13161.38
Подраздел Внутренний пожарный водопровод
94 | 94 | 3.1-2203-61-1/1 т.ч. п.3.6.2 |  |  | Техническое обслуживание шкафа |  |  | шт. | 14
[5 empty] | ЗП |  |  |  |  | 841.06 |  | 0.7 |  | 1 | 1 |  |  |  | 8242.39
[5 empty] | ЭМ |  |  |  |  | 105.3 |  | 0.7 |  | 1 | 1 |  |  |  | 1031.94
[5 empty] | в т.ч. ЗПМ |  |  |  |  | 66.92 |  | 0.7 |  | 1 | 1 |  |  |  | (655,82)
[5 empty] | МР |  |  |  |  | 36.3 |  | 1 |  | 1 | 1 |  |  |  | 508.2
[5 empty] | НР от ЗП |  |  | % | 70 | [9 empty] | 5769.67
[5 empty] | СП от ЗП |  |  | % | 10 | [9 empty] | 824.24
[5 empty] | НР и СП от ЗПМ (78,00% и 30,00%) |  |  | % | 108 | [9 empty] | 708.29
[5 empty] | ЗТР |  |  | чел-ч | 3.12 |  |  | 0.7 |  | 1 | [8 empty] | 31
[19 empty] | 17084.73 |  |  |  | 1220.34
95 | 95 | 4.2-2303-26-1/1 |  |  | Техническое обслуживание пожарного запорного устройства - крана шарового |  |  | шт. | 14
[5 empty] | ЗП |  |  |  |  | 229.21 |  | 1 |  | 1 | 1 |  |  |  | 3208.94
[5 empty] | ЭМ |  |  |  |  | 0 |  | 1 |  | 1 | 1 |  |  |  | 0
[5 empty] | в т.ч. ЗПМ |  |  |  |  | 0 |  | 1 |  | 1 | 1 |  |  |  | (0,00)
[5 empty] | МР |  |  |  |  | 3.46 |  | 1 |  | 1 | 1 |  |  |  | 48.44
[5 empty] | НР от ЗП |  |  | % | 70 | [9 empty] | 2246.26
[5 empty] | СП от ЗП |  |  | % | 10 | [9 empty] | 320.89
[5 empty] | ЗТР |  |  | чел-ч | 0.91 |  |  | 1 |  | 1 | [8 empty] | 13
[19 empty] | 5824.53 |  |  |  | 416.04
96 | 96 | 4.2-2303-38-1/1 |  |  | Техническое обслуживание пожарного рукава |  |  | шт. | 14
[5 empty] | ЗП |  |  |  |  | 1.89 |  | 1 |  | 1 | 1 |  |  |  | 26.46
[5 empty] | ЭМ |  |  |  |  | 0.43 |  | 1 |  | 1 | 1 |  |  |  | 6.02
[5 empty] | в т.ч. ЗПМ |  |  |  |  | 0.28 |  | 1 |  | 1 | 1 |  |  |  | (3,92)
[5 empty] | МР |  |  |  |  | 5.93 |  | 1 |  | 1 | 1 |  |  |  | 83.02
[5 empty] | НР от ЗП |  |  | % | 70 | [9 empty] | 18.52
[5 empty] | СП от ЗП |  |  | % | 10 | [9 empty] | 2.65
[5 empty] | НР и СП от ЗПМ (78,00% и 30,00%) |  |  | % | 108 | [9 empty] | 4.23
[5 empty] | ЗТР |  |  | чел-ч | 0.01 |  |  | 1 |  | 1 | [8 empty] | 0
[19 empty] | 140.9 |  |  |  | 10.06
97 | 97 | 1.23-3501-8-1/1 |  |  | Комплексная проверка работоспособности систем в автоматическом режиме |  |  | система | 1
[5 empty] | ЗП |  |  |  |  | 1551.29 |  | 1 |  | 1 | 1 |  |  |  | 1551.29
[5 empty] | НР от ЗП |  |  | % | 70 | [9 empty] | 1085.9
[5 empty] | СП от ЗП |  |  | % | 10 | [9 empty] | 155.13
[5 empty] | ЗТР |  |  | чел-ч | 6.3 |  |  | 1 |  | 1 | [8 empty] | 6
[19 empty] | 2792.32 |  |  |  | 2792.32
[5 empty] | Итого по подразделу | [13 empty] | 25842.48
Подраздел Охранная сигнализация
98 | 98 | 3.1-2203-25-1/1 т.ч. п.3.6.2 |  |  | Техническое обслуживание пульт контроля и управления охранно-пожарный "С2000" |  |  | шт. | 1
[5 empty] | ЗП |  |  |  |  | 107.83 |  | 0.7 |  | 1 | 1 |  |  |  | 75.48
[5 empty] | ЭМ |  |  |  |  | 30.97 |  | 0.7 |  | 1 | 1 |  |  |  | 21.68
[5 empty] | в т.ч. ЗПМ |  |  |  |  | 19.68 |  | 0.7 |  | 1 | 1 |  |  |  | (13,78)
[5 empty] | МР |  |  |  |  | 4.89 |  | 1 |  | 1 | 1 |  |  |  | 4.89
[5 empty] | НР от ЗП |  |  | % | 70 | [9 empty] | 52.84
[5 empty] | СП от ЗП |  |  | % | 10 | [9 empty] | 7.55
[5 empty] | НР и СП от ЗПМ (78,00% и 30,00%) |  |  | % | 108 | [9 empty] | 14.88
[5 empty] | ЗТР |  |  | чел-ч | 0.4 |  |  | 0.7 |  | 1 | [8 empty] | 0
[19 empty] | 177.32 |  |  |  | 177.32
99 | 99 | 1.22-2203-104-6/1 |  |  | Техническое обслуживание приборов системы охранно-пожарной сигнализации на базе оборудования С2000, блок индикации С2000-БКИ (С2000-БИ) - годовое |  |  | шт. | 1
[5 empty] | ЗП |  |  |  |  | 75.63 |  | 1 |  | 1 | 1 |  |  |  | 75.63
[5 empty] | ЭМ |  |  |  |  | 0 |  | 1 |  | 1 | 1 |  |  |  | 0
[5 empty] | в т.ч. ЗПМ |  |  |  |  | 0 |  | 1 |  | 1 | 1 |  |  |  | (0,00)
[5 empty] | МР |  |  |  |  | 18.55 |  | 1 |  | 1 | 1 |  |  |  | 18.55
[5 empty] | НР от ЗП |  |  | % | 70 | [9 empty] | 52.94
[5 empty] | СП от ЗП |  |  | % | 10 | [9 empty] | 7.56
[5 empty] | ЗТР |  |  | чел-ч | 0.3 |  |  | 1 |  | 1 | [8 empty] | 0
[19 empty] | 154.68 |  |  |  | 154.68
100 | 100 | 1.22-2203-72-1/1 |  |  | Техническое обслуживание извещателя магнитоконтактного дверного |  |  | шт. | 359
[5 empty] | ЗП |  |  |  |  | 90.49 |  | 1 |  | 1 | 1 |  |  |  | 32485.91
[5 empty] | ЭМ |  |  |  |  | 74.33 |  | 1 |  | 1 | 1 |  |  |  | 26684.47
[5 empty] | в т.ч. ЗПМ |  |  |  |  | 47.24 |  | 1 |  | 1 | 1 |  |  |  | (16959,16)
[5 empty] | МР |  |  |  |  | 9.22 |  | 1 |  | 1 | 1 |  |  |  | 3309.98
[5 empty] | НР от ЗП |  |  | % | 70 | [9 empty] | 22740.14
[5 empty] | СП от ЗП |  |  | % | 10 | [9 empty] | 3248.59
[5 empty] | НР и СП от ЗПМ (78,00% и 30,00%) |  |  | % | 108 | [9 empty] | 18315.89
[5 empty] | ЗТР |  |  | чел-ч | 0.36 |  |  | 1 |  | 1 | [8 empty] | 129
[19 empty] | 106784.98 |  |  |  | 297.45
101 | 101 | 1.22-2203-72-1/1 |  |  | Техническое обслуживание извещателя магнитоконтактного оконного |  |  | шт. | 100
[5 empty] | ЗП |  |  |  |  | 90.49 |  | 1 |  | 1 | 1 |  |  |  | 9049
[5 empty] | ЭМ |  |  |  |  | 74.33 |  | 1 |  | 1 | 1 |  |  |  | 7433
[5 empty] | в т.ч. ЗПМ |  |  |  |  | 47.24 |  | 1 |  | 1 | 1 |  |  |  | (4724,00)
[5 empty] | МР |  |  |  |  | 9.22 |  | 1 |  | 1 | 1 |  |  |  | 922
[5 empty] | НР от ЗП |  |  | % | 70 | [9 empty] | 6334.3
[5 empty] | СП от ЗП |  |  | % | 10 | [9 empty] | 904.9
[5 empty] | НР и СП от ЗПМ (78,00% и 30,00%) |  |  | % | 108 | [9 empty] | 5101.92
[5 empty] | ЗТР |  |  | чел-ч | 0.36 |  |  | 1 |  | 1 | [8 empty] | 36
[19 empty] | 29745.12 |  |  |  | 297.45
102 | 102 | 1.22-2203-93-1/1 |  |  | Техническое обслуживание прибора приемно-контрольного охранно-пожарного |  |  | шт. | 96
[5 empty] | ЗП |  |  |  |  | 55.45 |  | 1 |  | 1 | 1 |  |  |  | 5323.2
[5 empty] | ЭМ |  |  |  |  | 0 |  | 1 |  | 1 | 1 |  |  |  | 0
[5 empty] | в т.ч. ЗПМ |  |  |  |  | 0 |  | 1 |  | 1 | 1 |  |  |  | (0,00)
[5 empty] | МР |  |  |  |  | 8.06 |  | 1 |  | 1 | 1 |  |  |  | 773.76
[5 empty] | НР от ЗП |  |  | % | 70 | [9 empty] | 3726.24
[5 empty] | СП от ЗП |  |  | % | 10 | [9 empty] | 532.32
[5 empty] | ЗТР |  |  | чел-ч | 0.22 |  |  | 1 |  | 1 | [8 empty] | 21
[19 empty] | 10355.52 |  |  |  | 107.87
103 | 103 | 3.1-2203-1-1/1 т.ч. п.3.6.2 |  |  | Техническое обслуживание извещателя охранного объемного оптико-электронного |  |  | шт. | 105
[5 empty] | ЗП |  |  |  |  | 245.31 |  | 0.7 |  | 1 | 1 |  |  |  | 18030.29
[5 empty] | ЭМ |  |  |  |  | 30.97 |  | 0.7 |  | 1 | 1 |  |  |  | 2276.3
[5 empty] | в т.ч. ЗПМ |  |  |  |  | 19.68 |  | 0.7 |  | 1 | 1 |  |  |  | (1446,48)
[5 empty] | МР |  |  |  |  | 1.9 |  | 1 |  | 1 | 1 |  |  |  | 199.5
[5 empty] | НР от ЗП |  |  | % | 70 | [9 empty] | 12621.2
[5 empty] | СП от ЗП |  |  | % | 10 | [9 empty] | 1803.03
[5 empty] | НР и СП от ЗПМ (78,00% и 30,00%) |  |  | % | 108 | [9 empty] | 1562.2
[5 empty] | ЗТР |  |  | чел-ч | 0.91 |  |  | 0.7 |  | 1 | [8 empty] | 67
[19 empty] | 36492.52 |  |  |  | 347.55
[5 empty] | Итого по подразделу | [13 empty] | 183710.14
[5 empty] | Итого по разделу | [13 empty] | 285934.9
СК "Измайлово", г. Москва, 11-я Парковая ул., д.49
Подраздел Система автоматической пожарной сигнализации (АПС)
104 | 104 | 3.1-2203-26-1/1 т.ч. п.3.6.2 |  |  | Техническое обслуживание прибора приемно-контрольного "Сигнал-20П" |  |  | шт. | 19
[5 empty] | ЗП |  |  |  |  | 369.31 |  | 0.7 |  | 1 | 1 |  |  |  | 4911.82
[5 empty] | ЭМ |  |  |  |  | 99.11 |  | 0.7 |  | 1 | 1 |  |  |  | 1318.16
[5 empty] | в т.ч. ЗПМ |  |  |  |  | 62.99 |  | 0.7 |  | 1 | 1 |  |  |  | (837,77)
[5 empty] | МР |  |  |  |  | 4.89 |  | 1 |  | 1 | 1 |  |  |  | 92.91
[5 empty] | НР от ЗП |  |  | % | 70 | [9 empty] | 3438.27
[5 empty] | СП от ЗП |  |  | % | 10 | [9 empty] | 491.18
[5 empty] | НР и СП от ЗПМ (78,00% и 30,00%) |  |  | % | 108 | [9 empty] | 904.79
[5 empty] | ЗТР |  |  | чел-ч | 1.37 |  |  | 0.7 |  | 1 | [8 empty] | 18
[19 empty] | 11157.13 |  |  |  | 587.22
105 | 105 | 3.1-2203-25-1/1 т.ч. п.3.6.2 |  |  | Техническое обслуживание пульт контроля и управления охранно-пожарный |  |  | шт. | 1
[5 empty] | ЗП |  |  |  |  | 107.83 |  | 0.7 |  | 1 | 1 |  |  |  | 75.48
[5 empty] | ЭМ |  |  |  |  | 30.97 |  | 0.7 |  | 1 | 1 |  |  |  | 21.68
[5 empty] | в т.ч. ЗПМ |  |  |  |  | 19.68 |  | 0.7 |  | 1 | 1 |  |  |  | (13,78)
[5 empty] | МР |  |  |  |  | 4.89 |  | 1 |  | 1 | 1 |  |  |  | 4.89
[5 empty] | НР от ЗП |  |  | % | 70 | [9 empty] | 52.84
[5 empty] | СП от ЗП |  |  | % | 10 | [9 empty] | 7.55
[5 empty] | НР и СП от ЗПМ (78,00% и 30,00%) |  |  | % | 108 | [9 empty] | 14.88
[5 empty] | ЗТР |  |  | чел-ч | 0.4 |  |  | 0.7 |  | 1 | [8 empty] | 0
[19 empty] | 177.32 |  |  |  | 177.32
106 | 106 | 3.1-2203-45-1/1 т.ч. п.3.6.2 |  |  | Техническое обслуживание блока сигнально-пускового |  |  | шт. | 1
[5 empty] | ЗП |  |  |  |  | 80.87 |  | 0.7 |  | 1 | 1 |  |  |  | 56.61
[5 empty] | ЭМ |  |  |  |  | 24.78 |  | 0.7 |  | 1 | 1 |  |  |  | 17.35
[5 empty] | в т.ч. ЗПМ |  |  |  |  | 15.75 |  | 0.7 |  | 1 | 1 |  |  |  | (11,03)
[5 empty] | МР |  |  |  |  | 4.89 |  | 1 |  | 1 | 1 |  |  |  | 4.89
[5 empty] | НР от ЗП |  |  | % | 70 | [9 empty] | 39.63
[5 empty] | СП от ЗП |  |  | % | 10 | [9 empty] | 5.66
[5 empty] | НР и СП от ЗПМ (78,00% и 30,00%) |  |  | % | 108 | [9 empty] | 11.91
[5 empty] | ЗТР |  |  | чел-ч | 0.3 |  |  | 0.7 |  | 1 | [8 empty] | 0
[19 empty] | 136.05 |  |  |  | 136.05
107 | 107 | 1.22-2203-104-6/1 |  |  | Техническое обслуживание приборов системы охранно-пожарной сигнализации на базе оборудования С2000, блок индикации С2000-БКИ (С2000-БИ) - годовое |  |  | шт. | 1
[5 empty] | ЗП |  |  |  |  | 75.63 |  | 1 |  | 1 | 1 |  |  |  | 75.63
[5 empty] | ЭМ |  |  |  |  | 0 |  | 1 |  | 1 | 1 |  |  |  | 0
[5 empty] | в т.ч. ЗПМ |  |  |  |  | 0 |  | 1 |  | 1 | 1 |  |  |  | (0,00)
[5 empty] | МР |  |  |  |  | 18.55 |  | 1 |  | 1 | 1 |  |  |  | 18.55
[5 empty] | НР от ЗП |  |  | % | 70 | [9 empty] | 52.94
[5 empty] | СП от ЗП |  |  | % | 10 | [9 empty] | 7.56
[5 empty] | ЗТР |  |  | чел-ч | 0.3 |  |  | 1 |  | 1 | [8 empty] | 0
[19 empty] | 154.68 |  |  |  | 154.68
108 | 108 | 3.1-2203-38-1/1 т.ч. п.3.6.2 |  |  | Техническое обслуживание извещателя пожарного дымового |  |  | шт. | 149
[5 empty] | ЗП |  |  |  |  | 105.13 |  | 0.7 |  | 1 | 1 |  |  |  | 10965.06
[5 empty] | ЭМ |  |  |  |  | 12.39 |  | 0.7 |  | 1 | 1 |  |  |  | 1292.28
[5 empty] | в т.ч. ЗПМ |  |  |  |  | 7.87 |  | 0.7 |  | 1 | 1 |  |  |  | (820,84)
[5 empty] | МР |  |  |  |  | 0 |  | 1 |  | 1 | 1 |  |  |  | 0
[5 empty] | НР от ЗП |  |  | % | 70 | [9 empty] | 7675.54
[5 empty] | СП от ЗП |  |  | % | 10 | [9 empty] | 1096.51
[5 empty] | НР и СП от ЗПМ (78,00% и 30,00%) |  |  | % | 108 | [9 empty] | 886.51
[5 empty] | ЗТР |  |  | чел-ч | 0.39 |  |  | 0.7 |  | 1 | [8 empty] | 41
[19 empty] | 21915.9 |  |  |  | 147.09
109 | 109 | 3.1-2203-31-1/1 т.ч. п.3.6.2 |  |  | Техническое обслуживание извещателя пожарного ручного адресный "ИПР" |  |  | шт. | 30
[5 empty] | ЗП |  |  |  |  | 59.31 |  | 0.7 |  | 1 | 1 |  |  |  | 1245.51
[5 empty] | ЭМ |  |  |  |  | 6.19 |  | 0.7 |  | 1 | 1 |  |  |  | 129.99
[5 empty] | в т.ч. ЗПМ |  |  |  |  | 3.94 |  | 0.7 |  | 1 | 1 |  |  |  | (82,74)
[5 empty] | МР |  |  |  |  | 0.4 |  | 1 |  | 1 | 1 |  |  |  | 12
[5 empty] | НР от ЗП |  |  | % | 70 | [9 empty] | 871.86
[5 empty] | СП от ЗП |  |  | % | 10 | [9 empty] | 124.55
[5 empty] | НР и СП от ЗПМ (78,00% и 30,00%) |  |  | % | 108 | [9 empty] | 89.36
[5 empty] | ЗТР |  |  | чел-ч | 0.22 |  |  | 0.7 |  | 1 | [8 empty] | 5
[19 empty] | 2473.27 |  |  |  | 82.44
110 | 110 | 1.22-2203-68-1/1 |  |  | Техническое обслуживание извещателя теплового |  |  | шт. | 143
[5 empty] | ЗП |  |  |  |  | 127.8 |  | 1 |  | 1 | 1 |  |  |  | 18275.4
[5 empty] | ЭМ |  |  |  |  | 74.33 |  | 1 |  | 1 | 1 |  |  |  | 10629.19
[5 empty] | в т.ч. ЗПМ |  |  |  |  | 47.24 |  | 1 |  | 1 | 1 |  |  |  | (6755,32)
[5 empty] | МР |  |  |  |  | 5.56 |  | 1 |  | 1 | 1 |  |  |  | 795.08
[5 empty] | НР от ЗП |  |  | % | 70 | [9 empty] | 12792.78
[5 empty] | СП от ЗП |  |  | % | 10 | [9 empty] | 1827.54
[5 empty] | НР и СП от ЗПМ (78,00% и 30,00%) |  |  | % | 108 | [9 empty] | 7295.75
[5 empty] | ЗТР |  |  | чел-ч | 0.51 |  |  | 1 |  | 1 | [8 empty] | 73
[19 empty] | 51615.74 |  |  |  | 360.95
111 | 111 | 1.22-2203-95-1/1 |  |  | Техническое обслуживание извещателя пожарного дымового линейногой |  |  | шт. | 871
[5 empty] | ЗП |  |  |  |  | 236.95 |  | 1 |  | 1 | 1 |  |  |  | 206383.45
[5 empty] | ЭМ |  |  |  |  | 30.97 |  | 1 |  | 1 | 1 |  |  |  | 26974.87
[5 empty] | в т.ч. ЗПМ |  |  |  |  | 19.68 |  | 1 |  | 1 | 1 |  |  |  | (17141,28)
[5 empty] | МР |  |  |  |  | 6.88 |  | 1 |  | 1 | 1 |  |  |  | 5992.48
[5 empty] | НР от ЗП |  |  | % | 70 | [9 empty] | 144468.42
[5 empty] | СП от ЗП |  |  | % | 10 | [9 empty] | 20638.35
[5 empty] | НР и СП от ЗПМ (78,00% и 30,00%) |  |  | % | 108 | [9 empty] | 18512.58
[5 empty] | ЗТР |  |  | чел-ч | 0.94 |  |  | 1 |  | 1 | [8 empty] | 819
[19 empty] | 422970.15 |  |  |  | 485.61
112 | 112 | 3.1-2203-18-1/1 т.ч. п.3.6.2 |  |  | Техническое обслуживание блока бесперебойного питания |  |  | шт. | 4
[5 empty] | ЗП |  |  |  |  | 99.74 |  | 0.7 |  | 1 | 1 |  |  |  | 279.27
[5 empty] | ЭМ |  |  |  |  | 24.78 |  | 0.7 |  | 1 | 1 |  |  |  | 69.38
[5 empty] | в т.ч. ЗПМ |  |  |  |  | 15.75 |  | 0.7 |  | 1 | 1 |  |  |  | (44,10)
[5 empty] | МР |  |  |  |  | 4.89 |  | 1 |  | 1 | 1 |  |  |  | 19.56
[5 empty] | НР от ЗП |  |  | % | 70 | [9 empty] | 195.49
[5 empty] | СП от ЗП |  |  | % | 10 | [9 empty] | 27.93
[5 empty] | НР и СП от ЗПМ (78,00% и 30,00%) |  |  | % | 108 | [9 empty] | 47.63
[5 empty] | ЗТР |  |  | чел-ч | 0.37 |  |  | 0.7 |  | 1 | [8 empty] | 1
[19 empty] | 639.26 |  |  |  | 159.82
[5 empty] | Итого по подразделу | [13 empty] | 511239.5
Подраздел Системы оповещения людей о пожаре (СОУЭ)
113 | 113 | 1.22-2203-79-1/1 |  |  | Техническое обслуживание оповещателя охранно-пожарного звукового |  |  | шт. | 65
[5 empty] | ЗП |  |  |  |  | 188.88 |  | 1 |  | 1 | 1 |  |  |  | 12277.2
[5 empty] | ЭМ |  |  |  |  | 0 |  | 1 |  | 1 | 1 |  |  |  | 0
[5 empty] | в т.ч. ЗПМ |  |  |  |  | 0 |  | 1 |  | 1 | 1 |  |  |  | (0,00)
[5 empty] | МР |  |  |  |  | 3.46 |  | 1 |  | 1 | 1 |  |  |  | 224.9
[5 empty] | НР от ЗП |  |  | % | 70 | [9 empty] | 8594.04
[5 empty] | СП от ЗП |  |  | % | 10 | [9 empty] | 1227.72
[5 empty] | ЗТР |  |  | чел-ч | 0.75 |  |  | 1 |  | 1 | [8 empty] | 49
[19 empty] | 22323.86 |  |  |  | 343.44
114 | 114 | 3.1-2203-6-1/1 т.ч. п.3.6.2 |  |  | Техническое обслуживание настенного громкоговорителя |  |  | шт. | 68
[5 empty] | ЗП |  |  |  |  | 145.57 |  | 0.7 |  | 1 | 1 |  |  |  | 6929.13
[5 empty] | ЭМ |  |  |  |  | 18.58 |  | 0.7 |  | 1 | 1 |  |  |  | 884.41
[5 empty] | в т.ч. ЗПМ |  |  |  |  | 11.81 |  | 0.7 |  | 1 | 1 |  |  |  | (562,16)
[5 empty] | МР |  |  |  |  | 0.4 |  | 1 |  | 1 | 1 |  |  |  | 27.2
[5 empty] | НР от ЗП |  |  | % | 70 | [9 empty] | 4850.39
[5 empty] | СП от ЗП |  |  | % | 10 | [9 empty] | 692.91
[5 empty] | НР и СП от ЗПМ (78,00% и 30,00%) |  |  | % | 108 | [9 empty] | 607.13
[5 empty] | ЗТР |  |  | чел-ч | 0.54 |  |  | 0.7 |  | 1 | [8 empty] | 26
[19 empty] | 13991.17 |  |  |  | 205.75
115 | 115 | 3.1-2203-5-1/1 т.ч. п.3.6.2 |  |  | Техническое обслуживание микрофона |  |  | шт. | 2
[5 empty] | ЗП |  |  |  |  | 264.18 |  | 0.7 |  | 1 | 1 |  |  |  | 369.85
[5 empty] | ЭМ |  |  |  |  | 30.97 |  | 0.7 |  | 1 | 1 |  |  |  | 43.36
[5 empty] | в т.ч. ЗПМ |  |  |  |  | 19.68 |  | 0.7 |  | 1 | 1 |  |  |  | (27,55)
[5 empty] | МР |  |  |  |  | 0.4 |  | 1 |  | 1 | 1 |  |  |  | 0.8
[5 empty] | НР от ЗП |  |  | % | 70 | [9 empty] | 258.9
[5 empty] | СП от ЗП |  |  | % | 10 | [9 empty] | 36.99
[5 empty] | НР и СП от ЗПМ (78,00% и 30,00%) |  |  | % | 108 | [9 empty] | 29.75
[5 empty] | ЗТР |  |  | чел-ч | 0.98 |  |  | 0.7 |  | 1 | [8 empty] | 1
[19 empty] | 739.65 |  |  |  | 369.83
116 | 116 | 3.1-2203-12-1/1 т.ч. п.3.6.2 |  |  | Техническое обслуживание панели селектора |  |  | шт. | 1
[5 empty] | ЗП |  |  |  |  | 118.61 |  | 0.7 |  | 1 | 1 |  |  |  | 83.03
[5 empty] | ЭМ |  |  |  |  | 30.97 |  | 0.7 |  | 1 | 1 |  |  |  | 21.68
[5 empty] | в т.ч. ЗПМ |  |  |  |  | 19.68 |  | 0.7 |  | 1 | 1 |  |  |  | (13,78)
[5 empty] | МР |  |  |  |  | 0.52 |  | 1 |  | 1 | 1 |  |  |  | 0.52
[5 empty] | НР от ЗП |  |  | % | 70 | [9 empty] | 58.12
[5 empty] | СП от ЗП |  |  | % | 10 | [9 empty] | 8.3
[5 empty] | НР и СП от ЗПМ (78,00% и 30,00%) |  |  | % | 108 | [9 empty] | 14.88
[5 empty] | ЗТР |  |  | чел-ч | 0.44 |  |  | 0.7 |  | 1 | [8 empty] | 0
[19 empty] | 186.53 |  |  |  | 186.53
117 | 117 | 3.1-2203-50-1/1 т.ч. п.3.6.2 |  |  | Техническое обслуживание блока линейного |  |  | шт. | 2
[5 empty] | ЗП |  |  |  |  | 121.31 |  | 0.7 |  | 1 | 1 |  |  |  | 169.83
[5 empty] | ЭМ |  |  |  |  | 30.97 |  | 0.7 |  | 1 | 1 |  |  |  | 43.36
[5 empty] | в т.ч. ЗПМ |  |  |  |  | 19.68 |  | 0.7 |  | 1 | 1 |  |  |  | (27,55)
[5 empty] | МР |  |  |  |  | 4.89 |  | 1 |  | 1 | 1 |  |  |  | 9.78
[5 empty] | НР от ЗП |  |  | % | 70 | [9 empty] | 118.88
[5 empty] | СП от ЗП |  |  | % | 10 | [9 empty] | 16.98
[5 empty] | НР и СП от ЗПМ (78,00% и 30,00%) |  |  | % | 108 | [9 empty] | 29.75
[5 empty] | ЗТР |  |  | чел-ч | 0.45 |  |  | 0.7 |  | 1 | [8 empty] | 1
[19 empty] | 388.58 |  |  |  | 194.29
118 | 118 | 1.22-2203-83-1/1 |  |  | Техническое обслуживание блока речевых оповещений |  |  | 10 шт. | 0.1
[5 empty] | ЗП |  |  |  |  | 2848.39 |  | 1 |  | 1 | 1 |  |  |  | 284.84
[5 empty] | ЭМ |  |  |  |  | 0 |  | 1 |  | 1 | 1 |  |  |  | 0
[5 empty] | в т.ч. ЗПМ |  |  |  |  | 0 |  | 1 |  | 1 | 1 |  |  |  | (0,00)
[5 empty] | МР |  |  |  |  | 53.48 |  | 1 |  | 1 | 1 |  |  |  | 5.35
[5 empty] | НР от ЗП |  |  | % | 70 | [9 empty] | 199.39
[5 empty] | СП от ЗП |  |  | % | 10 | [9 empty] | 28.48
[5 empty] | ЗТР |  |  | чел-ч | 11.3 |  |  | 1 |  | 1 | [8 empty] | 1
[19 empty] | 518.06 |  |  |  | 5180.6
[5 empty] | Итого по подразделу | [13 empty] | 38147.85
Подраздел Внутренний пожарный водопровод
119 | 119 | 3.1-2203-61-1/1 т.ч. п.3.6.2 |  |  | Техническое обслуживание шкафа |  |  | шт. | 106
[5 empty] | ЗП |  |  |  |  | 841.06 |  | 0.7 |  | 1 | 1 |  |  |  | 62406.65
[5 empty] | ЭМ |  |  |  |  | 105.3 |  | 0.7 |  | 1 | 1 |  |  |  | 7813.26
[5 empty] | в т.ч. ЗПМ |  |  |  |  | 66.92 |  | 0.7 |  | 1 | 1 |  |  |  | (4965,46)
[5 empty] | МР |  |  |  |  | 36.3 |  | 1 |  | 1 | 1 |  |  |  | 3847.8
[5 empty] | НР от ЗП |  |  | % | 70 | [9 empty] | 43684.66
[5 empty] | СП от ЗП |  |  | % | 10 | [9 empty] | 6240.67
[5 empty] | НР и СП от ЗПМ (78,00% и 30,00%) |  |  | % | 108 | [9 empty] | 5362.7
[5 empty] | ЗТР |  |  | чел-ч | 3.12 |  |  | 0.7 |  | 1 | [8 empty] | 232
[19 empty] | 129355.74 |  |  |  | 1220.34
120 | 120 | 4.2-2303-26-1/1 |  |  | Техническое обслуживание пожарного запорного устройства - крана шарового |  |  | шт. | 111
[5 empty] | ЗП |  |  |  |  | 229.21 |  | 1 |  | 1 | 1 |  |  |  | 25442.31
[5 empty] | ЭМ |  |  |  |  | 0 |  | 1 |  | 1 | 1 |  |  |  | 0
[5 empty] | в т.ч. ЗПМ |  |  |  |  | 0 |  | 1 |  | 1 | 1 |  |  |  | (0,00)
[5 empty] | МР |  |  |  |  | 3.46 |  | 1 |  | 1 | 1 |  |  |  | 384.06
[5 empty] | НР от ЗП |  |  | % | 70 | [9 empty] | 17809.62
[5 empty] | СП от ЗП |  |  | % | 10 | [9 empty] | 2544.23
[5 empty] | ЗТР |  |  | чел-ч | 0.91 |  |  | 1 |  | 1 | [8 empty] | 101
[19 empty] | 46180.22 |  |  |  | 416.04
121 | 121 | 4.2-2303-38-1/1 |  |  | Техническое обслуживание пожарного рукава |  |  | шт. | 111
[5 empty] | ЗП |  |  |  |  | 1.89 |  | 1 |  | 1 | 1 |  |  |  | 209.79
[5 empty] | ЭМ |  |  |  |  | 0.43 |  | 1 |  | 1 | 1 |  |  |  | 47.73
[5 empty] | в т.ч. ЗПМ |  |  |  |  | 0.28 |  | 1 |  | 1 | 1 |  |  |  | (31,08)
[5 empty] | МР |  |  |  |  | 5.93 |  | 1 |  | 1 | 1 |  |  |  | 658.23
[5 empty] | НР от ЗП |  |  | % | 70 | [9 empty] | 146.85
[5 empty] | СП от ЗП |  |  | % | 10 | [9 empty] | 20.98
[5 empty] | НР и СП от ЗПМ (78,00% и 30,00%) |  |  | % | 108 | [9 empty] | 33.57
[5 empty] | ЗТР |  |  | чел-ч | 0.01 |  |  | 1 |  | 1 | [8 empty] | 1
[19 empty] | 1117.15 |  |  |  | 10.06
122 | 122 | 1.23-3501-8-1/1 |  |  | Комплексная проверка работоспособности систем в автоматическом режиме |  |  | система | 1
[5 empty] | ЗП |  |  |  |  | 1551.29 |  | 1 |  | 1 | 1 |  |  |  | 1551.29
[5 empty] | НР от ЗП |  |  | % | 70 | [9 empty] | 1085.9
[5 empty] | СП от ЗП |  |  | % | 10 | [9 empty] | 155.13
[5 empty] | ЗТР |  |  | чел-ч | 6.3 |  |  | 1 |  | 1 | [8 empty] | 6
[19 empty] | 2792.32 |  |  |  | 2792.32
[5 empty] | Итого по подразделу | [13 empty] | 179445.43
Подраздел Водяное пожаротушение
123 | 123 | 1.23-2103-4-1/1 |  |  | Техническое обслуживание реле |  |  | шт. | 13
[5 empty] | ЗП |  |  |  |  | 140.74 |  | 1 |  | 1 | 1 |  |  |  | 1829.62
[5 empty] | ЭМ |  |  |  |  | 0 |  | 1 |  | 1 | 1 |  |  |  | 0
[5 empty] | в т.ч. ЗПМ |  |  |  |  | 0 |  | 1 |  | 1 | 1 |  |  |  | (0,00)
[5 empty] | МР |  |  |  |  | 0.64 |  | 1 |  | 1 | 1 |  |  |  | 8.32
[5 empty] | НР от ЗП |  |  | % | 70 | [9 empty] | 1280.73
[5 empty] | СП от ЗП |  |  | % | 10 | [9 empty] | 182.96
[5 empty] | ЗТР |  |  | чел-ч | 0.6 |  |  | 1 |  | 1 | [8 empty] | 8
[19 empty] | 3301.63 |  |  |  | 253.97
124 | 124 | 1.21-2203-11-1/1 |  |  | Техническое обслуживание шкафов управления технологическим оборудованием |  |  | 100 шт. | 0.01
[5 empty] | ЗП |  |  |  |  | 9150.76 |  | 1 |  | 1 | 1 |  |  |  | 91.51
[5 empty] | ЭМ |  |  |  |  | 1858.32 |  | 1 |  | 1 | 1 |  |  |  | 18.58
[5 empty] | в т.ч. ЗПМ |  |  |  |  | 1180.98 |  | 1 |  | 1 | 1 |  |  |  | (11,81)
[5 empty] | МР |  |  |  |  | 8.89 |  | 1 |  | 1 | 1 |  |  |  | 0.09
[5 empty] | НР от ЗП |  |  | % | 70 | [9 empty] | 64.06
[5 empty] | СП от ЗП |  |  | % | 10 | [9 empty] | 9.15
[5 empty] | НР и СП от ЗПМ (78,00% и 30,00%) |  |  | % | 108 | [9 empty] | 12.75
[5 empty] | ЗТР |  |  | чел-ч | 45 |  |  | 1 |  | 1 | [8 empty] | 0
[19 empty] | 196.14 |  |  |  | 19614
[5 empty] | Итого по подразделу | [13 empty] | 3497.77
Подраздел Дымоудаление
125 | 125 | 2.6-2403-3-1/1 |  |  | Техническое обслуживание клапанов, клапан дымоудаления с электроприводом |  |  | шт. | 13
[5 empty] | ЗП |  |  |  |  | 429.76 |  | 1 |  | 1 | 1 |  |  |  | 5586.88
[5 empty] | ЭМ |  |  |  |  | 272.55 |  | 1 |  | 1 | 1 |  |  |  | 3543.15
[5 empty] | в т.ч. ЗПМ |  |  |  |  | 173.21 |  | 1 |  | 1 | 1 |  |  |  | (2251,73)
[5 empty] | МР |  |  |  |  | 21.44 |  | 1 |  | 1 | 1 |  |  |  | 278.72
[5 empty] | НР от ЗП |  |  | % | 70 | [9 empty] | 3910.82
[5 empty] | СП от ЗП |  |  | % | 10 | [9 empty] | 558.69
[5 empty] | НР и СП от ЗПМ (78,00% и 30,00%) |  |  | % | 108 | [9 empty] | 2431.87
[5 empty] | ЗТР |  |  | чел-ч | 1.86 |  |  | 1 |  | 1 | [8 empty] | 24
[19 empty] | 16310.13 |  |  |  | 1254.63
126 | 126 | 3.1-2203-18-1/1 т.ч. п.3.6.2 |  |  | Техническое обслуживание блока бесперебойного питания |  |  | шт. | 1
[5 empty] | ЗП |  |  |  |  | 99.74 |  | 0.7 |  | 1 | 1 |  |  |  | 69.82
[5 empty] | ЭМ |  |  |  |  | 24.78 |  | 0.7 |  | 1 | 1 |  |  |  | 17.35
[5 empty] | в т.ч. ЗПМ |  |  |  |  | 15.75 |  | 0.7 |  | 1 | 1 |  |  |  | (11,03)
[5 empty] | МР |  |  |  |  | 4.89 |  | 1 |  | 1 | 1 |  |  |  | 4.89
[5 empty] | НР от ЗП |  |  | % | 70 | [9 empty] | 48.87
[5 empty] | СП от ЗП |  |  | % | 10 | [9 empty] | 6.98
[5 empty] | НР и СП от ЗПМ (78,00% и 30,00%) |  |  | % | 108 | [9 empty] | 11.91
[5 empty] | ЗТР |  |  | чел-ч | 0.37 |  |  | 0.7 |  | 1 | [8 empty] | 0
[19 empty] | 159.82 |  |  |  | 159.82
127 | 127 | 4.2-2203-5-1/1 |  |  | Техническое обслуживание вентиляторов подпора |  |  | шт. | 1
[5 empty] | ЗП |  |  |  |  | 277.26 |  | 1 |  | 1 | 1 |  |  |  | 277.26
[5 empty] | ЭМ |  |  |  |  | 0 |  | 1 |  | 1 | 1 |  |  |  | 0
[5 empty] | в т.ч. ЗПМ |  |  |  |  | 0 |  | 1 |  | 1 | 1 |  |  |  | (0,00)
[5 empty] | МР |  |  |  |  | 95.05 |  | 1 |  | 1 | 1 |  |  |  | 95.05
[5 empty] | НР от ЗП |  |  | % | 70 | [9 empty] | 194.08
[5 empty] | СП от ЗП |  |  | % | 10 | [9 empty] | 27.73
[5 empty] | ЗТР |  |  | чел-ч | 1.2 |  |  | 1 |  | 1 | [8 empty] | 1
[19 empty] | 594.12 |  |  |  | 594.12
128 | 128 | 4.2-2203-5-1/1 |  |  | Техническое обслуживание вентиляторов дымоудаления |  |  | шт. | 1
[5 empty] | ЗП |  |  |  |  | 277.26 |  | 1 |  | 1 | 1 |  |  |  | 277.26
[5 empty] | ЭМ |  |  |  |  | 0 |  | 1 |  | 1 | 1 |  |  |  | 0
[5 empty] | в т.ч. ЗПМ |  |  |  |  | 0 |  | 1 |  | 1 | 1 |  |  |  | (0,00)
[5 empty] | МР |  |  |  |  | 95.05 |  | 1 |  | 1 | 1 |  |  |  | 95.05
[5 empty] | НР от ЗП |  |  | % | 70 | [9 empty] | 194.08
[5 empty] | СП от ЗП |  |  | % | 10 | [9 empty] | 27.73
[5 empty] | ЗТР |  |  | чел-ч | 1.2 |  |  | 1 |  | 1 | [8 empty] | 1
[19 empty] | 594.12 |  |  |  | 594.12
129 | 129 | 1.21-2203-11-1/1 |  |  | Техническое обслуживание шкафов управления технологическим оборудованием |  |  | 100 шт. | 0.01
[5 empty] | ЗП |  |  |  |  | 9150.76 |  | 1 |  | 1 | 1 |  |  |  | 91.51
[5 empty] | ЭМ |  |  |  |  | 1858.32 |  | 1 |  | 1 | 1 |  |  |  | 18.58
[5 empty] | в т.ч. ЗПМ |  |  |  |  | 1180.98 |  | 1 |  | 1 | 1 |  |  |  | (11,81)
[5 empty] | МР |  |  |  |  | 8.89 |  | 1 |  | 1 | 1 |  |  |  | 0.09
[5 empty] | НР от ЗП |  |  | % | 70 | [9 empty] | 64.06
[5 empty] | СП от ЗП |  |  | % | 10 | [9 empty] | 9.15
[5 empty] | НР и СП от ЗПМ (78,00% и 30,00%) |  |  | % | 108 | [9 empty] | 12.75
[5 empty] | ЗТР |  |  | чел-ч | 45 |  |  | 1 |  | 1 | [8 empty] | 0
[19 empty] | 196.14 |  |  |  | 19614
[5 empty] | Итого по подразделу | [13 empty] | 17854.33
Подраздел Охранная сигнализация
130 | 130 | 3.1-2203-26-1/1 т.ч. п.3.6.2 |  |  | Техническое обслуживание прибора приемно-контрольного "Сигнал-20П" |  |  | шт. | 1
[5 empty] | ЗП |  |  |  |  | 369.31 |  | 0.7 |  | 1 | 1 |  |  |  | 258.52
[5 empty] | ЭМ |  |  |  |  | 99.11 |  | 0.7 |  | 1 | 1 |  |  |  | 69.38
[5 empty] | в т.ч. ЗПМ |  |  |  |  | 62.99 |  | 0.7 |  | 1 | 1 |  |  |  | (44,09)
[5 empty] | МР |  |  |  |  | 4.89 |  | 1 |  | 1 | 1 |  |  |  | 4.89
[5 empty] | НР от ЗП |  |  | % | 70 | [9 empty] | 180.96
[5 empty] | СП от ЗП |  |  | % | 10 | [9 empty] | 25.85
[5 empty] | НР и СП от ЗПМ (78,00% и 30,00%) |  |  | % | 108 | [9 empty] | 47.62
[5 empty] | ЗТР |  |  | чел-ч | 1.37 |  |  | 0.7 |  | 1 | [8 empty] | 1
[19 empty] | 587.22 |  |  |  | 587.22
131 | 131 | 3.1-2203-25-1/1 т.ч. п.3.6.2 |  |  | Техническое обслуживание пульт контроля и управления охранно-пожарный "С2000" |  |  | шт. | 1
[5 empty] | ЗП |  |  |  |  | 107.83 |  | 0.7 |  | 1 | 1 |  |  |  | 75.48
[5 empty] | ЭМ |  |  |  |  | 30.97 |  | 0.7 |  | 1 | 1 |  |  |  | 21.68
[5 empty] | в т.ч. ЗПМ |  |  |  |  | 19.68 |  | 0.7 |  | 1 | 1 |  |  |  | (13,78)
[5 empty] | МР |  |  |  |  | 4.89 |  | 1 |  | 1 | 1 |  |  |  | 4.89
[5 empty] | НР от ЗП |  |  | % | 70 | [9 empty] | 52.84
[5 empty] | СП от ЗП |  |  | % | 10 | [9 empty] | 7.55
[5 empty] | НР и СП от ЗПМ (78,00% и 30,00%) |  |  | % | 108 | [9 empty] | 14.88
[5 empty] | ЗТР |  |  | чел-ч | 0.4 |  |  | 0.7 |  | 1 | [8 empty] | 0
[19 empty] | 177.32 |  |  |  | 177.32
132 | 132 | 3.1-2203-45-1/1 т.ч. п.3.6.2 |  |  | Техническое обслуживание блока сигнально-пускового |  |  | шт. | 1
[5 empty] | ЗП |  |  |  |  | 80.87 |  | 0.7 |  | 1 | 1 |  |  |  | 56.61
[5 empty] | ЭМ |  |  |  |  | 24.78 |  | 0.7 |  | 1 | 1 |  |  |  | 17.35
[5 empty] | в т.ч. ЗПМ |  |  |  |  | 15.75 |  | 0.7 |  | 1 | 1 |  |  |  | (11,03)
[5 empty] | МР |  |  |  |  | 4.89 |  | 1 |  | 1 | 1 |  |  |  | 4.89
[5 empty] | НР от ЗП |  |  | % | 70 | [9 empty] | 39.63
[5 empty] | СП от ЗП |  |  | % | 10 | [9 empty] | 5.66
[5 empty] | НР и СП от ЗПМ (78,00% и 30,00%) |  |  | % | 108 | [9 empty] | 11.91
[5 empty] | ЗТР |  |  | чел-ч | 0.3 |  |  | 0.7 |  | 1 | [8 empty] | 0
[19 empty] | 136.05 |  |  |  | 136.05
133 | 133 | 1.22-2203-104-6/1 |  |  | Техническое обслуживание приборов системы охранно-пожарной сигнализации на базе оборудования С2000, блок индикации С2000-БКИ (С2000-БИ) - годовое |  |  | шт. | 1
[5 empty] | ЗП |  |  |  |  | 75.63 |  | 1 |  | 1 | 1 |  |  |  | 75.63
[5 empty] | ЭМ |  |  |  |  | 0 |  | 1 |  | 1 | 1 |  |  |  | 0
[5 empty] | в т.ч. ЗПМ |  |  |  |  | 0 |  | 1 |  | 1 | 1 |  |  |  | (0,00)
[5 empty] | МР |  |  |  |  | 18.55 |  | 1 |  | 1 | 1 |  |  |  | 18.55
[5 empty] | НР от ЗП |  |  | % | 70 | [9 empty] | 52.94
[5 empty] | СП от ЗП |  |  | % | 10 | [9 empty] | 7.56
[5 empty] | ЗТР |  |  | чел-ч | 0.3 |  |  | 1 |  | 1 | [8 empty] | 0
[19 empty] | 154.68 |  |  |  | 154.68
134 | 134 | 1.22-2203-72-1/1 |  |  | Техническое обслуживание извещателя магнитоконтактного дверного |  |  | шт. | 8
[5 empty] | ЗП |  |  |  |  | 90.49 |  | 1 |  | 1 | 1 |  |  |  | 723.92
[5 empty] | ЭМ |  |  |  |  | 74.33 |  | 1 |  | 1 | 1 |  |  |  | 594.64
[5 empty] | в т.ч. ЗПМ |  |  |  |  | 47.24 |  | 1 |  | 1 | 1 |  |  |  | (377,92)
[5 empty] | МР |  |  |  |  | 9.22 |  | 1 |  | 1 | 1 |  |  |  | 73.76
[5 empty] | НР от ЗП |  |  | % | 70 | [9 empty] | 506.74
[5 empty] | СП от ЗП |  |  | % | 10 | [9 empty] | 72.39
[5 empty] | НР и СП от ЗПМ (78,00% и 30,00%) |  |  | % | 108 | [9 empty] | 408.15
[5 empty] | ЗТР |  |  | чел-ч | 0.36 |  |  | 1 |  | 1 | [8 empty] | 3
[19 empty] | 2379.6 |  |  |  | 297.45
135 | 135 | 1.22-2203-72-1/1 |  |  | Техническое обслуживание извещателя магнитоконтактного оконного |  |  | шт. | 18
[5 empty] | ЗП |  |  |  |  | 90.49 |  | 1 |  | 1 | 1 |  |  |  | 1628.82
[5 empty] | ЭМ |  |  |  |  | 74.33 |  | 1 |  | 1 | 1 |  |  |  | 1337.94
[5 empty] | в т.ч. ЗПМ |  |  |  |  | 47.24 |  | 1 |  | 1 | 1 |  |  |  | (850,32)
[5 empty] | МР |  |  |  |  | 9.22 |  | 1 |  | 1 | 1 |  |  |  | 165.96
[5 empty] | НР от ЗП |  |  | % | 70 | [9 empty] | 1140.17
[5 empty] | СП от ЗП |  |  | % | 10 | [9 empty] | 162.88
[5 empty] | НР и СП от ЗПМ (78,00% и 30,00%) |  |  | % | 108 | [9 empty] | 918.35
[5 empty] | ЗТР |  |  | чел-ч | 0.36 |  |  | 1 |  | 1 | [8 empty] | 6
[19 empty] | 5354.12 |  |  |  | 297.45
136 | 136 | 3.1-2203-18-1/1 т.ч. п.3.6.2 |  |  | Техническое обслуживание блока бесперебойного питания |  |  | шт. | 1
[5 empty] | ЗП |  |  |  |  | 99.74 |  | 0.7 |  | 1 | 1 |  |  |  | 69.82
[5 empty] | ЭМ |  |  |  |  | 24.78 |  | 0.7 |  | 1 | 1 |  |  |  | 17.35
[5 empty] | в т.ч. ЗПМ |  |  |  |  | 15.75 |  | 0.7 |  | 1 | 1 |  |  |  | (11,03)
[5 empty] | МР |  |  |  |  | 4.89 |  | 1 |  | 1 | 1 |  |  |  | 4.89
[5 empty] | НР от ЗП |  |  | % | 70 | [9 empty] | 48.87
[5 empty] | СП от ЗП |  |  | % | 10 | [9 empty] | 6.98
[5 empty] | НР и СП от ЗПМ (78,00% и 30,00%) |  |  | % | 108 | [9 empty] | 11.91
[5 empty] | ЗТР |  |  | чел-ч | 0.37 |  |  | 0.7 |  | 1 | [8 empty] | 0
[19 empty] | 159.82 |  |  |  | 159.82
[5 empty] | Итого по подразделу | [13 empty] | 8948.81
[5 empty] | Итого по разделу | [13 empty] | 759133.69
СК "Вымпел", г. Москва, Первомайская аллея, д.2
Подраздел Система автоматической пожарной сигнализации (АПС)
137 | 137 | 3.1-2203-26-1/1 т.ч. п.3.6.2 |  |  | Техническое обслуживание прибора приемно-контрольного "Сигнал-20П" |  |  | шт. | 14
[5 empty] | ЗП |  |  |  |  | 369.31 |  | 0.7 |  | 1 | 1 |  |  |  | 3619.24
[5 empty] | ЭМ |  |  |  |  | 99.11 |  | 0.7 |  | 1 | 1 |  |  |  | 971.28
[5 empty] | в т.ч. ЗПМ |  |  |  |  | 62.99 |  | 0.7 |  | 1 | 1 |  |  |  | (617,30)
[5 empty] | МР |  |  |  |  | 4.89 |  | 1 |  | 1 | 1 |  |  |  | 68.46
[5 empty] | НР от ЗП |  |  | % | 70 | [9 empty] | 2533.47
[5 empty] | СП от ЗП |  |  | % | 10 | [9 empty] | 361.92
[5 empty] | НР и СП от ЗПМ (78,00% и 30,00%) |  |  | % | 108 | [9 empty] | 666.68
[5 empty] | ЗТР |  |  | чел-ч | 1.37 |  |  | 0.7 |  | 1 | [8 empty] | 13
[19 empty] | 8221.05 |  |  |  | 587.22
138 | 138 | 3.1-2203-25-1/1 т.ч. п.3.6.2 |  |  | Техническое обслуживание пульт контроля и управления охранно-пожарный |  |  | шт. | 14
[5 empty] | ЗП |  |  |  |  | 107.83 |  | 0.7 |  | 1 | 1 |  |  |  | 1056.73
[5 empty] | ЭМ |  |  |  |  | 30.97 |  | 0.7 |  | 1 | 1 |  |  |  | 303.51
[5 empty] | в т.ч. ЗПМ |  |  |  |  | 19.68 |  | 0.7 |  | 1 | 1 |  |  |  | (192,86)
[5 empty] | МР |  |  |  |  | 4.89 |  | 1 |  | 1 | 1 |  |  |  | 68.46
[5 empty] | НР от ЗП |  |  | % | 70 | [9 empty] | 739.71
[5 empty] | СП от ЗП |  |  | % | 10 | [9 empty] | 105.67
[5 empty] | НР и СП от ЗПМ (78,00% и 30,00%) |  |  | % | 108 | [9 empty] | 208.29
[5 empty] | ЗТР |  |  | чел-ч | 0.4 |  |  | 0.7 |  | 1 | [8 empty] | 4
[19 empty] | 2482.37 |  |  |  | 177.31
139 | 139 | 3.1-2203-45-1/1 т.ч. п.3.6.2 |  |  | Техническое обслуживание блока сигнально-пускового |  |  | шт. | 14
[5 empty] | ЗП |  |  |  |  | 80.87 |  | 0.7 |  | 1 | 1 |  |  |  | 792.53
[5 empty] | ЭМ |  |  |  |  | 24.78 |  | 0.7 |  | 1 | 1 |  |  |  | 242.84
[5 empty] | в т.ч. ЗПМ |  |  |  |  | 15.75 |  | 0.7 |  | 1 | 1 |  |  |  | (154,35)
[5 empty] | МР |  |  |  |  | 4.89 |  | 1 |  | 1 | 1 |  |  |  | 68.46
[5 empty] | НР от ЗП |  |  | % | 70 | [9 empty] | 554.77
[5 empty] | СП от ЗП |  |  | % | 10 | [9 empty] | 79.25
[5 empty] | НР и СП от ЗПМ (78,00% и 30,00%) |  |  | % | 108 | [9 empty] | 166.7
[5 empty] | ЗТР |  |  | чел-ч | 0.3 |  |  | 0.7 |  | 1 | [8 empty] | 3
[19 empty] | 1904.55 |  |  |  | 136.04
140 | 140 | 3.1-2203-38-1/1 т.ч. п.3.6.2 |  |  | Техническое обслуживание извещателя пожарного дымового |  |  | шт. | 139
[5 empty] | ЗП |  |  |  |  | 105.13 |  | 0.7 |  | 1 | 1 |  |  |  | 10229.15
[5 empty] | ЭМ |  |  |  |  | 12.39 |  | 0.7 |  | 1 | 1 |  |  |  | 1205.55
[5 empty] | в т.ч. ЗПМ |  |  |  |  | 7.87 |  | 0.7 |  | 1 | 1 |  |  |  | (765,75)
[5 empty] | МР |  |  |  |  | 0 |  | 1 |  | 1 | 1 |  |  |  | 0
[5 empty] | НР от ЗП |  |  | % | 70 | [9 empty] | 7160.41
[5 empty] | СП от ЗП |  |  | % | 10 | [9 empty] | 1022.92
[5 empty] | НР и СП от ЗПМ (78,00% и 30,00%) |  |  | % | 108 | [9 empty] | 827.01
[5 empty] | ЗТР |  |  | чел-ч | 0.39 |  |  | 0.7 |  | 1 | [8 empty] | 38
[19 empty] | 20445.04 |  |  |  | 147.09
141 | 141 | 3.1-2203-31-1/1 т.ч. п.3.6.2 |  |  | Техническое обслуживание извещателя пожарного ручного адресный "ИПР" |  |  | шт. | 20
[5 empty] | ЗП |  |  |  |  | 59.31 |  | 0.7 |  | 1 | 1 |  |  |  | 830.34
[5 empty] | ЭМ |  |  |  |  | 6.19 |  | 0.7 |  | 1 | 1 |  |  |  | 86.66
[5 empty] | в т.ч. ЗПМ |  |  |  |  | 3.94 |  | 0.7 |  | 1 | 1 |  |  |  | (55,16)
[5 empty] | МР |  |  |  |  | 0.4 |  | 1 |  | 1 | 1 |  |  |  | 8
[5 empty] | НР от ЗП |  |  | % | 70 | [9 empty] | 581.24
[5 empty] | СП от ЗП |  |  | % | 10 | [9 empty] | 83.03
[5 empty] | НР и СП от ЗПМ (78,00% и 30,00%) |  |  | % | 108 | [9 empty] | 59.57
[5 empty] | ЗТР |  |  | чел-ч | 0.22 |  |  | 0.7 |  | 1 | [8 empty] | 3
[19 empty] | 1648.84 |  |  |  | 82.44
142 | 142 | 3.1-2203-18-1/1 т.ч. п.3.6.2 |  |  | Техническое обслуживание блока бесперебойного питания |  |  | шт. | 12
[5 empty] | ЗП |  |  |  |  | 99.74 |  | 0.7 |  | 1 | 1 |  |  |  | 837.82
[5 empty] | ЭМ |  |  |  |  | 24.78 |  | 0.7 |  | 1 | 1 |  |  |  | 208.15
[5 empty] | в т.ч. ЗПМ |  |  |  |  | 15.75 |  | 0.7 |  | 1 | 1 |  |  |  | (132,30)
[5 empty] | МР |  |  |  |  | 4.89 |  | 1 |  | 1 | 1 |  |  |  | 58.68
[5 empty] | НР от ЗП |  |  | % | 70 | [9 empty] | 586.47
[5 empty] | СП от ЗП |  |  | % | 10 | [9 empty] | 83.78
[5 empty] | НР и СП от ЗПМ (78,00% и 30,00%) |  |  | % | 108 | [9 empty] | 142.88
[5 empty] | ЗТР |  |  | чел-ч | 0.37 |  |  | 0.7 |  | 1 | [8 empty] | 3
[19 empty] | 1917.78 |  |  |  | 159.82
[5 empty] | Итого по подразделу | [13 empty] | 36619.63
Подраздел Системы оповещения людей о пожаре (СОУЭ)
143 | 143 | 1.22-2203-79-1/1 |  |  | Техническое обслуживание оповещателя охранно-пожарного звукового |  |  | шт. | 7
[5 empty] | ЗП |  |  |  |  | 188.88 |  | 1 |  | 1 | 1 |  |  |  | 1322.16
[5 empty] | ЭМ |  |  |  |  | 0 |  | 1 |  | 1 | 1 |  |  |  | 0
[5 empty] | в т.ч. ЗПМ |  |  |  |  | 0 |  | 1 |  | 1 | 1 |  |  |  | (0,00)
[5 empty] | МР |  |  |  |  | 3.46 |  | 1 |  | 1 | 1 |  |  |  | 24.22
[5 empty] | НР от ЗП |  |  | % | 70 | [9 empty] | 925.51
[5 empty] | СП от ЗП |  |  | % | 10 | [9 empty] | 132.22
[5 empty] | ЗТР |  |  | чел-ч | 0.75 |  |  | 1 |  | 1 | [8 empty] | 5
[19 empty] | 2404.11 |  |  |  | 343.44
144 | 144 | 3.1-2203-6-1/1 т.ч. п.3.6.2 |  |  | Техническое обслуживание настенного громкоговорителя |  |  | шт. | 43
[5 empty] | ЗП |  |  |  |  | 145.57 |  | 0.7 |  | 1 | 1 |  |  |  | 4381.66
[5 empty] | ЭМ |  |  |  |  | 18.58 |  | 0.7 |  | 1 | 1 |  |  |  | 559.26
[5 empty] | в т.ч. ЗПМ |  |  |  |  | 11.81 |  | 0.7 |  | 1 | 1 |  |  |  | (355,48)
[5 empty] | МР |  |  |  |  | 0.4 |  | 1 |  | 1 | 1 |  |  |  | 17.2
[5 empty] | НР от ЗП |  |  | % | 70 | [9 empty] | 3067.16
[5 empty] | СП от ЗП |  |  | % | 10 | [9 empty] | 438.17
[5 empty] | НР и СП от ЗПМ (78,00% и 30,00%) |  |  | % | 108 | [9 empty] | 383.92
[5 empty] | ЗТР |  |  | чел-ч | 0.54 |  |  | 0.7 |  | 1 | [8 empty] | 16
[19 empty] | 8847.37 |  |  |  | 205.75
145 | 145 | 3.1-2203-57-1/1 т.ч. п.3.6.2 |  |  | Техническое обслуживание светового табло |  |  | шт. | 23
[5 empty] | ЗП |  |  |  |  | 353.14 |  | 0.7 |  | 1 | 1 |  |  |  | 5685.55
[5 empty] | ЭМ |  |  |  |  | 43.36 |  | 0.7 |  | 1 | 1 |  |  |  | 698.1
[5 empty] | в т.ч. ЗПМ |  |  |  |  | 27.56 |  | 0.7 |  | 1 | 1 |  |  |  | (443,72)
[5 empty] | МР |  |  |  |  | 0.4 |  | 1 |  | 1 | 1 |  |  |  | 9.2
[5 empty] | НР от ЗП |  |  | % | 70 | [9 empty] | 3979.89
[5 empty] | СП от ЗП |  |  | % | 10 | [9 empty] | 568.56
[5 empty] | НР и СП от ЗПМ (78,00% и 30,00%) |  |  | % | 108 | [9 empty] | 479.22
[5 empty] | ЗТР |  |  | чел-ч | 1.31 |  |  | 0.7 |  | 1 | [8 empty] | 21
[19 empty] | 11420.52 |  |  |  | 496.54
146 | 146 | 1.22-2203-83-1/1 |  |  | Техническое обслуживание блока речевых оповещений |  |  | 10 шт. | 0.7
[5 empty] | ЗП |  |  |  |  | 2848.39 |  | 1 |  | 1 | 1 |  |  |  | 1993.87
[5 empty] | ЭМ |  |  |  |  | 0 |  | 1 |  | 1 | 1 |  |  |  | 0
[5 empty] | в т.ч. ЗПМ |  |  |  |  | 0 |  | 1 |  | 1 | 1 |  |  |  | (0,00)
[5 empty] | МР |  |  |  |  | 53.48 |  | 1 |  | 1 | 1 |  |  |  | 37.44
[5 empty] | НР от ЗП |  |  | % | 70 | [9 empty] | 1395.71
[5 empty] | СП от ЗП |  |  | % | 10 | [9 empty] | 199.39
[5 empty] | ЗТР |  |  | чел-ч | 11.3 |  |  | 1 |  | 1 | [8 empty] | 8
[19 empty] | 3626.41 |  |  |  | 5180.59
[5 empty] | Итого по подразделу | [13 empty] | 26298.41
Подраздел Внутренний пожарный водопровод
147 | 147 | 3.1-2203-61-1/1 т.ч. п.3.6.2 |  |  | Техническое обслуживание шкафа |  |  | шт. | 11
[5 empty] | ЗП |  |  |  |  | 841.06 |  | 0.7 |  | 1 | 1 |  |  |  | 6476.16
[5 empty] | ЭМ |  |  |  |  | 105.3 |  | 0.7 |  | 1 | 1 |  |  |  | 810.81
[5 empty] | в т.ч. ЗПМ |  |  |  |  | 66.92 |  | 0.7 |  | 1 | 1 |  |  |  | (515,28)
[5 empty] | МР |  |  |  |  | 36.3 |  | 1 |  | 1 | 1 |  |  |  | 399.3
[5 empty] | НР от ЗП |  |  | % | 70 | [9 empty] | 4533.31
[5 empty] | СП от ЗП |  |  | % | 10 | [9 empty] | 647.62
[5 empty] | НР и СП от ЗПМ (78,00% и 30,00%) |  |  | % | 108 | [9 empty] | 556.5
[5 empty] | ЗТР |  |  | чел-ч | 3.12 |  |  | 0.7 |  | 1 | [8 empty] | 24
[19 empty] | 13423.7 |  |  |  | 1220.34
148 | 148 | 4.2-2303-26-1/1 |  |  | Техническое обслуживание пожарного запорного устройства - крана шарового |  |  | шт. | 20
[5 empty] | ЗП |  |  |  |  | 229.21 |  | 1 |  | 1 | 1 |  |  |  | 4584.2
[5 empty] | ЭМ |  |  |  |  | 0 |  | 1 |  | 1 | 1 |  |  |  | 0
[5 empty] | в т.ч. ЗПМ |  |  |  |  | 0 |  | 1 |  | 1 | 1 |  |  |  | (0,00)
[5 empty] | МР |  |  |  |  | 3.46 |  | 1 |  | 1 | 1 |  |  |  | 69.2
[5 empty] | НР от ЗП |  |  | % | 70 | [9 empty] | 3208.94
[5 empty] | СП от ЗП |  |  | % | 10 | [9 empty] | 458.42
[5 empty] | ЗТР |  |  | чел-ч | 0.91 |  |  | 1 |  | 1 | [8 empty] | 18
[19 empty] | 8320.76 |  |  |  | 416.04
149 | 149 | 4.2-2303-38-1/1 |  |  | Техническое обслуживание пожарного рукава |  |  | шт. | 11
[5 empty] | ЗП |  |  |  |  | 1.89 |  | 1 |  | 1 | 1 |  |  |  | 20.79
[5 empty] | ЭМ |  |  |  |  | 0.43 |  | 1 |  | 1 | 1 |  |  |  | 4.73
[5 empty] | в т.ч. ЗПМ |  |  |  |  | 0.28 |  | 1 |  | 1 | 1 |  |  |  | (3,08)
[5 empty] | МР |  |  |  |  | 5.93 |  | 1 |  | 1 | 1 |  |  |  | 65.23
[5 empty] | НР от ЗП |  |  | % | 70 | [9 empty] | 14.55
[5 empty] | СП от ЗП |  |  | % | 10 | [9 empty] | 2.08
[5 empty] | НР и СП от ЗПМ (78,00% и 30,00%) |  |  | % | 108 | [9 empty] | 3.33
[5 empty] | ЗТР |  |  | чел-ч | 0.01 |  |  | 1 |  | 1 | [8 empty] | 0
[19 empty] | 110.71 |  |  |  | 10.06
150 | 150 | 1.23-3501-8-1/1 |  |  | Комплексная проверка работоспособности систем в автоматическом режиме |  |  | система | 1
[5 empty] | ЗП |  |  |  |  | 1551.29 |  | 1 |  | 1 | 1 |  |  |  | 1551.29
[5 empty] | НР от ЗП |  |  | % | 70 | [9 empty] | 1085.9
[5 empty] | СП от ЗП |  |  | % | 10 | [9 empty] | 155.13
[5 empty] | ЗТР |  |  | чел-ч | 6.3 |  |  | 1 |  | 1 | [8 empty] | 6
[19 empty] | 2792.32 |  |  |  | 2792.32
[5 empty] | Итого по подразделу | [13 empty] | 24647.49
Подраздел Наружный пожарный водопровод (пожарные гидранты)
151 | 151 | 2.2-2203-1-2/1 |  |  | Техническое обслуживание пожарного гидранта (ПГ) |  |  | шт. | 2
[5 empty] | ЗП |  |  |  |  | 620.05 |  | 1 |  | 1 | 1 |  |  |  | 1240.1
[5 empty] | ЭМ |  |  |  |  | 470.77 |  | 1 |  | 1 | 1 |  |  |  | 941.54
[5 empty] | в т.ч. ЗПМ |  |  |  |  | 299.18 |  | 1 |  | 1 | 1 |  |  |  | (598,36)
[5 empty] | МР |  |  |  |  | 0 |  | 1 |  | 1 | 1 |  |  |  | 0
[5 empty] | НР от ЗП |  |  | % | 70 | [9 empty] | 868.07
[5 empty] | СП от ЗП |  |  | % | 10 | [9 empty] | 124.01
[5 empty] | НР и СП от ЗПМ (78,00% и 30,00%) |  |  | % | 108 | [9 empty] | 646.23
[5 empty] | ЗТР |  |  | чел-ч | 2.67 |  |  | 1 |  | 1 | [8 empty] | 5
[19 empty] | 3819.95 |  |  |  | 1909.98
152 | 152 | 4.2-2303-38-1/1 |  |  | Техническое обслуживание пожарного рукава |  |  | шт. | 6
[5 empty] | ЗП |  |  |  |  | 1.89 |  | 1 |  | 1 | 1 |  |  |  | 11.34
[5 empty] | ЭМ |  |  |  |  | 0.43 |  | 1 |  | 1 | 1 |  |  |  | 2.58
[5 empty] | в т.ч. ЗПМ |  |  |  |  | 0.28 |  | 1 |  | 1 | 1 |  |  |  | (1,68)
[5 empty] | МР |  |  |  |  | 5.93 |  | 1 |  | 1 | 1 |  |  |  | 35.58
[5 empty] | НР от ЗП |  |  | % | 70 | [9 empty] | 7.94
[5 empty] | СП от ЗП |  |  | % | 10 | [9 empty] | 1.13
[5 empty] | НР и СП от ЗПМ (78,00% и 30,00%) |  |  | % | 108 | [9 empty] | 1.81
[5 empty] | ЗТР |  |  | чел-ч | 0.01 |  |  | 1 |  | 1 | [8 empty] | 0
[19 empty] | 60.38 |  |  |  | 10.06
[5 empty] | Итого по подразделу | [13 empty] | 3880.33
[5 empty] | Итого по разделу | [13 empty] | 91445.86
СК "Свиблово", г. Москва, ул. Седова, д.12 А
Подраздел Система автоматической пожарной сигнализации (АПС)
153 | 153 | 3.1-2203-26-1/1 т.ч. п.3.6.2 |  |  | Техническое обслуживание прибора приемно-контрольного "Сигнал-20П" |  |  | шт. | 10
[5 empty] | ЗП |  |  |  |  | 369.31 |  | 0.7 |  | 1 | 1 |  |  |  | 2585.17
[5 empty] | ЭМ |  |  |  |  | 99.11 |  | 0.7 |  | 1 | 1 |  |  |  | 693.77
[5 empty] | в т.ч. ЗПМ |  |  |  |  | 62.99 |  | 0.7 |  | 1 | 1 |  |  |  | (440,93)
[5 empty] | МР |  |  |  |  | 4.89 |  | 1 |  | 1 | 1 |  |  |  | 48.9
[5 empty] | НР от ЗП |  |  | % | 70 | [9 empty] | 1809.62
[5 empty] | СП от ЗП |  |  | % | 10 | [9 empty] | 258.52
[5 empty] | НР и СП от ЗПМ (78,00% и 30,00%) |  |  | % | 108 | [9 empty] | 476.2
[5 empty] | ЗТР |  |  | чел-ч | 1.37 |  |  | 0.7 |  | 1 | [8 empty] | 10
[19 empty] | 5872.18 |  |  |  | 587.22
154 | 154 | 3.1-2203-25-1/1 т.ч. п.3.6.2 |  |  | Техническое обслуживание пульт контроля и управления охранно-пожарный |  |  | шт. | 1
[5 empty] | ЗП |  |  |  |  | 107.83 |  | 0.7 |  | 1 | 1 |  |  |  | 75.48
[5 empty] | ЭМ |  |  |  |  | 30.97 |  | 0.7 |  | 1 | 1 |  |  |  | 21.68
[5 empty] | в т.ч. ЗПМ |  |  |  |  | 19.68 |  | 0.7 |  | 1 | 1 |  |  |  | (13,78)
[5 empty] | МР |  |  |  |  | 4.89 |  | 1 |  | 1 | 1 |  |  |  | 4.89
[5 empty] | НР от ЗП |  |  | % | 70 | [9 empty] | 52.84
[5 empty] | СП от ЗП |  |  | % | 10 | [9 empty] | 7.55
[5 empty] | НР и СП от ЗПМ (78,00% и 30,00%) |  |  | % | 108 | [9 empty] | 14.88
[5 empty] | ЗТР |  |  | чел-ч | 0.4 |  |  | 0.7 |  | 1 | [8 empty] | 0
[19 empty] | 177.32 |  |  |  | 177.32
155 | 155 | 3.1-2203-38-1/1 т.ч. п.3.6.2 |  |  | Техническое обслуживание извещателя пожарного дымового |  |  | шт. | 120
[5 empty] | ЗП |  |  |  |  | 105.13 |  | 0.7 |  | 1 | 1 |  |  |  | 8830.92
[5 empty] | ЭМ |  |  |  |  | 12.39 |  | 0.7 |  | 1 | 1 |  |  |  | 1040.76
[5 empty] | в т.ч. ЗПМ |  |  |  |  | 7.87 |  | 0.7 |  | 1 | 1 |  |  |  | (661,08)
[5 empty] | МР |  |  |  |  | 0 |  | 1 |  | 1 | 1 |  |  |  | 0
[5 empty] | НР от ЗП |  |  | % | 70 | [9 empty] | 6181.64
[5 empty] | СП от ЗП |  |  | % | 10 | [9 empty] | 883.09
[5 empty] | НР и СП от ЗПМ (78,00% и 30,00%) |  |  | % | 108 | [9 empty] | 713.97
[5 empty] | ЗТР |  |  | чел-ч | 0.39 |  |  | 0.7 |  | 1 | [8 empty] | 33
[19 empty] | 17650.38 |  |  |  | 147.09
156 | 156 | 3.1-2203-31-1/1 т.ч. п.3.6.2 |  |  | Техническое обслуживание извещателя пожарного ручного |  |  | шт. | 16
[5 empty] | ЗП |  |  |  |  | 59.31 |  | 0.7 |  | 1 | 1 |  |  |  | 664.27
[5 empty] | ЭМ |  |  |  |  | 6.19 |  | 0.7 |  | 1 | 1 |  |  |  | 69.33
[5 empty] | в т.ч. ЗПМ |  |  |  |  | 3.94 |  | 0.7 |  | 1 | 1 |  |  |  | (44,13)
[5 empty] | МР |  |  |  |  | 0.4 |  | 1 |  | 1 | 1 |  |  |  | 6.4
[5 empty] | НР от ЗП |  |  | % | 70 | [9 empty] | 464.99
[5 empty] | СП от ЗП |  |  | % | 10 | [9 empty] | 66.43
[5 empty] | НР и СП от ЗПМ (78,00% и 30,00%) |  |  | % | 108 | [9 empty] | 47.66
[5 empty] | ЗТР |  |  | чел-ч | 0.22 |  |  | 0.7 |  | 1 | [8 empty] | 2
[19 empty] | 1319.08 |  |  |  | 82.44
157 | 157 | 3.1-2203-18-1/1 т.ч. п.3.6.2 |  |  | Техническое обслуживание блока бесперебойного питания |  |  | шт. | 2
[5 empty] | ЗП |  |  |  |  | 99.74 |  | 0.7 |  | 1 | 1 |  |  |  | 139.64
[5 empty] | ЭМ |  |  |  |  | 24.78 |  | 0.7 |  | 1 | 1 |  |  |  | 34.69
[5 empty] | в т.ч. ЗПМ |  |  |  |  | 15.75 |  | 0.7 |  | 1 | 1 |  |  |  | (22,05)
[5 empty] | МР |  |  |  |  | 4.89 |  | 1 |  | 1 | 1 |  |  |  | 9.78
[5 empty] | НР от ЗП |  |  | % | 70 | [9 empty] | 97.75
[5 empty] | СП от ЗП |  |  | % | 10 | [9 empty] | 13.96
[5 empty] | НР и СП от ЗПМ (78,00% и 30,00%) |  |  | % | 108 | [9 empty] | 23.81
[5 empty] | ЗТР |  |  | чел-ч | 0.37 |  |  | 0.7 |  | 1 | [8 empty] | 1
[19 empty] | 319.63 |  |  |  | 159.82
[5 empty] | Итого по подразделу | [13 empty] | 25338.59
Подраздел Системы оповещения людей о пожаре (СОУЭ)
158 | 158 | 3.1-2203-6-1/1 т.ч. п.3.6.2 |  |  | Техническое обслуживание настенного громкоговорителя |  |  | шт. | 32
[5 empty] | ЗП |  |  |  |  | 145.57 |  | 0.7 |  | 1 | 1 |  |  |  | 3260.77
[5 empty] | ЭМ |  |  |  |  | 18.58 |  | 0.7 |  | 1 | 1 |  |  |  | 416.19
[5 empty] | в т.ч. ЗПМ |  |  |  |  | 11.81 |  | 0.7 |  | 1 | 1 |  |  |  | (264,54)
[5 empty] | МР |  |  |  |  | 0.4 |  | 1 |  | 1 | 1 |  |  |  | 12.8
[5 empty] | НР от ЗП |  |  | % | 70 | [9 empty] | 2282.54
[5 empty] | СП от ЗП |  |  | % | 10 | [9 empty] | 326.08
[5 empty] | НР и СП от ЗПМ (78,00% и 30,00%) |  |  | % | 108 | [9 empty] | 285.7
[5 empty] | ЗТР |  |  | чел-ч | 0.54 |  |  | 0.7 |  | 1 | [8 empty] | 12
[19 empty] | 6584.08 |  |  |  | 205.75
159 | 159 | 3.1-2203-57-1/1 т.ч. п.3.6.2 |  |  | Техническое обслуживание светового табло |  |  | шт. | 11
[5 empty] | ЗП |  |  |  |  | 353.14 |  | 0.7 |  | 1 | 1 |  |  |  | 2719.18
[5 empty] | ЭМ |  |  |  |  | 43.36 |  | 0.7 |  | 1 | 1 |  |  |  | 333.87
[5 empty] | в т.ч. ЗПМ |  |  |  |  | 27.56 |  | 0.7 |  | 1 | 1 |  |  |  | (212,21)
[5 empty] | МР |  |  |  |  | 0.4 |  | 1 |  | 1 | 1 |  |  |  | 4.4
[5 empty] | НР от ЗП |  |  | % | 70 | [9 empty] | 1903.43
[5 empty] | СП от ЗП |  |  | % | 10 | [9 empty] | 271.92
[5 empty] | НР и СП от ЗПМ (78,00% и 30,00%) |  |  | % | 108 | [9 empty] | 229.19
[5 empty] | ЗТР |  |  | чел-ч | 1.31 |  |  | 0.7 |  | 1 | [8 empty] | 10
[19 empty] | 5461.99 |  |  |  | 496.54
160 | 160 | 3.1-2203-15-1/1 т.ч. п.3.6.2 |  |  | Техническое обслуживание усилителя мощности |  |  | шт. | 1
[5 empty] | ЗП |  |  |  |  | 115.92 |  | 0.7 |  | 1 | 1 |  |  |  | 81.14
[5 empty] | ЭМ |  |  |  |  | 30.97 |  | 0.7 |  | 1 | 1 |  |  |  | 21.68
[5 empty] | в т.ч. ЗПМ |  |  |  |  | 19.68 |  | 0.7 |  | 1 | 1 |  |  |  | (13,78)
[5 empty] | МР |  |  |  |  | 0.52 |  | 1 |  | 1 | 1 |  |  |  | 0.52
[5 empty] | НР от ЗП |  |  | % | 70 | [9 empty] | 56.8
[5 empty] | СП от ЗП |  |  | % | 10 | [9 empty] | 8.11
[5 empty] | НР и СП от ЗПМ (78,00% и 30,00%) |  |  | % | 108 | [9 empty] | 14.88
[5 empty] | ЗТР |  |  | чел-ч | 0.43 |  |  | 0.7 |  | 1 | [8 empty] | 0
[19 empty] | 183.13 |  |  |  | 183.13
161 | 161 | 3.1-2203-5-1/1 т.ч. п.3.6.2 |  |  | Техническое обслуживание микрофона |  |  | шт. | 1
[5 empty] | ЗП |  |  |  |  | 264.18 |  | 0.7 |  | 1 | 1 |  |  |  | 184.93
[5 empty] | ЭМ |  |  |  |  | 30.97 |  | 0.7 |  | 1 | 1 |  |  |  | 21.68
[5 empty] | в т.ч. ЗПМ |  |  |  |  | 19.68 |  | 0.7 |  | 1 | 1 |  |  |  | (13,78)
[5 empty] | МР |  |  |  |  | 0.4 |  | 1 |  | 1 | 1 |  |  |  | 0.4
[5 empty] | НР от ЗП |  |  | % | 70 | [9 empty] | 129.45
[5 empty] | СП от ЗП |  |  | % | 10 | [9 empty] | 18.49
[5 empty] | НР и СП от ЗПМ (78,00% и 30,00%) |  |  | % | 108 | [9 empty] | 14.88
[5 empty] | ЗТР |  |  | чел-ч | 0.98 |  |  | 0.7 |  | 1 | [8 empty] | 1
[19 empty] | 369.83 |  |  |  | 369.83
162 | 162 | 3.1-2203-12-1/1 т.ч. п.3.6.2 |  |  | Техническое обслуживание панели селектора |  |  | шт. | 1
[5 empty] | ЗП |  |  |  |  | 118.61 |  | 0.7 |  | 1 | 1 |  |  |  | 83.03
[5 empty] | ЭМ |  |  |  |  | 30.97 |  | 0.7 |  | 1 | 1 |  |  |  | 21.68
[5 empty] | в т.ч. ЗПМ |  |  |  |  | 19.68 |  | 0.7 |  | 1 | 1 |  |  |  | (13,78)
[5 empty] | МР |  |  |  |  | 0.52 |  | 1 |  | 1 | 1 |  |  |  | 0.52
[5 empty] | НР от ЗП |  |  | % | 70 | [9 empty] | 58.12
[5 empty] | СП от ЗП |  |  | % | 10 | [9 empty] | 8.3
[5 empty] | НР и СП от ЗПМ (78,00% и 30,00%) |  |  | % | 108 | [9 empty] | 14.88
[5 empty] | ЗТР |  |  | чел-ч | 0.44 |  |  | 0.7 |  | 1 | [8 empty] | 0
[19 empty] | 186.53 |  |  |  | 186.53
163 | 163 | 3.1-2203-10-1/1 |  |  | Техническое обслуживание ресивер-микшера "RM8080" |  |  | шт. | 1
[5 empty] | ЗП |  |  |  |  | 229.13 |  | 1 |  | 1 | 1 |  |  |  | 229.13
[5 empty] | ЭМ |  |  |  |  | 61.94 |  | 1 |  | 1 | 1 |  |  |  | 61.94
[5 empty] | в т.ч. ЗПМ |  |  |  |  | 39.37 |  | 1 |  | 1 | 1 |  |  |  | (39,37)
[5 empty] | МР |  |  |  |  | 0.52 |  | 1 |  | 1 | 1 |  |  |  | 0.52
[5 empty] | НР от ЗП |  |  | % | 70 | [9 empty] | 160.39
[5 empty] | СП от ЗП |  |  | % | 10 | [9 empty] | 22.91
[5 empty] | НР и СП от ЗПМ (78,00% и 30,00%) |  |  | % | 108 | [9 empty] | 42.52
[5 empty] | ЗТР |  |  | чел-ч | 0.85 |  |  | 1 |  | 1 | [8 empty] | 1
[19 empty] | 517.41 |  |  |  | 517.41
164 | 164 | 3.1-2203-44-1/1 т.ч. п.3.6.2 |  |  | Техническое обслуживание блока контроля трансляционных линий |  |  | шт. | 1
[5 empty] | ЗП |  |  |  |  | 48.52 |  | 0.7 |  | 1 | 1 |  |  |  | 33.96
[5 empty] | ЭМ |  |  |  |  | 12.39 |  | 0.7 |  | 1 | 1 |  |  |  | 8.67
[5 empty] | в т.ч. ЗПМ |  |  |  |  | 7.87 |  | 0.7 |  | 1 | 1 |  |  |  | (5,51)
[5 empty] | МР |  |  |  |  | 4.89 |  | 1 |  | 1 | 1 |  |  |  | 4.89
[5 empty] | НР от ЗП |  |  | % | 70 | [9 empty] | 23.77
[5 empty] | СП от ЗП |  |  | % | 10 | [9 empty] | 3.4
[5 empty] | НР и СП от ЗПМ (78,00% и 30,00%) |  |  | % | 108 | [9 empty] | 5.95
[5 empty] | ЗТР |  |  | чел-ч | 0.18 |  |  | 0.7 |  | 1 | [8 empty] | 0
[19 empty] | 80.64 |  |  |  | 80.64
165 | 165 | 1.22-2203-79-1/1 |  |  | Техническое обслуживание оповещателя охранно-пожарного звукового |  |  | шт. | 65
[5 empty] | ЗП |  |  |  |  | 188.88 |  | 1 |  | 1 | 1 |  |  |  | 12277.2
[5 empty] | ЭМ |  |  |  |  | 0 |  | 1 |  | 1 | 1 |  |  |  | 0
[5 empty] | в т.ч. ЗПМ |  |  |  |  | 0 |  | 1 |  | 1 | 1 |  |  |  | (0,00)
[5 empty] | МР |  |  |  |  | 3.46 |  | 1 |  | 1 | 1 |  |  |  | 224.9
[5 empty] | НР от ЗП |  |  | % | 70 | [9 empty] | 8594.04
[5 empty] | СП от ЗП |  |  | % | 10 | [9 empty] | 1227.72
[5 empty] | ЗТР |  |  | чел-ч | 0.75 |  |  | 1 |  | 1 | [8 empty] | 49
[19 empty] | 22323.86 |  |  |  | 343.44
166 | 166 | 1.22-2203-83-1/1 |  |  | Техническое обслуживание блока речевых оповещений |  |  | 10 шт. | 0.1
[5 empty] | ЗП |  |  |  |  | 2848.39 |  | 1 |  | 1 | 1 |  |  |  | 284.84
[5 empty] | ЭМ |  |  |  |  | 0 |  | 1 |  | 1 | 1 |  |  |  | 0
[5 empty] | в т.ч. ЗПМ |  |  |  |  | 0 |  | 1 |  | 1 | 1 |  |  |  | (0,00)
[5 empty] | МР |  |  |  |  | 53.48 |  | 1 |  | 1 | 1 |  |  |  | 5.35
[5 empty] | НР от ЗП |  |  | % | 70 | [9 empty] | 199.39
[5 empty] | СП от ЗП |  |  | % | 10 | [9 empty] | 28.48
[5 empty] | ЗТР |  |  | чел-ч | 11.3 |  |  | 1 |  | 1 | [8 empty] | 1
[19 empty] | 518.06 |  |  |  | 5180.6
[5 empty] | Итого по подразделу | [13 empty] | 36225.53
Подраздел Порошковое пожаротушение
167 | 167 | 4.2-2303-49-1/1 |  |  | Техническое обслуживание модуля порошкового пожаротушения |  |  | шт. | 13
[5 empty] | ЗП |  |  |  |  | 95.03 |  | 1 |  | 1 | 1 |  |  |  | 1235.39
[5 empty] | ЭМ |  |  |  |  | 80.53 |  | 1 |  | 1 | 1 |  |  |  | 1046.89
[5 empty] | в т.ч. ЗПМ |  |  |  |  | 51.18 |  | 1 |  | 1 | 1 |  |  |  | (665,34)
[5 empty] | МР |  |  |  |  | 7.25 |  | 1 |  | 1 | 1 |  |  |  | 94.25
[5 empty] | НР от ЗП |  |  | % | 70 | [9 empty] | 864.77
[5 empty] | СП от ЗП |  |  | % | 10 | [9 empty] | 123.54
[5 empty] | НР и СП от ЗПМ (78,00% и 30,00%) |  |  | % | 108 | [9 empty] | 718.57
[5 empty] | ЗТР |  |  | чел-ч | 0.38 |  |  | 1 |  | 1 | [8 empty] | 5
[19 empty] | 4083.41 |  |  |  | 314.11
[5 empty] | Итого по подразделу | [13 empty] | 4083.41
[5 empty] | Итого по разделу | [13 empty] | 65647.53
СК "Ясногорский", г. Москва, ул. Ясногорская, д.19
Подраздел Система автоматической пожарной сигнализации (АПС)
168 | 168 | 3.1-2203-26-1/1 т.ч. п.3.6.2 |  |  | Техническое обслуживание прибора приемно-контрольного "Сигнал-20П" |  |  | шт. | 1
[5 empty] | ЗП |  |  |  |  | 369.31 |  | 0.7 |  | 1 | 1 |  |  |  | 258.52
[5 empty] | ЭМ |  |  |  |  | 99.11 |  | 0.7 |  | 1 | 1 |  |  |  | 69.38
[5 empty] | в т.ч. ЗПМ |  |  |  |  | 62.99 |  | 0.7 |  | 1 | 1 |  |  |  | (44,09)
[5 empty] | МР |  |  |  |  | 4.89 |  | 1 |  | 1 | 1 |  |  |  | 4.89
[5 empty] | НР от ЗП |  |  | % | 70 | [9 empty] | 180.96
[5 empty] | СП от ЗП |  |  | % | 10 | [9 empty] | 25.85
[5 empty] | НР и СП от ЗПМ (78,00% и 30,00%) |  |  | % | 108 | [9 empty] | 47.62
[5 empty] | ЗТР |  |  | чел-ч | 1.37 |  |  | 0.7 |  | 1 | [8 empty] | 1
[19 empty] | 587.22 |  |  |  | 587.22
169 | 169 | 3.1-2203-25-1/1 т.ч. п.3.6.2 |  |  | Техническое обслуживание пульт контроля и управления охранно-пожарный |  |  | шт. | 1
[5 empty] | ЗП |  |  |  |  | 107.83 |  | 0.7 |  | 1 | 1 |  |  |  | 75.48
[5 empty] | ЭМ |  |  |  |  | 30.97 |  | 0.7 |  | 1 | 1 |  |  |  | 21.68
[5 empty] | в т.ч. ЗПМ |  |  |  |  | 19.68 |  | 0.7 |  | 1 | 1 |  |  |  | (13,78)
[5 empty] | МР |  |  |  |  | 4.89 |  | 1 |  | 1 | 1 |  |  |  | 4.89
[5 empty] | НР от ЗП |  |  | % | 70 | [9 empty] | 52.84
[5 empty] | СП от ЗП |  |  | % | 10 | [9 empty] | 7.55
[5 empty] | НР и СП от ЗПМ (78,00% и 30,00%) |  |  | % | 108 | [9 empty] | 14.88
[5 empty] | ЗТР |  |  | чел-ч | 0.4 |  |  | 0.7 |  | 1 | [8 empty] | 0
[19 empty] | 177.32 |  |  |  | 177.32
170 | 170 | 3.1-2203-45-1/1 т.ч. п.3.6.2 |  |  | Техническое обслуживание блока сигнально-пускового |  |  | шт. | 3
[5 empty] | ЗП |  |  |  |  | 80.87 |  | 0.7 |  | 1 | 1 |  |  |  | 169.83
[5 empty] | ЭМ |  |  |  |  | 24.78 |  | 0.7 |  | 1 | 1 |  |  |  | 52.04
[5 empty] | в т.ч. ЗПМ |  |  |  |  | 15.75 |  | 0.7 |  | 1 | 1 |  |  |  | (33,08)
[5 empty] | МР |  |  |  |  | 4.89 |  | 1 |  | 1 | 1 |  |  |  | 14.67
[5 empty] | НР от ЗП |  |  | % | 70 | [9 empty] | 118.88
[5 empty] | СП от ЗП |  |  | % | 10 | [9 empty] | 16.98
[5 empty] | НР и СП от ЗПМ (78,00% и 30,00%) |  |  | % | 108 | [9 empty] | 35.73
[5 empty] | ЗТР |  |  | чел-ч | 0.3 |  |  | 0.7 |  | 1 | [8 empty] | 1
[19 empty] | 408.13 |  |  |  | 136.04
171 | 171 | 1.22-2203-104-6/1 |  |  | Техническое обслуживание приборов системы охранно-пожарной сигнализации на базе оборудования С2000, блок индикации С2000-БКИ (С2000-БИ) - годовое |  |  | шт. | 1
[5 empty] | ЗП |  |  |  |  | 75.63 |  | 1 |  | 1 | 1 |  |  |  | 75.63
[5 empty] | ЭМ |  |  |  |  | 0 |  | 1 |  | 1 | 1 |  |  |  | 0
[5 empty] | в т.ч. ЗПМ |  |  |  |  | 0 |  | 1 |  | 1 | 1 |  |  |  | (0,00)
[5 empty] | МР |  |  |  |  | 18.55 |  | 1 |  | 1 | 1 |  |  |  | 18.55
[5 empty] | НР от ЗП |  |  | % | 70 | [9 empty] | 52.94
[5 empty] | СП от ЗП |  |  | % | 10 | [9 empty] | 7.56
[5 empty] | ЗТР |  |  | чел-ч | 0.3 |  |  | 1 |  | 1 | [8 empty] | 0
[19 empty] | 154.68 |  |  |  | 154.68
172 | 172 | 3.1-2203-38-1/1 т.ч. п.3.6.2 |  |  | Техническое обслуживание извещателя пожарного дымового |  |  | шт. | 156
[5 empty] | ЗП |  |  |  |  | 105.13 |  | 0.7 |  | 1 | 1 |  |  |  | 11480.2
[5 empty] | ЭМ |  |  |  |  | 12.39 |  | 0.7 |  | 1 | 1 |  |  |  | 1352.99
[5 empty] | в т.ч. ЗПМ |  |  |  |  | 7.87 |  | 0.7 |  | 1 | 1 |  |  |  | (859,40)
[5 empty] | МР |  |  |  |  | 0 |  | 1 |  | 1 | 1 |  |  |  | 0
[5 empty] | НР от ЗП |  |  | % | 70 | [9 empty] | 8036.14
[5 empty] | СП от ЗП |  |  | % | 10 | [9 empty] | 1148.02
[5 empty] | НР и СП от ЗПМ (78,00% и 30,00%) |  |  | % | 108 | [9 empty] | 928.15
[5 empty] | ЗТР |  |  | чел-ч | 0.39 |  |  | 0.7 |  | 1 | [8 empty] | 43
[19 empty] | 22945.5 |  |  |  | 147.09
173 | 173 | 3.1-2203-31-1/1 т.ч. п.3.6.2 |  |  | Техническое обслуживание извещателя пожарного ручного адресный "ИПР" |  |  | шт. | 6
[5 empty] | ЗП |  |  |  |  | 59.31 |  | 0.7 |  | 1 | 1 |  |  |  | 249.1
[5 empty] | ЭМ |  |  |  |  | 6.19 |  | 0.7 |  | 1 | 1 |  |  |  | 26
[5 empty] | в т.ч. ЗПМ |  |  |  |  | 3.94 |  | 0.7 |  | 1 | 1 |  |  |  | (16,55)
[5 empty] | МР |  |  |  |  | 0.4 |  | 1 |  | 1 | 1 |  |  |  | 2.4
[5 empty] | НР от ЗП |  |  | % | 70 | [9 empty] | 174.37
[5 empty] | СП от ЗП |  |  | % | 10 | [9 empty] | 24.91
[5 empty] | НР и СП от ЗПМ (78,00% и 30,00%) |  |  | % | 108 | [9 empty] | 17.87
[5 empty] | ЗТР |  |  | чел-ч | 0.22 |  |  | 0.7 |  | 1 | [8 empty] | 1
[19 empty] | 494.65 |  |  |  | 82.44
174 | 174 | 1.22-2203-95-1/1 |  |  | Техническое обслуживание извещателя пожарного дымового линейногой |  |  | шт. | 5
[5 empty] | ЗП |  |  |  |  | 236.95 |  | 1 |  | 1 | 1 |  |  |  | 1184.75
[5 empty] | ЭМ |  |  |  |  | 30.97 |  | 1 |  | 1 | 1 |  |  |  | 154.85
[5 empty] | в т.ч. ЗПМ |  |  |  |  | 19.68 |  | 1 |  | 1 | 1 |  |  |  | (98,40)
[5 empty] | МР |  |  |  |  | 6.88 |  | 1 |  | 1 | 1 |  |  |  | 34.4
[5 empty] | НР от ЗП |  |  | % | 70 | [9 empty] | 829.33
[5 empty] | СП от ЗП |  |  | % | 10 | [9 empty] | 118.48
[5 empty] | НР и СП от ЗПМ (78,00% и 30,00%) |  |  | % | 108 | [9 empty] | 106.27
[5 empty] | ЗТР |  |  | чел-ч | 0.94 |  |  | 1 |  | 1 | [8 empty] | 5
[19 empty] | 2428.08 |  |  |  | 485.62
175 | 175 | 1.22-2203-88-1/1 |  |  | Техническое обслуживание устройства выносного оптической сигнализации (ВУОС) |  |  | шт. | 1
[5 empty] | ЗП |  |  |  |  | 37.64 |  | 1 |  | 1 | 1 |  |  |  | 37.64
[5 empty] | ЭМ |  |  |  |  | 43.36 |  | 1 |  | 1 | 1 |  |  |  | 43.36
[5 empty] | в т.ч. ЗПМ |  |  |  |  | 27.56 |  | 1 |  | 1 | 1 |  |  |  | (27,56)
[5 empty] | МР |  |  |  |  | 7.26 |  | 1 |  | 1 | 1 |  |  |  | 7.26
[5 empty] | НР от ЗП |  |  | % | 70 | [9 empty] | 26.35
[5 empty] | СП от ЗП |  |  | % | 10 | [9 empty] | 3.76
[5 empty] | НР и СП от ЗПМ (78,00% и 30,00%) |  |  | % | 108 | [9 empty] | 29.76
[5 empty] | ЗТР |  |  | чел-ч | 0.15 |  |  | 1 |  | 1 | [8 empty] | 0
[19 empty] | 148.13 |  |  |  | 148.13
176 | 176 | 3.1-2203-18-1/1 т.ч. п.3.6.2 |  |  | Техническое обслуживание блока бесперебойного питания |  |  | шт. | 1
[5 empty] | ЗП |  |  |  |  | 99.74 |  | 0.7 |  | 1 | 1 |  |  |  | 69.82
[5 empty] | ЭМ |  |  |  |  | 24.78 |  | 0.7 |  | 1 | 1 |  |  |  | 17.35
[5 empty] | в т.ч. ЗПМ |  |  |  |  | 15.75 |  | 0.7 |  | 1 | 1 |  |  |  | (11,03)
[5 empty] | МР |  |  |  |  | 4.89 |  | 1 |  | 1 | 1 |  |  |  | 4.89
[5 empty] | НР от ЗП |  |  | % | 70 | [9 empty] | 48.87
[5 empty] | СП от ЗП |  |  | % | 10 | [9 empty] | 6.98
[5 empty] | НР и СП от ЗПМ (78,00% и 30,00%) |  |  | % | 108 | [9 empty] | 11.91
[5 empty] | ЗТР |  |  | чел-ч | 0.37 |  |  | 0.7 |  | 1 | [8 empty] | 0
[19 empty] | 159.82 |  |  |  | 159.82
[5 empty] | Итого по подразделу | [13 empty] | 27503.53
Подраздел Системы оповещения людей о пожаре (СОУЭ)
177 | 177 | 1.22-2203-79-1/1 |  |  | Техническое обслуживание оповещателя охранно-пожарного звукового |  |  | шт. | 1
[5 empty] | ЗП |  |  |  |  | 188.88 |  | 1 |  | 1 | 1 |  |  |  | 188.88
[5 empty] | ЭМ |  |  |  |  | 0 |  | 1 |  | 1 | 1 |  |  |  | 0
[5 empty] | в т.ч. ЗПМ |  |  |  |  | 0 |  | 1 |  | 1 | 1 |  |  |  | (0,00)
[5 empty] | МР |  |  |  |  | 3.46 |  | 1 |  | 1 | 1 |  |  |  | 3.46
[5 empty] | НР от ЗП |  |  | % | 70 | [9 empty] | 132.22
[5 empty] | СП от ЗП |  |  | % | 10 | [9 empty] | 18.89
[5 empty] | ЗТР |  |  | чел-ч | 0.75 |  |  | 1 |  | 1 | [8 empty] | 1
[19 empty] | 343.45 |  |  |  | 343.45
178 | 178 | 3.1-2203-6-1/1 т.ч. п.3.6.2 |  |  | Техническое обслуживание настенного громкоговорителя |  |  | шт. | 38
[5 empty] | ЗП |  |  |  |  | 145.57 |  | 0.7 |  | 1 | 1 |  |  |  | 3872.16
[5 empty] | ЭМ |  |  |  |  | 18.58 |  | 0.7 |  | 1 | 1 |  |  |  | 494.23
[5 empty] | в т.ч. ЗПМ |  |  |  |  | 11.81 |  | 0.7 |  | 1 | 1 |  |  |  | (314,15)
[5 empty] | МР |  |  |  |  | 0.4 |  | 1 |  | 1 | 1 |  |  |  | 15.2
[5 empty] | НР от ЗП |  |  | % | 70 | [9 empty] | 2710.51
[5 empty] | СП от ЗП |  |  | % | 10 | [9 empty] | 387.22
[5 empty] | НР и СП от ЗПМ (78,00% и 30,00%) |  |  | % | 108 | [9 empty] | 339.28
[5 empty] | ЗТР |  |  | чел-ч | 0.54 |  |  | 0.7 |  | 1 | [8 empty] | 14
[19 empty] | 7818.6 |  |  |  | 205.75
179 | 179 | 3.1-2203-57-1/1 т.ч. п.3.6.2 |  |  | Техническое обслуживание светового табло |  |  | шт. | 13
[5 empty] | ЗП |  |  |  |  | 353.14 |  | 0.7 |  | 1 | 1 |  |  |  | 3213.57
[5 empty] | ЭМ |  |  |  |  | 43.36 |  | 0.7 |  | 1 | 1 |  |  |  | 394.58
[5 empty] | в т.ч. ЗПМ |  |  |  |  | 27.56 |  | 0.7 |  | 1 | 1 |  |  |  | (250,80)
[5 empty] | МР |  |  |  |  | 0.4 |  | 1 |  | 1 | 1 |  |  |  | 5.2
[5 empty] | НР от ЗП |  |  | % | 70 | [9 empty] | 2249.5
[5 empty] | СП от ЗП |  |  | % | 10 | [9 empty] | 321.36
[5 empty] | НР и СП от ЗПМ (78,00% и 30,00%) |  |  | % | 108 | [9 empty] | 270.86
[5 empty] | ЗТР |  |  | чел-ч | 1.31 |  |  | 0.7 |  | 1 | [8 empty] | 12
[19 empty] | 6455.07 |  |  |  | 496.54
180 | 180 | 3.1-2203-15-1/1 т.ч. п.3.6.2 |  |  | Техническое обслуживание усилителя мощности |  |  | шт. | 7
[5 empty] | ЗП |  |  |  |  | 115.92 |  | 0.7 |  | 1 | 1 |  |  |  | 568.01
[5 empty] | ЭМ |  |  |  |  | 30.97 |  | 0.7 |  | 1 | 1 |  |  |  | 151.75
[5 empty] | в т.ч. ЗПМ |  |  |  |  | 19.68 |  | 0.7 |  | 1 | 1 |  |  |  | (96,43)
[5 empty] | МР |  |  |  |  | 0.52 |  | 1 |  | 1 | 1 |  |  |  | 3.64
[5 empty] | НР от ЗП |  |  | % | 70 | [9 empty] | 397.61
[5 empty] | СП от ЗП |  |  | % | 10 | [9 empty] | 56.8
[5 empty] | НР и СП от ЗПМ (78,00% и 30,00%) |  |  | % | 108 | [9 empty] | 104.14
[5 empty] | ЗТР |  |  | чел-ч | 0.43 |  |  | 0.7 |  | 1 | [8 empty] | 2
[19 empty] | 1281.95 |  |  |  | 183.14
181 | 181 | 3.1-2203-5-1/1 т.ч. п.3.6.2 |  |  | Техническое обслуживание микрофона |  |  | шт. | 3
[5 empty] | ЗП |  |  |  |  | 264.18 |  | 0.7 |  | 1 | 1 |  |  |  | 554.78
[5 empty] | ЭМ |  |  |  |  | 30.97 |  | 0.7 |  | 1 | 1 |  |  |  | 65.04
[5 empty] | в т.ч. ЗПМ |  |  |  |  | 19.68 |  | 0.7 |  | 1 | 1 |  |  |  | (41,33)
[5 empty] | МР |  |  |  |  | 0.4 |  | 1 |  | 1 | 1 |  |  |  | 1.2
[5 empty] | НР от ЗП |  |  | % | 70 | [9 empty] | 388.35
[5 empty] | СП от ЗП |  |  | % | 10 | [9 empty] | 55.48
[5 empty] | НР и СП от ЗПМ (78,00% и 30,00%) |  |  | % | 108 | [9 empty] | 44.64
[5 empty] | ЗТР |  |  | чел-ч | 0.98 |  |  | 0.7 |  | 1 | [8 empty] | 2
[19 empty] | 1109.49 |  |  |  | 369.83
182 | 182 | 3.1-2203-12-1/1 т.ч. п.3.6.2 |  |  | Техническое обслуживание панели селектора |  |  | шт. | 1
[5 empty] | ЗП |  |  |  |  | 118.61 |  | 0.7 |  | 1 | 1 |  |  |  | 83.03
[5 empty] | ЭМ |  |  |  |  | 30.97 |  | 0.7 |  | 1 | 1 |  |  |  | 21.68
[5 empty] | в т.ч. ЗПМ |  |  |  |  | 19.68 |  | 0.7 |  | 1 | 1 |  |  |  | (13,78)
[5 empty] | МР |  |  |  |  | 0.52 |  | 1 |  | 1 | 1 |  |  |  | 0.52
[5 empty] | НР от ЗП |  |  | % | 70 | [9 empty] | 58.12
[5 empty] | СП от ЗП |  |  | % | 10 | [9 empty] | 8.3
[5 empty] | НР и СП от ЗПМ (78,00% и 30,00%) |  |  | % | 108 | [9 empty] | 14.88
[5 empty] | ЗТР |  |  | чел-ч | 0.44 |  |  | 0.7 |  | 1 | [8 empty] | 0
[19 empty] | 186.53 |  |  |  | 186.53
183 | 183 | 3.1-2203-50-1/1 т.ч. п.3.6.2 |  |  | Техническое обслуживание блока линейного |  |  | шт. | 1
[5 empty] | ЗП |  |  |  |  | 121.31 |  | 0.7 |  | 1 | 1 |  |  |  | 84.92
[5 empty] | ЭМ |  |  |  |  | 30.97 |  | 0.7 |  | 1 | 1 |  |  |  | 21.68
[5 empty] | в т.ч. ЗПМ |  |  |  |  | 19.68 |  | 0.7 |  | 1 | 1 |  |  |  | (13,78)
[5 empty] | МР |  |  |  |  | 4.89 |  | 1 |  | 1 | 1 |  |  |  | 4.89
[5 empty] | НР от ЗП |  |  | % | 70 | [9 empty] | 59.44
[5 empty] | СП от ЗП |  |  | % | 10 | [9 empty] | 8.49
[5 empty] | НР и СП от ЗПМ (78,00% и 30,00%) |  |  | % | 108 | [9 empty] | 14.88
[5 empty] | ЗТР |  |  | чел-ч | 0.45 |  |  | 0.7 |  | 1 | [8 empty] | 0
[19 empty] | 194.3 |  |  |  | 194.3
184 | 184 | 1.22-2203-83-1/1 |  |  | Техническое обслуживание блока речевых оповещений |  |  | 10 шт. | 0.1
[5 empty] | ЗП |  |  |  |  | 2848.39 |  | 1 |  | 1 | 1 |  |  |  | 284.84
[5 empty] | ЭМ |  |  |  |  | 0 |  | 1 |  | 1 | 1 |  |  |  | 0
[5 empty] | в т.ч. ЗПМ |  |  |  |  | 0 |  | 1 |  | 1 | 1 |  |  |  | (0,00)
[5 empty] | МР |  |  |  |  | 53.48 |  | 1 |  | 1 | 1 |  |  |  | 5.35
[5 empty] | НР от ЗП |  |  | % | 70 | [9 empty] | 199.39
[5 empty] | СП от ЗП |  |  | % | 10 | [9 empty] | 28.48
[5 empty] | ЗТР |  |  | чел-ч | 11.3 |  |  | 1 |  | 1 | [8 empty] | 1
[19 empty] | 518.06 |  |  |  | 5180.6
[5 empty] | Итого по подразделу | [13 empty] | 17907.45
Подраздел Внутренний пожарный водопровод
185 | 185 | 3.1-2203-61-1/1 т.ч. п.3.6.2 |  |  | Техническое обслуживание шкафа |  |  | шт. | 18
[5 empty] | ЗП |  |  |  |  | 841.06 |  | 0.7 |  | 1 | 1 |  |  |  | 10597.36
[5 empty] | ЭМ |  |  |  |  | 105.3 |  | 0.7 |  | 1 | 1 |  |  |  | 1326.78
[5 empty] | в т.ч. ЗПМ |  |  |  |  | 66.92 |  | 0.7 |  | 1 | 1 |  |  |  | (843,19)
[5 empty] | МР |  |  |  |  | 36.3 |  | 1 |  | 1 | 1 |  |  |  | 653.4
[5 empty] | НР от ЗП |  |  | % | 70 | [9 empty] | 7418.15
[5 empty] | СП от ЗП |  |  | % | 10 | [9 empty] | 1059.74
[5 empty] | НР и СП от ЗПМ (78,00% и 30,00%) |  |  | % | 108 | [9 empty] | 910.65
[5 empty] | ЗТР |  |  | чел-ч | 3.12 |  |  | 0.7 |  | 1 | [8 empty] | 39
[19 empty] | 21966.08 |  |  |  | 1220.34
186 | 186 | 4.2-2303-26-1/1 |  |  | Техническое обслуживание пожарного запорного устройства - крана шарового |  |  | шт. | 18
[5 empty] | ЗП |  |  |  |  | 229.21 |  | 1 |  | 1 | 1 |  |  |  | 4125.78
[5 empty] | ЭМ |  |  |  |  | 0 |  | 1 |  | 1 | 1 |  |  |  | 0
[5 empty] | в т.ч. ЗПМ |  |  |  |  | 0 |  | 1 |  | 1 | 1 |  |  |  | (0,00)
[5 empty] | МР |  |  |  |  | 3.46 |  | 1 |  | 1 | 1 |  |  |  | 62.28
[5 empty] | НР от ЗП |  |  | % | 70 | [9 empty] | 2888.05
[5 empty] | СП от ЗП |  |  | % | 10 | [9 empty] | 412.58
[5 empty] | ЗТР |  |  | чел-ч | 0.91 |  |  | 1 |  | 1 | [8 empty] | 16
[19 empty] | 7488.69 |  |  |  | 416.04
187 | 187 | 4.2-2303-38-1/1 |  |  | Техническое обслуживание пожарного рукава |  |  | шт. | 18
[5 empty] | ЗП |  |  |  |  | 1.89 |  | 1 |  | 1 | 1 |  |  |  | 34.02
[5 empty] | ЭМ |  |  |  |  | 0.43 |  | 1 |  | 1 | 1 |  |  |  | 7.74
[5 empty] | в т.ч. ЗПМ |  |  |  |  | 0.28 |  | 1 |  | 1 | 1 |  |  |  | (5,04)
[5 empty] | МР |  |  |  |  | 5.93 |  | 1 |  | 1 | 1 |  |  |  | 106.74
[5 empty] | НР от ЗП |  |  | % | 70 | [9 empty] | 23.81
[5 empty] | СП от ЗП |  |  | % | 10 | [9 empty] | 3.4
[5 empty] | НР и СП от ЗПМ (78,00% и 30,00%) |  |  | % | 108 | [9 empty] | 5.44
[5 empty] | ЗТР |  |  | чел-ч | 0.01 |  |  | 1 |  | 1 | [8 empty] | 0
[19 empty] | 181.15 |  |  |  | 10.06
188 | 188 | 1.23-3501-8-1/1 |  |  | Комплексная проверка работоспособности систем в автоматическом режиме |  |  | система | 1
[5 empty] | ЗП |  |  |  |  | 1551.29 |  | 1 |  | 1 | 1 |  |  |  | 1551.29
[5 empty] | НР от ЗП |  |  | % | 70 | [9 empty] | 1085.9
[5 empty] | СП от ЗП |  |  | % | 10 | [9 empty] | 155.13
[5 empty] | ЗТР |  |  | чел-ч | 6.3 |  |  | 1 |  | 1 | [8 empty] | 6
[19 empty] | 2792.32 |  |  |  | 2792.32
[5 empty] | Итого по подразделу | [13 empty] | 32428.24
Подраздел Водяное пожаротушение
189 | 189 | 1.21-2203-11-1/1 |  |  | Техническое обслуживание шкафов управления технологическим оборудованием |  |  | 100 шт. | 0.02
[5 empty] | ЗП |  |  |  |  | 9150.76 |  | 1 |  | 1 | 1 |  |  |  | 183.02
[5 empty] | ЭМ |  |  |  |  | 1858.32 |  | 1 |  | 1 | 1 |  |  |  | 37.17
[5 empty] | в т.ч. ЗПМ |  |  |  |  | 1180.98 |  | 1 |  | 1 | 1 |  |  |  | (23,62)
[5 empty] | МР |  |  |  |  | 8.89 |  | 1 |  | 1 | 1 |  |  |  | 0.18
[5 empty] | НР от ЗП |  |  | % | 70 | [9 empty] | 128.11
[5 empty] | СП от ЗП |  |  | % | 10 | [9 empty] | 18.3
[5 empty] | НР и СП от ЗПМ (78,00% и 30,00%) |  |  | % | 108 | [9 empty] | 25.51
[5 empty] | ЗТР |  |  | чел-ч | 45 |  |  | 1 |  | 1 | [8 empty] | 1
[19 empty] | 392.29 |  |  |  | 19614.5
[5 empty] | Итого по подразделу | [13 empty] | 392.29
Подраздел Дымоудаление
190 | 190 | 2.6-2403-3-1/1 |  |  | Техническое обслуживание клапанов, клапан дымоудаления с электроприводом |  |  | шт. | 13
[5 empty] | ЗП |  |  |  |  | 429.76 |  | 1 |  | 1 | 1 |  |  |  | 5586.88
[5 empty] | ЭМ |  |  |  |  | 272.55 |  | 1 |  | 1 | 1 |  |  |  | 3543.15
[5 empty] | в т.ч. ЗПМ |  |  |  |  | 173.21 |  | 1 |  | 1 | 1 |  |  |  | (2251,73)
[5 empty] | МР |  |  |  |  | 21.44 |  | 1 |  | 1 | 1 |  |  |  | 278.72
[5 empty] | НР от ЗП |  |  | % | 70 | [9 empty] | 3910.82
[5 empty] | СП от ЗП |  |  | % | 10 | [9 empty] | 558.69
[5 empty] | НР и СП от ЗПМ (78,00% и 30,00%) |  |  | % | 108 | [9 empty] | 2431.87
[5 empty] | ЗТР |  |  | чел-ч | 1.86 |  |  | 1 |  | 1 | [8 empty] | 24
[19 empty] | 16310.13 |  |  |  | 1254.63
191 | 191 | 3.1-2203-18-1/1 т.ч. п.3.6.2 |  |  | Техническое обслуживание блока бесперебойного питания |  |  | шт. | 1
[5 empty] | ЗП |  |  |  |  | 99.74 |  | 0.7 |  | 1 | 1 |  |  |  | 69.82
[5 empty] | ЭМ |  |  |  |  | 24.78 |  | 0.7 |  | 1 | 1 |  |  |  | 17.35
[5 empty] | в т.ч. ЗПМ |  |  |  |  | 15.75 |  | 0.7 |  | 1 | 1 |  |  |  | (11,03)
[5 empty] | МР |  |  |  |  | 4.89 |  | 1 |  | 1 | 1 |  |  |  | 4.89
[5 empty] | НР от ЗП |  |  | % | 70 | [9 empty] | 48.87
[5 empty] | СП от ЗП |  |  | % | 10 | [9 empty] | 6.98
[5 empty] | НР и СП от ЗПМ (78,00% и 30,00%) |  |  | % | 108 | [9 empty] | 11.91
[5 empty] | ЗТР |  |  | чел-ч | 0.37 |  |  | 0.7 |  | 1 | [8 empty] | 0
[19 empty] | 159.82 |  |  |  | 159.82
192 | 192 | 4.2-2203-5-1/1 |  |  | Техническое обслуживание вентиляторов подпора |  |  | шт. | 1
[5 empty] | ЗП |  |  |  |  | 277.26 |  | 1 |  | 1 | 1 |  |  |  | 277.26
[5 empty] | ЭМ |  |  |  |  | 0 |  | 1 |  | 1 | 1 |  |  |  | 0
[5 empty] | в т.ч. ЗПМ |  |  |  |  | 0 |  | 1 |  | 1 | 1 |  |  |  | (0,00)
[5 empty] | МР |  |  |  |  | 95.05 |  | 1 |  | 1 | 1 |  |  |  | 95.05
[5 empty] | НР от ЗП |  |  | % | 70 | [9 empty] | 194.08
[5 empty] | СП от ЗП |  |  | % | 10 | [9 empty] | 27.73
[5 empty] | ЗТР |  |  | чел-ч | 1.2 |  |  | 1 |  | 1 | [8 empty] | 1
[19 empty] | 594.12 |  |  |  | 594.12
193 | 193 | 4.2-2203-5-1/1 |  |  | Техническое обслуживание вентиляторов дымоудаления |  |  | шт. | 1
[5 empty] | ЗП |  |  |  |  | 277.26 |  | 1 |  | 1 | 1 |  |  |  | 277.26
[5 empty] | ЭМ |  |  |  |  | 0 |  | 1 |  | 1 | 1 |  |  |  | 0
[5 empty] | в т.ч. ЗПМ |  |  |  |  | 0 |  | 1 |  | 1 | 1 |  |  |  | (0,00)
[5 empty] | МР |  |  |  |  | 95.05 |  | 1 |  | 1 | 1 |  |  |  | 95.05
[5 empty] | НР от ЗП |  |  | % | 70 | [9 empty] | 194.08
[5 empty] | СП от ЗП |  |  | % | 10 | [9 empty] | 27.73
[5 empty] | ЗТР |  |  | чел-ч | 1.2 |  |  | 1 |  | 1 | [8 empty] | 1
[19 empty] | 594.12 |  |  |  | 594.12
194 | 194 | 1.21-2203-11-1/1 |  |  | Техническое обслуживание шкафов управления технологическим оборудованием |  |  | 100 шт. | 0.01
[5 empty] | ЗП |  |  |  |  | 9150.76 |  | 1 |  | 1 | 1 |  |  |  | 91.51
[5 empty] | ЭМ |  |  |  |  | 1858.32 |  | 1 |  | 1 | 1 |  |  |  | 18.58
[5 empty] | в т.ч. ЗПМ |  |  |  |  | 1180.98 |  | 1 |  | 1 | 1 |  |  |  | (11,81)
[5 empty] | МР |  |  |  |  | 8.89 |  | 1 |  | 1 | 1 |  |  |  | 0.09
[5 empty] | НР от ЗП |  |  | % | 70 | [9 empty] | 64.06
[5 empty] | СП от ЗП |  |  | % | 10 | [9 empty] | 9.15
[5 empty] | НР и СП от ЗПМ (78,00% и 30,00%) |  |  | % | 108 | [9 empty] | 12.75
[5 empty] | ЗТР |  |  | чел-ч | 45 |  |  | 1 |  | 1 | [8 empty] | 0
[19 empty] | 196.14 |  |  |  | 19614
[5 empty] | Итого по подразделу | [13 empty] | 17854.33
Подраздел Охранная сигнализация
195 | 195 | 3.1-2203-26-1/1 т.ч. п.3.6.2 |  |  | Техническое обслуживание прибора приемно-контрольного "Сигнал-20П" |  |  | шт. | 1
[5 empty] | ЗП |  |  |  |  | 369.31 |  | 0.7 |  | 1 | 1 |  |  |  | 258.52
[5 empty] | ЭМ |  |  |  |  | 99.11 |  | 0.7 |  | 1 | 1 |  |  |  | 69.38
[5 empty] | в т.ч. ЗПМ |  |  |  |  | 62.99 |  | 0.7 |  | 1 | 1 |  |  |  | (44,09)
[5 empty] | МР |  |  |  |  | 4.89 |  | 1 |  | 1 | 1 |  |  |  | 4.89
[5 empty] | НР от ЗП |  |  | % | 70 | [9 empty] | 180.96
[5 empty] | СП от ЗП |  |  | % | 10 | [9 empty] | 25.85
[5 empty] | НР и СП от ЗПМ (78,00% и 30,00%) |  |  | % | 108 | [9 empty] | 47.62
[5 empty] | ЗТР |  |  | чел-ч | 1.37 |  |  | 0.7 |  | 1 | [8 empty] | 1
[19 empty] | 587.22 |  |  |  | 587.22
196 | 196 | 3.1-2203-25-1/1 т.ч. п.3.6.2 |  |  | Техническое обслуживание пульт контроля и управления охранно-пожарный "С2000" |  |  | шт. | 1
[5 empty] | ЗП |  |  |  |  | 107.83 |  | 0.7 |  | 1 | 1 |  |  |  | 75.48
[5 empty] | ЭМ |  |  |  |  | 30.97 |  | 0.7 |  | 1 | 1 |  |  |  | 21.68
[5 empty] | в т.ч. ЗПМ |  |  |  |  | 19.68 |  | 0.7 |  | 1 | 1 |  |  |  | (13,78)
[5 empty] | МР |  |  |  |  | 4.89 |  | 1 |  | 1 | 1 |  |  |  | 4.89
[5 empty] | НР от ЗП |  |  | % | 70 | [9 empty] | 52.84
[5 empty] | СП от ЗП |  |  | % | 10 | [9 empty] | 7.55
[5 empty] | НР и СП от ЗПМ (78,00% и 30,00%) |  |  | % | 108 | [9 empty] | 14.88
[5 empty] | ЗТР |  |  | чел-ч | 0.4 |  |  | 0.7 |  | 1 | [8 empty] | 0
[19 empty] | 177.32 |  |  |  | 177.32
197 | 197 | 3.1-2203-45-1/1 т.ч. п.3.6.2 |  |  | Техническое обслуживание блока сигнально-пускового |  |  | шт. | 1
[5 empty] | ЗП |  |  |  |  | 80.87 |  | 0.7 |  | 1 | 1 |  |  |  | 56.61
[5 empty] | ЭМ |  |  |  |  | 24.78 |  | 0.7 |  | 1 | 1 |  |  |  | 17.35
[5 empty] | в т.ч. ЗПМ |  |  |  |  | 15.75 |  | 0.7 |  | 1 | 1 |  |  |  | (11,03)
[5 empty] | МР |  |  |  |  | 4.89 |  | 1 |  | 1 | 1 |  |  |  | 4.89
[5 empty] | НР от ЗП |  |  | % | 70 | [9 empty] | 39.63
[5 empty] | СП от ЗП |  |  | % | 10 | [9 empty] | 5.66
[5 empty] | НР и СП от ЗПМ (78,00% и 30,00%) |  |  | % | 108 | [9 empty] | 11.91
[5 empty] | ЗТР |  |  | чел-ч | 0.3 |  |  | 0.7 |  | 1 | [8 empty] | 0
[19 empty] | 136.05 |  |  |  | 136.05
198 | 198 | 1.22-2203-104-6/1 |  |  | Техническое обслуживание приборов системы охранно-пожарной сигнализации на базе оборудования С2000, блок индикации С2000-БКИ (С2000-БИ) - годовое |  |  | шт. | 1
[5 empty] | ЗП |  |  |  |  | 75.63 |  | 1 |  | 1 | 1 |  |  |  | 75.63
[5 empty] | ЭМ |  |  |  |  | 0 |  | 1 |  | 1 | 1 |  |  |  | 0
[5 empty] | в т.ч. ЗПМ |  |  |  |  | 0 |  | 1 |  | 1 | 1 |  |  |  | (0,00)
[5 empty] | МР |  |  |  |  | 18.55 |  | 1 |  | 1 | 1 |  |  |  | 18.55
[5 empty] | НР от ЗП |  |  | % | 70 | [9 empty] | 52.94
[5 empty] | СП от ЗП |  |  | % | 10 | [9 empty] | 7.56
[5 empty] | ЗТР |  |  | чел-ч | 0.3 |  |  | 1 |  | 1 | [8 empty] | 0
[19 empty] | 154.68 |  |  |  | 154.68
199 | 199 | 1.22-2203-72-1/1 |  |  | Техническое обслуживание извещателя магнитоконтактного дверного |  |  | шт. | 60
[5 empty] | ЗП |  |  |  |  | 90.49 |  | 1 |  | 1 | 1 |  |  |  | 5429.4
[5 empty] | ЭМ |  |  |  |  | 74.33 |  | 1 |  | 1 | 1 |  |  |  | 4459.8
[5 empty] | в т.ч. ЗПМ |  |  |  |  | 47.24 |  | 1 |  | 1 | 1 |  |  |  | (2834,40)
[5 empty] | МР |  |  |  |  | 9.22 |  | 1 |  | 1 | 1 |  |  |  | 553.2
[5 empty] | НР от ЗП |  |  | % | 70 | [9 empty] | 3800.58
[5 empty] | СП от ЗП |  |  | % | 10 | [9 empty] | 542.94
[5 empty] | НР и СП от ЗПМ (78,00% и 30,00%) |  |  | % | 108 | [9 empty] | 3061.15
[5 empty] | ЗТР |  |  | чел-ч | 0.36 |  |  | 1 |  | 1 | [8 empty] | 22
[19 empty] | 17847.07 |  |  |  | 297.45
200 | 200 | 1.22-2203-72-1/1 |  |  | Техническое обслуживание извещателя магнитоконтактного оконного |  |  | шт. | 60
[5 empty] | ЗП |  |  |  |  | 90.49 |  | 1 |  | 1 | 1 |  |  |  | 5429.4
[5 empty] | ЭМ |  |  |  |  | 74.33 |  | 1 |  | 1 | 1 |  |  |  | 4459.8
[5 empty] | в т.ч. ЗПМ |  |  |  |  | 47.24 |  | 1 |  | 1 | 1 |  |  |  | (2834,40)
[5 empty] | МР |  |  |  |  | 9.22 |  | 1 |  | 1 | 1 |  |  |  | 553.2
[5 empty] | НР от ЗП |  |  | % | 70 | [9 empty] | 3800.58
[5 empty] | СП от ЗП |  |  | % | 10 | [9 empty] | 542.94
[5 empty] | НР и СП от ЗПМ (78,00% и 30,00%) |  |  | % | 108 | [9 empty] | 3061.15
[5 empty] | ЗТР |  |  | чел-ч | 0.36 |  |  | 1 |  | 1 | [8 empty] | 22
[19 empty] | 17847.07 |  |  |  | 297.45
201 | 201 | 1.22-2203-79-1/1 |  |  | Техническое обслуживание оповещателя охранно-пожарного звукового типа "Свирель" |  |  | шт. | 32
[5 empty] | ЗП |  |  |  |  | 188.88 |  | 1 |  | 1 | 1 |  |  |  | 6044.16
[5 empty] | ЭМ |  |  |  |  | 0 |  | 1 |  | 1 | 1 |  |  |  | 0
[5 empty] | в т.ч. ЗПМ |  |  |  |  | 0 |  | 1 |  | 1 | 1 |  |  |  | (0,00)
[5 empty] | МР |  |  |  |  | 3.46 |  | 1 |  | 1 | 1 |  |  |  | 110.72
[5 empty] | НР от ЗП |  |  | % | 70 | [9 empty] | 4230.91
[5 empty] | СП от ЗП |  |  | % | 10 | [9 empty] | 604.42
[5 empty] | ЗТР |  |  | чел-ч | 0.75 |  |  | 1 |  | 1 | [8 empty] | 24
[19 empty] | 10990.21 |  |  |  | 343.44
202 | 202 | 3.1-2203-1-1/1 т.ч. п.3.6.2 |  |  | Техническое обслуживание извещателя охранного объемного оптико-электронного |  |  | шт. | 19
[5 empty] | ЗП |  |  |  |  | 245.31 |  | 0.7 |  | 1 | 1 |  |  |  | 3262.62
[5 empty] | ЭМ |  |  |  |  | 30.97 |  | 0.7 |  | 1 | 1 |  |  |  | 411.9
[5 empty] | в т.ч. ЗПМ |  |  |  |  | 19.68 |  | 0.7 |  | 1 | 1 |  |  |  | (261,74)
[5 empty] | МР |  |  |  |  | 1.9 |  | 1 |  | 1 | 1 |  |  |  | 36.1
[5 empty] | НР от ЗП |  |  | % | 70 | [9 empty] | 2283.83
[5 empty] | СП от ЗП |  |  | % | 10 | [9 empty] | 326.26
[5 empty] | НР и СП от ЗПМ (78,00% и 30,00%) |  |  | % | 108 | [9 empty] | 282.68
[5 empty] | ЗТР |  |  | чел-ч | 0.91 |  |  | 0.7 |  | 1 | [8 empty] | 12
[19 empty] | 6603.39 |  |  |  | 347.55
203 | 203 | 3.1-2203-18-1/1 т.ч. п.3.6.2 |  |  | Техническое обслуживание блока бесперебойного питания |  |  | шт. | 1
[5 empty] | ЗП |  |  |  |  | 99.74 |  | 0.7 |  | 1 | 1 |  |  |  | 69.82
[5 empty] | ЭМ |  |  |  |  | 24.78 |  | 0.7 |  | 1 | 1 |  |  |  | 17.35
[5 empty] | в т.ч. ЗПМ |  |  |  |  | 15.75 |  | 0.7 |  | 1 | 1 |  |  |  | (11,03)
[5 empty] | МР |  |  |  |  | 4.89 |  | 1 |  | 1 | 1 |  |  |  | 4.89
[5 empty] | НР от ЗП |  |  | % | 70 | [9 empty] | 48.87
[5 empty] | СП от ЗП |  |  | % | 10 | [9 empty] | 6.98
[5 empty] | НР и СП от ЗПМ (78,00% и 30,00%) |  |  | % | 108 | [9 empty] | 11.91
[5 empty] | ЗТР |  |  | чел-ч | 0.37 |  |  | 0.7 |  | 1 | [8 empty] | 0
[19 empty] | 159.82 |  |  |  | 159.82
[5 empty] | Итого по подразделу | [13 empty] | 54502.83
[5 empty] | Итого по разделу | [13 empty] | 150588.67
ФОК "Южное Бутово", г. Москва, ул. Поляны, д.35
Подраздел Система автоматической пожарной сигнализации (АПС)
204 | 204 | 3.1-2203-25-1/1 т.ч. п.3.6.2 |  |  | Техническое обслуживание пульт контроля и управления охранно-пожарный "С2000" |  |  | шт. | 1
[5 empty] | ЗП |  |  |  |  | 107.83 |  | 0.7 |  | 1 | 1 |  |  |  | 75.48
[5 empty] | ЭМ |  |  |  |  | 30.97 |  | 0.7 |  | 1 | 1 |  |  |  | 21.68
[5 empty] | в т.ч. ЗПМ |  |  |  |  | 19.68 |  | 0.7 |  | 1 | 1 |  |  |  | (13,78)
[5 empty] | МР |  |  |  |  | 4.89 |  | 1 |  | 1 | 1 |  |  |  | 4.89
[5 empty] | НР от ЗП |  |  | % | 70 | [9 empty] | 52.84
[5 empty] | СП от ЗП |  |  | % | 10 | [9 empty] | 7.55
[5 empty] | НР и СП от ЗПМ (78,00% и 30,00%) |  |  | % | 108 | [9 empty] | 14.88
[5 empty] | ЗТР |  |  | чел-ч | 0.4 |  |  | 0.7 |  | 1 | [8 empty] | 0
[19 empty] | 177.32 |  |  |  | 177.32
205 | 205 | 3.1-2203-38-1/1 т.ч. п.3.6.2 |  |  | Техническое обслуживание извещателя пожарного дымового |  |  | шт. | 262
[5 empty] | ЗП |  |  |  |  | 105.13 |  | 0.7 |  | 1 | 1 |  |  |  | 19280.84
[5 empty] | ЭМ |  |  |  |  | 12.39 |  | 0.7 |  | 1 | 1 |  |  |  | 2272.33
[5 empty] | в т.ч. ЗПМ |  |  |  |  | 7.87 |  | 0.7 |  | 1 | 1 |  |  |  | (1443,36)
[5 empty] | МР |  |  |  |  | 0 |  | 1 |  | 1 | 1 |  |  |  | 0
[5 empty] | НР от ЗП |  |  | % | 70 | [9 empty] | 13496.59
[5 empty] | СП от ЗП |  |  | % | 10 | [9 empty] | 1928.08
[5 empty] | НР и СП от ЗПМ (78,00% и 30,00%) |  |  | % | 108 | [9 empty] | 1558.83
[5 empty] | ЗТР |  |  | чел-ч | 0.39 |  |  | 0.7 |  | 1 | [8 empty] | 72
[19 empty] | 38536.67 |  |  |  | 147.09
206 | 206 | 3.1-2203-31-1/1 т.ч. п.3.6.2 |  |  | Техническое обслуживание извещателя пожарного ручного адресный "ИПР" |  |  | шт. | 24
[5 empty] | ЗП |  |  |  |  | 59.31 |  | 0.7 |  | 1 | 1 |  |  |  | 996.41
[5 empty] | ЭМ |  |  |  |  | 6.19 |  | 0.7 |  | 1 | 1 |  |  |  | 103.99
[5 empty] | в т.ч. ЗПМ |  |  |  |  | 3.94 |  | 0.7 |  | 1 | 1 |  |  |  | (66,19)
[5 empty] | МР |  |  |  |  | 0.4 |  | 1 |  | 1 | 1 |  |  |  | 9.6
[5 empty] | НР от ЗП |  |  | % | 70 | [9 empty] | 697.49
[5 empty] | СП от ЗП |  |  | % | 10 | [9 empty] | 99.64
[5 empty] | НР и СП от ЗПМ (78,00% и 30,00%) |  |  | % | 108 | [9 empty] | 71.49
[5 empty] | ЗТР |  |  | чел-ч | 0.22 |  |  | 0.7 |  | 1 | [8 empty] | 4
[19 empty] | 1978.62 |  |  |  | 82.44
207 | 207 | 1.22-2203-95-1/1 |  |  | Техническое обслуживание извещателя пожарного дымового линейногой |  |  | шт. | 24
[5 empty] | ЗП |  |  |  |  | 236.95 |  | 1 |  | 1 | 1 |  |  |  | 5686.8
[5 empty] | ЭМ |  |  |  |  | 30.97 |  | 1 |  | 1 | 1 |  |  |  | 743.28
[5 empty] | в т.ч. ЗПМ |  |  |  |  | 19.68 |  | 1 |  | 1 | 1 |  |  |  | (472,32)
[5 empty] | МР |  |  |  |  | 6.88 |  | 1 |  | 1 | 1 |  |  |  | 165.12
[5 empty] | НР от ЗП |  |  | % | 70 | [9 empty] | 3980.76
[5 empty] | СП от ЗП |  |  | % | 10 | [9 empty] | 568.68
[5 empty] | НР и СП от ЗПМ (78,00% и 30,00%) |  |  | % | 108 | [9 empty] | 510.11
[5 empty] | ЗТР |  |  | чел-ч | 0.94 |  |  | 1 |  | 1 | [8 empty] | 23
[19 empty] | 11654.75 |  |  |  | 485.61
208 | 208 | 1.22-2203-88-1/1 |  |  | Техническое обслуживание устройства выносного оптической сигнализации (ВУОС) |  |  | шт. | 20
[5 empty] | ЗП |  |  |  |  | 37.64 |  | 1 |  | 1 | 1 |  |  |  | 752.8
[5 empty] | ЭМ |  |  |  |  | 43.36 |  | 1 |  | 1 | 1 |  |  |  | 867.2
[5 empty] | в т.ч. ЗПМ |  |  |  |  | 27.56 |  | 1 |  | 1 | 1 |  |  |  | (551,20)
[5 empty] | МР |  |  |  |  | 7.26 |  | 1 |  | 1 | 1 |  |  |  | 145.2
[5 empty] | НР от ЗП |  |  | % | 70 | [9 empty] | 526.96
[5 empty] | СП от ЗП |  |  | % | 10 | [9 empty] | 75.28
[5 empty] | НР и СП от ЗПМ (78,00% и 30,00%) |  |  | % | 108 | [9 empty] | 595.3
[5 empty] | ЗТР |  |  | чел-ч | 0.15 |  |  | 1 |  | 1 | [8 empty] | 3
[19 empty] | 2962.74 |  |  |  | 148.14
209 | 209 | 1.22-2203-104-6/1 |  |  | Техническое обслуживание приборов системы охранно-пожарной сигнализации на базе оборудования С2000, блок индикации С2000-БКИ (С2000-БИ) - годовое |  |  | шт. | 4
[5 empty] | ЗП |  |  |  |  | 75.63 |  | 1 |  | 1 | 1 |  |  |  | 302.52
[5 empty] | ЭМ |  |  |  |  | 0 |  | 1 |  | 1 | 1 |  |  |  | 0
[5 empty] | в т.ч. ЗПМ |  |  |  |  | 0 |  | 1 |  | 1 | 1 |  |  |  | (0,00)
[5 empty] | МР |  |  |  |  | 18.55 |  | 1 |  | 1 | 1 |  |  |  | 74.2
[5 empty] | НР от ЗП |  |  | % | 70 | [9 empty] | 211.76
[5 empty] | СП от ЗП |  |  | % | 10 | [9 empty] | 30.25
[5 empty] | ЗТР |  |  | чел-ч | 0.3 |  |  | 1 |  | 1 | [8 empty] | 1
[19 empty] | 618.73 |  |  |  | 154.68
210 | 210 | 3.1-2203-18-1/1 т.ч. п.3.6.2 |  |  | Техническое обслуживание блока бесперебойного питания |  |  | шт. | 1
[5 empty] | ЗП |  |  |  |  | 99.74 |  | 0.7 |  | 1 | 1 |  |  |  | 69.82
[5 empty] | ЭМ |  |  |  |  | 24.78 |  | 0.7 |  | 1 | 1 |  |  |  | 17.35
[5 empty] | в т.ч. ЗПМ |  |  |  |  | 15.75 |  | 0.7 |  | 1 | 1 |  |  |  | (11,03)
[5 empty] | МР |  |  |  |  | 4.89 |  | 1 |  | 1 | 1 |  |  |  | 4.89
[5 empty] | НР от ЗП |  |  | % | 70 | [9 empty] | 48.87
[5 empty] | СП от ЗП |  |  | % | 10 | [9 empty] | 6.98
[5 empty] | НР и СП от ЗПМ (78,00% и 30,00%) |  |  | % | 108 | [9 empty] | 11.91
[5 empty] | ЗТР |  |  | чел-ч | 0.37 |  |  | 0.7 |  | 1 | [8 empty] | 0
[19 empty] | 159.82 |  |  |  | 159.82
[5 empty] | Итого по подразделу | [13 empty] | 56088.65
Подраздел Системы оповещения людей о пожаре (СОУЭ)
211 | 211 | 1.22-2203-79-1/1 |  |  | Техническое обслуживание оповещателя охранно-пожарного звукового типа "Свирель" |  |  | шт. | 14
[5 empty] | ЗП |  |  |  |  | 188.88 |  | 1 |  | 1 | 1 |  |  |  | 2644.32
[5 empty] | ЭМ |  |  |  |  | 0 |  | 1 |  | 1 | 1 |  |  |  | 0
[5 empty] | в т.ч. ЗПМ |  |  |  |  | 0 |  | 1 |  | 1 | 1 |  |  |  | (0,00)
[5 empty] | МР |  |  |  |  | 3.46 |  | 1 |  | 1 | 1 |  |  |  | 48.44
[5 empty] | НР от ЗП |  |  | % | 70 | [9 empty] | 1851.02
[5 empty] | СП от ЗП |  |  | % | 10 | [9 empty] | 264.43
[5 empty] | ЗТР |  |  | чел-ч | 0.75 |  |  | 1 |  | 1 | [8 empty] | 11
[19 empty] | 4808.21 |  |  |  | 343.44
212 | 212 | 3.1-2203-6-1/1 т.ч. п.3.6.2 |  |  | Техническое обслуживание настенного громкоговорителя |  |  | шт. | 24
[5 empty] | ЗП |  |  |  |  | 145.57 |  | 0.7 |  | 1 | 1 |  |  |  | 2445.58
[5 empty] | ЭМ |  |  |  |  | 18.58 |  | 0.7 |  | 1 | 1 |  |  |  | 312.14
[5 empty] | в т.ч. ЗПМ |  |  |  |  | 11.81 |  | 0.7 |  | 1 | 1 |  |  |  | (198,41)
[5 empty] | МР |  |  |  |  | 0.4 |  | 1 |  | 1 | 1 |  |  |  | 9.6
[5 empty] | НР от ЗП |  |  | % | 70 | [9 empty] | 1711.91
[5 empty] | СП от ЗП |  |  | % | 10 | [9 empty] | 244.56
[5 empty] | НР и СП от ЗПМ (78,00% и 30,00%) |  |  | % | 108 | [9 empty] | 214.28
[5 empty] | ЗТР |  |  | чел-ч | 0.54 |  |  | 0.7 |  | 1 | [8 empty] | 9
[19 empty] | 4938.07 |  |  |  | 205.75
213 | 213 | 3.1-2203-57-1/1 т.ч. п.3.6.2 |  |  | Техническое обслуживание светового табло |  |  | шт. | 41
[5 empty] | ЗП |  |  |  |  | 353.14 |  | 0.7 |  | 1 | 1 |  |  |  | 10135.12
[5 empty] | ЭМ |  |  |  |  | 43.36 |  | 0.7 |  | 1 | 1 |  |  |  | 1244.43
[5 empty] | в т.ч. ЗПМ |  |  |  |  | 27.56 |  | 0.7 |  | 1 | 1 |  |  |  | (790,97)
[5 empty] | МР |  |  |  |  | 0.4 |  | 1 |  | 1 | 1 |  |  |  | 16.4
[5 empty] | НР от ЗП |  |  | % | 70 | [9 empty] | 7094.58
[5 empty] | СП от ЗП |  |  | % | 10 | [9 empty] | 1013.51
[5 empty] | НР и СП от ЗПМ (78,00% и 30,00%) |  |  | % | 108 | [9 empty] | 854.25
[5 empty] | ЗТР |  |  | чел-ч | 1.31 |  |  | 0.7 |  | 1 | [8 empty] | 38
[19 empty] | 20358.29 |  |  |  | 496.54
214 | 214 | 3.1-2203-5-1/1 т.ч. п.3.6.2 |  |  | Техническое обслуживание микрофона |  |  | шт. | 1
[5 empty] | ЗП |  |  |  |  | 264.18 |  | 0.7 |  | 1 | 1 |  |  |  | 184.93
[5 empty] | ЭМ |  |  |  |  | 30.97 |  | 0.7 |  | 1 | 1 |  |  |  | 21.68
[5 empty] | в т.ч. ЗПМ |  |  |  |  | 19.68 |  | 0.7 |  | 1 | 1 |  |  |  | (13,78)
[5 empty] | МР |  |  |  |  | 0.4 |  | 1 |  | 1 | 1 |  |  |  | 0.4
[5 empty] | НР от ЗП |  |  | % | 70 | [9 empty] | 129.45
[5 empty] | СП от ЗП |  |  | % | 10 | [9 empty] | 18.49
[5 empty] | НР и СП от ЗПМ (78,00% и 30,00%) |  |  | % | 108 | [9 empty] | 14.88
[5 empty] | ЗТР |  |  | чел-ч | 0.98 |  |  | 0.7 |  | 1 | [8 empty] | 1
[19 empty] | 369.83 |  |  |  | 369.83
215 | 215 | 1.22-2203-83-1/1 |  |  | Техническое обслуживание блока речевых оповещений |  |  | 10 шт. | 0.1
[5 empty] | ЗП |  |  |  |  | 2848.39 |  | 1 |  | 1 | 1 |  |  |  | 284.84
[5 empty] | ЭМ |  |  |  |  | 0 |  | 1 |  | 1 | 1 |  |  |  | 0
[5 empty] | в т.ч. ЗПМ |  |  |  |  | 0 |  | 1 |  | 1 | 1 |  |  |  | (0,00)
[5 empty] | МР |  |  |  |  | 53.48 |  | 1 |  | 1 | 1 |  |  |  | 5.35
[5 empty] | НР от ЗП |  |  | % | 70 | [9 empty] | 199.39
[5 empty] | СП от ЗП |  |  | % | 10 | [9 empty] | 28.48
[5 empty] | ЗТР |  |  | чел-ч | 11.3 |  |  | 1 |  | 1 | [8 empty] | 1
[19 empty] | 518.06 |  |  |  | 5180.6
[5 empty] | Итого по подразделу | [13 empty] | 30992.46
Подраздел Внутренний пожарный водопровод
216 | 216 | 3.1-2203-61-1/1 т.ч. п.3.6.2 |  |  | Техническое обслуживание шкафа |  |  | шт. | 31
[5 empty] | ЗП |  |  |  |  | 841.06 |  | 0.7 |  | 1 | 1 |  |  |  | 18251
[5 empty] | ЭМ |  |  |  |  | 105.3 |  | 0.7 |  | 1 | 1 |  |  |  | 2285.01
[5 empty] | в т.ч. ЗПМ |  |  |  |  | 66.92 |  | 0.7 |  | 1 | 1 |  |  |  | (1452,16)
[5 empty] | МР |  |  |  |  | 36.3 |  | 1 |  | 1 | 1 |  |  |  | 1125.3
[5 empty] | НР от ЗП |  |  | % | 70 | [9 empty] | 12775.7
[5 empty] | СП от ЗП |  |  | % | 10 | [9 empty] | 1825.1
[5 empty] | НР и СП от ЗПМ (78,00% и 30,00%) |  |  | % | 108 | [9 empty] | 1568.33
[5 empty] | ЗТР |  |  | чел-ч | 3.12 |  |  | 0.7 |  | 1 | [8 empty] | 68
[19 empty] | 37830.44 |  |  |  | 1220.34
217 | 217 | 4.2-2303-26-1/1 |  |  | Техническое обслуживание пожарного запорного устройства - крана шарового |  |  | шт. | 31
[5 empty] | ЗП |  |  |  |  | 229.21 |  | 1 |  | 1 | 1 |  |  |  | 7105.51
[5 empty] | ЭМ |  |  |  |  | 0 |  | 1 |  | 1 | 1 |  |  |  | 0
[5 empty] | в т.ч. ЗПМ |  |  |  |  | 0 |  | 1 |  | 1 | 1 |  |  |  | (0,00)
[5 empty] | МР |  |  |  |  | 3.46 |  | 1 |  | 1 | 1 |  |  |  | 107.26
[5 empty] | НР от ЗП |  |  | % | 70 | [9 empty] | 4973.86
[5 empty] | СП от ЗП |  |  | % | 10 | [9 empty] | 710.55
[5 empty] | ЗТР |  |  | чел-ч | 0.91 |  |  | 1 |  | 1 | [8 empty] | 28
[19 empty] | 12897.18 |  |  |  | 416.04
218 | 218 | 4.2-2303-38-1/1 |  |  | Техническое обслуживание пожарного рукава |  |  | шт. | 31
[5 empty] | ЗП |  |  |  |  | 1.89 |  | 1 |  | 1 | 1 |  |  |  | 58.59
[5 empty] | ЭМ |  |  |  |  | 0.43 |  | 1 |  | 1 | 1 |  |  |  | 13.33
[5 empty] | в т.ч. ЗПМ |  |  |  |  | 0.28 |  | 1 |  | 1 | 1 |  |  |  | (8,68)
[5 empty] | МР |  |  |  |  | 5.93 |  | 1 |  | 1 | 1 |  |  |  | 183.83
[5 empty] | НР от ЗП |  |  | % | 70 | [9 empty] | 41.01
[5 empty] | СП от ЗП |  |  | % | 10 | [9 empty] | 5.86
[5 empty] | НР и СП от ЗПМ (78,00% и 30,00%) |  |  | % | 108 | [9 empty] | 9.37
[5 empty] | ЗТР |  |  | чел-ч | 0.01 |  |  | 1 |  | 1 | [8 empty] | 0
[19 empty] | 311.99 |  |  |  | 10.06
219 | 219 | 1.23-3501-8-1/1 |  |  | Комплексная проверка работоспособности систем в автоматическом режиме |  |  | система | 1
[5 empty] | ЗП |  |  |  |  | 1551.29 |  | 1 |  | 1 | 1 |  |  |  | 1551.29
[5 empty] | НР от ЗП |  |  | % | 70 | [9 empty] | 1085.9
[5 empty] | СП от ЗП |  |  | % | 10 | [9 empty] | 155.13
[5 empty] | ЗТР |  |  | чел-ч | 6.3 |  |  | 1 |  | 1 | [8 empty] | 6
[19 empty] | 2792.32 |  |  |  | 2792.32
[5 empty] | Итого по подразделу | [13 empty] | 53831.93
Подраздел Дымоудаление
220 | 220 | 2.6-2403-3-1/1 |  |  | Техническое обслуживание клапанов, клапан дымоудаления с электроприводом |  |  | шт. | 3
[5 empty] | ЗП |  |  |  |  | 429.76 |  | 1 |  | 1 | 1 |  |  |  | 1289.28
[5 empty] | ЭМ |  |  |  |  | 272.55 |  | 1 |  | 1 | 1 |  |  |  | 817.65
[5 empty] | в т.ч. ЗПМ |  |  |  |  | 173.21 |  | 1 |  | 1 | 1 |  |  |  | (519,63)
[5 empty] | МР |  |  |  |  | 21.44 |  | 1 |  | 1 | 1 |  |  |  | 64.32
[5 empty] | НР от ЗП |  |  | % | 70 | [9 empty] | 902.5
[5 empty] | СП от ЗП |  |  | % | 10 | [9 empty] | 128.93
[5 empty] | НР и СП от ЗПМ (78,00% и 30,00%) |  |  | % | 108 | [9 empty] | 561.2
[5 empty] | ЗТР |  |  | чел-ч | 1.86 |  |  | 1 |  | 1 | [8 empty] | 6
[19 empty] | 3763.88 |  |  |  | 1254.63
221 | 221 | 4.2-2203-5-1/1 |  |  | Техническое обслуживание вентиляторов подпора |  |  | шт. | 1
[5 empty] | ЗП |  |  |  |  | 277.26 |  | 1 |  | 1 | 1 |  |  |  | 277.26
[5 empty] | ЭМ |  |  |  |  | 0 |  | 1 |  | 1 | 1 |  |  |  | 0
[5 empty] | в т.ч. ЗПМ |  |  |  |  | 0 |  | 1 |  | 1 | 1 |  |  |  | (0,00)
[5 empty] | МР |  |  |  |  | 95.05 |  | 1 |  | 1 | 1 |  |  |  | 95.05
[5 empty] | НР от ЗП |  |  | % | 70 | [9 empty] | 194.08
[5 empty] | СП от ЗП |  |  | % | 10 | [9 empty] | 27.73
[5 empty] | ЗТР |  |  | чел-ч | 1.2 |  |  | 1 |  | 1 | [8 empty] | 1
[19 empty] | 594.12 |  |  |  | 594.12
222 | 222 | 1.21-2203-11-1/1 |  |  | Техническое обслуживание шкафов управления технологическим оборудованием |  |  | 100 шт. | 0.02
[5 empty] | ЗП |  |  |  |  | 9150.76 |  | 1 |  | 1 | 1 |  |  |  | 183.02
[5 empty] | ЭМ |  |  |  |  | 1858.32 |  | 1 |  | 1 | 1 |  |  |  | 37.17
[5 empty] | в т.ч. ЗПМ |  |  |  |  | 1180.98 |  | 1 |  | 1 | 1 |  |  |  | (23,62)
[5 empty] | МР |  |  |  |  | 8.89 |  | 1 |  | 1 | 1 |  |  |  | 0.18
[5 empty] | НР от ЗП |  |  | % | 70 | [9 empty] | 128.11
[5 empty] | СП от ЗП |  |  | % | 10 | [9 empty] | 18.3
[5 empty] | НР и СП от ЗПМ (78,00% и 30,00%) |  |  | % | 108 | [9 empty] | 25.51
[5 empty] | ЗТР |  |  | чел-ч | 45 |  |  | 1 |  | 1 | [8 empty] | 1
[19 empty] | 392.29 |  |  |  | 19614.5
[5 empty] | Итого по подразделу | [13 empty] | 4750.29
[5 empty] | Итого по разделу | [13 empty] | 145663.33
СК "Юность", г. Зеленоград, корп. 443
Подраздел Система автоматической пожарной сигнализации (АПС)
223 | 223 | 3.1-2203-26-1/1 т.ч. п.3.6.2 |  |  | Техническое обслуживание прибора приемно-контрольного "Сигнал-20П" |  |  | шт. | 1
[5 empty] | ЗП |  |  |  |  | 369.31 |  | 0.7 |  | 1 | 1 |  |  |  | 258.52
[5 empty] | ЭМ |  |  |  |  | 99.11 |  | 0.7 |  | 1 | 1 |  |  |  | 69.38
[5 empty] | в т.ч. ЗПМ |  |  |  |  | 62.99 |  | 0.7 |  | 1 | 1 |  |  |  | (44,09)
[5 empty] | МР |  |  |  |  | 4.89 |  | 1 |  | 1 | 1 |  |  |  | 4.89
[5 empty] | НР от ЗП |  |  | % | 70 | [9 empty] | 180.96
[5 empty] | СП от ЗП |  |  | % | 10 | [9 empty] | 25.85
[5 empty] | НР и СП от ЗПМ (78,00% и 30,00%) |  |  | % | 108 | [9 empty] | 47.62
[5 empty] | ЗТР |  |  | чел-ч | 1.37 |  |  | 0.7 |  | 1 | [8 empty] | 1
[19 empty] | 587.22 |  |  |  | 587.22
224 | 224 | 1.22-2203-93-1/1 |  |  | Техническое обслуживание прибора приемно-контрольного охранно-пожарного |  |  | шт. | 1
[5 empty] | ЗП |  |  |  |  | 55.45 |  | 1 |  | 1 | 1 |  |  |  | 55.45
[5 empty] | ЭМ |  |  |  |  | 0 |  | 1 |  | 1 | 1 |  |  |  | 0
[5 empty] | в т.ч. ЗПМ |  |  |  |  | 0 |  | 1 |  | 1 | 1 |  |  |  | (0,00)
[5 empty] | МР |  |  |  |  | 8.06 |  | 1 |  | 1 | 1 |  |  |  | 8.06
[5 empty] | НР от ЗП |  |  | % | 70 | [9 empty] | 38.82
[5 empty] | СП от ЗП |  |  | % | 10 | [9 empty] | 5.55
[5 empty] | ЗТР |  |  | чел-ч | 0.22 |  |  | 1 |  | 1 | [8 empty] | 0
[19 empty] | 107.88 |  |  |  | 107.88
225 | 225 | 3.1-2203-45-1/1 т.ч. п.3.6.2 |  |  | Техническое обслуживание блока сигнально-пускового |  |  | шт. | 1
[5 empty] | ЗП |  |  |  |  | 80.87 |  | 0.7 |  | 1 | 1 |  |  |  | 56.61
[5 empty] | ЭМ |  |  |  |  | 24.78 |  | 0.7 |  | 1 | 1 |  |  |  | 17.35
[5 empty] | в т.ч. ЗПМ |  |  |  |  | 15.75 |  | 0.7 |  | 1 | 1 |  |  |  | (11,03)
[5 empty] | МР |  |  |  |  | 4.89 |  | 1 |  | 1 | 1 |  |  |  | 4.89
[5 empty] | НР от ЗП |  |  | % | 70 | [9 empty] | 39.63
[5 empty] | СП от ЗП |  |  | % | 10 | [9 empty] | 5.66
[5 empty] | НР и СП от ЗПМ (78,00% и 30,00%) |  |  | % | 108 | [9 empty] | 11.91
[5 empty] | ЗТР |  |  | чел-ч | 0.3 |  |  | 0.7 |  | 1 | [8 empty] | 0
[19 empty] | 136.05 |  |  |  | 136.05
226 | 226 | 1.22-2203-104-6/1 |  |  | Техническое обслуживание приборов системы охранно-пожарной сигнализации на базе оборудования С2000, блок индикации С2000-БКИ (С2000-БИ) - годовое |  |  | шт. | 1
[5 empty] | ЗП |  |  |  |  | 75.63 |  | 1 |  | 1 | 1 |  |  |  | 75.63
[5 empty] | ЭМ |  |  |  |  | 0 |  | 1 |  | 1 | 1 |  |  |  | 0
[5 empty] | в т.ч. ЗПМ |  |  |  |  | 0 |  | 1 |  | 1 | 1 |  |  |  | (0,00)
[5 empty] | МР |  |  |  |  | 18.55 |  | 1 |  | 1 | 1 |  |  |  | 18.55
[5 empty] | НР от ЗП |  |  | % | 70 | [9 empty] | 52.94
[5 empty] | СП от ЗП |  |  | % | 10 | [9 empty] | 7.56
[5 empty] | ЗТР |  |  | чел-ч | 0.3 |  |  | 1 |  | 1 | [8 empty] | 0
[19 empty] | 154.68 |  |  |  | 154.68
227 | 227 | 3.1-2203-38-1/1 т.ч. п.3.6.2 |  |  | Техническое обслуживание извещателя пожарного дымового |  |  | шт. | 20
[5 empty] | ЗП |  |  |  |  | 105.13 |  | 0.7 |  | 1 | 1 |  |  |  | 1471.82
[5 empty] | ЭМ |  |  |  |  | 12.39 |  | 0.7 |  | 1 | 1 |  |  |  | 173.46
[5 empty] | в т.ч. ЗПМ |  |  |  |  | 7.87 |  | 0.7 |  | 1 | 1 |  |  |  | (110,18)
[5 empty] | МР |  |  |  |  | 0 |  | 1 |  | 1 | 1 |  |  |  | 0
[5 empty] | НР от ЗП |  |  | % | 70 | [9 empty] | 1030.27
[5 empty] | СП от ЗП |  |  | % | 10 | [9 empty] | 147.18
[5 empty] | НР и СП от ЗПМ (78,00% и 30,00%) |  |  | % | 108 | [9 empty] | 118.99
[5 empty] | ЗТР |  |  | чел-ч | 0.39 |  |  | 0.7 |  | 1 | [8 empty] | 5
[19 empty] | 2941.72 |  |  |  | 147.09
228 | 228 | 3.1-2203-1-1/1 т.ч. п.3.6.2 |  |  | Техническое обслуживание извещателя охранного объемного оптико-электронного |  |  | шт. | 80
[5 empty] | ЗП |  |  |  |  | 245.31 |  | 0.7 |  | 1 | 1 |  |  |  | 13737.36
[5 empty] | ЭМ |  |  |  |  | 30.97 |  | 0.7 |  | 1 | 1 |  |  |  | 1734.32
[5 empty] | в т.ч. ЗПМ |  |  |  |  | 19.68 |  | 0.7 |  | 1 | 1 |  |  |  | (1102,08)
[5 empty] | МР |  |  |  |  | 1.9 |  | 1 |  | 1 | 1 |  |  |  | 152
[5 empty] | НР от ЗП |  |  | % | 70 | [9 empty] | 9616.15
[5 empty] | СП от ЗП |  |  | % | 10 | [9 empty] | 1373.74
[5 empty] | НР и СП от ЗПМ (78,00% и 30,00%) |  |  | % | 108 | [9 empty] | 1190.25
[5 empty] | ЗТР |  |  | чел-ч | 0.91 |  |  | 0.7 |  | 1 | [8 empty] | 51
[19 empty] | 27803.82 |  |  |  | 347.55
229 | 229 | 3.1-2203-31-1/1 т.ч. п.3.6.2 |  |  | Техническое обслуживание извещателя пожарного ручного адресный "ИПР" |  |  | шт. | 11
[5 empty] | ЗП |  |  |  |  | 59.31 |  | 0.7 |  | 1 | 1 |  |  |  | 456.69
[5 empty] | ЭМ |  |  |  |  | 6.19 |  | 0.7 |  | 1 | 1 |  |  |  | 47.66
[5 empty] | в т.ч. ЗПМ |  |  |  |  | 3.94 |  | 0.7 |  | 1 | 1 |  |  |  | (30,34)
[5 empty] | МР |  |  |  |  | 0.4 |  | 1 |  | 1 | 1 |  |  |  | 4.4
[5 empty] | НР от ЗП |  |  | % | 70 | [9 empty] | 319.68
[5 empty] | СП от ЗП |  |  | % | 10 | [9 empty] | 45.67
[5 empty] | НР и СП от ЗПМ (78,00% и 30,00%) |  |  | % | 108 | [9 empty] | 32.77
[5 empty] | ЗТР |  |  | чел-ч | 0.22 |  |  | 0.7 |  | 1 | [8 empty] | 2
[19 empty] | 906.87 |  |  |  | 82.44
230 | 230 | 3.1-2203-38-1/1 т.ч. п.3.6.2 |  |  | Техническое обслуживание извещателя пожарного дымового |  |  | шт. | 5
[5 empty] | ЗП |  |  |  |  | 105.13 |  | 0.7 |  | 1 | 1 |  |  |  | 367.96
[5 empty] | ЭМ |  |  |  |  | 12.39 |  | 0.7 |  | 1 | 1 |  |  |  | 43.37
[5 empty] | в т.ч. ЗПМ |  |  |  |  | 7.87 |  | 0.7 |  | 1 | 1 |  |  |  | (27,55)
[5 empty] | МР |  |  |  |  | 0 |  | 1 |  | 1 | 1 |  |  |  | 0
[5 empty] | НР от ЗП |  |  | % | 70 | [9 empty] | 257.57
[5 empty] | СП от ЗП |  |  | % | 10 | [9 empty] | 36.8
[5 empty] | НР и СП от ЗПМ (78,00% и 30,00%) |  |  | % | 108 | [9 empty] | 29.75
[5 empty] | ЗТР |  |  | чел-ч | 0.39 |  |  | 0.7 |  | 1 | [8 empty] | 1
[19 empty] | 735.45 |  |  |  | 147.09
231 | 231 | 1.22-2203-88-1/1 |  |  | Техническое обслуживание устройства выносного оптической сигнализации (ВУОС) |  |  | шт. | 20
[5 empty] | ЗП |  |  |  |  | 37.64 |  | 1 |  | 1 | 1 |  |  |  | 752.8
[5 empty] | ЭМ |  |  |  |  | 43.36 |  | 1 |  | 1 | 1 |  |  |  | 867.2
[5 empty] | в т.ч. ЗПМ |  |  |  |  | 27.56 |  | 1 |  | 1 | 1 |  |  |  | (551,20)
[5 empty] | МР |  |  |  |  | 7.26 |  | 1 |  | 1 | 1 |  |  |  | 145.2
[5 empty] | НР от ЗП |  |  | % | 70 | [9 empty] | 526.96
[5 empty] | СП от ЗП |  |  | % | 10 | [9 empty] | 75.28
[5 empty] | НР и СП от ЗПМ (78,00% и 30,00%) |  |  | % | 108 | [9 empty] | 595.3
[5 empty] | ЗТР |  |  | чел-ч | 0.15 |  |  | 1 |  | 1 | [8 empty] | 3
[19 empty] | 2962.74 |  |  |  | 148.14
232 | 232 | 3.1-2203-18-1/1 т.ч. п.3.6.2 |  |  | Техническое обслуживание блока бесперебойного питания |  |  | шт. | 1
[5 empty] | ЗП |  |  |  |  | 99.74 |  | 0.7 |  | 1 | 1 |  |  |  | 69.82
[5 empty] | ЭМ |  |  |  |  | 24.78 |  | 0.7 |  | 1 | 1 |  |  |  | 17.35
[5 empty] | в т.ч. ЗПМ |  |  |  |  | 15.75 |  | 0.7 |  | 1 | 1 |  |  |  | (11,03)
[5 empty] | МР |  |  |  |  | 4.89 |  | 1 |  | 1 | 1 |  |  |  | 4.89
[5 empty] | НР от ЗП |  |  | % | 70 | [9 empty] | 48.87
[5 empty] | СП от ЗП |  |  | % | 10 | [9 empty] | 6.98
[5 empty] | НР и СП от ЗПМ (78,00% и 30,00%) |  |  | % | 108 | [9 empty] | 11.91
[5 empty] | ЗТР |  |  | чел-ч | 0.37 |  |  | 0.7 |  | 1 | [8 empty] | 0
[19 empty] | 159.82 |  |  |  | 159.82
[5 empty] | Итого по подразделу | [13 empty] | 36496.25
Подраздел Системы оповещения людей о пожаре (СОУЭ)
233 | 233 | 1.22-2203-79-1/1 |  |  | Техническое обслуживание оповещателя охранно-пожарного звукового типа "Свирель" |  |  | шт. | 2
[5 empty] | ЗП |  |  |  |  | 188.88 |  | 1 |  | 1 | 1 |  |  |  | 377.76
[5 empty] | ЭМ |  |  |  |  | 0 |  | 1 |  | 1 | 1 |  |  |  | 0
[5 empty] | в т.ч. ЗПМ |  |  |  |  | 0 |  | 1 |  | 1 | 1 |  |  |  | (0,00)
[5 empty] | МР |  |  |  |  | 3.46 |  | 1 |  | 1 | 1 |  |  |  | 6.92
[5 empty] | НР от ЗП |  |  | % | 70 | [9 empty] | 264.43
[5 empty] | СП от ЗП |  |  | % | 10 | [9 empty] | 37.78
[5 empty] | ЗТР |  |  | чел-ч | 0.75 |  |  | 1 |  | 1 | [8 empty] | 2
[19 empty] | 686.89 |  |  |  | 343.45
234 | 234 | 3.1-2203-6-1/1 т.ч. п.3.6.2 |  |  | Техническое обслуживание настенного громкоговорителя |  |  | шт. | 49
[5 empty] | ЗП |  |  |  |  | 145.57 |  | 0.7 |  | 1 | 1 |  |  |  | 4993.05
[5 empty] | ЭМ |  |  |  |  | 18.58 |  | 0.7 |  | 1 | 1 |  |  |  | 637.29
[5 empty] | в т.ч. ЗПМ |  |  |  |  | 11.81 |  | 0.7 |  | 1 | 1 |  |  |  | (405,08)
[5 empty] | МР |  |  |  |  | 0.4 |  | 1 |  | 1 | 1 |  |  |  | 19.6
[5 empty] | НР от ЗП |  |  | % | 70 | [9 empty] | 3495.14
[5 empty] | СП от ЗП |  |  | % | 10 | [9 empty] | 499.31
[5 empty] | НР и СП от ЗПМ (78,00% и 30,00%) |  |  | % | 108 | [9 empty] | 437.49
[5 empty] | ЗТР |  |  | чел-ч | 0.54 |  |  | 0.7 |  | 1 | [8 empty] | 19
[19 empty] | 10081.88 |  |  |  | 205.75
235 | 235 | 3.1-2203-57-1/1 т.ч. п.3.6.2 |  |  | Техническое обслуживание светового табло |  |  | шт. | 9
[5 empty] | ЗП |  |  |  |  | 353.14 |  | 0.7 |  | 1 | 1 |  |  |  | 2224.78
[5 empty] | ЭМ |  |  |  |  | 43.36 |  | 0.7 |  | 1 | 1 |  |  |  | 273.17
[5 empty] | в т.ч. ЗПМ |  |  |  |  | 27.56 |  | 0.7 |  | 1 | 1 |  |  |  | (173,63)
[5 empty] | МР |  |  |  |  | 0.4 |  | 1 |  | 1 | 1 |  |  |  | 3.6
[5 empty] | НР от ЗП |  |  | % | 70 | [9 empty] | 1557.35
[5 empty] | СП от ЗП |  |  | % | 10 | [9 empty] | 222.48
[5 empty] | НР и СП от ЗПМ (78,00% и 30,00%) |  |  | % | 108 | [9 empty] | 187.52
[5 empty] | ЗТР |  |  | чел-ч | 1.31 |  |  | 0.7 |  | 1 | [8 empty] | 8
[19 empty] | 4468.9 |  |  |  | 496.54
236 | 236 | 3.1-2203-15-1/1 т.ч. п.3.6.2 |  |  | Техническое обслуживание усилителя мощности |  |  | шт. | 6
[5 empty] | ЗП |  |  |  |  | 115.92 |  | 0.7 |  | 1 | 1 |  |  |  | 486.86
[5 empty] | ЭМ |  |  |  |  | 30.97 |  | 0.7 |  | 1 | 1 |  |  |  | 130.07
[5 empty] | в т.ч. ЗПМ |  |  |  |  | 19.68 |  | 0.7 |  | 1 | 1 |  |  |  | (82,66)
[5 empty] | МР |  |  |  |  | 0.52 |  | 1 |  | 1 | 1 |  |  |  | 3.12
[5 empty] | НР от ЗП |  |  | % | 70 | [9 empty] | 340.8
[5 empty] | СП от ЗП |  |  | % | 10 | [9 empty] | 48.69
[5 empty] | НР и СП от ЗПМ (78,00% и 30,00%) |  |  | % | 108 | [9 empty] | 89.27
[5 empty] | ЗТР |  |  | чел-ч | 0.43 |  |  | 0.7 |  | 1 | [8 empty] | 2
[19 empty] | 1098.81 |  |  |  | 183.14
237 | 237 | 3.1-2203-5-1/1 т.ч. п.3.6.2 |  |  | Техническое обслуживание микрофона |  |  | шт. | 4
[5 empty] | ЗП |  |  |  |  | 264.18 |  | 0.7 |  | 1 | 1 |  |  |  | 739.7
[5 empty] | ЭМ |  |  |  |  | 30.97 |  | 0.7 |  | 1 | 1 |  |  |  | 86.72
[5 empty] | в т.ч. ЗПМ |  |  |  |  | 19.68 |  | 0.7 |  | 1 | 1 |  |  |  | (55,10)
[5 empty] | МР |  |  |  |  | 0.4 |  | 1 |  | 1 | 1 |  |  |  | 1.6
[5 empty] | НР от ЗП |  |  | % | 70 | [9 empty] | 517.79
[5 empty] | СП от ЗП |  |  | % | 10 | [9 empty] | 73.97
[5 empty] | НР и СП от ЗПМ (78,00% и 30,00%) |  |  | % | 108 | [9 empty] | 59.51
[5 empty] | ЗТР |  |  | чел-ч | 0.98 |  |  | 0.7 |  | 1 | [8 empty] | 3
[19 empty] | 1479.29 |  |  |  | 369.82
238 | 238 | 3.1-2203-12-1/1 т.ч. п.3.6.2 |  |  | Техническое обслуживание панели селектора |  |  | шт. | 1
[5 empty] | ЗП |  |  |  |  | 118.61 |  | 0.7 |  | 1 | 1 |  |  |  | 83.03
[5 empty] | ЭМ |  |  |  |  | 30.97 |  | 0.7 |  | 1 | 1 |  |  |  | 21.68
[5 empty] | в т.ч. ЗПМ |  |  |  |  | 19.68 |  | 0.7 |  | 1 | 1 |  |  |  | (13,78)
[5 empty] | МР |  |  |  |  | 0.52 |  | 1 |  | 1 | 1 |  |  |  | 0.52
[5 empty] | НР от ЗП |  |  | % | 70 | [9 empty] | 58.12
[5 empty] | СП от ЗП |  |  | % | 10 | [9 empty] | 8.3
[5 empty] | НР и СП от ЗПМ (78,00% и 30,00%) |  |  | % | 108 | [9 empty] | 14.88
[5 empty] | ЗТР |  |  | чел-ч | 0.44 |  |  | 0.7 |  | 1 | [8 empty] | 0
[19 empty] | 186.53 |  |  |  | 186.53
239 | 239 | 3.1-2203-10-1/1 |  |  | Техническое обслуживание ресивер-микшера "RM8080" |  |  | шт. | 1
[5 empty] | ЗП |  |  |  |  | 229.13 |  | 1 |  | 1 | 1 |  |  |  | 229.13
[5 empty] | ЭМ |  |  |  |  | 61.94 |  | 1 |  | 1 | 1 |  |  |  | 61.94
[5 empty] | в т.ч. ЗПМ |  |  |  |  | 39.37 |  | 1 |  | 1 | 1 |  |  |  | (39,37)
[5 empty] | МР |  |  |  |  | 0.52 |  | 1 |  | 1 | 1 |  |  |  | 0.52
[5 empty] | НР от ЗП |  |  | % | 70 | [9 empty] | 160.39
[5 empty] | СП от ЗП |  |  | % | 10 | [9 empty] | 22.91
[5 empty] | НР и СП от ЗПМ (78,00% и 30,00%) |  |  | % | 108 | [9 empty] | 42.52
[5 empty] | ЗТР |  |  | чел-ч | 0.85 |  |  | 1 |  | 1 | [8 empty] | 1
[19 empty] | 517.41 |  |  |  | 517.41
240 | 240 | 3.1-2203-44-1/1 т.ч. п.3.6.2 |  |  | Техническое обслуживание блока контроля трансляционных линий |  |  | шт. | 1
[5 empty] | ЗП |  |  |  |  | 48.52 |  | 0.7 |  | 1 | 1 |  |  |  | 33.96
[5 empty] | ЭМ |  |  |  |  | 12.39 |  | 0.7 |  | 1 | 1 |  |  |  | 8.67
[5 empty] | в т.ч. ЗПМ |  |  |  |  | 7.87 |  | 0.7 |  | 1 | 1 |  |  |  | (5,51)
[5 empty] | МР |  |  |  |  | 4.89 |  | 1 |  | 1 | 1 |  |  |  | 4.89
[5 empty] | НР от ЗП |  |  | % | 70 | [9 empty] | 23.77
[5 empty] | СП от ЗП |  |  | % | 10 | [9 empty] | 3.4
[5 empty] | НР и СП от ЗПМ (78,00% и 30,00%) |  |  | % | 108 | [9 empty] | 5.95
[5 empty] | ЗТР |  |  | чел-ч | 0.18 |  |  | 0.7 |  | 1 | [8 empty] | 0
[19 empty] | 80.64 |  |  |  | 80.64
241 | 241 | 3.1-2203-9-1/1 |  |  | Техническое обслуживание цифрового записывающего устройства "RD2008" |  |  | шт. | 1
[5 empty] | ЗП |  |  |  |  | 156.35 |  | 1 |  | 1 | 1 |  |  |  | 156.35
[5 empty] | ЭМ |  |  |  |  | 43.36 |  | 1 |  | 1 | 1 |  |  |  | 43.36
[5 empty] | в т.ч. ЗПМ |  |  |  |  | 27.56 |  | 1 |  | 1 | 1 |  |  |  | (27,56)
[5 empty] | МР |  |  |  |  | 0.5 |  | 1 |  | 1 | 1 |  |  |  | 0.5
[5 empty] | НР от ЗП |  |  | % | 70 | [9 empty] | 109.45
[5 empty] | СП от ЗП |  |  | % | 10 | [9 empty] | 15.64
[5 empty] | НР и СП от ЗПМ (78,00% и 30,00%) |  |  | % | 108 | [9 empty] | 29.76
[5 empty] | ЗТР |  |  | чел-ч | 0.58 |  |  | 1 |  | 1 | [8 empty] | 1
[19 empty] | 355.06 |  |  |  | 355.06
242 | 242 | 1.22-2203-83-1/1 |  |  | Техническое обслуживание блока речевых оповещений |  |  | 10 шт. | 0.1
[5 empty] | ЗП |  |  |  |  | 2848.39 |  | 1 |  | 1 | 1 |  |  |  | 284.84
[5 empty] | ЭМ |  |  |  |  | 0 |  | 1 |  | 1 | 1 |  |  |  | 0
[5 empty] | в т.ч. ЗПМ |  |  |  |  | 0 |  | 1 |  | 1 | 1 |  |  |  | (0,00)
[5 empty] | МР |  |  |  |  | 53.48 |  | 1 |  | 1 | 1 |  |  |  | 5.35
[5 empty] | НР от ЗП |  |  | % | 70 | [9 empty] | 199.39
[5 empty] | СП от ЗП |  |  | % | 10 | [9 empty] | 28.48
[5 empty] | ЗТР |  |  | чел-ч | 11.3 |  |  | 1 |  | 1 | [8 empty] | 1
[19 empty] | 518.06 |  |  |  | 5180.6
[5 empty] | Итого по подразделу | [13 empty] | 19473.47
Подраздел Внутренний пожарный водопровод
243 | 243 | 3.1-2203-61-1/1 т.ч. п.3.6.2 |  |  | Техническое обслуживание шкафа |  |  | шт. | 17
[5 empty] | ЗП |  |  |  |  | 841.06 |  | 0.7 |  | 1 | 1 |  |  |  | 10008.61
[5 empty] | ЭМ |  |  |  |  | 105.3 |  | 0.7 |  | 1 | 1 |  |  |  | 1253.07
[5 empty] | в т.ч. ЗПМ |  |  |  |  | 66.92 |  | 0.7 |  | 1 | 1 |  |  |  | (796,35)
[5 empty] | МР |  |  |  |  | 36.3 |  | 1 |  | 1 | 1 |  |  |  | 617.1
[5 empty] | НР от ЗП |  |  | % | 70 | [9 empty] | 7006.03
[5 empty] | СП от ЗП |  |  | % | 10 | [9 empty] | 1000.86
[5 empty] | НР и СП от ЗПМ (78,00% и 30,00%) |  |  | % | 108 | [9 empty] | 860.06
[5 empty] | ЗТР |  |  | чел-ч | 3.12 |  |  | 0.7 |  | 1 | [8 empty] | 37
[19 empty] | 20745.73 |  |  |  | 1220.34
244 | 244 | 4.2-2303-26-1/1 |  |  | Техническое обслуживание пожарного запорного устройства - крана шарового |  |  | шт. | 17
[5 empty] | ЗП |  |  |  |  | 229.21 |  | 1 |  | 1 | 1 |  |  |  | 3896.57
[5 empty] | ЭМ |  |  |  |  | 0 |  | 1 |  | 1 | 1 |  |  |  | 0
[5 empty] | в т.ч. ЗПМ |  |  |  |  | 0 |  | 1 |  | 1 | 1 |  |  |  | (0,00)
[5 empty] | МР |  |  |  |  | 3.46 |  | 1 |  | 1 | 1 |  |  |  | 58.82
[5 empty] | НР от ЗП |  |  | % | 70 | [9 empty] | 2727.6
[5 empty] | СП от ЗП |  |  | % | 10 | [9 empty] | 389.66
[5 empty] | ЗТР |  |  | чел-ч | 0.91 |  |  | 1 |  | 1 | [8 empty] | 15
[19 empty] | 7072.65 |  |  |  | 416.04
245 | 245 | 4.2-2303-38-1/1 |  |  | Техническое обслуживание пожарного рукава |  |  | шт. | 17
[5 empty] | ЗП |  |  |  |  | 1.89 |  | 1 |  | 1 | 1 |  |  |  | 32.13
[5 empty] | ЭМ |  |  |  |  | 0.43 |  | 1 |  | 1 | 1 |  |  |  | 7.31
[5 empty] | в т.ч. ЗПМ |  |  |  |  | 0.28 |  | 1 |  | 1 | 1 |  |  |  | (4,76)
[5 empty] | МР |  |  |  |  | 5.93 |  | 1 |  | 1 | 1 |  |  |  | 100.81
[5 empty] | НР от ЗП |  |  | % | 70 | [9 empty] | 22.49
[5 empty] | СП от ЗП |  |  | % | 10 | [9 empty] | 3.21
[5 empty] | НР и СП от ЗПМ (78,00% и 30,00%) |  |  | % | 108 | [9 empty] | 5.14
[5 empty] | ЗТР |  |  | чел-ч | 0.01 |  |  | 1 |  | 1 | [8 empty] | 0
[19 empty] | 171.09 |  |  |  | 10.06
246 | 246 | 1.23-3501-8-1/1 |  |  | Комплексная проверка работоспособности систем в автоматическом режиме |  |  | система | 1
[5 empty] | ЗП |  |  |  |  | 1551.29 |  | 1 |  | 1 | 1 |  |  |  | 1551.29
[5 empty] | НР от ЗП |  |  | % | 70 | [9 empty] | 1085.9
[5 empty] | СП от ЗП |  |  | % | 10 | [9 empty] | 155.13
[5 empty] | ЗТР |  |  | чел-ч | 6.3 |  |  | 1 |  | 1 | [8 empty] | 6
[19 empty] | 2792.32 |  |  |  | 2792.32
[5 empty] | Итого по подразделу | [13 empty] | 30781.79
Подраздел Дымоудаление
247 | 247 | 2.6-2403-3-1/1 |  |  | Техническое обслуживание клапанов, клапан дымоудаления с электроприводом |  |  | шт. | 2
[5 empty] | ЗП |  |  |  |  | 429.76 |  | 1 |  | 1 | 1 |  |  |  | 859.52
[5 empty] | ЭМ |  |  |  |  | 272.55 |  | 1 |  | 1 | 1 |  |  |  | 545.1
[5 empty] | в т.ч. ЗПМ |  |  |  |  | 173.21 |  | 1 |  | 1 | 1 |  |  |  | (346,42)
[5 empty] | МР |  |  |  |  | 21.44 |  | 1 |  | 1 | 1 |  |  |  | 42.88
[5 empty] | НР от ЗП |  |  | % | 70 | [9 empty] | 601.66
[5 empty] | СП от ЗП |  |  | % | 10 | [9 empty] | 85.95
[5 empty] | НР и СП от ЗПМ (78,00% и 30,00%) |  |  | % | 108 | [9 empty] | 374.13
[5 empty] | ЗТР |  |  | чел-ч | 1.86 |  |  | 1 |  | 1 | [8 empty] | 4
[19 empty] | 2509.24 |  |  |  | 1254.62
248 | 248 | 2.6-2403-3-1/1 |  |  | Техническое обслуживание клапанов, клапан дымоудаления с электроприводом |  |  | шт. | 14
[5 empty] | ЗП |  |  |  |  | 429.76 |  | 1 |  | 1 | 1 |  |  |  | 6016.64
[5 empty] | ЭМ |  |  |  |  | 272.55 |  | 1 |  | 1 | 1 |  |  |  | 3815.7
[5 empty] | в т.ч. ЗПМ |  |  |  |  | 173.21 |  | 1 |  | 1 | 1 |  |  |  | (2424,94)
[5 empty] | МР |  |  |  |  | 21.44 |  | 1 |  | 1 | 1 |  |  |  | 300.16
[5 empty] | НР от ЗП |  |  | % | 70 | [9 empty] | 4211.65
[5 empty] | СП от ЗП |  |  | % | 10 | [9 empty] | 601.66
[5 empty] | НР и СП от ЗПМ (78,00% и 30,00%) |  |  | % | 108 | [9 empty] | 2618.94
[5 empty] | ЗТР |  |  | чел-ч | 1.86 |  |  | 1 |  | 1 | [8 empty] | 26
[19 empty] | 17564.75 |  |  |  | 1254.63
249 | 249 | 1.21-2203-11-1/1 |  |  | Техническое обслуживание шкафов управления технологическим оборудованием |  |  | 100 шт. | 0.02
[5 empty] | ЗП |  |  |  |  | 9150.76 |  | 1 |  | 1 | 1 |  |  |  | 183.02
[5 empty] | ЭМ |  |  |  |  | 1858.32 |  | 1 |  | 1 | 1 |  |  |  | 37.17
[5 empty] | в т.ч. ЗПМ |  |  |  |  | 1180.98 |  | 1 |  | 1 | 1 |  |  |  | (23,62)
[5 empty] | МР |  |  |  |  | 8.89 |  | 1 |  | 1 | 1 |  |  |  | 0.18
[5 empty] | НР от ЗП |  |  | % | 70 | [9 empty] | 128.11
[5 empty] | СП от ЗП |  |  | % | 10 | [9 empty] | 18.3
[5 empty] | НР и СП от ЗПМ (78,00% и 30,00%) |  |  | % | 108 | [9 empty] | 25.51
[5 empty] | ЗТР |  |  | чел-ч | 45 |  |  | 1 |  | 1 | [8 empty] | 1
[19 empty] | 392.29 |  |  |  | 19614.5
[5 empty] | Итого по подразделу | [13 empty] | 20466.28
Подраздел Охранная сигнализация
250 | 250 | 3.1-2203-26-1/1 т.ч. п.3.6.2 |  |  | Техническое обслуживание прибора приемно-контрольного "Сигнал-20П" |  |  | шт. | 1
[5 empty] | ЗП |  |  |  |  | 369.31 |  | 0.7 |  | 1 | 1 |  |  |  | 258.52
[5 empty] | ЭМ |  |  |  |  | 99.11 |  | 0.7 |  | 1 | 1 |  |  |  | 69.38
[5 empty] | в т.ч. ЗПМ |  |  |  |  | 62.99 |  | 0.7 |  | 1 | 1 |  |  |  | (44,09)
[5 empty] | МР |  |  |  |  | 4.89 |  | 1 |  | 1 | 1 |  |  |  | 4.89
[5 empty] | НР от ЗП |  |  | % | 70 | [9 empty] | 180.96
[5 empty] | СП от ЗП |  |  | % | 10 | [9 empty] | 25.85
[5 empty] | НР и СП от ЗПМ (78,00% и 30,00%) |  |  | % | 108 | [9 empty] | 47.62
[5 empty] | ЗТР |  |  | чел-ч | 1.37 |  |  | 0.7 |  | 1 | [8 empty] | 1
[19 empty] | 587.22 |  |  |  | 587.22
251 | 251 | 1.22-2203-93-1/1 |  |  | Техническое обслуживание прибора приемно-контрольного охранно |  |  | шт. | 1
[5 empty] | ЗП |  |  |  |  | 55.45 |  | 1 |  | 1 | 1 |  |  |  | 55.45
[5 empty] | ЭМ |  |  |  |  | 0 |  | 1 |  | 1 | 1 |  |  |  | 0
[5 empty] | в т.ч. ЗПМ |  |  |  |  | 0 |  | 1 |  | 1 | 1 |  |  |  | (0,00)
[5 empty] | МР |  |  |  |  | 8.06 |  | 1 |  | 1 | 1 |  |  |  | 8.06
[5 empty] | НР от ЗП |  |  | % | 70 | [9 empty] | 38.82
[5 empty] | СП от ЗП |  |  | % | 10 | [9 empty] | 5.55
[5 empty] | ЗТР |  |  | чел-ч | 0.22 |  |  | 1 |  | 1 | [8 empty] | 0
[19 empty] | 107.88 |  |  |  | 107.88
252 | 252 | 3.1-2203-45-1/1 т.ч. п.3.6.2 |  |  | Техническое обслуживание блока сигнально-пускового |  |  | шт. | 1
[5 empty] | ЗП |  |  |  |  | 80.87 |  | 0.7 |  | 1 | 1 |  |  |  | 56.61
[5 empty] | ЭМ |  |  |  |  | 24.78 |  | 0.7 |  | 1 | 1 |  |  |  | 17.35
[5 empty] | в т.ч. ЗПМ |  |  |  |  | 15.75 |  | 0.7 |  | 1 | 1 |  |  |  | (11,03)
[5 empty] | МР |  |  |  |  | 4.89 |  | 1 |  | 1 | 1 |  |  |  | 4.89
[5 empty] | НР от ЗП |  |  | % | 70 | [9 empty] | 39.63
[5 empty] | СП от ЗП |  |  | % | 10 | [9 empty] | 5.66
[5 empty] | НР и СП от ЗПМ (78,00% и 30,00%) |  |  | % | 108 | [9 empty] | 11.91
[5 empty] | ЗТР |  |  | чел-ч | 0.3 |  |  | 0.7 |  | 1 | [8 empty] | 0
[19 empty] | 136.05 |  |  |  | 136.05
253 | 253 | 1.22-2203-104-6/1 |  |  | Техническое обслуживание приборов системы охранно-пожарной сигнализации на базе оборудования С2000, блок индикации С2000-БКИ (С2000-БИ) - годовое |  |  | шт. | 1
[5 empty] | ЗП |  |  |  |  | 75.63 |  | 1 |  | 1 | 1 |  |  |  | 75.63
[5 empty] | ЭМ |  |  |  |  | 0 |  | 1 |  | 1 | 1 |  |  |  | 0
[5 empty] | в т.ч. ЗПМ |  |  |  |  | 0 |  | 1 |  | 1 | 1 |  |  |  | (0,00)
[5 empty] | МР |  |  |  |  | 18.55 |  | 1 |  | 1 | 1 |  |  |  | 18.55
[5 empty] | НР от ЗП |  |  | % | 70 | [9 empty] | 52.94
[5 empty] | СП от ЗП |  |  | % | 10 | [9 empty] | 7.56
[5 empty] | ЗТР |  |  | чел-ч | 0.3 |  |  | 1 |  | 1 | [8 empty] | 0
[19 empty] | 154.68 |  |  |  | 154.68
254 | 254 | 1.22-2203-72-1/1 |  |  | Техническое обслуживание извещателя магнитоконтактного дверного |  |  | шт. | 15
[5 empty] | ЗП |  |  |  |  | 90.49 |  | 1 |  | 1 | 1 |  |  |  | 1357.35
[5 empty] | ЭМ |  |  |  |  | 74.33 |  | 1 |  | 1 | 1 |  |  |  | 1114.95
[5 empty] | в т.ч. ЗПМ |  |  |  |  | 47.24 |  | 1 |  | 1 | 1 |  |  |  | (708,60)
[5 empty] | МР |  |  |  |  | 9.22 |  | 1 |  | 1 | 1 |  |  |  | 138.3
[5 empty] | НР от ЗП |  |  | % | 70 | [9 empty] | 950.15
[5 empty] | СП от ЗП |  |  | % | 10 | [9 empty] | 135.74
[5 empty] | НР и СП от ЗПМ (78,00% и 30,00%) |  |  | % | 108 | [9 empty] | 765.29
[5 empty] | ЗТР |  |  | чел-ч | 0.36 |  |  | 1 |  | 1 | [8 empty] | 5
[19 empty] | 4461.78 |  |  |  | 297.45
255 | 255 | 1.22-2203-72-1/1 |  |  | Техническое обслуживание извещателя магнитоконтактного оконного |  |  | шт. | 100
[5 empty] | ЗП |  |  |  |  | 90.49 |  | 1 |  | 1 | 1 |  |  |  | 9049
[5 empty] | ЭМ |  |  |  |  | 74.33 |  | 1 |  | 1 | 1 |  |  |  | 7433
[5 empty] | в т.ч. ЗПМ |  |  |  |  | 47.24 |  | 1 |  | 1 | 1 |  |  |  | (4724,00)
[5 empty] | МР |  |  |  |  | 9.22 |  | 1 |  | 1 | 1 |  |  |  | 922
[5 empty] | НР от ЗП |  |  | % | 70 | [9 empty] | 6334.3
[5 empty] | СП от ЗП |  |  | % | 10 | [9 empty] | 904.9
[5 empty] | НР и СП от ЗПМ (78,00% и 30,00%) |  |  | % | 108 | [9 empty] | 5101.92
[5 empty] | ЗТР |  |  | чел-ч | 0.36 |  |  | 1 |  | 1 | [8 empty] | 36
[19 empty] | 29745.12 |  |  |  | 297.45
256 | 256 | 3.1-2203-1-1/1 т.ч. п.3.6.2 |  |  | Техническое обслуживание извещателя охранного объемного оптико-электронного |  |  | шт. | 20
[5 empty] | ЗП |  |  |  |  | 245.31 |  | 0.7 |  | 1 | 1 |  |  |  | 3434.34
[5 empty] | ЭМ |  |  |  |  | 30.97 |  | 0.7 |  | 1 | 1 |  |  |  | 433.58
[5 empty] | в т.ч. ЗПМ |  |  |  |  | 19.68 |  | 0.7 |  | 1 | 1 |  |  |  | (275,52)
[5 empty] | МР |  |  |  |  | 1.9 |  | 1 |  | 1 | 1 |  |  |  | 38
[5 empty] | НР от ЗП |  |  | % | 70 | [9 empty] | 2404.04
[5 empty] | СП от ЗП |  |  | % | 10 | [9 empty] | 343.43
[5 empty] | НР и СП от ЗПМ (78,00% и 30,00%) |  |  | % | 108 | [9 empty] | 297.56
[5 empty] | ЗТР |  |  | чел-ч | 0.91 |  |  | 0.7 |  | 1 | [8 empty] | 13
[19 empty] | 6950.95 |  |  |  | 347.55
257 | 257 | 3.1-2203-18-1/1 т.ч. п.3.6.2 |  |  | Техническое обслуживание блока бесперебойного питания |  |  | шт. | 1
[5 empty] | ЗП |  |  |  |  | 99.74 |  | 0.7 |  | 1 | 1 |  |  |  | 69.82
[5 empty] | ЭМ |  |  |  |  | 24.78 |  | 0.7 |  | 1 | 1 |  |  |  | 17.35
[5 empty] | в т.ч. ЗПМ |  |  |  |  | 15.75 |  | 0.7 |  | 1 | 1 |  |  |  | (11,03)
[5 empty] | МР |  |  |  |  | 4.89 |  | 1 |  | 1 | 1 |  |  |  | 4.89
[5 empty] | НР от ЗП |  |  | % | 70 | [9 empty] | 48.87
[5 empty] | СП от ЗП |  |  | % | 10 | [9 empty] | 6.98
[5 empty] | НР и СП от ЗПМ (78,00% и 30,00%) |  |  | % | 108 | [9 empty] | 11.91
[5 empty] | ЗТР |  |  | чел-ч | 0.37 |  |  | 0.7 |  | 1 | [8 empty] | 0
[19 empty] | 159.82 |  |  |  | 159.82
[5 empty] | Итого по подразделу | [13 empty] | 42303.5
[5 empty] | Итого по разделу | [13 empty] | 149521.29
УСБ "Зеленоград", г. Зеленоград, корп. 813
Подраздел Система автоматической пожарной сигнализации (АПС)
258 | 258 | 3.1-2203-26-1/1 т.ч. п.3.6.2 |  |  | Техническое обслуживание прибора приемно-контрольного "Сигнал-20П" |  |  | шт. | 1
[5 empty] | ЗП |  |  |  |  | 369.31 |  | 0.7 |  | 1 | 1 |  |  |  | 258.52
[5 empty] | ЭМ |  |  |  |  | 99.11 |  | 0.7 |  | 1 | 1 |  |  |  | 69.38
[5 empty] | в т.ч. ЗПМ |  |  |  |  | 62.99 |  | 0.7 |  | 1 | 1 |  |  |  | (44,09)
[5 empty] | МР |  |  |  |  | 4.89 |  | 1 |  | 1 | 1 |  |  |  | 4.89
[5 empty] | НР от ЗП |  |  | % | 70 | [9 empty] | 180.96
[5 empty] | СП от ЗП |  |  | % | 10 | [9 empty] | 25.85
[5 empty] | НР и СП от ЗПМ (78,00% и 30,00%) |  |  | % | 108 | [9 empty] | 47.62
[5 empty] | ЗТР |  |  | чел-ч | 1.37 |  |  | 0.7 |  | 1 | [8 empty] | 1
[19 empty] | 587.22 |  |  |  | 587.22
259 | 259 | 3.1-2203-25-1/1 т.ч. п.3.6.2 |  |  | Техническое обслуживание пульт контроля и управления охранно-пожарный |  |  | шт. | 1
[5 empty] | ЗП |  |  |  |  | 107.83 |  | 0.7 |  | 1 | 1 |  |  |  | 75.48
[5 empty] | ЭМ |  |  |  |  | 30.97 |  | 0.7 |  | 1 | 1 |  |  |  | 21.68
[5 empty] | в т.ч. ЗПМ |  |  |  |  | 19.68 |  | 0.7 |  | 1 | 1 |  |  |  | (13,78)
[5 empty] | МР |  |  |  |  | 4.89 |  | 1 |  | 1 | 1 |  |  |  | 4.89
[5 empty] | НР от ЗП |  |  | % | 70 | [9 empty] | 52.84
[5 empty] | СП от ЗП |  |  | % | 10 | [9 empty] | 7.55
[5 empty] | НР и СП от ЗПМ (78,00% и 30,00%) |  |  | % | 108 | [9 empty] | 14.88
[5 empty] | ЗТР |  |  | чел-ч | 0.4 |  |  | 0.7 |  | 1 | [8 empty] | 0
[19 empty] | 177.32 |  |  |  | 177.32
260 | 260 | 1.22-2203-104-6/1 |  |  | Техническое обслуживание приборов системы охранно-пожарной сигнализации на базе оборудования С2000, блок индикации С2000-БКИ (С2000-БИ) - годовое |  |  | шт. | 1
[5 empty] | ЗП |  |  |  |  | 75.63 |  | 1 |  | 1 | 1 |  |  |  | 75.63
[5 empty] | ЭМ |  |  |  |  | 0 |  | 1 |  | 1 | 1 |  |  |  | 0
[5 empty] | в т.ч. ЗПМ |  |  |  |  | 0 |  | 1 |  | 1 | 1 |  |  |  | (0,00)
[5 empty] | МР |  |  |  |  | 18.55 |  | 1 |  | 1 | 1 |  |  |  | 18.55
[5 empty] | НР от ЗП |  |  | % | 70 | [9 empty] | 52.94
[5 empty] | СП от ЗП |  |  | % | 10 | [9 empty] | 7.56
[5 empty] | ЗТР |  |  | чел-ч | 0.3 |  |  | 1 |  | 1 | [8 empty] | 0
[19 empty] | 154.68 |  |  |  | 154.68
261 | 261 | 3.1-2203-38-1/1 т.ч. п.3.6.2 |  |  | Техническое обслуживание извещателя пожарного дымового |  |  | шт. | 38
[5 empty] | ЗП |  |  |  |  | 105.13 |  | 0.7 |  | 1 | 1 |  |  |  | 2796.46
[5 empty] | ЭМ |  |  |  |  | 12.39 |  | 0.7 |  | 1 | 1 |  |  |  | 329.57
[5 empty] | в т.ч. ЗПМ |  |  |  |  | 7.87 |  | 0.7 |  | 1 | 1 |  |  |  | (209,34)
[5 empty] | МР |  |  |  |  | 0 |  | 1 |  | 1 | 1 |  |  |  | 0
[5 empty] | НР от ЗП |  |  | % | 70 | [9 empty] | 1957.52
[5 empty] | СП от ЗП |  |  | % | 10 | [9 empty] | 279.65
[5 empty] | НР и СП от ЗПМ (78,00% и 30,00%) |  |  | % | 108 | [9 empty] | 226.09
[5 empty] | ЗТР |  |  | чел-ч | 0.39 |  |  | 0.7 |  | 1 | [8 empty] | 10
[19 empty] | 5589.29 |  |  |  | 147.09
262 | 262 | 3.1-2203-31-1/1 т.ч. п.3.6.2 |  |  | Техническое обслуживание извещателя пожарного ручного |  |  | шт. | 2
[5 empty] | ЗП |  |  |  |  | 59.31 |  | 0.7 |  | 1 | 1 |  |  |  | 83.03
[5 empty] | ЭМ |  |  |  |  | 6.19 |  | 0.7 |  | 1 | 1 |  |  |  | 8.67
[5 empty] | в т.ч. ЗПМ |  |  |  |  | 3.94 |  | 0.7 |  | 1 | 1 |  |  |  | (5,52)
[5 empty] | МР |  |  |  |  | 0.4 |  | 1 |  | 1 | 1 |  |  |  | 0.8
[5 empty] | НР от ЗП |  |  | % | 70 | [9 empty] | 58.12
[5 empty] | СП от ЗП |  |  | % | 10 | [9 empty] | 8.3
[5 empty] | НР и СП от ЗПМ (78,00% и 30,00%) |  |  | % | 108 | [9 empty] | 5.96
[5 empty] | ЗТР |  |  | чел-ч | 0.22 |  |  | 0.7 |  | 1 | [8 empty] | 0
[19 empty] | 164.88 |  |  |  | 82.44
263 | 263 | 1.22-2203-68-1/1 |  |  | Техническое обслуживание извещателя теплового |  |  | шт. | 2
[5 empty] | ЗП |  |  |  |  | 127.8 |  | 1 |  | 1 | 1 |  |  |  | 255.6
[5 empty] | ЭМ |  |  |  |  | 74.33 |  | 1 |  | 1 | 1 |  |  |  | 148.66
[5 empty] | в т.ч. ЗПМ |  |  |  |  | 47.24 |  | 1 |  | 1 | 1 |  |  |  | (94,48)
[5 empty] | МР |  |  |  |  | 5.56 |  | 1 |  | 1 | 1 |  |  |  | 11.12
[5 empty] | НР от ЗП |  |  | % | 70 | [9 empty] | 178.92
[5 empty] | СП от ЗП |  |  | % | 10 | [9 empty] | 25.56
[5 empty] | НР и СП от ЗПМ (78,00% и 30,00%) |  |  | % | 108 | [9 empty] | 102.04
[5 empty] | ЗТР |  |  | чел-ч | 0.51 |  |  | 1 |  | 1 | [8 empty] | 1
[19 empty] | 721.9 |  |  |  | 360.95
264 | 264 | 3.1-2203-18-1/1 т.ч. п.3.6.2 |  |  | Техническое обслуживание блока бесперебойного питания |  |  | шт. | 2
[5 empty] | ЗП |  |  |  |  | 99.74 |  | 0.7 |  | 1 | 1 |  |  |  | 139.64
[5 empty] | ЭМ |  |  |  |  | 24.78 |  | 0.7 |  | 1 | 1 |  |  |  | 34.69
[5 empty] | в т.ч. ЗПМ |  |  |  |  | 15.75 |  | 0.7 |  | 1 | 1 |  |  |  | (22,05)
[5 empty] | МР |  |  |  |  | 4.89 |  | 1 |  | 1 | 1 |  |  |  | 9.78
[5 empty] | НР от ЗП |  |  | % | 70 | [9 empty] | 97.75
[5 empty] | СП от ЗП |  |  | % | 10 | [9 empty] | 13.96
[5 empty] | НР и СП от ЗПМ (78,00% и 30,00%) |  |  | % | 108 | [9 empty] | 23.81
[5 empty] | ЗТР |  |  | чел-ч | 0.37 |  |  | 0.7 |  | 1 | [8 empty] | 1
[19 empty] | 319.63 |  |  |  | 159.82
[5 empty] | Итого по подразделу | [13 empty] | 7714.92
Подраздел Системы оповещения людей о пожаре (СОУЭ)
265 | 265 | 1.22-2203-79-1/1 |  |  | Техническое обслуживание оповещателя охранно-пожарного звукового типа "Свирель" |  |  | шт. | 1
[5 empty] | ЗП |  |  |  |  | 188.88 |  | 1 |  | 1 | 1 |  |  |  | 188.88
[5 empty] | ЭМ |  |  |  |  | 0 |  | 1 |  | 1 | 1 |  |  |  | 0
[5 empty] | в т.ч. ЗПМ |  |  |  |  | 0 |  | 1 |  | 1 | 1 |  |  |  | (0,00)
[5 empty] | МР |  |  |  |  | 3.46 |  | 1 |  | 1 | 1 |  |  |  | 3.46
[5 empty] | НР от ЗП |  |  | % | 70 | [9 empty] | 132.22
[5 empty] | СП от ЗП |  |  | % | 10 | [9 empty] | 18.89
[5 empty] | ЗТР |  |  | чел-ч | 0.75 |  |  | 1 |  | 1 | [8 empty] | 1
[19 empty] | 343.45 |  |  |  | 343.45
266 | 266 | 3.1-2203-6-1/1 т.ч. п.3.6.2 |  |  | Техническое обслуживание настенного громкоговорителя |  |  | шт. | 9
[5 empty] | ЗП |  |  |  |  | 145.57 |  | 0.7 |  | 1 | 1 |  |  |  | 917.09
[5 empty] | ЭМ |  |  |  |  | 18.58 |  | 0.7 |  | 1 | 1 |  |  |  | 117.05
[5 empty] | в т.ч. ЗПМ |  |  |  |  | 11.81 |  | 0.7 |  | 1 | 1 |  |  |  | (74,40)
[5 empty] | МР |  |  |  |  | 0.4 |  | 1 |  | 1 | 1 |  |  |  | 3.6
[5 empty] | НР от ЗП |  |  | % | 70 | [9 empty] | 641.96
[5 empty] | СП от ЗП |  |  | % | 10 | [9 empty] | 91.71
[5 empty] | НР и СП от ЗПМ (78,00% и 30,00%) |  |  | % | 108 | [9 empty] | 80.35
[5 empty] | ЗТР |  |  | чел-ч | 0.54 |  |  | 0.7 |  | 1 | [8 empty] | 3
[19 empty] | 1851.76 |  |  |  | 205.75
267 | 267 | 3.1-2203-57-1/1 т.ч. п.3.6.2 |  |  | Техническое обслуживание светового табло |  |  | шт. | 4
[5 empty] | ЗП |  |  |  |  | 353.14 |  | 0.7 |  | 1 | 1 |  |  |  | 988.79
[5 empty] | ЭМ |  |  |  |  | 43.36 |  | 0.7 |  | 1 | 1 |  |  |  | 121.41
[5 empty] | в т.ч. ЗПМ |  |  |  |  | 27.56 |  | 0.7 |  | 1 | 1 |  |  |  | (77,17)
[5 empty] | МР |  |  |  |  | 0.4 |  | 1 |  | 1 | 1 |  |  |  | 1.6
[5 empty] | НР от ЗП |  |  | % | 70 | [9 empty] | 692.15
[5 empty] | СП от ЗП |  |  | % | 10 | [9 empty] | 98.88
[5 empty] | НР и СП от ЗПМ (78,00% и 30,00%) |  |  | % | 108 | [9 empty] | 83.34
[5 empty] | ЗТР |  |  | чел-ч | 1.31 |  |  | 0.7 |  | 1 | [8 empty] | 4
[19 empty] | 1986.17 |  |  |  | 496.54
268 | 268 | 3.1-2203-15-1/1 т.ч. п.3.6.2 |  |  | Техническое обслуживание усилителя мощности |  |  | шт. | 1
[5 empty] | ЗП |  |  |  |  | 115.92 |  | 0.7 |  | 1 | 1 |  |  |  | 81.14
[5 empty] | ЭМ |  |  |  |  | 30.97 |  | 0.7 |  | 1 | 1 |  |  |  | 21.68
[5 empty] | в т.ч. ЗПМ |  |  |  |  | 19.68 |  | 0.7 |  | 1 | 1 |  |  |  | (13,78)
[5 empty] | МР |  |  |  |  | 0.52 |  | 1 |  | 1 | 1 |  |  |  | 0.52
[5 empty] | НР от ЗП |  |  | % | 70 | [9 empty] | 56.8
[5 empty] | СП от ЗП |  |  | % | 10 | [9 empty] | 8.11
[5 empty] | НР и СП от ЗПМ (78,00% и 30,00%) |  |  | % | 108 | [9 empty] | 14.88
[5 empty] | ЗТР |  |  | чел-ч | 0.43 |  |  | 0.7 |  | 1 | [8 empty] | 0
[19 empty] | 183.13 |  |  |  | 183.13
269 | 269 | 3.1-2203-5-1/1 т.ч. п.3.6.2 |  |  | Техническое обслуживание микрофона |  |  | шт. | 1
[5 empty] | ЗП |  |  |  |  | 264.18 |  | 0.7 |  | 1 | 1 |  |  |  | 184.93
[5 empty] | ЭМ |  |  |  |  | 30.97 |  | 0.7 |  | 1 | 1 |  |  |  | 21.68
[5 empty] | в т.ч. ЗПМ |  |  |  |  | 19.68 |  | 0.7 |  | 1 | 1 |  |  |  | (13,78)
[5 empty] | МР |  |  |  |  | 0.4 |  | 1 |  | 1 | 1 |  |  |  | 0.4
[5 empty] | НР от ЗП |  |  | % | 70 | [9 empty] | 129.45
[5 empty] | СП от ЗП |  |  | % | 10 | [9 empty] | 18.49
[5 empty] | НР и СП от ЗПМ (78,00% и 30,00%) |  |  | % | 108 | [9 empty] | 14.88
[5 empty] | ЗТР |  |  | чел-ч | 0.98 |  |  | 0.7 |  | 1 | [8 empty] | 1
[19 empty] | 369.83 |  |  |  | 369.83
270 | 270 | 3.1-2203-12-1/1 т.ч. п.3.6.2 |  |  | Техническое обслуживание панели селектора |  |  | шт. | 1
[5 empty] | ЗП |  |  |  |  | 118.61 |  | 0.7 |  | 1 | 1 |  |  |  | 83.03
[5 empty] | ЭМ |  |  |  |  | 30.97 |  | 0.7 |  | 1 | 1 |  |  |  | 21.68
[5 empty] | в т.ч. ЗПМ |  |  |  |  | 19.68 |  | 0.7 |  | 1 | 1 |  |  |  | (13,78)
[5 empty] | МР |  |  |  |  | 0.52 |  | 1 |  | 1 | 1 |  |  |  | 0.52
[5 empty] | НР от ЗП |  |  | % | 70 | [9 empty] | 58.12
[5 empty] | СП от ЗП |  |  | % | 10 | [9 empty] | 8.3
[5 empty] | НР и СП от ЗПМ (78,00% и 30,00%) |  |  | % | 108 | [9 empty] | 14.88
[5 empty] | ЗТР |  |  | чел-ч | 0.44 |  |  | 0.7 |  | 1 | [8 empty] | 0
[19 empty] | 186.53 |  |  |  | 186.53
271 | 271 | 1.22-2203-83-1/1 |  |  | Техническое обслуживание блока речевых оповещений |  |  | 10 шт. | 0.1
[5 empty] | ЗП |  |  |  |  | 2848.39 |  | 1 |  | 1 | 1 |  |  |  | 284.84
[5 empty] | ЭМ |  |  |  |  | 0 |  | 1 |  | 1 | 1 |  |  |  | 0
[5 empty] | в т.ч. ЗПМ |  |  |  |  | 0 |  | 1 |  | 1 | 1 |  |  |  | (0,00)
[5 empty] | МР |  |  |  |  | 53.48 |  | 1 |  | 1 | 1 |  |  |  | 5.35
[5 empty] | НР от ЗП |  |  | % | 70 | [9 empty] | 199.39
[5 empty] | СП от ЗП |  |  | % | 10 | [9 empty] | 28.48
[5 empty] | ЗТР |  |  | чел-ч | 11.3 |  |  | 1 |  | 1 | [8 empty] | 1
[19 empty] | 518.06 |  |  |  | 5180.6
[5 empty] | Итого по подразделу | [13 empty] | 5438.93
[5 empty] | Итого по разделу | [13 empty] | 13153.85
ТБ "Лопотово", Московская область, Солнечногорский район, с/п Соколовское, дер. Лопотово
Подраздел Система автоматической пожарной сигнализации (АПС)
272 | 272 | 3.1-2203-26-1/1 т.ч. п.3.6.2 |  |  | Техническое обслуживание прибора приемно-контрольного "Сигнал-20П" |  |  | шт. | 15
[5 empty] | ЗП |  |  |  |  | 369.31 |  | 0.7 |  | 1 | 1 |  |  |  | 3877.76
[5 empty] | ЭМ |  |  |  |  | 99.11 |  | 0.7 |  | 1 | 1 |  |  |  | 1040.66
[5 empty] | в т.ч. ЗПМ |  |  |  |  | 62.99 |  | 0.7 |  | 1 | 1 |  |  |  | (661,40)
[5 empty] | МР |  |  |  |  | 4.89 |  | 1 |  | 1 | 1 |  |  |  | 73.35
[5 empty] | НР от ЗП |  |  | % | 70 | [9 empty] | 2714.43
[5 empty] | СП от ЗП |  |  | % | 10 | [9 empty] | 387.78
[5 empty] | НР и СП от ЗПМ (78,00% и 30,00%) |  |  | % | 108 | [9 empty] | 714.31
[5 empty] | ЗТР |  |  | чел-ч | 1.37 |  |  | 0.7 |  | 1 | [8 empty] | 14
[19 empty] | 8808.29 |  |  |  | 587.22
273 | 273 | 3.1-2203-25-1/1 т.ч. п.3.6.2 |  |  | Техническое обслуживание пульт контроля и управления охранно-пожарный "С2000" |  |  | шт. | 2
[5 empty] | ЗП |  |  |  |  | 107.83 |  | 0.7 |  | 1 | 1 |  |  |  | 150.96
[5 empty] | ЭМ |  |  |  |  | 30.97 |  | 0.7 |  | 1 | 1 |  |  |  | 43.36
[5 empty] | в т.ч. ЗПМ |  |  |  |  | 19.68 |  | 0.7 |  | 1 | 1 |  |  |  | (27,55)
[5 empty] | МР |  |  |  |  | 4.89 |  | 1 |  | 1 | 1 |  |  |  | 9.78
[5 empty] | НР от ЗП |  |  | % | 70 | [9 empty] | 105.67
[5 empty] | СП от ЗП |  |  | % | 10 | [9 empty] | 15.1
[5 empty] | НР и СП от ЗПМ (78,00% и 30,00%) |  |  | % | 108 | [9 empty] | 29.75
[5 empty] | ЗТР |  |  | чел-ч | 0.4 |  |  | 0.7 |  | 1 | [8 empty] | 1
[19 empty] | 354.62 |  |  |  | 177.31
274 | 274 | 3.1-2203-38-1/1 т.ч. п.3.6.2 |  |  | Техническое обслуживание извещателя пожарного дымового |  |  | шт. | 393
[5 empty] | ЗП |  |  |  |  | 105.13 |  | 0.7 |  | 1 | 1 |  |  |  | 28921.26
[5 empty] | ЭМ |  |  |  |  | 12.39 |  | 0.7 |  | 1 | 1 |  |  |  | 3408.49
[5 empty] | в т.ч. ЗПМ |  |  |  |  | 7.87 |  | 0.7 |  | 1 | 1 |  |  |  | (2165,04)
[5 empty] | МР |  |  |  |  | 0 |  | 1 |  | 1 | 1 |  |  |  | 0
[5 empty] | НР от ЗП |  |  | % | 70 | [9 empty] | 20244.88
[5 empty] | СП от ЗП |  |  | % | 10 | [9 empty] | 2892.13
[5 empty] | НР и СП от ЗПМ (78,00% и 30,00%) |  |  | % | 108 | [9 empty] | 2338.24
[5 empty] | ЗТР |  |  | чел-ч | 0.39 |  |  | 0.7 |  | 1 | [8 empty] | 107
[19 empty] | 57805 |  |  |  | 147.09
275 | 275 | 3.1-2203-31-1/1 т.ч. п.3.6.2 |  |  | Техническое обслуживание извещателя пожарного ручного адресный "ИПР" |  |  | шт. | 43
[5 empty] | ЗП |  |  |  |  | 59.31 |  | 0.7 |  | 1 | 1 |  |  |  | 1785.23
[5 empty] | ЭМ |  |  |  |  | 6.19 |  | 0.7 |  | 1 | 1 |  |  |  | 186.32
[5 empty] | в т.ч. ЗПМ |  |  |  |  | 3.94 |  | 0.7 |  | 1 | 1 |  |  |  | (118,59)
[5 empty] | МР |  |  |  |  | 0.4 |  | 1 |  | 1 | 1 |  |  |  | 17.2
[5 empty] | НР от ЗП |  |  | % | 70 | [9 empty] | 1249.66
[5 empty] | СП от ЗП |  |  | % | 10 | [9 empty] | 178.52
[5 empty] | НР и СП от ЗПМ (78,00% и 30,00%) |  |  | % | 108 | [9 empty] | 128.08
[5 empty] | ЗТР |  |  | чел-ч | 0.22 |  |  | 0.7 |  | 1 | [8 empty] | 7
[19 empty] | 3545.01 |  |  |  | 82.44
276 | 276 | 3.1-2203-18-1/1 т.ч. п.3.6.2 |  |  | Техническое обслуживание блока бесперебойного питания |  |  | шт. | 16
[5 empty] | ЗП |  |  |  |  | 99.74 |  | 0.7 |  | 1 | 1 |  |  |  | 1117.09
[5 empty] | ЭМ |  |  |  |  | 24.78 |  | 0.7 |  | 1 | 1 |  |  |  | 277.54
[5 empty] | в т.ч. ЗПМ |  |  |  |  | 15.75 |  | 0.7 |  | 1 | 1 |  |  |  | (176,40)
[5 empty] | МР |  |  |  |  | 4.89 |  | 1 |  | 1 | 1 |  |  |  | 78.24
[5 empty] | НР от ЗП |  |  | % | 70 | [9 empty] | 781.96
[5 empty] | СП от ЗП |  |  | % | 10 | [9 empty] | 111.71
[5 empty] | НР и СП от ЗПМ (78,00% и 30,00%) |  |  | % | 108 | [9 empty] | 190.51
[5 empty] | ЗТР |  |  | чел-ч | 0.37 |  |  | 0.7 |  | 1 | [8 empty] | 4
[19 empty] | 2557.05 |  |  |  | 159.82
[5 empty] | Итого по подразделу | [13 empty] | 73069.97
Подраздел Системы оповещения людей о пожаре (СОУЭ)
277 | 277 | 1.22-2203-79-1/1 |  |  | Техническое обслуживание оповещателя охранно-пожарного звукового типа "Свирель" |  |  | шт. | 27
[5 empty] | ЗП |  |  |  |  | 188.88 |  | 1 |  | 1 | 1 |  |  |  | 5099.76
[5 empty] | ЭМ |  |  |  |  | 0 |  | 1 |  | 1 | 1 |  |  |  | 0
[5 empty] | в т.ч. ЗПМ |  |  |  |  | 0 |  | 1 |  | 1 | 1 |  |  |  | (0,00)
[5 empty] | МР |  |  |  |  | 3.46 |  | 1 |  | 1 | 1 |  |  |  | 93.42
[5 empty] | НР от ЗП |  |  | % | 70 | [9 empty] | 3569.83
[5 empty] | СП от ЗП |  |  | % | 10 | [9 empty] | 509.98
[5 empty] | ЗТР |  |  | чел-ч | 0.75 |  |  | 1 |  | 1 | [8 empty] | 20
[19 empty] | 9272.99 |  |  |  | 343.44
278 | 278 | 3.1-2203-57-1/1 т.ч. п.3.6.2 |  |  | Техническое обслуживание светового табло |  |  | шт. | 26
[5 empty] | ЗП |  |  |  |  | 353.14 |  | 0.7 |  | 1 | 1 |  |  |  | 6427.15
[5 empty] | ЭМ |  |  |  |  | 43.36 |  | 0.7 |  | 1 | 1 |  |  |  | 789.15
[5 empty] | в т.ч. ЗПМ |  |  |  |  | 27.56 |  | 0.7 |  | 1 | 1 |  |  |  | (501,59)
[5 empty] | МР |  |  |  |  | 0.4 |  | 1 |  | 1 | 1 |  |  |  | 10.4
[5 empty] | НР от ЗП |  |  | % | 70 | [9 empty] | 4499.01
[5 empty] | СП от ЗП |  |  | % | 10 | [9 empty] | 642.72
[5 empty] | НР и СП от ЗПМ (78,00% и 30,00%) |  |  | % | 108 | [9 empty] | 541.72
[5 empty] | ЗТР |  |  | чел-ч | 1.31 |  |  | 0.7 |  | 1 | [8 empty] | 24
[19 empty] | 12910.15 |  |  |  | 496.54
279 | 279 | 3.1-2203-15-1/1 т.ч. п.3.6.2 |  |  | Техническое обслуживание усилителя мощности |  |  | шт. | 1
[5 empty] | ЗП |  |  |  |  | 115.92 |  | 0.7 |  | 1 | 1 |  |  |  | 81.14
[5 empty] | ЭМ |  |  |  |  | 30.97 |  | 0.7 |  | 1 | 1 |  |  |  | 21.68
[5 empty] | в т.ч. ЗПМ |  |  |  |  | 19.68 |  | 0.7 |  | 1 | 1 |  |  |  | (13,78)
[5 empty] | МР |  |  |  |  | 0.52 |  | 1 |  | 1 | 1 |  |  |  | 0.52
[5 empty] | НР от ЗП |  |  | % | 70 | [9 empty] | 56.8
[5 empty] | СП от ЗП |  |  | % | 10 | [9 empty] | 8.11
[5 empty] | НР и СП от ЗПМ (78,00% и 30,00%) |  |  | % | 108 | [9 empty] | 14.88
[5 empty] | ЗТР |  |  | чел-ч | 0.43 |  |  | 0.7 |  | 1 | [8 empty] | 0
[19 empty] | 183.13 |  |  |  | 183.13
280 | 280 | 3.1-2203-5-1/1 т.ч. п.3.6.2 |  |  | Техническое обслуживание микрофона |  |  | шт. | 1
[5 empty] | ЗП |  |  |  |  | 264.18 |  | 0.7 |  | 1 | 1 |  |  |  | 184.93
[5 empty] | ЭМ |  |  |  |  | 30.97 |  | 0.7 |  | 1 | 1 |  |  |  | 21.68
[5 empty] | в т.ч. ЗПМ |  |  |  |  | 19.68 |  | 0.7 |  | 1 | 1 |  |  |  | (13,78)
[5 empty] | МР |  |  |  |  | 0.4 |  | 1 |  | 1 | 1 |  |  |  | 0.4
[5 empty] | НР от ЗП |  |  | % | 70 | [9 empty] | 129.45
[5 empty] | СП от ЗП |  |  | % | 10 | [9 empty] | 18.49
[5 empty] | НР и СП от ЗПМ (78,00% и 30,00%) |  |  | % | 108 | [9 empty] | 14.88
[5 empty] | ЗТР |  |  | чел-ч | 0.98 |  |  | 0.7 |  | 1 | [8 empty] | 1
[19 empty] | 369.83 |  |  |  | 369.83
281 | 281 | 1.22-2203-83-1/1 |  |  | Техническое обслуживание блока речевых оповещений |  |  | 10 шт. | 0.1
[5 empty] | ЗП |  |  |  |  | 2848.39 |  | 1 |  | 1 | 1 |  |  |  | 284.84
[5 empty] | ЭМ |  |  |  |  | 0 |  | 1 |  | 1 | 1 |  |  |  | 0
[5 empty] | в т.ч. ЗПМ |  |  |  |  | 0 |  | 1 |  | 1 | 1 |  |  |  | (0,00)
[5 empty] | МР |  |  |  |  | 53.48 |  | 1 |  | 1 | 1 |  |  |  | 5.35
[5 empty] | НР от ЗП |  |  | % | 70 | [9 empty] | 199.39
[5 empty] | СП от ЗП |  |  | % | 10 | [9 empty] | 28.48
[5 empty] | ЗТР |  |  | чел-ч | 11.3 |  |  | 1 |  | 1 | [8 empty] | 1
[19 empty] | 518.06 |  |  |  | 5180.6
[5 empty] | Итого по подразделу | [13 empty] | 23254.16
Подраздел Внутренний пожарный водопровод
282 | 282 | 3.1-2203-61-1/1 т.ч. п.3.6.2 |  |  | Техническое обслуживание шкафа |  |  | шт. | 12
[5 empty] | ЗП |  |  |  |  | 841.06 |  | 0.7 |  | 1 | 1 |  |  |  | 7064.9
[5 empty] | ЭМ |  |  |  |  | 105.3 |  | 0.7 |  | 1 | 1 |  |  |  | 884.52
[5 empty] | в т.ч. ЗПМ |  |  |  |  | 66.92 |  | 0.7 |  | 1 | 1 |  |  |  | (562,13)
[5 empty] | МР |  |  |  |  | 36.3 |  | 1 |  | 1 | 1 |  |  |  | 435.6
[5 empty] | НР от ЗП |  |  | % | 70 | [9 empty] | 4945.43
[5 empty] | СП от ЗП |  |  | % | 10 | [9 empty] | 706.49
[5 empty] | НР и СП от ЗПМ (78,00% и 30,00%) |  |  | % | 108 | [9 empty] | 607.1
[5 empty] | ЗТР |  |  | чел-ч | 3.12 |  |  | 0.7 |  | 1 | [8 empty] | 26
[19 empty] | 14644.04 |  |  |  | 1220.34
283 | 283 | 4.2-2303-26-1/1 |  |  | Техническое обслуживание пожарного запорного устройства - крана шарового |  |  | шт. | 12
[5 empty] | ЗП |  |  |  |  | 229.21 |  | 1 |  | 1 | 1 |  |  |  | 2750.52
[5 empty] | ЭМ |  |  |  |  | 0 |  | 1 |  | 1 | 1 |  |  |  | 0
[5 empty] | в т.ч. ЗПМ |  |  |  |  | 0 |  | 1 |  | 1 | 1 |  |  |  | (0,00)
[5 empty] | МР |  |  |  |  | 3.46 |  | 1 |  | 1 | 1 |  |  |  | 41.52
[5 empty] | НР от ЗП |  |  | % | 70 | [9 empty] | 1925.36
[5 empty] | СП от ЗП |  |  | % | 10 | [9 empty] | 275.05
[5 empty] | ЗТР |  |  | чел-ч | 0.91 |  |  | 1 |  | 1 | [8 empty] | 11
[19 empty] | 4992.45 |  |  |  | 416.04
284 | 284 | 4.2-2303-38-1/1 |  |  | Техническое обслуживание пожарного рукава |  |  | шт. | 12
[5 empty] | ЗП |  |  |  |  | 1.89 |  | 1 |  | 1 | 1 |  |  |  | 22.68
[5 empty] | ЭМ |  |  |  |  | 0.43 |  | 1 |  | 1 | 1 |  |  |  | 5.16
[5 empty] | в т.ч. ЗПМ |  |  |  |  | 0.28 |  | 1 |  | 1 | 1 |  |  |  | (3,36)
[5 empty] | МР |  |  |  |  | 5.93 |  | 1 |  | 1 | 1 |  |  |  | 71.16
[5 empty] | НР от ЗП |  |  | % | 70 | [9 empty] | 15.88
[5 empty] | СП от ЗП |  |  | % | 10 | [9 empty] | 2.27
[5 empty] | НР и СП от ЗПМ (78,00% и 30,00%) |  |  | % | 108 | [9 empty] | 3.63
[5 empty] | ЗТР |  |  | чел-ч | 0.01 |  |  | 1 |  | 1 | [8 empty] | 0
[19 empty] | 120.78 |  |  |  | 10.07
285 | 285 | 1.23-3501-8-1/1 |  |  | Комплексная проверка работоспособности систем в автоматическом режиме |  |  | система | 1
[5 empty] | ЗП |  |  |  |  | 1551.29 |  | 1 |  | 1 | 1 |  |  |  | 1551.29
[5 empty] | НР от ЗП |  |  | % | 70 | [9 empty] | 1085.9
[5 empty] | СП от ЗП |  |  | % | 10 | [9 empty] | 155.13
[5 empty] | ЗТР |  |  | чел-ч | 6.3 |  |  | 1 |  | 1 | [8 empty] | 6
[19 empty] | 2792.32 |  |  |  | 2792.32
[5 empty] | Итого по подразделу | [13 empty] | 22549.59
Подраздел Охранная сигнализация
286 | 286 | 3.1-2203-25-1/1 т.ч. п.3.6.2 |  |  | Техническое обслуживание пульт контроля и управления охранно-пожарный "С2000" |  |  | шт. | 1
[5 empty] | ЗП |  |  |  |  | 107.83 |  | 0.7 |  | 1 | 1 |  |  |  | 75.48
[5 empty] | ЭМ |  |  |  |  | 30.97 |  | 0.7 |  | 1 | 1 |  |  |  | 21.68
[5 empty] | в т.ч. ЗПМ |  |  |  |  | 19.68 |  | 0.7 |  | 1 | 1 |  |  |  | (13,78)
[5 empty] | МР |  |  |  |  | 4.89 |  | 1 |  | 1 | 1 |  |  |  | 4.89
[5 empty] | НР от ЗП |  |  | % | 70 | [9 empty] | 52.84
[5 empty] | СП от ЗП |  |  | % | 10 | [9 empty] | 7.55
[5 empty] | НР и СП от ЗПМ (78,00% и 30,00%) |  |  | % | 108 | [9 empty] | 14.88
[5 empty] | ЗТР |  |  | чел-ч | 0.4 |  |  | 0.7 |  | 1 | [8 empty] | 0
[19 empty] | 177.32 |  |  |  | 177.32
287 | 287 | 3.1-2203-45-1/1 т.ч. п.3.6.2 |  |  | Техническое обслуживание блока сигнально-пускового |  |  | шт. | 1
[5 empty] | ЗП |  |  |  |  | 80.87 |  | 0.7 |  | 1 | 1 |  |  |  | 56.61
[5 empty] | ЭМ |  |  |  |  | 24.78 |  | 0.7 |  | 1 | 1 |  |  |  | 17.35
[5 empty] | в т.ч. ЗПМ |  |  |  |  | 15.75 |  | 0.7 |  | 1 | 1 |  |  |  | (11,03)
[5 empty] | МР |  |  |  |  | 4.89 |  | 1 |  | 1 | 1 |  |  |  | 4.89
[5 empty] | НР от ЗП |  |  | % | 70 | [9 empty] | 39.63
[5 empty] | СП от ЗП |  |  | % | 10 | [9 empty] | 5.66
[5 empty] | НР и СП от ЗПМ (78,00% и 30,00%) |  |  | % | 108 | [9 empty] | 11.91
[5 empty] | ЗТР |  |  | чел-ч | 0.3 |  |  | 0.7 |  | 1 | [8 empty] | 0
[19 empty] | 136.05 |  |  |  | 136.05
288 | 288 | 1.22-2203-72-1/1 |  |  | Техническое обслуживание извещателя магнитоконтактного дверного |  |  | шт. | 15
[5 empty] | ЗП |  |  |  |  | 90.49 |  | 1 |  | 1 | 1 |  |  |  | 1357.35
[5 empty] | ЭМ |  |  |  |  | 74.33 |  | 1 |  | 1 | 1 |  |  |  | 1114.95
[5 empty] | в т.ч. ЗПМ |  |  |  |  | 47.24 |  | 1 |  | 1 | 1 |  |  |  | (708,60)
[5 empty] | МР |  |  |  |  | 9.22 |  | 1 |  | 1 | 1 |  |  |  | 138.3
[5 empty] | НР от ЗП |  |  | % | 70 | [9 empty] | 950.15
[5 empty] | СП от ЗП |  |  | % | 10 | [9 empty] | 135.74
[5 empty] | НР и СП от ЗПМ (78,00% и 30,00%) |  |  | % | 108 | [9 empty] | 765.29
[5 empty] | ЗТР |  |  | чел-ч | 0.36 |  |  | 1 |  | 1 | [8 empty] | 5
[19 empty] | 4461.78 |  |  |  | 297.45
289 | 289 | 1.22-2203-79-1/1 |  |  | Техническое обслуживание оповещателя охранно-пожарного звукового |  |  | шт. | 51
[5 empty] | ЗП |  |  |  |  | 188.88 |  | 1 |  | 1 | 1 |  |  |  | 9632.88
[5 empty] | ЭМ |  |  |  |  | 0 |  | 1 |  | 1 | 1 |  |  |  | 0
[5 empty] | в т.ч. ЗПМ |  |  |  |  | 0 |  | 1 |  | 1 | 1 |  |  |  | (0,00)
[5 empty] | МР |  |  |  |  | 3.46 |  | 1 |  | 1 | 1 |  |  |  | 176.46
[5 empty] | НР от ЗП |  |  | % | 70 | [9 empty] | 6743.02
[5 empty] | СП от ЗП |  |  | % | 10 | [9 empty] | 963.29
[5 empty] | ЗТР |  |  | чел-ч | 0.75 |  |  | 1 |  | 1 | [8 empty] | 38
[19 empty] | 17515.65 |  |  |  | 343.44
290 | 290 | 3.1-2203-18-1/1 т.ч. п.3.6.2 |  |  | Техническое обслуживание блока бесперебойного питания |  |  | шт. | 5
[5 empty] | ЗП |  |  |  |  | 99.74 |  | 0.7 |  | 1 | 1 |  |  |  | 349.09
[5 empty] | ЭМ |  |  |  |  | 24.78 |  | 0.7 |  | 1 | 1 |  |  |  | 86.73
[5 empty] | в т.ч. ЗПМ |  |  |  |  | 15.75 |  | 0.7 |  | 1 | 1 |  |  |  | (55,13)
[5 empty] | МР |  |  |  |  | 4.89 |  | 1 |  | 1 | 1 |  |  |  | 24.45
[5 empty] | НР от ЗП |  |  | % | 70 | [9 empty] | 244.36
[5 empty] | СП от ЗП |  |  | % | 10 | [9 empty] | 34.91
[5 empty] | НР и СП от ЗПМ (78,00% и 30,00%) |  |  | % | 108 | [9 empty] | 59.54
[5 empty] | ЗТР |  |  | чел-ч | 0.37 |  |  | 0.7 |  | 1 | [8 empty] | 1
[19 empty] | 799.08 |  |  |  | 159.82
[5 empty] | Итого по подразделу | [13 empty] | 23089.88
[5 empty] | Итого по разделу | [13 empty] | 141963.6
СОБ "Чехов", Московская область, г.о. Чехов, дер. Кузьмино-Фильчаково, ул. Спортивная, д.1
Подраздел Система автоматической пожарной сигнализации (АПС)
291 | 291 | 3.1-2203-26-1/1 т.ч. п.3.6.2 |  |  | Техническое обслуживание прибора приемно-контрольного "Сигнал-20П" |  |  | шт. | 15
[5 empty] | ЗП |  |  |  |  | 369.31 |  | 0.7 |  | 1 | 1 |  |  |  | 3877.76
[5 empty] | ЭМ |  |  |  |  | 99.11 |  | 0.7 |  | 1 | 1 |  |  |  | 1040.66
[5 empty] | в т.ч. ЗПМ |  |  |  |  | 62.99 |  | 0.7 |  | 1 | 1 |  |  |  | (661,40)
[5 empty] | МР |  |  |  |  | 4.89 |  | 1 |  | 1 | 1 |  |  |  | 73.35
[5 empty] | НР от ЗП |  |  | % | 70 | [9 empty] | 2714.43
[5 empty] | СП от ЗП |  |  | % | 10 | [9 empty] | 387.78
[5 empty] | НР и СП от ЗПМ (78,00% и 30,00%) |  |  | % | 108 | [9 empty] | 714.31
[5 empty] | ЗТР |  |  | чел-ч | 1.37 |  |  | 0.7 |  | 1 | [8 empty] | 14
[19 empty] | 8808.29 |  |  |  | 587.22
292 | 292 | 3.1-2203-25-1/1 т.ч. п.3.6.2 |  |  | Техническое обслуживание пульт контроля и управления охранно-пожарный "С2000" |  |  | шт. | 2
[5 empty] | ЗП |  |  |  |  | 107.83 |  | 0.7 |  | 1 | 1 |  |  |  | 150.96
[5 empty] | ЭМ |  |  |  |  | 30.97 |  | 0.7 |  | 1 | 1 |  |  |  | 43.36
[5 empty] | в т.ч. ЗПМ |  |  |  |  | 19.68 |  | 0.7 |  | 1 | 1 |  |  |  | (27,55)
[5 empty] | МР |  |  |  |  | 4.89 |  | 1 |  | 1 | 1 |  |  |  | 9.78
[5 empty] | НР от ЗП |  |  | % | 70 | [9 empty] | 105.67
[5 empty] | СП от ЗП |  |  | % | 10 | [9 empty] | 15.1
[5 empty] | НР и СП от ЗПМ (78,00% и 30,00%) |  |  | % | 108 | [9 empty] | 29.75
[5 empty] | ЗТР |  |  | чел-ч | 0.4 |  |  | 0.7 |  | 1 | [8 empty] | 1
[19 empty] | 354.62 |  |  |  | 177.31
293 | 293 | 3.1-2203-38-1/1 т.ч. п.3.6.2 |  |  | Техническое обслуживание извещателя пожарного дымового |  |  | шт. | 393
[5 empty] | ЗП |  |  |  |  | 105.13 |  | 0.7 |  | 1 | 1 |  |  |  | 28921.26
[5 empty] | ЭМ |  |  |  |  | 12.39 |  | 0.7 |  | 1 | 1 |  |  |  | 3408.49
[5 empty] | в т.ч. ЗПМ |  |  |  |  | 7.87 |  | 0.7 |  | 1 | 1 |  |  |  | (2165,04)
[5 empty] | МР |  |  |  |  | 0 |  | 1 |  | 1 | 1 |  |  |  | 0
[5 empty] | НР от ЗП |  |  | % | 70 | [9 empty] | 20244.88
[5 empty] | СП от ЗП |  |  | % | 10 | [9 empty] | 2892.13
[5 empty] | НР и СП от ЗПМ (78,00% и 30,00%) |  |  | % | 108 | [9 empty] | 2338.24
[5 empty] | ЗТР |  |  | чел-ч | 0.39 |  |  | 0.7 |  | 1 | [8 empty] | 107
[19 empty] | 57805 |  |  |  | 147.09
294 | 294 | 3.1-2203-31-1/1 т.ч. п.3.6.2 |  |  | Техническое обслуживание извещателя пожарного ручного адресный "ИПР" |  |  | шт. | 43
[5 empty] | ЗП |  |  |  |  | 59.31 |  | 0.7 |  | 1 | 1 |  |  |  | 1785.23
[5 empty] | ЭМ |  |  |  |  | 6.19 |  | 0.7 |  | 1 | 1 |  |  |  | 186.32
[5 empty] | в т.ч. ЗПМ |  |  |  |  | 3.94 |  | 0.7 |  | 1 | 1 |  |  |  | (118,59)
[5 empty] | МР |  |  |  |  | 0.4 |  | 1 |  | 1 | 1 |  |  |  | 17.2
[5 empty] | НР от ЗП |  |  | % | 70 | [9 empty] | 1249.66
[5 empty] | СП от ЗП |  |  | % | 10 | [9 empty] | 178.52
[5 empty] | НР и СП от ЗПМ (78,00% и 30,00%) |  |  | % | 108 | [9 empty] | 128.08
[5 empty] | ЗТР |  |  | чел-ч | 0.22 |  |  | 0.7 |  | 1 | [8 empty] | 7
[19 empty] | 3545.01 |  |  |  | 82.44
295 | 295 | 3.1-2203-18-1/1 т.ч. п.3.6.2 |  |  | Техническое обслуживание блока бесперебойного питания |  |  | шт. | 16
[5 empty] | ЗП |  |  |  |  | 99.74 |  | 0.7 |  | 1 | 1 |  |  |  | 1117.09
[5 empty] | ЭМ |  |  |  |  | 24.78 |  | 0.7 |  | 1 | 1 |  |  |  | 277.54
[5 empty] | в т.ч. ЗПМ |  |  |  |  | 15.75 |  | 0.7 |  | 1 | 1 |  |  |  | (176,40)
[5 empty] | МР |  |  |  |  | 4.89 |  | 1 |  | 1 | 1 |  |  |  | 78.24
[5 empty] | НР от ЗП |  |  | % | 70 | [9 empty] | 781.96
[5 empty] | СП от ЗП |  |  | % | 10 | [9 empty] | 111.71
[5 empty] | НР и СП от ЗПМ (78,00% и 30,00%) |  |  | % | 108 | [9 empty] | 190.51
[5 empty] | ЗТР |  |  | чел-ч | 0.37 |  |  | 0.7 |  | 1 | [8 empty] | 4
[19 empty] | 2557.05 |  |  |  | 159.82
[5 empty] | Итого по подразделу | [13 empty] | 73069.97
Подраздел Системы оповещения людей о пожаре (СОУЭ)
296 | 296 | 1.22-2203-79-1/1 |  |  | Техническое обслуживание оповещателя охранно-пожарного звукового типа "Свирель" |  |  | шт. | 27
[5 empty] | ЗП |  |  |  |  | 188.88 |  | 1 |  | 1 | 1 |  |  |  | 5099.76
[5 empty] | ЭМ |  |  |  |  | 0 |  | 1 |  | 1 | 1 |  |  |  | 0
[5 empty] | в т.ч. ЗПМ |  |  |  |  | 0 |  | 1 |  | 1 | 1 |  |  |  | (0,00)
[5 empty] | МР |  |  |  |  | 3.46 |  | 1 |  | 1 | 1 |  |  |  | 93.42
[5 empty] | НР от ЗП |  |  | % | 70 | [9 empty] | 3569.83
[5 empty] | СП от ЗП |  |  | % | 10 | [9 empty] | 509.98
[5 empty] | ЗТР |  |  | чел-ч | 0.75 |  |  | 1 |  | 1 | [8 empty] | 20
[19 empty] | 9272.99 |  |  |  | 343.44
297 | 297 | 3.1-2203-57-1/1 т.ч. п.3.6.2 |  |  | Техническое обслуживание светового табло |  |  | шт. | 26
[5 empty] | ЗП |  |  |  |  | 353.14 |  | 0.7 |  | 1 | 1 |  |  |  | 6427.15
[5 empty] | ЭМ |  |  |  |  | 43.36 |  | 0.7 |  | 1 | 1 |  |  |  | 789.15
[5 empty] | в т.ч. ЗПМ |  |  |  |  | 27.56 |  | 0.7 |  | 1 | 1 |  |  |  | (501,59)
[5 empty] | МР |  |  |  |  | 0.4 |  | 1 |  | 1 | 1 |  |  |  | 10.4
[5 empty] | НР от ЗП |  |  | % | 70 | [9 empty] | 4499.01
[5 empty] | СП от ЗП |  |  | % | 10 | [9 empty] | 642.72
[5 empty] | НР и СП от ЗПМ (78,00% и 30,00%) |  |  | % | 108 | [9 empty] | 541.72
[5 empty] | ЗТР |  |  | чел-ч | 1.31 |  |  | 0.7 |  | 1 | [8 empty] | 24
[19 empty] | 12910.15 |  |  |  | 496.54
298 | 298 | 3.1-2203-15-1/1 т.ч. п.3.6.2 |  |  | Техническое обслуживание усилителя мощности |  |  | шт. | 1
[5 empty] | ЗП |  |  |  |  | 115.92 |  | 0.7 |  | 1 | 1 |  |  |  | 81.14
[5 empty] | ЭМ |  |  |  |  | 30.97 |  | 0.7 |  | 1 | 1 |  |  |  | 21.68
[5 empty] | в т.ч. ЗПМ |  |  |  |  | 19.68 |  | 0.7 |  | 1 | 1 |  |  |  | (13,78)
[5 empty] | МР |  |  |  |  | 0.52 |  | 1 |  | 1 | 1 |  |  |  | 0.52
[5 empty] | НР от ЗП |  |  | % | 70 | [9 empty] | 56.8
[5 empty] | СП от ЗП |  |  | % | 10 | [9 empty] | 8.11
[5 empty] | НР и СП от ЗПМ (78,00% и 30,00%) |  |  | % | 108 | [9 empty] | 14.88
[5 empty] | ЗТР |  |  | чел-ч | 0.43 |  |  | 0.7 |  | 1 | [8 empty] | 0
[19 empty] | 183.13 |  |  |  | 183.13
299 | 299 | 3.1-2203-5-1/1 т.ч. п.3.6.2 |  |  | Техническое обслуживание микрофона |  |  | шт. | 1
[5 empty] | ЗП |  |  |  |  | 264.18 |  | 0.7 |  | 1 | 1 |  |  |  | 184.93
[5 empty] | ЭМ |  |  |  |  | 30.97 |  | 0.7 |  | 1 | 1 |  |  |  | 21.68
[5 empty] | в т.ч. ЗПМ |  |  |  |  | 19.68 |  | 0.7 |  | 1 | 1 |  |  |  | (13,78)
[5 empty] | МР |  |  |  |  | 0.4 |  | 1 |  | 1 | 1 |  |  |  | 0.4
[5 empty] | НР от ЗП |  |  | % | 70 | [9 empty] | 129.45
[5 empty] | СП от ЗП |  |  | % | 10 | [9 empty] | 18.49
[5 empty] | НР и СП от ЗПМ (78,00% и 30,00%) |  |  | % | 108 | [9 empty] | 14.88
[5 empty] | ЗТР |  |  | чел-ч | 0.98 |  |  | 0.7 |  | 1 | [8 empty] | 1
[19 empty] | 369.83 |  |  |  | 369.83
300 | 300 | 1.22-2203-83-1/1 |  |  | Техническое обслуживание блока речевых оповещений |  |  | 10 шт. | 0.1
[5 empty] | ЗП |  |  |  |  | 2848.39 |  | 1 |  | 1 | 1 |  |  |  | 284.84
[5 empty] | ЭМ |  |  |  |  | 0 |  | 1 |  | 1 | 1 |  |  |  | 0
[5 empty] | в т.ч. ЗПМ |  |  |  |  | 0 |  | 1 |  | 1 | 1 |  |  |  | (0,00)
[5 empty] | МР |  |  |  |  | 53.48 |  | 1 |  | 1 | 1 |  |  |  | 5.35
[5 empty] | НР от ЗП |  |  | % | 70 | [9 empty] | 199.39
[5 empty] | СП от ЗП |  |  | % | 10 | [9 empty] | 28.48
[5 empty] | ЗТР |  |  | чел-ч | 11.3 |  |  | 1 |  | 1 | [8 empty] | 1
[19 empty] | 518.06 |  |  |  | 5180.6
[5 empty] | Итого по подразделу | [13 empty] | 23254.16
Подраздел Внутренний пожарный водопровод
301 | 301 | 3.1-2203-61-1/1 т.ч. п.3.6.2 |  |  | Техническое обслуживание шкафа |  |  | шт. | 12
[5 empty] | ЗП |  |  |  |  | 841.06 |  | 0.7 |  | 1 | 1 |  |  |  | 7064.9
[5 empty] | ЭМ |  |  |  |  | 105.3 |  | 0.7 |  | 1 | 1 |  |  |  | 884.52
[5 empty] | в т.ч. ЗПМ |  |  |  |  | 66.92 |  | 0.7 |  | 1 | 1 |  |  |  | (562,13)
[5 empty] | МР |  |  |  |  | 36.3 |  | 1 |  | 1 | 1 |  |  |  | 435.6
[5 empty] | НР от ЗП |  |  | % | 70 | [9 empty] | 4945.43
[5 empty] | СП от ЗП |  |  | % | 10 | [9 empty] | 706.49
[5 empty] | НР и СП от ЗПМ (78,00% и 30,00%) |  |  | % | 108 | [9 empty] | 607.1
[5 empty] | ЗТР |  |  | чел-ч | 3.12 |  |  | 0.7 |  | 1 | [8 empty] | 26
[19 empty] | 14644.04 |  |  |  | 1220.34
302 | 302 | 4.2-2303-26-1/1 |  |  | Техническое обслуживание пожарного запорного устройства - крана шарового |  |  | шт. | 12
[5 empty] | ЗП |  |  |  |  | 229.21 |  | 1 |  | 1 | 1 |  |  |  | 2750.52
[5 empty] | ЭМ |  |  |  |  | 0 |  | 1 |  | 1 | 1 |  |  |  | 0
[5 empty] | в т.ч. ЗПМ |  |  |  |  | 0 |  | 1 |  | 1 | 1 |  |  |  | (0,00)
[5 empty] | МР |  |  |  |  | 3.46 |  | 1 |  | 1 | 1 |  |  |  | 41.52
[5 empty] | НР от ЗП |  |  | % | 70 | [9 empty] | 1925.36
[5 empty] | СП от ЗП |  |  | % | 10 | [9 empty] | 275.05
[5 empty] | ЗТР |  |  | чел-ч | 0.91 |  |  | 1 |  | 1 | [8 empty] | 11
[19 empty] | 4992.45 |  |  |  | 416.04
303 | 303 | 4.2-2303-38-1/1 |  |  | Техническое обслуживание пожарного рукава |  |  | шт. | 12
[5 empty] | ЗП |  |  |  |  | 1.89 |  | 1 |  | 1 | 1 |  |  |  | 22.68
[5 empty] | ЭМ |  |  |  |  | 0.43 |  | 1 |  | 1 | 1 |  |  |  | 5.16
[5 empty] | в т.ч. ЗПМ |  |  |  |  | 0.28 |  | 1 |  | 1 | 1 |  |  |  | (3,36)
[5 empty] | МР |  |  |  |  | 5.93 |  | 1 |  | 1 | 1 |  |  |  | 71.16
[5 empty] | НР от ЗП |  |  | % | 70 | [9 empty] | 15.88
[5 empty] | СП от ЗП |  |  | % | 10 | [9 empty] | 2.27
[5 empty] | НР и СП от ЗПМ (78,00% и 30,00%) |  |  | % | 108 | [9 empty] | 3.63
[5 empty] | ЗТР |  |  | чел-ч | 0.01 |  |  | 1 |  | 1 | [8 empty] | 0
[19 empty] | 120.78 |  |  |  | 10.07
304 | 304 | 1.23-3501-8-1/1 |  |  | Комплексная проверка работоспособности систем в автоматическом режиме |  |  | система | 1
[5 empty] | ЗП |  |  |  |  | 1551.29 |  | 1 |  | 1 | 1 |  |  |  | 1551.29
[5 empty] | НР от ЗП |  |  | % | 70 | [9 empty] | 1085.9
[5 empty] | СП от ЗП |  |  | % | 10 | [9 empty] | 155.13
[5 empty] | ЗТР |  |  | чел-ч | 6.3 |  |  | 1 |  | 1 | [8 empty] | 6
[19 empty] | 2792.32 |  |  |  | 2792.32
[5 empty] | Итого по подразделу | [13 empty] | 22549.59
Подраздел Охранная сигнализация
305 | 305 | 3.1-2203-25-1/1 т.ч. п.3.6.2 |  |  | Техническое обслуживание пульт контроля и управления охранно-пожарный "С2000" |  |  | шт. | 1
[5 empty] | ЗП |  |  |  |  | 107.83 |  | 0.7 |  | 1 | 1 |  |  |  | 75.48
[5 empty] | ЭМ |  |  |  |  | 30.97 |  | 0.7 |  | 1 | 1 |  |  |  | 21.68
[5 empty] | в т.ч. ЗПМ |  |  |  |  | 19.68 |  | 0.7 |  | 1 | 1 |  |  |  | (13,78)
[5 empty] | МР |  |  |  |  | 4.89 |  | 1 |  | 1 | 1 |  |  |  | 4.89
[5 empty] | НР от ЗП |  |  | % | 70 | [9 empty] | 52.84
[5 empty] | СП от ЗП |  |  | % | 10 | [9 empty] | 7.55
[5 empty] | НР и СП от ЗПМ (78,00% и 30,00%) |  |  | % | 108 | [9 empty] | 14.88
[5 empty] | ЗТР |  |  | чел-ч | 0.4 |  |  | 0.7 |  | 1 | [8 empty] | 0
[19 empty] | 177.32 |  |  |  | 177.32
306 | 306 | 3.1-2203-45-1/1 т.ч. п.3.6.2 |  |  | Техническое обслуживание блока сигнально-пускового |  |  | шт. | 1
[5 empty] | ЗП |  |  |  |  | 80.87 |  | 0.7 |  | 1 | 1 |  |  |  | 56.61
[5 empty] | ЭМ |  |  |  |  | 24.78 |  | 0.7 |  | 1 | 1 |  |  |  | 17.35
[5 empty] | в т.ч. ЗПМ |  |  |  |  | 15.75 |  | 0.7 |  | 1 | 1 |  |  |  | (11,03)
[5 empty] | МР |  |  |  |  | 4.89 |  | 1 |  | 1 | 1 |  |  |  | 4.89
[5 empty] | НР от ЗП |  |  | % | 70 | [9 empty] | 39.63
[5 empty] | СП от ЗП |  |  | % | 10 | [9 empty] | 5.66
[5 empty] | НР и СП от ЗПМ (78,00% и 30,00%) |  |  | % | 108 | [9 empty] | 11.91
[5 empty] | ЗТР |  |  | чел-ч | 0.3 |  |  | 0.7 |  | 1 | [8 empty] | 0
[19 empty] | 136.05 |  |  |  | 136.05
307 | 307 | 1.22-2203-72-1/1 |  |  | Техническое обслуживание извещателя магнитоконтактного дверного |  |  | шт. | 15
[5 empty] | ЗП |  |  |  |  | 90.49 |  | 1 |  | 1 | 1 |  |  |  | 1357.35
[5 empty] | ЭМ |  |  |  |  | 74.33 |  | 1 |  | 1 | 1 |  |  |  | 1114.95
[5 empty] | в т.ч. ЗПМ |  |  |  |  | 47.24 |  | 1 |  | 1 | 1 |  |  |  | (708,60)
[5 empty] | МР |  |  |  |  | 9.22 |  | 1 |  | 1 | 1 |  |  |  | 138.3
[5 empty] | НР от ЗП |  |  | % | 70 | [9 empty] | 950.15
[5 empty] | СП от ЗП |  |  | % | 10 | [9 empty] | 135.74
[5 empty] | НР и СП от ЗПМ (78,00% и 30,00%) |  |  | % | 108 | [9 empty] | 765.29
[5 empty] | ЗТР |  |  | чел-ч | 0.36 |  |  | 1 |  | 1 | [8 empty] | 5
[19 empty] | 4461.78 |  |  |  | 297.45
308 | 308 | 1.22-2203-79-1/1 |  |  | Техническое обслуживание оповещателя охранно-пожарного звукового |  |  | шт. | 51
[5 empty] | ЗП |  |  |  |  | 188.88 |  | 1 |  | 1 | 1 |  |  |  | 9632.88
[5 empty] | ЭМ |  |  |  |  | 0 |  | 1 |  | 1 | 1 |  |  |  | 0
[5 empty] | в т.ч. ЗПМ |  |  |  |  | 0 |  | 1 |  | 1 | 1 |  |  |  | (0,00)
[5 empty] | МР |  |  |  |  | 3.46 |  | 1 |  | 1 | 1 |  |  |  | 176.46
[5 empty] | НР от ЗП |  |  | % | 70 | [9 empty] | 6743.02
[5 empty] | СП от ЗП |  |  | % | 10 | [9 empty] | 963.29
[5 empty] | ЗТР |  |  | чел-ч | 0.75 |  |  | 1 |  | 1 | [8 empty] | 38
[19 empty] | 17515.65 |  |  |  | 343.44
309 | 309 | 3.1-2203-18-1/1 т.ч. п.3.6.2 |  |  | Техническое обслуживание блока бесперебойного питания |  |  | шт. | 5
[5 empty] | ЗП |  |  |  |  | 99.74 |  | 0.7 |  | 1 | 1 |  |  |  | 349.09
[5 empty] | ЭМ |  |  |  |  | 24.78 |  | 0.7 |  | 1 | 1 |  |  |  | 86.73
[5 empty] | в т.ч. ЗПМ |  |  |  |  | 15.75 |  | 0.7 |  | 1 | 1 |  |  |  | (55,13)
[5 empty] | МР |  |  |  |  | 4.89 |  | 1 |  | 1 | 1 |  |  |  | 24.45
[5 empty] | НР от ЗП |  |  | % | 70 | [9 empty] | 244.36
[5 empty] | СП от ЗП |  |  | % | 10 | [9 empty] | 34.91
[5 empty] | НР и СП от ЗПМ (78,00% и 30,00%) |  |  | % | 108 | [9 empty] | 59.54
[5 empty] | ЗТР |  |  | чел-ч | 0.37 |  |  | 0.7 |  | 1 | [8 empty] | 1
[19 empty] | 799.08 |  |  |  | 159.82
[5 empty] | Итого по подразделу | [13 empty] | 23089.88
[5 empty] | Итого по разделу | [13 empty] | 141963.6
[5 empty] | Итого по всем разделам | [13 empty] | 2370180.9
[5 empty] | НДС, % |  |  |  | 20 | [9 empty] | 474036.18
[5 empty] | Всего | [13 empty] | 2844217.08
Сдал: | [6 empty] | _____________________
|  |  |  | (должность) |  |  | (подпись) | [5 empty] | (расшифровка подписи)
М.П.
Принял: | [6 empty] | _____________________
|  |  |  | (должность) |  |  | (подпись) | [5 empty] | (расшифровка подписи)
М.П.

## Смета
"СОГЛАСОВАНО" | [12 empty] | "УТВЕРЖДАЮ"
Подрядчик | [12 empty] | Заказчик
[5 empty] | / | / | [9 empty] | / |  |  |  | /
"___"_____________2018 г. | [12 empty] | "___"_____________2018 г.
Форма №1а
(наименование стройки)
ЛОКАЛЬНАЯ СМЕТА №
(локальный сметный расчет)
на
(наименование работ и затрат, наименование объекта)
Основание: чертежи №
[11 empty] | Сметная стоимость | [6 empty] | 42947.192 | тыс.руб.
[11 empty] | Средства на оплату труда | [6 empty] | 1369.565 | тыс.руб.
Составлен(а) в уровне текущих (прогнозных) цен на 2000 г.
№пп |  | Шифр, номера нормативов и коды ресурсов |  | Наименование работ и затрат |  |  | Ед. изм. | Кол-во единиц |  | Цена на единицу измерения, руб. |  | Поправочные коэффициенты |  | Коэффициенты зимних удорожаний | Коэффициенты пересчета |  | ВСЕГО затрат, руб. |  | Справ.
ЗТР, всего чел-ч
Стоим. ед. с нач., руб.
1 |  | 2 |  | 3 |  |  | 4 | 5 |  | 6 |  | 7 |  | 8 | 9 |  | 10 |  | 11
СК "Чертаново", г. Москва, мкр. Северное Чертаново, корп. 806
Подраздел Система автоматической пожарной сигнализации (АПС)
1 |  | 3.1-2203-26-1/1 т.ч. п.3.6.2 |  | Техническое обслуживание прибора приемно-контрольного "Сигнал-20П" |  |  | шт. | 1
|  |  |  | ЗП | [5 empty] | 369.31 |  | 0.7 |  | 1 | 1 |  | 258.52
|  |  |  | ЭМ | [5 empty] | 99.11 |  | 0.7 |  | 1 | 1 |  | 69.38
|  |  |  | в т.ч. ЗПМ | [5 empty] | 62.99 |  | 0.7 |  | 1 | 1 |  | (44,09)
|  |  |  | МР | [5 empty] | 4.89 |  | 1 |  | 1 | 1 |  | 4.89
|  |  |  | НР от ЗП |  |  | % | 70 | [8 empty] | 180.96
|  |  |  | СП от ЗП |  |  | % | 10 | [8 empty] | 25.85
|  |  |  | НР и СП от ЗПМ (78,00% и 30,00%) |  |  | % | 108 | [8 empty] | 47.62
|  |  |  | ЗТР |  |  | чел-ч | 1.37 |  |  |  | 0.7 |  | 1 |  |  |  |  | 1
[17 empty] | 587.22 |  | 587.22
2 |  | 1.22-2203-93-1/1 |  | Техническое обслуживание прибора приемно-контрольного охранно-пожарного |  |  | шт. | 1
|  |  |  | ЗП | [5 empty] | 55.45 |  | 1 |  | 1 | 1 |  | 55.45
|  |  |  | ЭМ | [5 empty] | 0 |  | 1 |  | 1 | 1 |  | 0
|  |  |  | в т.ч. ЗПМ | [5 empty] | 0 |  | 1 |  | 1 | 1 |  | (0,00)
|  |  |  | МР | [5 empty] | 8.06 |  | 1 |  | 1 | 1 |  | 8.06
|  |  |  | НР от ЗП |  |  | % | 70 | [8 empty] | 38.82
|  |  |  | СП от ЗП |  |  | % | 10 | [8 empty] | 5.55
|  |  |  | ЗТР |  |  | чел-ч | 0.22 |  |  |  | 1 |  | 1 |  |  |  |  | 0
[17 empty] | 107.88 |  | 107.88
3 |  | 3.1-2203-38-1/1 т.ч. п.3.6.2 |  | Техническое обслуживание извещателя пожарного дымового |  |  | шт. | 580
|  |  |  | ЗП | [5 empty] | 105.13 |  | 0.7 |  | 1 | 1 |  | 42682.78
|  |  |  | ЭМ | [5 empty] | 12.39 |  | 0.7 |  | 1 | 1 |  | 5030.34
|  |  |  | в т.ч. ЗПМ | [5 empty] | 7.87 |  | 0.7 |  | 1 | 1 |  | (3195,22)
|  |  |  | МР | [5 empty] | 0 |  | 1 |  | 1 | 1 |  | 0
|  |  |  | НР от ЗП |  |  | % | 70 | [8 empty] | 29877.95
|  |  |  | СП от ЗП |  |  | % | 10 | [8 empty] | 4268.28
|  |  |  | НР и СП от ЗПМ (78,00% и 30,00%) |  |  | % | 108 | [8 empty] | 3450.84
|  |  |  | ЗТР |  |  | чел-ч | 0.39 |  |  |  | 0.7 |  | 1 |  |  |  |  | 158
[17 empty] | 85310.19 |  | 147.09
4 |  | 3.1-2203-31-1/1 т.ч. п.3.6.2 |  | Техническое обслуживание извещателя пожарного ручного адресный "ИПР" |  |  | шт. | 44
|  |  |  | ЗП | [5 empty] | 59.31 |  | 0.7 |  | 1 | 1 |  | 1826.75
|  |  |  | ЭМ | [5 empty] | 6.19 |  | 0.7 |  | 1 | 1 |  | 190.65
|  |  |  | в т.ч. ЗПМ | [5 empty] | 3.94 |  | 0.7 |  | 1 | 1 |  | (121,35)
|  |  |  | МР | [5 empty] | 0.4 |  | 1 |  | 1 | 1 |  | 17.6
|  |  |  | НР от ЗП |  |  | % | 70 | [8 empty] | 1278.73
|  |  |  | СП от ЗП |  |  | % | 10 | [8 empty] | 182.68
|  |  |  | НР и СП от ЗПМ (78,00% и 30,00%) |  |  | % | 108 | [8 empty] | 131.06
|  |  |  | ЗТР |  |  | чел-ч | 0.22 |  |  |  | 0.7 |  | 1 |  |  |  |  | 7
[17 empty] | 3627.47 |  | 82.44
5 |  | 3.1-2203-18-1/1 т.ч. п.3.6.2 |  | Техническое обслуживание блока бесперебойного питания |  |  | шт. | 11
|  |  |  | ЗП | [5 empty] | 99.74 |  | 0.7 |  | 1 | 1 |  | 768
|  |  |  | ЭМ | [5 empty] | 24.78 |  | 0.7 |  | 1 | 1 |  | 190.81
|  |  |  | в т.ч. ЗПМ | [5 empty] | 15.75 |  | 0.7 |  | 1 | 1 |  | (121,28)
|  |  |  | МР | [5 empty] | 4.89 |  | 1 |  | 1 | 1 |  | 53.79
|  |  |  | НР от ЗП |  |  | % | 70 | [8 empty] | 537.6
|  |  |  | СП от ЗП |  |  | % | 10 | [8 empty] | 76.8
|  |  |  | НР и СП от ЗПМ (78,00% и 30,00%) |  |  | % | 108 | [8 empty] | 130.98
|  |  |  | ЗТР |  |  | чел-ч | 0.37 |  |  |  | 0.7 |  | 1 |  |  |  |  | 3
[17 empty] | 1757.98 |  | 159.82
6 |  | 1.23-3501-8-1/1 |  | Комплексная проверка работоспособности систем в автоматическом режиме |  |  | система | 1
|  |  |  | ЗП | [5 empty] | 1551.29 |  | 1 |  | 1 | 1 |  | 1551.29
|  |  |  | НР от ЗП |  |  | % | 70 | [8 empty] | 1085.9
|  |  |  | СП от ЗП |  |  | % | 10 | [8 empty] | 155.13
|  |  |  | ЗТР |  |  | чел-ч | 6.3 |  |  |  | 1 |  | 1 |  |  |  |  | 6
[17 empty] | 2792.32 |  | 2792.32
|  |  |  | Итого по подразделу | [12 empty] | 94183.06
Подраздел Системы оповещения людей о пожаре (СОУЭ)
7 |  | 3.1-2203-6-1/1 т.ч. п.3.6.2 |  | Техническое обслуживание настенного громкоговорителя |  |  | шт. | 15
|  |  |  | ЗП | [5 empty] | 145.57 |  | 0.7 |  | 1 | 1 |  | 1528.49
|  |  |  | ЭМ | [5 empty] | 18.58 |  | 0.7 |  | 1 | 1 |  | 195.09
|  |  |  | в т.ч. ЗПМ | [5 empty] | 11.81 |  | 0.7 |  | 1 | 1 |  | (124,01)
|  |  |  | МР | [5 empty] | 0.4 |  | 1 |  | 1 | 1 |  | 6
|  |  |  | НР от ЗП |  |  | % | 70 | [8 empty] | 1069.94
|  |  |  | СП от ЗП |  |  | % | 10 | [8 empty] | 152.85
|  |  |  | НР и СП от ЗПМ (78,00% и 30,00%) |  |  | % | 108 | [8 empty] | 133.93
|  |  |  | ЗТР |  |  | чел-ч | 0.54 |  |  |  | 0.7 |  | 1 |  |  |  |  | 6
[17 empty] | 3086.3 |  | 205.75
8 |  | 3.1-2203-57-1/1 т.ч. п.3.6.2 |  | Техническое обслуживание светового табло |  |  | шт. | 19
|  |  |  | ЗП | [5 empty] | 353.14 |  | 0.7 |  | 1 | 1 |  | 4696.76
|  |  |  | ЭМ | [5 empty] | 43.36 |  | 0.7 |  | 1 | 1 |  | 576.69
|  |  |  | в т.ч. ЗПМ | [5 empty] | 27.56 |  | 0.7 |  | 1 | 1 |  | (366,55)
|  |  |  | МР | [5 empty] | 0.4 |  | 1 |  | 1 | 1 |  | 7.6
|  |  |  | НР от ЗП |  |  | % | 70 | [8 empty] | 3287.73
|  |  |  | СП от ЗП |  |  | % | 10 | [8 empty] | 469.68
|  |  |  | НР и СП от ЗПМ (78,00% и 30,00%) |  |  | % | 108 | [8 empty] | 395.87
|  |  |  | ЗТР |  |  | чел-ч | 1.31 |  |  |  | 0.7 |  | 1 |  |  |  |  | 17
[17 empty] | 9434.33 |  | 496.54
9 |  | 3.1-2203-5-1/1 т.ч. п.3.6.2 |  | Техническое обслуживание микрофона |  |  | шт. | 1
|  |  |  | ЗП | [5 empty] | 264.18 |  | 0.7 |  | 1 | 1 |  | 184.93
|  |  |  | ЭМ | [5 empty] | 30.97 |  | 0.7 |  | 1 | 1 |  | 21.68
|  |  |  | в т.ч. ЗПМ | [5 empty] | 19.68 |  | 0.7 |  | 1 | 1 |  | (13,78)
|  |  |  | МР | [5 empty] | 0.4 |  | 1 |  | 1 | 1 |  | 0.4
|  |  |  | НР от ЗП |  |  | % | 70 | [8 empty] | 129.45
|  |  |  | СП от ЗП |  |  | % | 10 | [8 empty] | 18.49
|  |  |  | НР и СП от ЗПМ (78,00% и 30,00%) |  |  | % | 108 | [8 empty] | 14.88
|  |  |  | ЗТР |  |  | чел-ч | 0.98 |  |  |  | 0.7 |  | 1 |  |  |  |  | 1
[17 empty] | 369.83 |  | 369.83
10 |  | 1.22-2203-83-1/1 |  | Техническое обслуживание блока речевых оповещений |  |  | 10 шт. | 0.1
|  |  |  | ЗП | [5 empty] | 2848.39 |  | 1 |  | 1 | 1 |  | 284.84
|  |  |  | ЭМ | [5 empty] | 0 |  | 1 |  | 1 | 1 |  | 0
|  |  |  | в т.ч. ЗПМ | [5 empty] | 0 |  | 1 |  | 1 | 1 |  | (0,00)
|  |  |  | МР | [5 empty] | 53.48 |  | 1 |  | 1 | 1 |  | 5.35
|  |  |  | НР от ЗП |  |  | % | 70 | [8 empty] | 199.39
|  |  |  | СП от ЗП |  |  | % | 10 | [8 empty] | 28.48
|  |  |  | ЗТР |  |  | чел-ч | 11.3 |  |  |  | 1 |  | 1 |  |  |  |  | 1
[17 empty] | 518.06 |  | 5180.6
11 |  | 1.23-3501-8-1/1 |  | Комплексная проверка работоспособности систем в автоматическом режиме |  |  | система | 1
|  |  |  | ЗП | [5 empty] | 1551.29 |  | 1 |  | 1 | 1 |  | 1551.29
|  |  |  | НР от ЗП |  |  | % | 70 | [8 empty] | 1085.9
|  |  |  | СП от ЗП |  |  | % | 10 | [8 empty] | 155.13
|  |  |  | ЗТР |  |  | чел-ч | 6.3 |  |  |  | 1 |  | 1 |  |  |  |  | 6
[17 empty] | 2792.32 |  | 2792.32
|  |  |  | Итого по подразделу | [12 empty] | 16200.84
Подраздел Внутренний пожарный водопровод
12 |  | 3.1-2203-61-1/1 т.ч. п.3.6.2 |  | Техническое обслуживание шкафа |  |  | шт. | 21
|  |  |  | ЗП | [5 empty] | 841.06 |  | 0.7 |  | 1 | 1 |  | 12363.58
|  |  |  | ЭМ | [5 empty] | 105.3 |  | 0.7 |  | 1 | 1 |  | 1547.91
|  |  |  | в т.ч. ЗПМ | [5 empty] | 66.92 |  | 0.7 |  | 1 | 1 |  | (983,72)
|  |  |  | МР | [5 empty] | 36.3 |  | 1 |  | 1 | 1 |  | 762.3
|  |  |  | НР от ЗП |  |  | % | 70 | [8 empty] | 8654.51
|  |  |  | СП от ЗП |  |  | % | 10 | [8 empty] | 1236.36
|  |  |  | НР и СП от ЗПМ (78,00% и 30,00%) |  |  | % | 108 | [8 empty] | 1062.42
|  |  |  | ЗТР |  |  | чел-ч | 3.12 |  |  |  | 0.7 |  | 1 |  |  |  |  | 46
[17 empty] | 25627.08 |  | 1220.34
13 |  | 4.2-2303-26-1/1 |  | Техническое обслуживание пожарного запорного устройства - крана шарового |  |  | шт. | 21
|  |  |  | ЗП | [5 empty] | 229.21 |  | 1 |  | 1 | 1 |  | 4813.41
|  |  |  | ЭМ | [5 empty] | 0 |  | 1 |  | 1 | 1 |  | 0
|  |  |  | в т.ч. ЗПМ | [5 empty] | 0 |  | 1 |  | 1 | 1 |  | (0,00)
|  |  |  | МР | [5 empty] | 3.46 |  | 1 |  | 1 | 1 |  | 72.66
|  |  |  | НР от ЗП |  |  | % | 70 | [8 empty] | 3369.39
|  |  |  | СП от ЗП |  |  | % | 10 | [8 empty] | 481.34
|  |  |  | ЗТР |  |  | чел-ч | 0.91 |  |  |  | 1 |  | 1 |  |  |  |  | 19
[17 empty] | 8736.8 |  | 416.04
14 |  | 4.2-2303-38-1/1 |  | Техническое обслуживание пожарного рукава |  |  | шт. | 21
|  |  |  | ЗП | [5 empty] | 1.89 |  | 1 |  | 1 | 1 |  | 39.69
|  |  |  | ЭМ | [5 empty] | 0.43 |  | 1 |  | 1 | 1 |  | 9.03
|  |  |  | в т.ч. ЗПМ | [5 empty] | 0.28 |  | 1 |  | 1 | 1 |  | (5,88)
|  |  |  | МР | [5 empty] | 5.93 |  | 1 |  | 1 | 1 |  | 124.53
|  |  |  | НР от ЗП |  |  | % | 70 | [8 empty] | 27.78
|  |  |  | СП от ЗП |  |  | % | 10 | [8 empty] | 3.97
|  |  |  | НР и СП от ЗПМ (78,00% и 30,00%) |  |  | % | 108 | [8 empty] | 6.35
|  |  |  | ЗТР |  |  | чел-ч | 0.01 |  |  |  | 1 |  | 1 |  |  |  |  | 0
[17 empty] | 211.35 |  | 10.06
15 |  | 1.23-3501-8-1/1 |  | Комплексная проверка работоспособности систем в автоматическом режиме |  |  | система | 1
|  |  |  | ЗП | [5 empty] | 1551.29 |  | 1 |  | 1 | 1 |  | 1551.29
|  |  |  | НР от ЗП |  |  | % | 70 | [8 empty] | 1085.9
|  |  |  | СП от ЗП |  |  | % | 10 | [8 empty] | 155.13
|  |  |  | ЗТР |  |  | чел-ч | 6.3 |  |  |  | 1 |  | 1 |  |  |  |  | 6
[17 empty] | 2792.32 |  | 2792.32
|  |  |  | Итого по подразделу | [12 empty] | 37367.55
Подраздел Охранная сигнализация
16 |  | 3.1-2203-26-1/1 т.ч. п.3.6.2 |  | Техническое обслуживание прибора приемно-контрольного "Сигнал-20П" |  |  | шт. | 1
|  |  |  | ЗП | [5 empty] | 369.31 |  | 0.7 |  | 1 | 1 |  | 258.52
|  |  |  | ЭМ | [5 empty] | 99.11 |  | 0.7 |  | 1 | 1 |  | 69.38
|  |  |  | в т.ч. ЗПМ | [5 empty] | 62.99 |  | 0.7 |  | 1 | 1 |  | (44,09)
|  |  |  | МР | [5 empty] | 4.89 |  | 1 |  | 1 | 1 |  | 4.89
|  |  |  | НР от ЗП |  |  | % | 70 | [8 empty] | 180.96
|  |  |  | СП от ЗП |  |  | % | 10 | [8 empty] | 25.85
|  |  |  | НР и СП от ЗПМ (78,00% и 30,00%) |  |  | % | 108 | [8 empty] | 47.62
|  |  |  | ЗТР |  |  | чел-ч | 1.37 |  |  |  | 0.7 |  | 1 |  |  |  |  | 1
[17 empty] | 587.22 |  | 587.22
17 |  | 1.22-2203-93-1/1 |  | Техническое обслуживание прибора приемно-контрольного охранно-пожарного |  |  | шт. | 2
|  |  |  | ЗП | [5 empty] | 55.45 |  | 1 |  | 1 | 1 |  | 110.9
|  |  |  | ЭМ | [5 empty] | 0 |  | 1 |  | 1 | 1 |  | 0
|  |  |  | в т.ч. ЗПМ | [5 empty] | 0 |  | 1 |  | 1 | 1 |  | (0,00)
|  |  |  | МР | [5 empty] | 8.06 |  | 1 |  | 1 | 1 |  | 16.12
|  |  |  | НР от ЗП |  |  | % | 70 | [8 empty] | 77.63
|  |  |  | СП от ЗП |  |  | % | 10 | [8 empty] | 11.09
|  |  |  | ЗТР |  |  | чел-ч | 0.22 |  |  |  | 1 |  | 1 |  |  |  |  | 0
[17 empty] | 215.74 |  | 107.87
18 |  | 1.22-2203-72-1/1 |  | Техническое обслуживание извещателя магнитоконтактного |  |  | шт. | 34
|  |  |  | ЗП | [5 empty] | 90.49 |  | 1 |  | 1 | 1 |  | 3076.66
|  |  |  | ЭМ | [5 empty] | 74.33 |  | 1 |  | 1 | 1 |  | 2527.22
|  |  |  | в т.ч. ЗПМ | [5 empty] | 47.24 |  | 1 |  | 1 | 1 |  | (1606,16)
|  |  |  | МР | [5 empty] | 9.22 |  | 1 |  | 1 | 1 |  | 313.48
|  |  |  | НР от ЗП |  |  | % | 70 | [8 empty] | 2153.66
|  |  |  | СП от ЗП |  |  | % | 10 | [8 empty] | 307.67
|  |  |  | НР и СП от ЗПМ (78,00% и 30,00%) |  |  | % | 108 | [8 empty] | 1734.65
|  |  |  | ЗТР |  |  | чел-ч | 0.36 |  |  |  | 1 |  | 1 |  |  |  |  | 12
[17 empty] | 10113.34 |  | 297.45
19 |  | 3.1-2203-1-1/1 т.ч. п.3.6.2 |  | Техническое обслуживание извещателя охранного объемного оптико-электронного |  |  | шт. | 12
|  |  |  | ЗП | [5 empty] | 245.31 |  | 0.7 |  | 1 | 1 |  | 2060.6
|  |  |  | ЭМ | [5 empty] | 30.97 |  | 0.7 |  | 1 | 1 |  | 260.15
|  |  |  | в т.ч. ЗПМ | [5 empty] | 19.68 |  | 0.7 |  | 1 | 1 |  | (165,31)
|  |  |  | МР | [5 empty] | 1.9 |  | 1 |  | 1 | 1 |  | 22.8
|  |  |  | НР от ЗП |  |  | % | 70 | [8 empty] | 1442.42
|  |  |  | СП от ЗП |  |  | % | 10 | [8 empty] | 206.06
|  |  |  | НР и СП от ЗПМ (78,00% и 30,00%) |  |  | % | 108 | [8 empty] | 178.53
|  |  |  | ЗТР |  |  | чел-ч | 0.91 |  |  |  | 0.7 |  | 1 |  |  |  |  | 8
[17 empty] | 4170.56 |  | 347.55
20 |  | 3.1-2203-18-1/1 т.ч. п.3.6.2 |  | Техническое обслуживание блока бесперебойного питания |  |  | шт. | 4
|  |  |  | ЗП | [5 empty] | 99.74 |  | 0.7 |  | 1 | 1 |  | 279.27
|  |  |  | ЭМ | [5 empty] | 24.78 |  | 0.7 |  | 1 | 1 |  | 69.38
|  |  |  | в т.ч. ЗПМ | [5 empty] | 15.75 |  | 0.7 |  | 1 | 1 |  | (44,10)
|  |  |  | МР | [5 empty] | 4.89 |  | 1 |  | 1 | 1 |  | 19.56
|  |  |  | НР от ЗП |  |  | % | 70 | [8 empty] | 195.49
|  |  |  | СП от ЗП |  |  | % | 10 | [8 empty] | 27.93
|  |  |  | НР и СП от ЗПМ (78,00% и 30,00%) |  |  | % | 108 | [8 empty] | 47.63
|  |  |  | ЗТР |  |  | чел-ч | 0.37 |  |  |  | 0.7 |  | 1 |  |  |  |  | 1
[17 empty] | 639.26 |  | 159.82
21 |  | 1.23-3501-8-1/1 |  | Комплексная проверка работоспособности систем в автоматическом режиме |  |  | система | 1
|  |  |  | ЗП | [5 empty] | 1551.29 |  | 1 |  | 1 | 1 |  | 1551.29
|  |  |  | НР от ЗП |  |  | % | 70 | [8 empty] | 1085.9
|  |  |  | СП от ЗП |  |  | % | 10 | [8 empty] | 155.13
|  |  |  | ЗТР |  |  | чел-ч | 6.3 |  |  |  | 1 |  | 1 |  |  |  |  | 6
[17 empty] | 2792.32 |  | 2792.32
|  |  |  | Итого по подразделу | [12 empty] | 18518.44
|  |  |  | Итого по разделу | [12 empty] | 166269.89
СК "Чертаново", г. Москва, ул. Красного Маяка, д.28, корп.1
Подраздел Система автоматической пожарной сигнализации (АПС)
22 |  | 3.1-2203-26-1/1 т.ч. п.3.6.2 |  | Техническое обслуживание прибора приемно-контрольного "Сигнал-20П" |  |  | шт. | 1
|  |  |  | ЗП | [5 empty] | 369.31 |  | 0.7 |  | 1 | 1 |  | 258.52
|  |  |  | ЭМ | [5 empty] | 99.11 |  | 0.7 |  | 1 | 1 |  | 69.38
|  |  |  | в т.ч. ЗПМ | [5 empty] | 62.99 |  | 0.7 |  | 1 | 1 |  | (44,09)
|  |  |  | МР | [5 empty] | 4.89 |  | 1 |  | 1 | 1 |  | 4.89
|  |  |  | НР от ЗП |  |  | % | 70 | [8 empty] | 180.96
|  |  |  | СП от ЗП |  |  | % | 10 | [8 empty] | 25.85
|  |  |  | НР и СП от ЗПМ (78,00% и 30,00%) |  |  | % | 108 | [8 empty] | 47.62
|  |  |  | ЗТР |  |  | чел-ч | 1.37 |  |  |  | 0.7 |  | 1 |  |  |  |  | 1
[17 empty] | 587.22 |  | 587.22
23 |  | 1.22-2203-93-1/1 |  | Техническое обслуживание прибора приемно-контрольного охранно-пожарного |  |  | шт. | 1
|  |  |  | ЗП | [5 empty] | 55.45 |  | 1 |  | 1 | 1 |  | 55.45
|  |  |  | ЭМ | [5 empty] | 0 |  | 1 |  | 1 | 1 |  | 0
|  |  |  | в т.ч. ЗПМ | [5 empty] | 0 |  | 1 |  | 1 | 1 |  | (0,00)
|  |  |  | МР | [5 empty] | 8.06 |  | 1 |  | 1 | 1 |  | 8.06
|  |  |  | НР от ЗП |  |  | % | 70 | [8 empty] | 38.82
|  |  |  | СП от ЗП |  |  | % | 10 | [8 empty] | 5.55
|  |  |  | ЗТР |  |  | чел-ч | 0.22 |  |  |  | 1 |  | 1 |  |  |  |  | 0
[17 empty] | 107.88 |  | 107.88
24 |  | 3.1-2203-45-1/1 т.ч. п.3.6.2 |  | Техническое обслуживание блока сигнально-пускового |  |  | шт. | 1
|  |  |  | ЗП | [5 empty] | 80.87 |  | 0.7 |  | 1 | 1 |  | 56.61
|  |  |  | ЭМ | [5 empty] | 24.78 |  | 0.7 |  | 1 | 1 |  | 17.35
|  |  |  | в т.ч. ЗПМ | [5 empty] | 15.75 |  | 0.7 |  | 1 | 1 |  | (11,03)
|  |  |  | МР | [5 empty] | 4.89 |  | 1 |  | 1 | 1 |  | 4.89
|  |  |  | НР от ЗП |  |  | % | 70 | [8 empty] | 39.63
|  |  |  | СП от ЗП |  |  | % | 10 | [8 empty] | 5.66
|  |  |  | НР и СП от ЗПМ (78,00% и 30,00%) |  |  | % | 108 | [8 empty] | 11.91
|  |  |  | ЗТР |  |  | чел-ч | 0.3 |  |  |  | 0.7 |  | 1 |  |  |  |  | 0
[17 empty] | 136.05 |  | 136.05
25 |  | 1.22-2203-104-6/1 |  | Техническое обслуживание приборов системы охранно-пожарной сигнализации на базе оборудования С2000, блок индикации С2000-БКИ (С2000-БИ) - годовое |  |  | шт. | 1
|  |  |  | ЗП | [5 empty] | 75.63 |  | 1 |  | 1 | 1 |  | 75.63
|  |  |  | ЭМ | [5 empty] | 0 |  | 1 |  | 1 | 1 |  | 0
|  |  |  | в т.ч. ЗПМ | [5 empty] | 0 |  | 1 |  | 1 | 1 |  | (0,00)
|  |  |  | МР | [5 empty] | 18.55 |  | 1 |  | 1 | 1 |  | 18.55
|  |  |  | НР от ЗП |  |  | % | 70 | [8 empty] | 52.94
|  |  |  | СП от ЗП |  |  | % | 10 | [8 empty] | 7.56
|  |  |  | ЗТР |  |  | чел-ч | 0.3 |  |  |  | 1 |  | 1 |  |  |  |  | 0
[17 empty] | 154.68 |  | 154.68
26 |  | 3.1-2203-38-1/1 т.ч. п.3.6.2 |  | Техническое обслуживание извещателя пожарного дымового |  |  | шт. | 20
|  |  |  | ЗП | [5 empty] | 105.13 |  | 0.7 |  | 1 | 1 |  | 1471.82
|  |  |  | ЭМ | [5 empty] | 12.39 |  | 0.7 |  | 1 | 1 |  | 173.46
|  |  |  | в т.ч. ЗПМ | [5 empty] | 7.87 |  | 0.7 |  | 1 | 1 |  | (110,18)
|  |  |  | МР | [5 empty] | 0 |  | 1 |  | 1 | 1 |  | 0
|  |  |  | НР от ЗП |  |  | % | 70 | [8 empty] | 1030.27
|  |  |  | СП от ЗП |  |  | % | 10 | [8 empty] | 147.18
|  |  |  | НР и СП от ЗПМ (78,00% и 30,00%) |  |  | % | 108 | [8 empty] | 118.99
|  |  |  | ЗТР |  |  | чел-ч | 0.39 |  |  |  | 0.7 |  | 1 |  |  |  |  | 5
[17 empty] | 2941.72 |  | 147.09
27 |  | 3.1-2203-1-1/1 т.ч. п.3.6.2 |  | Техническое обслуживание извещателя охранного объемного оптико-электронного |  |  | шт. | 80
|  |  |  | ЗП | [5 empty] | 245.31 |  | 0.7 |  | 1 | 1 |  | 13737.36
|  |  |  | ЭМ | [5 empty] | 30.97 |  | 0.7 |  | 1 | 1 |  | 1734.32
|  |  |  | в т.ч. ЗПМ | [5 empty] | 19.68 |  | 0.7 |  | 1 | 1 |  | (1102,08)
|  |  |  | МР | [5 empty] | 1.9 |  | 1 |  | 1 | 1 |  | 152
|  |  |  | НР от ЗП |  |  | % | 70 | [8 empty] | 9616.15
|  |  |  | СП от ЗП |  |  | % | 10 | [8 empty] | 1373.74
|  |  |  | НР и СП от ЗПМ (78,00% и 30,00%) |  |  | % | 108 | [8 empty] | 1190.25
|  |  |  | ЗТР |  |  | чел-ч | 0.91 |  |  |  | 0.7 |  | 1 |  |  |  |  | 51
[17 empty] | 27803.82 |  | 347.55
28 |  | 3.1-2203-31-1/1 т.ч. п.3.6.2 |  | Техническое обслуживание извещателя пожарного ручного адресный "ИПР" |  |  | шт. | 11
|  |  |  | ЗП | [5 empty] | 59.31 |  | 0.7 |  | 1 | 1 |  | 456.69
|  |  |  | ЭМ | [5 empty] | 6.19 |  | 0.7 |  | 1 | 1 |  | 47.66
|  |  |  | в т.ч. ЗПМ | [5 empty] | 3.94 |  | 0.7 |  | 1 | 1 |  | (30,34)
|  |  |  | МР | [5 empty] | 0.4 |  | 1 |  | 1 | 1 |  | 4.4
|  |  |  | НР от ЗП |  |  | % | 70 | [8 empty] | 319.68
|  |  |  | СП от ЗП |  |  | % | 10 | [8 empty] | 45.67
|  |  |  | НР и СП от ЗПМ (78,00% и 30,00%) |  |  | % | 108 | [8 empty] | 32.77
|  |  |  | ЗТР |  |  | чел-ч | 0.22 |  |  |  | 0.7 |  | 1 |  |  |  |  | 2
[17 empty] | 906.87 |  | 82.44
29 |  | 3.1-2203-38-1/1 т.ч. п.3.6.2 |  | Техническое обслуживание извещателя пожарного дымового |  |  | шт. | 5
|  |  |  | ЗП | [5 empty] | 105.13 |  | 0.7 |  | 1 | 1 |  | 367.96
|  |  |  | ЭМ | [5 empty] | 12.39 |  | 0.7 |  | 1 | 1 |  | 43.37
|  |  |  | в т.ч. ЗПМ | [5 empty] | 7.87 |  | 0.7 |  | 1 | 1 |  | (27,55)
|  |  |  | МР | [5 empty] | 0 |  | 1 |  | 1 | 1 |  | 0
|  |  |  | НР от ЗП |  |  | % | 70 | [8 empty] | 257.57
|  |  |  | СП от ЗП |  |  | % | 10 | [8 empty] | 36.8
|  |  |  | НР и СП от ЗПМ (78,00% и 30,00%) |  |  | % | 108 | [8 empty] | 29.75
|  |  |  | ЗТР |  |  | чел-ч | 0.39 |  |  |  | 0.7 |  | 1 |  |  |  |  | 1
[17 empty] | 735.45 |  | 147.09
30 |  | 1.22-2203-88-1/1 |  | Техническое обслуживание устройства выносного оптической сигнализации (ВУОС) |  |  | шт. | 20
|  |  |  | ЗП | [5 empty] | 37.64 |  | 1 |  | 1 | 1 |  | 752.8
|  |  |  | ЭМ | [5 empty] | 43.36 |  | 1 |  | 1 | 1 |  | 867.2
|  |  |  | в т.ч. ЗПМ | [5 empty] | 27.56 |  | 1 |  | 1 | 1 |  | (551,20)
|  |  |  | МР | [5 empty] | 7.26 |  | 1 |  | 1 | 1 |  | 145.2
|  |  |  | НР от ЗП |  |  | % | 70 | [8 empty] | 526.96
|  |  |  | СП от ЗП |  |  | % | 10 | [8 empty] | 75.28
|  |  |  | НР и СП от ЗПМ (78,00% и 30,00%) |  |  | % | 108 | [8 empty] | 595.3
|  |  |  | ЗТР |  |  | чел-ч | 0.15 |  |  |  | 1 |  | 1 |  |  |  |  | 3
[17 empty] | 2962.74 |  | 148.14
31 |  | 3.1-2203-18-1/1 т.ч. п.3.6.2 |  | Техническое обслуживание блока бесперебойного питания |  |  | шт. | 1
|  |  |  | ЗП | [5 empty] | 99.74 |  | 0.7 |  | 1 | 1 |  | 69.82
|  |  |  | ЭМ | [5 empty] | 24.78 |  | 0.7 |  | 1 | 1 |  | 17.35
|  |  |  | в т.ч. ЗПМ | [5 empty] | 15.75 |  | 0.7 |  | 1 | 1 |  | (11,03)
|  |  |  | МР | [5 empty] | 4.89 |  | 1 |  | 1 | 1 |  | 4.89
|  |  |  | НР от ЗП |  |  | % | 70 | [8 empty] | 48.87
|  |  |  | СП от ЗП |  |  | % | 10 | [8 empty] | 6.98
|  |  |  | НР и СП от ЗПМ (78,00% и 30,00%) |  |  | % | 108 | [8 empty] | 11.91
|  |  |  | ЗТР |  |  | чел-ч | 0.37 |  |  |  | 0.7 |  | 1 |  |  |  |  | 0
[17 empty] | 159.82 |  | 159.82
32 |  | 2.6-2103-1-1/1 |  | Техническое обслуживание слаботочных проводок шлейфов, диспетчерская Кол-во: =2200/100 |  |  | 100 м | 22
|  |  |  | ЗП | [5 empty] | 438.65 |  | 1 |  | 1 | 1 |  | 9650.3
|  |  |  | НР от ЗП |  |  | % | 70 | [8 empty] | 6755.21
|  |  |  | СП от ЗП |  |  | % | 10 | [8 empty] | 965.03
|  |  |  | ЗТР |  |  | чел-ч | 1.87 |  |  |  | 1 |  | 1 |  |  |  |  | 41
[17 empty] | 17370.54 |  | 789.57
33 |  | 1.23-3501-8-1/1 |  | Комплексная проверка работоспособности систем в автоматическом режиме |  |  | система | 1
|  |  |  | ЗП | [5 empty] | 1551.29 |  | 1 |  | 1 | 1 |  | 1551.29
|  |  |  | НР от ЗП |  |  | % | 70 | [8 empty] | 1085.9
|  |  |  | СП от ЗП |  |  | % | 10 | [8 empty] | 155.13
|  |  |  | ЗТР |  |  | чел-ч | 6.3 |  |  |  | 1 |  | 1 |  |  |  |  | 6
[17 empty] | 2792.32 |  | 2792.32
|  |  |  | Итого по подразделу | [12 empty] | 56659.11
Подраздел Системы оповещения людей о пожаре (СОУЭ)
34 |  | 1.22-2203-79-1/1 |  | Техническое обслуживание оповещателя охранно-пожарного звукового типа "Свирель" |  |  | шт. | 2
|  |  |  | ЗП | [5 empty] | 188.88 |  | 1 |  | 1 | 1 |  | 377.76
|  |  |  | ЭМ | [5 empty] | 0 |  | 1 |  | 1 | 1 |  | 0
|  |  |  | в т.ч. ЗПМ | [5 empty] | 0 |  | 1 |  | 1 | 1 |  | (0,00)
|  |  |  | МР | [5 empty] | 3.46 |  | 1 |  | 1 | 1 |  | 6.92
|  |  |  | НР от ЗП |  |  | % | 70 | [8 empty] | 264.43
|  |  |  | СП от ЗП |  |  | % | 10 | [8 empty] | 37.78
|  |  |  | ЗТР |  |  | чел-ч | 0.75 |  |  |  | 1 |  | 1 |  |  |  |  | 2
[17 empty] | 686.89 |  | 343.45
35 |  | 3.1-2203-6-1/1 т.ч. п.3.6.2 |  | Техническое обслуживание настенного громкоговорителя Кол-во: =32+17 |  |  | шт. | 49
|  |  |  | ЗП | [5 empty] | 145.57 |  | 0.7 |  | 1 | 1 |  | 4993.05
|  |  |  | ЭМ | [5 empty] | 18.58 |  | 0.7 |  | 1 | 1 |  | 637.29
|  |  |  | в т.ч. ЗПМ | [5 empty] | 11.81 |  | 0.7 |  | 1 | 1 |  | (405,08)
|  |  |  | МР | [5 empty] | 0.4 |  | 1 |  | 1 | 1 |  | 19.6
|  |  |  | НР от ЗП |  |  | % | 70 | [8 empty] | 3495.14
|  |  |  | СП от ЗП |  |  | % | 10 | [8 empty] | 499.31
|  |  |  | НР и СП от ЗПМ (78,00% и 30,00%) |  |  | % | 108 | [8 empty] | 437.49
|  |  |  | ЗТР |  |  | чел-ч | 0.54 |  |  |  | 0.7 |  | 1 |  |  |  |  | 19
[17 empty] | 10081.88 |  | 205.75
36 |  | 3.1-2203-57-1/1 т.ч. п.3.6.2 |  | Техническое обслуживание светового табло |  |  | шт. | 9
|  |  |  | ЗП | [5 empty] | 353.14 |  | 0.7 |  | 1 | 1 |  | 2224.78
|  |  |  | ЭМ | [5 empty] | 43.36 |  | 0.7 |  | 1 | 1 |  | 273.17
|  |  |  | в т.ч. ЗПМ | [5 empty] | 27.56 |  | 0.7 |  | 1 | 1 |  | (173,63)
|  |  |  | МР | [5 empty] | 0.4 |  | 1 |  | 1 | 1 |  | 3.6
|  |  |  | НР от ЗП |  |  | % | 70 | [8 empty] | 1557.35
|  |  |  | СП от ЗП |  |  | % | 10 | [8 empty] | 222.48
|  |  |  | НР и СП от ЗПМ (78,00% и 30,00%) |  |  | % | 108 | [8 empty] | 187.52
|  |  |  | ЗТР |  |  | чел-ч | 1.31 |  |  |  | 0.7 |  | 1 |  |  |  |  | 8
[17 empty] | 4468.9 |  | 496.54
37 |  | 3.1-3202-55-1/1 т.ч. п.3.6.4а |  | Замена светового табло ТВ-1 (без стоимости основных материалов) |  |  | шт. | 9
|  |  |  | ЗП | [5 empty] | 452.88 |  | 0.65 |  | 1 | 1 |  | 2649.35
|  |  |  | ЭМ | [5 empty] | 55.75 |  | 0.65 |  | 1 | 1 |  | 326.14
|  |  |  | в т.ч. ЗПМ | [5 empty] | 35.43 |  | 0.65 |  | 1 | 1 |  | (207,27)
|  |  |  | МР | [5 empty] | 0 |  | 1 |  | 1 | 1 |  | 0
|  |  |  | НР от ЗП |  |  | % | 70 | [8 empty] | 1854.55
|  |  |  | СП от ЗП |  |  | % | 10 | [8 empty] | 264.94
|  |  |  | НР и СП от ЗПМ (78,00% и 30,00%) |  |  | % | 108 | [8 empty] | 223.85
|  |  |  | ЗТР |  |  | чел-ч | 1.68 |  |  |  | 0.65 |  | 1 |  |  |  |  | 10
[17 empty] | 5318.83 |  | 590.98
38 |  | 21.22-4-3 |  | Табло световое, марка ТСМ-Р-УЗ-0,1 с двумя стеклами и 1 патроном |  |  | шт. | 9 |  | 302.33 |  | 1 |  | 1 | 1 |  | 2720.97
39 |  | 3.1-2203-15-1/1 т.ч. п.3.6.2 |  | Техническое обслуживание усилителя мощности |  |  | шт. | 6
|  |  |  | ЗП | [5 empty] | 115.92 |  | 0.7 |  | 1 | 1 |  | 486.86
|  |  |  | ЭМ | [5 empty] | 30.97 |  | 0.7 |  | 1 | 1 |  | 130.07
|  |  |  | в т.ч. ЗПМ | [5 empty] | 19.68 |  | 0.7 |  | 1 | 1 |  | (82,66)
|  |  |  | МР | [5 empty] | 0.52 |  | 1 |  | 1 | 1 |  | 3.12
|  |  |  | НР от ЗП |  |  | % | 70 | [8 empty] | 340.8
|  |  |  | СП от ЗП |  |  | % | 10 | [8 empty] | 48.69
|  |  |  | НР и СП от ЗПМ (78,00% и 30,00%) |  |  | % | 108 | [8 empty] | 89.27
|  |  |  | ЗТР |  |  | чел-ч | 0.43 |  |  |  | 0.7 |  | 1 |  |  |  |  | 2
[17 empty] | 1098.81 |  | 183.14
40 |  | 3.1-2203-5-1/1 т.ч. п.3.6.2 |  | Техническое обслуживание микрофона |  |  | шт. | 4
|  |  |  | ЗП | [5 empty] | 264.18 |  | 0.7 |  | 1 | 1 |  | 739.7
|  |  |  | ЭМ | [5 empty] | 30.97 |  | 0.7 |  | 1 | 1 |  | 86.72
|  |  |  | в т.ч. ЗПМ | [5 empty] | 19.68 |  | 0.7 |  | 1 | 1 |  | (55,10)
|  |  |  | МР | [5 empty] | 0.4 |  | 1 |  | 1 | 1 |  | 1.6
|  |  |  | НР от ЗП |  |  | % | 70 | [8 empty] | 517.79
|  |  |  | СП от ЗП |  |  | % | 10 | [8 empty] | 73.97
|  |  |  | НР и СП от ЗПМ (78,00% и 30,00%) |  |  | % | 108 | [8 empty] | 59.51
|  |  |  | ЗТР |  |  | чел-ч | 0.98 |  |  |  | 0.7 |  | 1 |  |  |  |  | 3
[17 empty] | 1479.29 |  | 369.82
41 |  | 3.1-2203-12-1/1 т.ч. п.3.6.2 |  | Техническое обслуживание панели селектора |  |  | шт. | 1
|  |  |  | ЗП | [5 empty] | 118.61 |  | 0.7 |  | 1 | 1 |  | 83.03
|  |  |  | ЭМ | [5 empty] | 30.97 |  | 0.7 |  | 1 | 1 |  | 21.68
|  |  |  | в т.ч. ЗПМ | [5 empty] | 19.68 |  | 0.7 |  | 1 | 1 |  | (13,78)
|  |  |  | МР | [5 empty] | 0.52 |  | 1 |  | 1 | 1 |  | 0.52
|  |  |  | НР от ЗП |  |  | % | 70 | [8 empty] | 58.12
|  |  |  | СП от ЗП |  |  | % | 10 | [8 empty] | 8.3
|  |  |  | НР и СП от ЗПМ (78,00% и 30,00%) |  |  | % | 108 | [8 empty] | 14.88
|  |  |  | ЗТР |  |  | чел-ч | 0.44 |  |  |  | 0.7 |  | 1 |  |  |  |  | 0
[17 empty] | 186.53 |  | 186.53
42 |  | 3.1-2203-10-1/1 т.ч. п.3.6.2 |  | Техническое обслуживание ресивер-микшера "RM8080" |  |  | шт. | 1
|  |  |  | ЗП | [5 empty] | 229.13 |  | 0.7 |  | 1 | 1 |  | 160.39
|  |  |  | ЭМ | [5 empty] | 61.94 |  | 0.7 |  | 1 | 1 |  | 43.36
|  |  |  | в т.ч. ЗПМ | [5 empty] | 39.37 |  | 0.7 |  | 1 | 1 |  | (27,56)
|  |  |  | МР | [5 empty] | 0.52 |  | 1 |  | 1 | 1 |  | 0.52
|  |  |  | НР от ЗП |  |  | % | 70 | [8 empty] | 112.27
|  |  |  | СП от ЗП |  |  | % | 10 | [8 empty] | 16.04
|  |  |  | НР и СП от ЗПМ (78,00% и 30,00%) |  |  | % | 108 | [8 empty] | 29.76
|  |  |  | ЗТР |  |  | чел-ч | 0.85 |  |  |  | 0.7 |  | 1 |  |  |  |  | 1
[17 empty] | 362.34 |  | 362.34
43 |  | 3.1-2203-44-1/1 т.ч. п.3.6.2 |  | Техническое обслуживание блока контроля трансляционных линий |  |  | шт. | 1
|  |  |  | ЗП | [5 empty] | 48.52 |  | 0.7 |  | 1 | 1 |  | 33.96
|  |  |  | ЭМ | [5 empty] | 12.39 |  | 0.7 |  | 1 | 1 |  | 8.67
|  |  |  | в т.ч. ЗПМ | [5 empty] | 7.87 |  | 0.7 |  | 1 | 1 |  | (5,51)
|  |  |  | МР | [5 empty] | 4.89 |  | 1 |  | 1 | 1 |  | 4.89
|  |  |  | НР от ЗП |  |  | % | 70 | [8 empty] | 23.77
|  |  |  | СП от ЗП |  |  | % | 10 | [8 empty] | 3.4
|  |  |  | НР и СП от ЗПМ (78,00% и 30,00%) |  |  | % | 108 | [8 empty] | 5.95
|  |  |  | ЗТР |  |  | чел-ч | 0.18 |  |  |  | 0.7 |  | 1 |  |  |  |  | 0
[17 empty] | 80.64 |  | 80.64
44 |  | 3.1-2203-9-1/1 |  | Техническое обслуживание цифрового записывающего устройства "RD2008" |  |  | шт. | 1
|  |  |  | ЗП | [5 empty] | 156.35 |  | 1 |  | 1 | 1 |  | 156.35
|  |  |  | ЭМ | [5 empty] | 43.36 |  | 1 |  | 1 | 1 |  | 43.36
|  |  |  | в т.ч. ЗПМ | [5 empty] | 27.56 |  | 1 |  | 1 | 1 |  | (27,56)
|  |  |  | МР | [5 empty] | 0.5 |  | 1 |  | 1 | 1 |  | 0.5
|  |  |  | НР от ЗП |  |  | % | 70 | [8 empty] | 109.45
|  |  |  | СП от ЗП |  |  | % | 10 | [8 empty] | 15.64
|  |  |  | НР и СП от ЗПМ (78,00% и 30,00%) |  |  | % | 108 | [8 empty] | 29.76
|  |  |  | ЗТР |  |  | чел-ч | 0.58 |  |  |  | 1 |  | 1 |  |  |  |  | 1
[17 empty] | 355.06 |  | 355.06
45 |  | 2.6-2103-1-1/1 |  | Техническое обслуживание слаботочных проводок шлейфов, диспетчерская Кол-во: =150/100 |  |  | 100 м | 1.5
|  |  |  | ЗП | [5 empty] | 438.65 |  | 1 |  | 1 | 1 |  | 657.98
|  |  |  | НР от ЗП |  |  | % | 70 | [8 empty] | 460.59
|  |  |  | СП от ЗП |  |  | % | 10 | [8 empty] | 65.8
|  |  |  | ЗТР |  |  | чел-ч | 1.87 |  |  |  | 1 |  | 1 |  |  |  |  | 3
[17 empty] | 1184.37 |  | 789.58
46 |  | 1.22-2203-83-1/1 |  | Техническое обслуживание блока речевых оповещений |  |  | 10 шт. | 0.1
|  |  |  | ЗП | [5 empty] | 2848.39 |  | 1 |  | 1 | 1 |  | 284.84
|  |  |  | ЭМ | [5 empty] | 0 |  | 1 |  | 1 | 1 |  | 0
|  |  |  | в т.ч. ЗПМ | [5 empty] | 0 |  | 1 |  | 1 | 1 |  | (0,00)
|  |  |  | МР | [5 empty] | 53.48 |  | 1 |  | 1 | 1 |  | 5.35
|  |  |  | НР от ЗП |  |  | % | 70 | [8 empty] | 199.39
|  |  |  | СП от ЗП |  |  | % | 10 | [8 empty] | 28.48
|  |  |  | ЗТР |  |  | чел-ч | 11.3 |  |  |  | 1 |  | 1 |  |  |  |  | 1
[17 empty] | 518.06 |  | 5180.6
47 |  | 1.23-3501-8-1/1 |  | Комплексная проверка работоспособности систем в автоматическом режиме |  |  | система | 1
|  |  |  | ЗП | [5 empty] | 1551.29 |  | 1 |  | 1 | 1 |  | 1551.29
|  |  |  | НР от ЗП |  |  | % | 70 | [8 empty] | 1085.9
|  |  |  | СП от ЗП |  |  | % | 10 | [8 empty] | 155.13
|  |  |  | ЗТР |  |  | чел-ч | 6.3 |  |  |  | 1 |  | 1 |  |  |  |  | 6
[17 empty] | 2792.32 |  | 2792.32
|  |  |  | Итого по подразделу | [12 empty] | 31334.89
Подраздел Внутренний пожарный водопровод
48 |  | 3.1-2203-61-1/1 т.ч. п.3.6.2 |  | Техническое обслуживание шкафа |  |  | шт. | 22
|  |  |  | ЗП | [5 empty] | 841.06 |  | 0.7 |  | 1 | 1 |  | 12952.32
|  |  |  | ЭМ | [5 empty] | 105.3 |  | 0.7 |  | 1 | 1 |  | 1621.62
|  |  |  | в т.ч. ЗПМ | [5 empty] | 66.92 |  | 0.7 |  | 1 | 1 |  | (1030,57)
|  |  |  | МР | [5 empty] | 36.3 |  | 1 |  | 1 | 1 |  | 798.6
|  |  |  | НР от ЗП |  |  | % | 70 | [8 empty] | 9066.62
|  |  |  | СП от ЗП |  |  | % | 10 | [8 empty] | 1295.23
|  |  |  | НР и СП от ЗПМ (78,00% и 30,00%) |  |  | % | 108 | [8 empty] | 1113.02
|  |  |  | ЗТР |  |  | чел-ч | 3.12 |  |  |  | 0.7 |  | 1 |  |  |  |  | 48
[17 empty] | 26847.41 |  | 1220.34
49 |  | 4.2-2303-26-1/1 |  | Техническое обслуживание пожарного запорного устройства - крана шарового |  |  | шт. | 22
|  |  |  | ЗП | [5 empty] | 229.21 |  | 1 |  | 1 | 1 |  | 5042.62
|  |  |  | ЭМ | [5 empty] | 0 |  | 1 |  | 1 | 1 |  | 0
|  |  |  | в т.ч. ЗПМ | [5 empty] | 0 |  | 1 |  | 1 | 1 |  | (0,00)
|  |  |  | МР | [5 empty] | 3.46 |  | 1 |  | 1 | 1 |  | 76.12
|  |  |  | НР от ЗП |  |  | % | 70 | [8 empty] | 3529.83
|  |  |  | СП от ЗП |  |  | % | 10 | [8 empty] | 504.26
|  |  |  | ЗТР |  |  | чел-ч | 0.91 |  |  |  | 1 |  | 1 |  |  |  |  | 20
[17 empty] | 9152.83 |  | 416.04
50 |  | 4.2-2303-38-1/1 |  | Техническое обслуживание пожарного рукава |  |  | шт. | 22
|  |  |  | ЗП | [5 empty] | 1.89 |  | 1 |  | 1 | 1 |  | 41.58
|  |  |  | ЭМ | [5 empty] | 0.43 |  | 1 |  | 1 | 1 |  | 9.46
|  |  |  | в т.ч. ЗПМ | [5 empty] | 0.28 |  | 1 |  | 1 | 1 |  | (6,16)
|  |  |  | МР | [5 empty] | 5.93 |  | 1 |  | 1 | 1 |  | 130.46
|  |  |  | НР от ЗП |  |  | % | 70 | [8 empty] | 29.11
|  |  |  | СП от ЗП |  |  | % | 10 | [8 empty] | 4.16
|  |  |  | НР и СП от ЗПМ (78,00% и 30,00%) |  |  | % | 108 | [8 empty] | 6.65
|  |  |  | ЗТР |  |  | чел-ч | 0.01 |  |  |  | 1 |  | 1 |  |  |  |  | 0
[17 empty] | 221.42 |  | 10.06
51 |  | 1.23-2303-3-1/1 |  | Техническое обслуживание шкафа управления технологическим оборудованием (насосами), при количестве единиц оборудования 2 |  |  | шт. | 1
|  |  |  | ЗП | [5 empty] | 127.8 |  | 1 |  | 1 | 1 |  | 127.8
|  |  |  | ЭМ | [5 empty] | 24.78 |  | 1 |  | 1 | 1 |  | 24.78
|  |  |  | в т.ч. ЗПМ | [5 empty] | 15.75 |  | 1 |  | 1 | 1 |  | (15,75)
|  |  |  | МР | [5 empty] | 0.12 |  | 1 |  | 1 | 1 |  | 0.12
|  |  |  | НР от ЗП |  |  | % | 70 | [8 empty] | 89.46
|  |  |  | СП от ЗП |  |  | % | 10 | [8 empty] | 12.78
|  |  |  | НР и СП от ЗПМ (78,00% и 30,00%) |  |  | % | 108 | [8 empty] | 17.01
|  |  |  | ЗТР |  |  | чел-ч | 0.63 |  |  |  | 1 |  | 1 |  |  |  |  | 1
[17 empty] | 271.95 |  | 271.95
52 |  | 1.24-2103-11-4/1 |  | Техническое обслуживание центробежных насосов мощностью от 15 до 75 кВт |  |  | шт. | 2
|  |  |  | ЗП | [5 empty] | 3416.88 |  | 1 |  | 1 | 1 |  | 6833.76
|  |  |  | ЭМ | [5 empty] | 0 |  | 1 |  | 1 | 1 |  | 0
|  |  |  | в т.ч. ЗПМ | [5 empty] | 0 |  | 1 |  | 1 | 1 |  | (0,00)
|  |  |  | МР | [5 empty] | 9295.6 |  | 1 |  | 1 | 1 |  | 18591.2
|  |  |  | НР от ЗП |  |  | % | 70 | [8 empty] | 4783.63
|  |  |  | СП от ЗП |  |  | % | 10 | [8 empty] | 683.38
|  |  |  | ЗТР |  |  | чел-ч | 16 |  |  |  | 1 |  | 1 |  |  |  |  | 32
[17 empty] | 30891.97 |  | 15445.99
53 |  | 1.23-3501-8-1/1 |  | Комплексная проверка работоспособности систем в автоматическом режиме |  |  | система | 1
|  |  |  | ЗП | [5 empty] | 1551.29 |  | 1 |  | 1 | 1 |  | 1551.29
|  |  |  | НР от ЗП |  |  | % | 70 | [8 empty] | 1085.9
|  |  |  | СП от ЗП |  |  | % | 10 | [8 empty] | 155.13
|  |  |  | ЗТР |  |  | чел-ч | 6.3 |  |  |  | 1 |  | 1 |  |  |  |  | 6
[17 empty] | 2792.32 |  | 2792.32
|  |  |  | Итого по подразделу | [12 empty] | 70177.9
Подраздел Дымоудаление
54 |  | 2.6-2403-3-1/1 |  | Техническое обслуживание клапанов, клапан дымоудаления с электроприводом |  |  | шт. | 14
|  |  |  | ЗП | [5 empty] | 429.76 |  | 1 |  | 1 | 1 |  | 6016.64
|  |  |  | ЭМ | [5 empty] | 272.55 |  | 1 |  | 1 | 1 |  | 3815.7
|  |  |  | в т.ч. ЗПМ | [5 empty] | 173.21 |  | 1 |  | 1 | 1 |  | (2424,94)
|  |  |  | МР | [5 empty] | 21.44 |  | 1 |  | 1 | 1 |  | 300.16
|  |  |  | НР от ЗП |  |  | % | 70 | [8 empty] | 4211.65
|  |  |  | СП от ЗП |  |  | % | 10 | [8 empty] | 601.66
|  |  |  | НР и СП от ЗПМ (78,00% и 30,00%) |  |  | % | 108 | [8 empty] | 2618.94
|  |  |  | ЗТР |  |  | чел-ч | 1.86 |  |  |  | 1 |  | 1 |  |  |  |  | 26
[17 empty] | 17564.75 |  | 1254.63
55 |  | 2.6-2403-3-1/1 |  | Техническое обслуживание клапанов, клапан дымоудаления |  |  | шт. | 2
|  |  |  | ЗП | [5 empty] | 429.76 |  | 1 |  | 1 | 1 |  | 859.52
|  |  |  | ЭМ | [5 empty] | 272.55 |  | 1 |  | 1 | 1 |  | 545.1
|  |  |  | в т.ч. ЗПМ | [5 empty] | 173.21 |  | 1 |  | 1 | 1 |  | (346,42)
|  |  |  | МР | [5 empty] | 21.44 |  | 1 |  | 1 | 1 |  | 42.88
|  |  |  | НР от ЗП |  |  | % | 70 | [8 empty] | 601.66
|  |  |  | СП от ЗП |  |  | % | 10 | [8 empty] | 85.95
|  |  |  | НР и СП от ЗПМ (78,00% и 30,00%) |  |  | % | 108 | [8 empty] | 374.13
|  |  |  | ЗТР |  |  | чел-ч | 1.86 |  |  |  | 1 |  | 1 |  |  |  |  | 4
[17 empty] | 2509.24 |  | 1254.62
56 |  | 1.23-3501-8-1/1 |  | Комплексная проверка работоспособности систем в автоматическом режиме |  |  | система | 1
|  |  |  | ЗП | [5 empty] | 1551.29 |  | 1 |  | 1 | 1 |  | 1551.29
|  |  |  | НР от ЗП |  |  | % | 70 | [8 empty] | 1085.9
|  |  |  | СП от ЗП |  |  | % | 10 | [8 empty] | 155.13
|  |  |  | ЗТР |  |  | чел-ч | 6.3 |  |  |  | 1 |  | 1 |  |  |  |  | 6
[17 empty] | 2792.32 |  | 2792.32
|  |  |  | Итого по подразделу | [12 empty] | 22866.31
Подраздел Охранная сигнализация
57 |  | 3.1-2203-26-1/1 т.ч. п.3.6.2 |  | Техническое обслуживание прибора приемно-контрольного "Сигнал-20П" |  |  | шт. | 1
|  |  |  | ЗП | [5 empty] | 369.31 |  | 0.7 |  | 1 | 1 |  | 258.52
|  |  |  | ЭМ | [5 empty] | 99.11 |  | 0.7 |  | 1 | 1 |  | 69.38
|  |  |  | в т.ч. ЗПМ | [5 empty] | 62.99 |  | 0.7 |  | 1 | 1 |  | (44,09)
|  |  |  | МР | [5 empty] | 4.89 |  | 1 |  | 1 | 1 |  | 4.89
|  |  |  | НР от ЗП |  |  | % | 70 | [8 empty] | 180.96
|  |  |  | СП от ЗП |  |  | % | 10 | [8 empty] | 25.85
|  |  |  | НР и СП от ЗПМ (78,00% и 30,00%) |  |  | % | 108 | [8 empty] | 47.62
|  |  |  | ЗТР |  |  | чел-ч | 1.37 |  |  |  | 0.7 |  | 1 |  |  |  |  | 1
[17 empty] | 587.22 |  | 587.22
58 |  | 1.22-2203-93-1/1 |  | Техническое обслуживание прибора приемно-контрольного охранно-пожарного |  |  | шт. | 1
|  |  |  | ЗП | [5 empty] | 55.45 |  | 1 |  | 1 | 1 |  | 55.45
|  |  |  | ЭМ | [5 empty] | 0 |  | 1 |  | 1 | 1 |  | 0
|  |  |  | в т.ч. ЗПМ | [5 empty] | 0 |  | 1 |  | 1 | 1 |  | (0,00)
|  |  |  | МР | [5 empty] | 8.06 |  | 1 |  | 1 | 1 |  | 8.06
|  |  |  | НР от ЗП |  |  | % | 70 | [8 empty] | 38.82
|  |  |  | СП от ЗП |  |  | % | 10 | [8 empty] | 5.55
|  |  |  | ЗТР |  |  | чел-ч | 0.22 |  |  |  | 1 |  | 1 |  |  |  |  | 0
[17 empty] | 107.88 |  | 107.88
59 |  | 3.1-2203-45-1/1 т.ч. п.3.6.2 |  | Техническое обслуживание блока сигнально-пускового |  |  | шт. | 1
|  |  |  | ЗП | [5 empty] | 80.87 |  | 0.7 |  | 1 | 1 |  | 56.61
|  |  |  | ЭМ | [5 empty] | 24.78 |  | 0.7 |  | 1 | 1 |  | 17.35
|  |  |  | в т.ч. ЗПМ | [5 empty] | 15.75 |  | 0.7 |  | 1 | 1 |  | (11,03)
|  |  |  | МР | [5 empty] | 4.89 |  | 1 |  | 1 | 1 |  | 4.89
|  |  |  | НР от ЗП |  |  | % | 70 | [8 empty] | 39.63
|  |  |  | СП от ЗП |  |  | % | 10 | [8 empty] | 5.66
|  |  |  | НР и СП от ЗПМ (78,00% и 30,00%) |  |  | % | 108 | [8 empty] | 11.91
|  |  |  | ЗТР |  |  | чел-ч | 0.3 |  |  |  | 0.7 |  | 1 |  |  |  |  | 0
[17 empty] | 136.05 |  | 136.05
60 |  | 1.22-2203-104-6/1 |  | Техническое обслуживание приборов системы охранно-пожарной сигнализации на базе оборудования С2000, блок индикации С2000-БКИ (С2000-БИ) - годовое |  |  | шт. | 1
|  |  |  | ЗП | [5 empty] | 75.63 |  | 1 |  | 1 | 1 |  | 75.63
|  |  |  | ЭМ | [5 empty] | 0 |  | 1 |  | 1 | 1 |  | 0
|  |  |  | в т.ч. ЗПМ | [5 empty] | 0 |  | 1 |  | 1 | 1 |  | (0,00)
|  |  |  | МР | [5 empty] | 18.55 |  | 1 |  | 1 | 1 |  | 18.55
|  |  |  | НР от ЗП |  |  | % | 70 | [8 empty] | 52.94
|  |  |  | СП от ЗП |  |  | % | 10 | [8 empty] | 7.56
|  |  |  | ЗТР |  |  | чел-ч | 0.3 |  |  |  | 1 |  | 1 |  |  |  |  | 0
[17 empty] | 154.68 |  | 154.68
61 |  | 1.22-2203-72-1/1 |  | Техническое обслуживание извещателя магнитоконтактного дверного |  |  | шт. | 15
|  |  |  | ЗП | [5 empty] | 90.49 |  | 1 |  | 1 | 1 |  | 1357.35
|  |  |  | ЭМ | [5 empty] | 74.33 |  | 1 |  | 1 | 1 |  | 1114.95
|  |  |  | в т.ч. ЗПМ | [5 empty] | 47.24 |  | 1 |  | 1 | 1 |  | (708,60)
|  |  |  | МР | [5 empty] | 9.22 |  | 1 |  | 1 | 1 |  | 138.3
|  |  |  | НР от ЗП |  |  | % | 70 | [8 empty] | 950.15
|  |  |  | СП от ЗП |  |  | % | 10 | [8 empty] | 135.74
|  |  |  | НР и СП от ЗПМ (78,00% и 30,00%) |  |  | % | 108 | [8 empty] | 765.29
|  |  |  | ЗТР |  |  | чел-ч | 0.36 |  |  |  | 1 |  | 1 |  |  |  |  | 5
[17 empty] | 4461.78 |  | 297.45
62 |  | 1.22-2203-72-1/1 |  | Техническое обслуживание извещателя магнитоконтактного оконного |  |  | шт. | 100
|  |  |  | ЗП | [5 empty] | 90.49 |  | 1 |  | 1 | 1 |  | 9049
|  |  |  | ЭМ | [5 empty] | 74.33 |  | 1 |  | 1 | 1 |  | 7433
|  |  |  | в т.ч. ЗПМ | [5 empty] | 47.24 |  | 1 |  | 1 | 1 |  | (4724,00)
|  |  |  | МР | [5 empty] | 9.22 |  | 1 |  | 1 | 1 |  | 922
|  |  |  | НР от ЗП |  |  | % | 70 | [8 empty] | 6334.3
|  |  |  | СП от ЗП |  |  | % | 10 | [8 empty] | 904.9
|  |  |  | НР и СП от ЗПМ (78,00% и 30,00%) |  |  | % | 108 | [8 empty] | 5101.92
|  |  |  | ЗТР |  |  | чел-ч | 0.36 |  |  |  | 1 |  | 1 |  |  |  |  | 36
[17 empty] | 29745.12 |  | 297.45
63 |  | 1.22-2203-79-1/1 |  | Техническое обслуживание оповещателя охранно-пожарного звукового типа "Свирель" |  |  | шт. | 30
|  |  |  | ЗП | [5 empty] | 188.88 |  | 1 |  | 1 | 1 |  | 5666.4
|  |  |  | ЭМ | [5 empty] | 0 |  | 1 |  | 1 | 1 |  | 0
|  |  |  | в т.ч. ЗПМ | [5 empty] | 0 |  | 1 |  | 1 | 1 |  | (0,00)
|  |  |  | МР | [5 empty] | 3.46 |  | 1 |  | 1 | 1 |  | 103.8
|  |  |  | НР от ЗП |  |  | % | 70 | [8 empty] | 3966.48
|  |  |  | СП от ЗП |  |  | % | 10 | [8 empty] | 566.64
|  |  |  | ЗТР |  |  | чел-ч | 0.75 |  |  |  | 1 |  | 1 |  |  |  |  | 23
[17 empty] | 10303.32 |  | 343.44
64 |  | 3.1-2203-1-1/1 т.ч. п.3.6.2 |  | Техническое обслуживание извещателя охранного объемного оптико-электронного |  |  | шт. | 20
|  |  |  | ЗП | [5 empty] | 245.31 |  | 0.7 |  | 1 | 1 |  | 3434.34
|  |  |  | ЭМ | [5 empty] | 30.97 |  | 0.7 |  | 1 | 1 |  | 433.58
|  |  |  | в т.ч. ЗПМ | [5 empty] | 19.68 |  | 0.7 |  | 1 | 1 |  | (275,52)
|  |  |  | МР | [5 empty] | 1.9 |  | 1 |  | 1 | 1 |  | 38
|  |  |  | НР от ЗП |  |  | % | 70 | [8 empty] | 2404.04
|  |  |  | СП от ЗП |  |  | % | 10 | [8 empty] | 343.43
|  |  |  | НР и СП от ЗПМ (78,00% и 30,00%) |  |  | % | 108 | [8 empty] | 297.56
|  |  |  | ЗТР |  |  | чел-ч | 0.91 |  |  |  | 0.7 |  | 1 |  |  |  |  | 13
[17 empty] | 6950.95 |  | 347.55
65 |  | 3.1-2203-18-1/1 т.ч. п.3.6.2 |  | Техническое обслуживание блока бесперебойного питания |  |  | шт. | 1
|  |  |  | ЗП | [5 empty] | 99.74 |  | 0.7 |  | 1 | 1 |  | 69.82
|  |  |  | ЭМ | [5 empty] | 24.78 |  | 0.7 |  | 1 | 1 |  | 17.35
|  |  |  | в т.ч. ЗПМ | [5 empty] | 15.75 |  | 0.7 |  | 1 | 1 |  | (11,03)
|  |  |  | МР | [5 empty] | 4.89 |  | 1 |  | 1 | 1 |  | 4.89
|  |  |  | НР от ЗП |  |  | % | 70 | [8 empty] | 48.87
|  |  |  | СП от ЗП |  |  | % | 10 | [8 empty] | 6.98
|  |  |  | НР и СП от ЗПМ (78,00% и 30,00%) |  |  | % | 108 | [8 empty] | 11.91
|  |  |  | ЗТР |  |  | чел-ч | 0.37 |  |  |  | 0.7 |  | 1 |  |  |  |  | 0
[17 empty] | 159.82 |  | 159.82
66 |  | 2.6-2103-1-1/1 |  | Техническое обслуживание слаботочных проводок шлейфов, диспетчерская Кол-во: =3100/100 |  |  | 100 м | 31
|  |  |  | ЗП | [5 empty] | 438.65 |  | 1 |  | 1 | 1 |  | 13598.15
|  |  |  | НР от ЗП |  |  | % | 70 | [8 empty] | 9518.71
|  |  |  | СП от ЗП |  |  | % | 10 | [8 empty] | 1359.82
|  |  |  | ЗТР |  |  | чел-ч | 1.87 |  |  |  | 1 |  | 1 |  |  |  |  | 58
[17 empty] | 24476.68 |  | 789.57
67 |  | 1.23-3501-8-1/1 |  | Комплексная проверка работоспособности систем в автоматическом режиме |  |  | система | 1
|  |  |  | ЗП | [5 empty] | 1551.29 |  | 1 |  | 1 | 1 |  | 1551.29
|  |  |  | НР от ЗП |  |  | % | 70 | [8 empty] | 1085.9
|  |  |  | СП от ЗП |  |  | % | 10 | [8 empty] | 155.13
|  |  |  | ЗТР |  |  | чел-ч | 6.3 |  |  |  | 1 |  | 1 |  |  |  |  | 6
[17 empty] | 2792.32 |  | 2792.32
|  |  |  | Итого по подразделу | [12 empty] | 79875.82
|  |  |  | Итого по разделу | [12 empty] | 260914.03
Ск "Борисово" г. Москва, ул. Борисовские пруды, д.29
Подраздел Системы автоматической пожарной сигнализации
68 |  | 3.1-2203-26-1/1 т.ч. п.3.6.2 |  | Техническое обслуживание прибора приемно-контрольного |  |  | шт. | 4
|  |  |  | ЗП | [5 empty] | 369.31 |  | 0.7 |  | 1 | 1 |  | 1034.07
|  |  |  | ЭМ | [5 empty] | 99.11 |  | 0.7 |  | 1 | 1 |  | 277.51
|  |  |  | в т.ч. ЗПМ | [5 empty] | 62.99 |  | 0.7 |  | 1 | 1 |  | (176,37)
|  |  |  | МР | [5 empty] | 4.89 |  | 1 |  | 1 | 1 |  | 19.56
|  |  |  | НР от ЗП |  |  | % | 70 | [8 empty] | 723.85
|  |  |  | СП от ЗП |  |  | % | 10 | [8 empty] | 103.41
|  |  |  | НР и СП от ЗПМ (78,00% и 30,00%) |  |  | % | 108 | [8 empty] | 190.48
|  |  |  | ЗТР |  |  | чел-ч | 1.37 |  |  |  | 0.7 |  | 1 |  |  |  |  | 4
[17 empty] | 2348.88 |  | 587.22
69 |  | 3.1-2203-25-1/1 т.ч. п.3.6.2 |  | Техническое обслуживание пульт контроля и управления охранно-пожарный "С2000" |  |  | шт. | 1
|  |  |  | ЗП | [5 empty] | 107.83 |  | 0.7 |  | 1 | 1 |  | 75.48
|  |  |  | ЭМ | [5 empty] | 30.97 |  | 0.7 |  | 1 | 1 |  | 21.68
|  |  |  | в т.ч. ЗПМ | [5 empty] | 19.68 |  | 0.7 |  | 1 | 1 |  | (13,78)
|  |  |  | МР | [5 empty] | 4.89 |  | 1 |  | 1 | 1 |  | 4.89
|  |  |  | НР от ЗП |  |  | % | 70 | [8 empty] | 52.84
|  |  |  | СП от ЗП |  |  | % | 10 | [8 empty] | 7.55
|  |  |  | НР и СП от ЗПМ (78,00% и 30,00%) |  |  | % | 108 | [8 empty] | 14.88
|  |  |  | ЗТР |  |  | чел-ч | 0.4 |  |  |  | 0.7 |  | 1 |  |  |  |  | 0
[17 empty] | 177.32 |  | 177.32
70 |  | 3.1-2203-45-1/1 т.ч. п.3.6.2 |  | Техническое обслуживание блока сигнально-пускового |  |  | шт. | 2
|  |  |  | ЗП | [5 empty] | 80.87 |  | 0.7 |  | 1 | 1 |  | 113.22
|  |  |  | ЭМ | [5 empty] | 24.78 |  | 0.7 |  | 1 | 1 |  | 34.69
|  |  |  | в т.ч. ЗПМ | [5 empty] | 15.75 |  | 0.7 |  | 1 | 1 |  | (22,05)
|  |  |  | МР | [5 empty] | 4.89 |  | 1 |  | 1 | 1 |  | 9.78
|  |  |  | НР от ЗП |  |  | % | 70 | [8 empty] | 79.25
|  |  |  | СП от ЗП |  |  | % | 10 | [8 empty] | 11.32
|  |  |  | НР и СП от ЗПМ (78,00% и 30,00%) |  |  | % | 108 | [8 empty] | 23.81
|  |  |  | ЗТР |  |  | чел-ч | 0.3 |  |  |  | 0.7 |  | 1 |  |  |  |  | 0
[17 empty] | 272.07 |  | 136.04
71 |  | 1.22-2203-104-6/1 |  | Техническое обслуживание приборов системы охранно-пожарной сигнализации на базе оборудования С2000, блок индикации С2000-БКИ (С2000-БИ) - годовое |  |  | шт. | 3
|  |  |  | ЗП | [5 empty] | 75.63 |  | 1 |  | 1 | 1 |  | 226.89
|  |  |  | ЭМ | [5 empty] | 0 |  | 1 |  | 1 | 1 |  | 0
|  |  |  | в т.ч. ЗПМ | [5 empty] | 0 |  | 1 |  | 1 | 1 |  | (0,00)
|  |  |  | МР | [5 empty] | 18.55 |  | 1 |  | 1 | 1 |  | 55.65
|  |  |  | НР от ЗП |  |  | % | 70 | [8 empty] | 158.82
|  |  |  | СП от ЗП |  |  | % | 10 | [8 empty] | 22.69
|  |  |  | ЗТР |  |  | чел-ч | 0.3 |  |  |  | 1 |  | 1 |  |  |  |  | 1
[17 empty] | 464.05 |  | 154.68
72 |  | 3.1-2203-38-1/1 т.ч. п.3.6.2 |  | Техническое обслуживание извещателя пожарного дымового |  |  | шт. | 206
|  |  |  | ЗП | [5 empty] | 105.13 |  | 0.7 |  | 1 | 1 |  | 15159.75
|  |  |  | ЭМ | [5 empty] | 12.39 |  | 0.7 |  | 1 | 1 |  | 1786.64
|  |  |  | в т.ч. ЗПМ | [5 empty] | 7.87 |  | 0.7 |  | 1 | 1 |  | (1134,85)
|  |  |  | МР | [5 empty] | 0 |  | 1 |  | 1 | 1 |  | 0
|  |  |  | НР от ЗП |  |  | % | 70 | [8 empty] | 10611.83
|  |  |  | СП от ЗП |  |  | % | 10 | [8 empty] | 1515.98
|  |  |  | НР и СП от ЗПМ (78,00% и 30,00%) |  |  | % | 108 | [8 empty] | 1225.64
|  |  |  | ЗТР |  |  | чел-ч | 0.39 |  |  |  | 0.7 |  | 1 |  |  |  |  | 56
[17 empty] | 30299.84 |  | 147.09
73 |  | 3.1-2203-31-1/1 т.ч. п.3.6.2 |  | Техническое обслуживание извещателя пожарного ручного адресный "ИПР" |  |  | шт. | 24
|  |  |  | ЗП | [5 empty] | 59.31 |  | 0.7 |  | 1 | 1 |  | 996.41
|  |  |  | ЭМ | [5 empty] | 6.19 |  | 0.7 |  | 1 | 1 |  | 103.99
|  |  |  | в т.ч. ЗПМ | [5 empty] | 3.94 |  | 0.7 |  | 1 | 1 |  | (66,19)
|  |  |  | МР | [5 empty] | 0.4 |  | 1 |  | 1 | 1 |  | 9.6
|  |  |  | НР от ЗП |  |  | % | 70 | [8 empty] | 697.49
|  |  |  | СП от ЗП |  |  | % | 10 | [8 empty] | 99.64
|  |  |  | НР и СП от ЗПМ (78,00% и 30,00%) |  |  | % | 108 | [8 empty] | 71.49
|  |  |  | ЗТР |  |  | чел-ч | 0.22 |  |  |  | 0.7 |  | 1 |  |  |  |  | 4
[17 empty] | 1978.62 |  | 82.44
74 |  | 1.22-2103-35-1/1 |  | Техническое обслуживание информатора телефонного С2000-ИТ |  |  | 10 шт. | 0.1
|  |  |  | ЗП | [5 empty] | 3250.83 |  | 1 |  | 1 | 1 |  | 325.08
|  |  |  | ЭМ | [5 empty] | 0 |  | 1 |  | 1 | 1 |  | 0
|  |  |  | в т.ч. ЗПМ | [5 empty] | 0 |  | 1 |  | 1 | 1 |  | (0,00)
|  |  |  | МР | [5 empty] | 65.82 |  | 1 |  | 1 | 1 |  | 6.58
|  |  |  | НР от ЗП |  |  | % | 70 | [8 empty] | 227.56
|  |  |  | СП от ЗП |  |  | % | 10 | [8 empty] | 32.51
|  |  |  | ЗТР |  |  | чел-ч | 13.48 |  |  |  | 1 |  | 1 |  |  |  |  | 1
[17 empty] | 591.73 |  | 5917.3
75 |  | 3.1-2203-22-1/1 т.ч. п.3.6.2 |  | Техническое обслуживание резервного источника питания аппаратуры ОПС "РИП-24 исп.01" |  |  | шт. | 3
|  |  |  | ЗП | [5 empty] | 88.96 |  | 0.7 |  | 1 | 1 |  | 186.82
|  |  |  | ЭМ | [5 empty] | 24.78 |  | 0.7 |  | 1 | 1 |  | 52.04
|  |  |  | в т.ч. ЗПМ | [5 empty] | 15.75 |  | 0.7 |  | 1 | 1 |  | (33,08)
|  |  |  | МР | [5 empty] | 4.89 |  | 1 |  | 1 | 1 |  | 14.67
|  |  |  | НР от ЗП |  |  | % | 70 | [8 empty] | 130.77
|  |  |  | СП от ЗП |  |  | % | 10 | [8 empty] | 18.68
|  |  |  | НР и СП от ЗПМ (78,00% и 30,00%) |  |  | % | 108 | [8 empty] | 35.73
|  |  |  | ЗТР |  |  | чел-ч | 0.33 |  |  |  | 0.7 |  | 1 |  |  |  |  | 1
[17 empty] | 438.71 |  | 146.24
76 |  | 2.6-2103-1-1/1 |  | Техническое обслуживание слаботочных проводок шлейфов, диспетчерская Кол-во: =3200/100 |  |  | 100 м | 32
|  |  |  | ЗП | [5 empty] | 438.65 |  | 1 |  | 1 | 1 |  | 14036.8
|  |  |  | НР от ЗП |  |  | % | 70 | [8 empty] | 9825.76
|  |  |  | СП от ЗП |  |  | % | 10 | [8 empty] | 1403.68
|  |  |  | ЗТР |  |  | чел-ч | 1.87 |  |  |  | 1 |  | 1 |  |  |  |  | 60
[17 empty] | 25266.24 |  | 789.57
77 |  | 1.23-3501-8-1/1 |  | Комплексная проверка работоспособности систем в автоматическом режиме |  |  | система | 1
|  |  |  | ЗП | [5 empty] | 1551.29 |  | 1 |  | 1 | 1 |  | 1551.29
|  |  |  | НР от ЗП |  |  | % | 70 | [8 empty] | 1085.9
|  |  |  | СП от ЗП |  |  | % | 10 | [8 empty] | 155.13
|  |  |  | ЗТР |  |  | чел-ч | 6.3 |  |  |  | 1 |  | 1 |  |  |  |  | 6
[17 empty] | 2792.32 |  | 2792.32
|  |  |  | Итого по подразделу | [12 empty] | 64629.78
Подраздел Системы оповещения людей о пожаре (СОУЭ)
78 |  | 1.22-2203-79-1/1 |  | Техническое обслуживание оповещателя охранно-пожарного звукового типа "Свирель" |  |  | шт. | 19
|  |  |  | ЗП | [5 empty] | 188.88 |  | 1 |  | 1 | 1 |  | 3588.72
|  |  |  | ЭМ | [5 empty] | 0 |  | 1 |  | 1 | 1 |  | 0
|  |  |  | в т.ч. ЗПМ | [5 empty] | 0 |  | 1 |  | 1 | 1 |  | (0,00)
|  |  |  | МР | [5 empty] | 3.46 |  | 1 |  | 1 | 1 |  | 65.74
|  |  |  | НР от ЗП |  |  | % | 70 | [8 empty] | 2512.1
|  |  |  | СП от ЗП |  |  | % | 10 | [8 empty] | 358.87
|  |  |  | ЗТР |  |  | чел-ч | 0.75 |  |  |  | 1 |  | 1 |  |  |  |  | 14
[17 empty] | 6525.43 |  | 343.44
79 |  | 3.1-2203-57-1/1 т.ч. п.3.6.2 |  | Техническое обслуживание светового табло |  |  | шт. | 22
|  |  |  | ЗП | [5 empty] | 353.14 |  | 0.7 |  | 1 | 1 |  | 5438.36
|  |  |  | ЭМ | [5 empty] | 43.36 |  | 0.7 |  | 1 | 1 |  | 667.74
|  |  |  | в т.ч. ЗПМ | [5 empty] | 27.56 |  | 0.7 |  | 1 | 1 |  | (424,42)
|  |  |  | МР | [5 empty] | 0.4 |  | 1 |  | 1 | 1 |  | 8.8
|  |  |  | НР от ЗП |  |  | % | 70 | [8 empty] | 3806.85
|  |  |  | СП от ЗП |  |  | % | 10 | [8 empty] | 543.84
|  |  |  | НР и СП от ЗПМ (78,00% и 30,00%) |  |  | % | 108 | [8 empty] | 458.37
|  |  |  | ЗТР |  |  | чел-ч | 1.31 |  |  |  | 0.7 |  | 1 |  |  |  |  | 20
[17 empty] | 10923.96 |  | 496.54
80 |  | 2.6-2103-1-1/1 |  | Техническое обслуживание слаботочных проводок шлейфов, диспетчерская Кол-во: =480/100 |  |  | 100 м | 4.8
|  |  |  | ЗП | [5 empty] | 438.65 |  | 1 |  | 1 | 1 |  | 2105.52
|  |  |  | НР от ЗП |  |  | % | 70 | [8 empty] | 1473.86
|  |  |  | СП от ЗП |  |  | % | 10 | [8 empty] | 210.55
|  |  |  | ЗТР |  |  | чел-ч | 1.87 |  |  |  | 1 |  | 1 |  |  |  |  | 9
[17 empty] | 3789.93 |  | 789.57
81 |  | 1.23-3501-8-1/1 |  | Комплексная проверка работоспособности систем в автоматическом режиме |  |  | система | 1
|  |  |  | ЗП | [5 empty] | 1551.29 |  | 1 |  | 1 | 1 |  | 1551.29
|  |  |  | НР от ЗП |  |  | % | 70 | [8 empty] | 1085.9
|  |  |  | СП от ЗП |  |  | % | 10 | [8 empty] | 155.13
|  |  |  | ЗТР |  |  | чел-ч | 6.3 |  |  |  | 1 |  | 1 |  |  |  |  | 6
[17 empty] | 2792.32 |  | 2792.32
|  |  |  | Итого по подразделу | [12 empty] | 24031.64
Подраздел Охранная сигнализация
82 |  | 3.1-2203-26-1/1 т.ч. п.3.6.2 |  | Техническое обслуживание прибора приемно-контрольного |  |  | шт. | 1
|  |  |  | ЗП | [5 empty] | 369.31 |  | 0.7 |  | 1 | 1 |  | 258.52
|  |  |  | ЭМ | [5 empty] | 99.11 |  | 0.7 |  | 1 | 1 |  | 69.38
|  |  |  | в т.ч. ЗПМ | [5 empty] | 62.99 |  | 0.7 |  | 1 | 1 |  | (44,09)
|  |  |  | МР | [5 empty] | 4.89 |  | 1 |  | 1 | 1 |  | 4.89
|  |  |  | НР от ЗП |  |  | % | 70 | [8 empty] | 180.96
|  |  |  | СП от ЗП |  |  | % | 10 | [8 empty] | 25.85
|  |  |  | НР и СП от ЗПМ (78,00% и 30,00%) |  |  | % | 108 | [8 empty] | 47.62
|  |  |  | ЗТР |  |  | чел-ч | 1.37 |  |  |  | 0.7 |  | 1 |  |  |  |  | 1
[17 empty] | 587.22 |  | 587.22
83 |  | 3.1-2203-1-1/1 т.ч. п.3.6.2 |  | Техническое обслуживание извещателя охранного объемного оптико-электронного |  |  | шт. | 3
|  |  |  | ЗП | [5 empty] | 245.31 |  | 0.7 |  | 1 | 1 |  | 515.15
|  |  |  | ЭМ | [5 empty] | 30.97 |  | 0.7 |  | 1 | 1 |  | 65.04
|  |  |  | в т.ч. ЗПМ | [5 empty] | 19.68 |  | 0.7 |  | 1 | 1 |  | (41,33)
|  |  |  | МР | [5 empty] | 1.9 |  | 1 |  | 1 | 1 |  | 5.7
|  |  |  | НР от ЗП |  |  | % | 70 | [8 empty] | 360.61
|  |  |  | СП от ЗП |  |  | % | 10 | [8 empty] | 51.52
|  |  |  | НР и СП от ЗПМ (78,00% и 30,00%) |  |  | % | 108 | [8 empty] | 44.64
|  |  |  | ЗТР |  |  | чел-ч | 0.91 |  |  |  | 0.7 |  | 1 |  |  |  |  | 2
[17 empty] | 1042.66 |  | 347.55
84 |  | 2.6-2103-1-1/1 |  | Техническое обслуживание слаботочных проводок шлейфов, диспетчерская Кол-во: =70/100 |  |  | 100 м | 0.7
|  |  |  | ЗП | [5 empty] | 438.65 |  | 1 |  | 1 | 1 |  | 307.06
|  |  |  | НР от ЗП |  |  | % | 70 | [8 empty] | 214.94
|  |  |  | СП от ЗП |  |  | % | 10 | [8 empty] | 30.71
|  |  |  | ЗТР |  |  | чел-ч | 1.87 |  |  |  | 1 |  | 1 |  |  |  |  | 1
[17 empty] | 552.71 |  | 789.59
85 |  | 1.22-2203-74-1/1 |  | Техническое обслуживание оповещателя звукового Кол-во: =1/10 |  |  | 10 шт. | 0.1
|  |  |  | ЗП | [5 empty] | 746.12 |  | 1 |  | 1 | 1 |  | 74.61
|  |  |  | ЭМ | [5 empty] | 0 |  | 1 |  | 1 | 1 |  | 0
|  |  |  | в т.ч. ЗПМ | [5 empty] | 0 |  | 1 |  | 1 | 1 |  | (0,00)
|  |  |  | МР | [5 empty] | 34.55 |  | 1 |  | 1 | 1 |  | 3.46
|  |  |  | НР от ЗП |  |  | % | 70 | [8 empty] | 52.23
|  |  |  | СП от ЗП |  |  | % | 10 | [8 empty] | 7.46
|  |  |  | ЗТР |  |  | чел-ч | 2.96 |  |  |  | 1 |  | 1 |  |  |  |  | 0
[17 empty] | 137.76 |  | 1377.6
86 |  | 1.23-3501-8-1/1 |  | Комплексная проверка работоспособности систем в автоматическом режиме |  |  | система | 1
|  |  |  | ЗП | [5 empty] | 1551.29 |  | 1 |  | 1 | 1 |  | 1551.29
|  |  |  | НР от ЗП |  |  | % | 70 | [8 empty] | 1085.9
|  |  |  | СП от ЗП |  |  | % | 10 | [8 empty] | 155.13
|  |  |  | ЗТР |  |  | чел-ч | 6.3 |  |  |  | 1 |  | 1 |  |  |  |  | 6
[17 empty] | 2792.32 |  | 2792.32
|  |  |  | Итого по подразделу | [12 empty] | 5112.67
|  |  |  | Итого по разделу | [12 empty] | 93774.09
Автотранспортная служба, г. Москва, Загородное шоссе, вл.2 стр.3,7
Подраздел Системы автоматической пожарной сигнализации
87 |  | 3.1-2203-26-1/1 т.ч. п.3.6.2 |  | Техническое обслуживание прибора приемно-контрольного |  |  | шт. | 4
|  |  |  | ЗП | [5 empty] | 369.31 |  | 0.7 |  | 1 | 1 |  | 1034.07
|  |  |  | ЭМ | [5 empty] | 99.11 |  | 0.7 |  | 1 | 1 |  | 277.51
|  |  |  | в т.ч. ЗПМ | [5 empty] | 62.99 |  | 0.7 |  | 1 | 1 |  | (176,37)
|  |  |  | МР | [5 empty] | 4.89 |  | 1 |  | 1 | 1 |  | 19.56
|  |  |  | НР от ЗП |  |  | % | 70 | [8 empty] | 723.85
|  |  |  | СП от ЗП |  |  | % | 10 | [8 empty] | 103.41
|  |  |  | НР и СП от ЗПМ (78,00% и 30,00%) |  |  | % | 108 | [8 empty] | 190.48
|  |  |  | ЗТР |  |  | чел-ч | 1.37 |  |  |  | 0.7 |  | 1 |  |  |  |  | 4
[17 empty] | 2348.88 |  | 587.22
88 |  | 3.1-2203-25-1/1 т.ч. п.3.6.2 |  | Техническое обслуживание пульт контроля и управления охранно-пожарный "С2000" |  |  | шт. | 1
|  |  |  | ЗП | [5 empty] | 107.83 |  | 0.7 |  | 1 | 1 |  | 75.48
|  |  |  | ЭМ | [5 empty] | 30.97 |  | 0.7 |  | 1 | 1 |  | 21.68
|  |  |  | в т.ч. ЗПМ | [5 empty] | 19.68 |  | 0.7 |  | 1 | 1 |  | (13,78)
|  |  |  | МР | [5 empty] | 4.89 |  | 1 |  | 1 | 1 |  | 4.89
|  |  |  | НР от ЗП |  |  | % | 70 | [8 empty] | 52.84
|  |  |  | СП от ЗП |  |  | % | 10 | [8 empty] | 7.55
|  |  |  | НР и СП от ЗПМ (78,00% и 30,00%) |  |  | % | 108 | [8 empty] | 14.88
|  |  |  | ЗТР |  |  | чел-ч | 0.4 |  |  |  | 0.7 |  | 1 |  |  |  |  | 0
[17 empty] | 177.32 |  | 177.32
89 |  | 3.1-2203-45-1/1 т.ч. п.3.6.2 |  | Техническое обслуживание блока сигнально-пускового |  |  | шт. | 2
|  |  |  | ЗП | [5 empty] | 80.87 |  | 0.7 |  | 1 | 1 |  | 113.22
|  |  |  | ЭМ | [5 empty] | 24.78 |  | 0.7 |  | 1 | 1 |  | 34.69
|  |  |  | в т.ч. ЗПМ | [5 empty] | 15.75 |  | 0.7 |  | 1 | 1 |  | (22,05)
|  |  |  | МР | [5 empty] | 4.89 |  | 1 |  | 1 | 1 |  | 9.78
|  |  |  | НР от ЗП |  |  | % | 70 | [8 empty] | 79.25
|  |  |  | СП от ЗП |  |  | % | 10 | [8 empty] | 11.32
|  |  |  | НР и СП от ЗПМ (78,00% и 30,00%) |  |  | % | 108 | [8 empty] | 23.81
|  |  |  | ЗТР |  |  | чел-ч | 0.3 |  |  |  | 0.7 |  | 1 |  |  |  |  | 0
[17 empty] | 272.07 |  | 136.04
90 |  | 1.22-2203-104-6/1 |  | Техническое обслуживание приборов системы охранно-пожарной сигнализации на базе оборудования С2000, блок индикации С2000-БКИ (С2000-БИ) - годовое |  |  | шт. | 3
|  |  |  | ЗП | [5 empty] | 75.63 |  | 1 |  | 1 | 1 |  | 226.89
|  |  |  | ЭМ | [5 empty] | 0 |  | 1 |  | 1 | 1 |  | 0
|  |  |  | в т.ч. ЗПМ | [5 empty] | 0 |  | 1 |  | 1 | 1 |  | (0,00)
|  |  |  | МР | [5 empty] | 18.55 |  | 1 |  | 1 | 1 |  | 55.65
|  |  |  | НР от ЗП |  |  | % | 70 | [8 empty] | 158.82
|  |  |  | СП от ЗП |  |  | % | 10 | [8 empty] | 22.69
|  |  |  | ЗТР |  |  | чел-ч | 0.3 |  |  |  | 1 |  | 1 |  |  |  |  | 1
[17 empty] | 464.05 |  | 154.68
91 |  | 3.1-2203-38-1/1 т.ч. п.3.6.2 |  | Техническое обслуживание извещателя пожарного дымового |  |  | шт. | 206
|  |  |  | ЗП | [5 empty] | 105.13 |  | 0.7 |  | 1 | 1 |  | 15159.75
|  |  |  | ЭМ | [5 empty] | 12.39 |  | 0.7 |  | 1 | 1 |  | 1786.64
|  |  |  | в т.ч. ЗПМ | [5 empty] | 7.87 |  | 0.7 |  | 1 | 1 |  | (1134,85)
|  |  |  | МР | [5 empty] | 0 |  | 1 |  | 1 | 1 |  | 0
|  |  |  | НР от ЗП |  |  | % | 70 | [8 empty] | 10611.83
|  |  |  | СП от ЗП |  |  | % | 10 | [8 empty] | 1515.98
|  |  |  | НР и СП от ЗПМ (78,00% и 30,00%) |  |  | % | 108 | [8 empty] | 1225.64
|  |  |  | ЗТР |  |  | чел-ч | 0.39 |  |  |  | 0.7 |  | 1 |  |  |  |  | 56
[17 empty] | 30299.84 |  | 147.09
92 |  | 3.1-2203-31-1/1 т.ч. п.3.6.2 |  | Техническое обслуживание извещателя пожарного ручного адресный "ИПР" |  |  | шт. | 24
|  |  |  | ЗП | [5 empty] | 59.31 |  | 0.7 |  | 1 | 1 |  | 996.41
|  |  |  | ЭМ | [5 empty] | 6.19 |  | 0.7 |  | 1 | 1 |  | 103.99
|  |  |  | в т.ч. ЗПМ | [5 empty] | 3.94 |  | 0.7 |  | 1 | 1 |  | (66,19)
|  |  |  | МР | [5 empty] | 0.4 |  | 1 |  | 1 | 1 |  | 9.6
|  |  |  | НР от ЗП |  |  | % | 70 | [8 empty] | 697.49
|  |  |  | СП от ЗП |  |  | % | 10 | [8 empty] | 99.64
|  |  |  | НР и СП от ЗПМ (78,00% и 30,00%) |  |  | % | 108 | [8 empty] | 71.49
|  |  |  | ЗТР |  |  | чел-ч | 0.22 |  |  |  | 0.7 |  | 1 |  |  |  |  | 4
[17 empty] | 1978.62 |  | 82.44
93 |  | 1.22-2103-35-1/1 |  | Техническое обслуживание информатора телефонного С2000-ИТ |  |  | 10 шт. | 0.1
|  |  |  | ЗП | [5 empty] | 3250.83 |  | 1 |  | 1 | 1 |  | 325.08
|  |  |  | ЭМ | [5 empty] | 0 |  | 1 |  | 1 | 1 |  | 0
|  |  |  | в т.ч. ЗПМ | [5 empty] | 0 |  | 1 |  | 1 | 1 |  | (0,00)
|  |  |  | МР | [5 empty] | 65.82 |  | 1 |  | 1 | 1 |  | 6.58
|  |  |  | НР от ЗП |  |  | % | 70 | [8 empty] | 227.56
|  |  |  | СП от ЗП |  |  | % | 10 | [8 empty] | 32.51
|  |  |  | ЗТР |  |  | чел-ч | 13.48 |  |  |  | 1 |  | 1 |  |  |  |  | 1
[17 empty] | 591.73 |  | 5917.3
94 |  | 3.1-2203-22-1/1 т.ч. п.3.6.2 |  | Техническое обслуживание резервного источника питания аппаратуры ОПС "РИП-24 исп.01" |  |  | шт. | 3
|  |  |  | ЗП | [5 empty] | 88.96 |  | 0.7 |  | 1 | 1 |  | 186.82
|  |  |  | ЭМ | [5 empty] | 24.78 |  | 0.7 |  | 1 | 1 |  | 52.04
|  |  |  | в т.ч. ЗПМ | [5 empty] | 15.75 |  | 0.7 |  | 1 | 1 |  | (33,08)
|  |  |  | МР | [5 empty] | 4.89 |  | 1 |  | 1 | 1 |  | 14.67
|  |  |  | НР от ЗП |  |  | % | 70 | [8 empty] | 130.77
|  |  |  | СП от ЗП |  |  | % | 10 | [8 empty] | 18.68
|  |  |  | НР и СП от ЗПМ (78,00% и 30,00%) |  |  | % | 108 | [8 empty] | 35.73
|  |  |  | ЗТР |  |  | чел-ч | 0.33 |  |  |  | 0.7 |  | 1 |  |  |  |  | 1
[17 empty] | 438.71 |  | 146.24
95 |  | 2.6-2103-1-1/1 |  | Техническое обслуживание слаботочных проводок шлейфов, диспетчерская Кол-во: =3200/100 |  |  | 100 м | 32
|  |  |  | ЗП | [5 empty] | 438.65 |  | 1 |  | 1 | 1 |  | 14036.8
|  |  |  | НР от ЗП |  |  | % | 70 | [8 empty] | 9825.76
|  |  |  | СП от ЗП |  |  | % | 10 | [8 empty] | 1403.68
|  |  |  | ЗТР |  |  | чел-ч | 1.87 |  |  |  | 1 |  | 1 |  |  |  |  | 60
[17 empty] | 25266.24 |  | 789.57
96 |  | 1.23-3501-8-1/1 |  | Комплексная проверка работоспособности систем в автоматическом режиме |  |  | система | 1
|  |  |  | ЗП | [5 empty] | 1551.29 |  | 1 |  | 1 | 1 |  | 1551.29
|  |  |  | НР от ЗП |  |  | % | 70 | [8 empty] | 1085.9
|  |  |  | СП от ЗП |  |  | % | 10 | [8 empty] | 155.13
|  |  |  | ЗТР |  |  | чел-ч | 6.3 |  |  |  | 1 |  | 1 |  |  |  |  | 6
[17 empty] | 2792.32 |  | 2792.32
|  |  |  | Итого по подразделу | [12 empty] | 64629.78
Подраздел Системы оповещения людей о пожаре (СОУЭ)
97 |  | 1.22-2203-79-1/1 |  | Техническое обслуживание оповещателя охранно-пожарного звукового типа "Свирель" |  |  | шт. | 19
|  |  |  | ЗП | [5 empty] | 188.88 |  | 1 |  | 1 | 1 |  | 3588.72
|  |  |  | ЭМ | [5 empty] | 0 |  | 1 |  | 1 | 1 |  | 0
|  |  |  | в т.ч. ЗПМ | [5 empty] | 0 |  | 1 |  | 1 | 1 |  | (0,00)
|  |  |  | МР | [5 empty] | 3.46 |  | 1 |  | 1 | 1 |  | 65.74
|  |  |  | НР от ЗП |  |  | % | 70 | [8 empty] | 2512.1
|  |  |  | СП от ЗП |  |  | % | 10 | [8 empty] | 358.87
|  |  |  | ЗТР |  |  | чел-ч | 0.75 |  |  |  | 1 |  | 1 |  |  |  |  | 14
[17 empty] | 6525.43 |  | 343.44
98 |  | 3.1-2203-57-1/1 т.ч. п.3.6.2 |  | Техническое обслуживание светового табло |  |  | шт. | 22
|  |  |  | ЗП | [5 empty] | 353.14 |  | 0.7 |  | 1 | 1 |  | 5438.36
|  |  |  | ЭМ | [5 empty] | 43.36 |  | 0.7 |  | 1 | 1 |  | 667.74
|  |  |  | в т.ч. ЗПМ | [5 empty] | 27.56 |  | 0.7 |  | 1 | 1 |  | (424,42)
|  |  |  | МР | [5 empty] | 0.4 |  | 1 |  | 1 | 1 |  | 8.8
|  |  |  | НР от ЗП |  |  | % | 70 | [8 empty] | 3806.85
|  |  |  | СП от ЗП |  |  | % | 10 | [8 empty] | 543.84
|  |  |  | НР и СП от ЗПМ (78,00% и 30,00%) |  |  | % | 108 | [8 empty] | 458.37
|  |  |  | ЗТР |  |  | чел-ч | 1.31 |  |  |  | 0.7 |  | 1 |  |  |  |  | 20
[17 empty] | 10923.96 |  | 496.54
99 |  | 2.6-2103-1-1/1 |  | Техническое обслуживание слаботочных проводок шлейфов, диспетчерская Кол-во: =480/100 |  |  | 100 м | 4.8
|  |  |  | ЗП | [5 empty] | 438.65 |  | 1 |  | 1 | 1 |  | 2105.52
|  |  |  | НР от ЗП |  |  | % | 70 | [8 empty] | 1473.86
|  |  |  | СП от ЗП |  |  | % | 10 | [8 empty] | 210.55
|  |  |  | ЗТР |  |  | чел-ч | 1.87 |  |  |  | 1 |  | 1 |  |  |  |  | 9
[17 empty] | 3789.93 |  | 789.57
100 |  | 1.23-3501-8-1/1 |  | Комплексная проверка работоспособности систем в автоматическом режиме |  |  | система | 1
|  |  |  | ЗП | [5 empty] | 1551.29 |  | 1 |  | 1 | 1 |  | 1551.29
|  |  |  | НР от ЗП |  |  | % | 70 | [8 empty] | 1085.9
|  |  |  | СП от ЗП |  |  | % | 10 | [8 empty] | 155.13
|  |  |  | ЗТР |  |  | чел-ч | 6.3 |  |  |  | 1 |  | 1 |  |  |  |  | 6
[17 empty] | 2792.32 |  | 2792.32
|  |  |  | Итого по подразделу | [12 empty] | 24031.64
Подраздел Охранная сигнализация
101 |  | 3.1-2203-26-1/1 т.ч. п.3.6.2 |  | Техническое обслуживание прибора приемно-контрольного |  |  | шт. | 1
|  |  |  | ЗП | [5 empty] | 369.31 |  | 0.7 |  | 1 | 1 |  | 258.52
|  |  |  | ЭМ | [5 empty] | 99.11 |  | 0.7 |  | 1 | 1 |  | 69.38
|  |  |  | в т.ч. ЗПМ | [5 empty] | 62.99 |  | 0.7 |  | 1 | 1 |  | (44,09)
|  |  |  | МР | [5 empty] | 4.89 |  | 1 |  | 1 | 1 |  | 4.89
|  |  |  | НР от ЗП |  |  | % | 70 | [8 empty] | 180.96
|  |  |  | СП от ЗП |  |  | % | 10 | [8 empty] | 25.85
|  |  |  | НР и СП от ЗПМ (78,00% и 30,00%) |  |  | % | 108 | [8 empty] | 47.62
|  |  |  | ЗТР |  |  | чел-ч | 1.37 |  |  |  | 0.7 |  | 1 |  |  |  |  | 1
[17 empty] | 587.22 |  | 587.22
102 |  | 3.1-2203-1-1/1 т.ч. п.3.6.2 |  | Техническое обслуживание извещателя охранного объемного оптико-электронного |  |  | шт. | 3
|  |  |  | ЗП | [5 empty] | 245.31 |  | 0.7 |  | 1 | 1 |  | 515.15
|  |  |  | ЭМ | [5 empty] | 30.97 |  | 0.7 |  | 1 | 1 |  | 65.04
|  |  |  | в т.ч. ЗПМ | [5 empty] | 19.68 |  | 0.7 |  | 1 | 1 |  | (41,33)
|  |  |  | МР | [5 empty] | 1.9 |  | 1 |  | 1 | 1 |  | 5.7
|  |  |  | НР от ЗП |  |  | % | 70 | [8 empty] | 360.61
|  |  |  | СП от ЗП |  |  | % | 10 | [8 empty] | 51.52
|  |  |  | НР и СП от ЗПМ (78,00% и 30,00%) |  |  | % | 108 | [8 empty] | 44.64
|  |  |  | ЗТР |  |  | чел-ч | 0.91 |  |  |  | 0.7 |  | 1 |  |  |  |  | 2
[17 empty] | 1042.66 |  | 347.55
103 |  | 2.6-2103-1-1/1 |  | Техническое обслуживание слаботочных проводок шлейфов, диспетчерская Кол-во: =70/100 |  |  | 100 м | 0.7
|  |  |  | ЗП | [5 empty] | 438.65 |  | 1 |  | 1 | 1 |  | 307.06
|  |  |  | НР от ЗП |  |  | % | 70 | [8 empty] | 214.94
|  |  |  | СП от ЗП |  |  | % | 10 | [8 empty] | 30.71
|  |  |  | ЗТР |  |  | чел-ч | 1.87 |  |  |  | 1 |  | 1 |  |  |  |  | 1
[17 empty] | 552.71 |  | 789.59
104 |  | 1.22-2203-74-1/1 |  | Техническое обслуживание оповещателя звукового Кол-во: =1/10 |  |  | 10 шт. | 0.1
|  |  |  | ЗП | [5 empty] | 746.12 |  | 1 |  | 1 | 1 |  | 74.61
|  |  |  | ЭМ | [5 empty] | 0 |  | 1 |  | 1 | 1 |  | 0
|  |  |  | в т.ч. ЗПМ | [5 empty] | 0 |  | 1 |  | 1 | 1 |  | (0,00)
|  |  |  | МР | [5 empty] | 34.55 |  | 1 |  | 1 | 1 |  | 3.46
|  |  |  | НР от ЗП |  |  | % | 70 | [8 empty] | 52.23
|  |  |  | СП от ЗП |  |  | % | 10 | [8 empty] | 7.46
|  |  |  | ЗТР |  |  | чел-ч | 2.96 |  |  |  | 1 |  | 1 |  |  |  |  | 0
[17 empty] | 137.76 |  | 1377.6
105 |  | 1.23-3501-8-1/1 |  | Комплексная проверка работоспособности систем в автоматическом режиме |  |  | система | 1
|  |  |  | ЗП | [5 empty] | 1551.29 |  | 1 |  | 1 | 1 |  | 1551.29
|  |  |  | НР от ЗП |  |  | % | 70 | [8 empty] | 1085.9
|  |  |  | СП от ЗП |  |  | % | 10 | [8 empty] | 155.13
|  |  |  | ЗТР |  |  | чел-ч | 6.3 |  |  |  | 1 |  | 1 |  |  |  |  | 6
[17 empty] | 2792.32 |  | 2792.32
|  |  |  | Итого по подразделу | [12 empty] | 5112.67
|  |  |  | Итого по разделу | [12 empty] | 93774.09
СК "Центральный", г. Москва, 3-я Фрунзенская ул.д.5
Подраздел Система автоматической пожарной сигнализации (АПС)
106 |  | 3.1-2203-25-1/1 т.ч. п.3.6.2 |  | Техническое обслуживание пульт контроля и управления охранно-пожарный "С2000" |  |  | шт. | 1
|  |  |  | ЗП | [5 empty] | 107.83 |  | 0.7 |  | 1 | 1 |  | 75.48
|  |  |  | ЭМ | [5 empty] | 30.97 |  | 0.7 |  | 1 | 1 |  | 21.68
|  |  |  | в т.ч. ЗПМ | [5 empty] | 19.68 |  | 0.7 |  | 1 | 1 |  | (13,78)
|  |  |  | МР | [5 empty] | 4.89 |  | 1 |  | 1 | 1 |  | 4.89
|  |  |  | НР от ЗП |  |  | % | 70 | [8 empty] | 52.84
|  |  |  | СП от ЗП |  |  | % | 10 | [8 empty] | 7.55
|  |  |  | НР и СП от ЗПМ (78,00% и 30,00%) |  |  | % | 108 | [8 empty] | 14.88
|  |  |  | ЗТР |  |  | чел-ч | 0.4 |  |  |  | 0.7 |  | 1 |  |  |  |  | 0
[17 empty] | 177.32 |  | 177.32
107 |  | 1.22-2203-104-6/1 |  | Техническое обслуживание приборов системы охранно-пожарной сигнализации на базе оборудования С2000, блок индикации С2000-БКИ (С2000-БИ) - годовое |  |  | шт. | 6
|  |  |  | ЗП | [5 empty] | 75.63 |  | 1 |  | 1 | 1 |  | 453.78
|  |  |  | ЭМ | [5 empty] | 0 |  | 1 |  | 1 | 1 |  | 0
|  |  |  | в т.ч. ЗПМ | [5 empty] | 0 |  | 1 |  | 1 | 1 |  | (0,00)
|  |  |  | МР | [5 empty] | 18.55 |  | 1 |  | 1 | 1 |  | 111.3
|  |  |  | НР от ЗП |  |  | % | 70 | [8 empty] | 317.65
|  |  |  | СП от ЗП |  |  | % | 10 | [8 empty] | 45.38
|  |  |  | ЗТР |  |  | чел-ч | 0.3 |  |  |  | 1 |  | 1 |  |  |  |  | 2
[17 empty] | 928.11 |  | 154.69
108 |  | 3.1-2203-38-1/1 т.ч. п.3.6.2 |  | Техническое обслуживание извещателя пожарного дымового |  |  | шт. | 163
|  |  |  | ЗП | [5 empty] | 105.13 |  | 0.7 |  | 1 | 1 |  | 11995.33
|  |  |  | ЭМ | [5 empty] | 12.39 |  | 0.7 |  | 1 | 1 |  | 1413.7
|  |  |  | в т.ч. ЗПМ | [5 empty] | 7.87 |  | 0.7 |  | 1 | 1 |  | (897,97)
|  |  |  | МР | [5 empty] | 0 |  | 1 |  | 1 | 1 |  | 0
|  |  |  | НР от ЗП |  |  | % | 70 | [8 empty] | 8396.73
|  |  |  | СП от ЗП |  |  | % | 10 | [8 empty] | 1199.53
|  |  |  | НР и СП от ЗПМ (78,00% и 30,00%) |  |  | % | 108 | [8 empty] | 969.81
|  |  |  | ЗТР |  |  | чел-ч | 0.39 |  |  |  | 0.7 |  | 1 |  |  |  |  | 44
[17 empty] | 23975.1 |  | 147.09
109 |  | 3.1-2203-31-1/1 т.ч. п.3.6.2 |  | Техническое обслуживание извещателя пожарного ручного адресный "ИПР" |  |  | шт. | 17
|  |  |  | ЗП | [5 empty] | 59.31 |  | 0.7 |  | 1 | 1 |  | 705.79
|  |  |  | ЭМ | [5 empty] | 6.19 |  | 0.7 |  | 1 | 1 |  | 73.66
|  |  |  | в т.ч. ЗПМ | [5 empty] | 3.94 |  | 0.7 |  | 1 | 1 |  | (46,89)
|  |  |  | МР | [5 empty] | 0.4 |  | 1 |  | 1 | 1 |  | 6.8
|  |  |  | НР от ЗП |  |  | % | 70 | [8 empty] | 494.05
|  |  |  | СП от ЗП |  |  | % | 10 | [8 empty] | 70.58
|  |  |  | НР и СП от ЗПМ (78,00% и 30,00%) |  |  | % | 108 | [8 empty] | 50.64
|  |  |  | ЗТР |  |  | чел-ч | 0.22 |  |  |  | 0.7 |  | 1 |  |  |  |  | 3
[17 empty] | 1401.52 |  | 82.44
110 |  | 1.22-2203-68-1/1 |  | Техническое обслуживание извещателя теплового |  |  | шт. | 1
|  |  |  | ЗП | [5 empty] | 127.8 |  | 1 |  | 1 | 1 |  | 127.8
|  |  |  | ЭМ | [5 empty] | 74.33 |  | 1 |  | 1 | 1 |  | 74.33
|  |  |  | в т.ч. ЗПМ | [5 empty] | 47.24 |  | 1 |  | 1 | 1 |  | (47,24)
|  |  |  | МР | [5 empty] | 5.56 |  | 1 |  | 1 | 1 |  | 5.56
|  |  |  | НР от ЗП |  |  | % | 70 | [8 empty] | 89.46
|  |  |  | СП от ЗП |  |  | % | 10 | [8 empty] | 12.78
|  |  |  | НР и СП от ЗПМ (78,00% и 30,00%) |  |  | % | 108 | [8 empty] | 51.02
|  |  |  | ЗТР |  |  | чел-ч | 0.51 |  |  |  | 1 |  | 1 |  |  |  |  | 1
[17 empty] | 360.95 |  | 360.95
111 |  | 1.22-2203-95-1/1 |  | Техническое обслуживание извещателя пожарного дымового линейногой |  |  | шт. | 8
|  |  |  | ЗП | [5 empty] | 236.95 |  | 1 |  | 1 | 1 |  | 1895.6
|  |  |  | ЭМ | [5 empty] | 30.97 |  | 1 |  | 1 | 1 |  | 247.76
|  |  |  | в т.ч. ЗПМ | [5 empty] | 19.68 |  | 1 |  | 1 | 1 |  | (157,44)
|  |  |  | МР | [5 empty] | 6.88 |  | 1 |  | 1 | 1 |  | 55.04
|  |  |  | НР от ЗП |  |  | % | 70 | [8 empty] | 1326.92
|  |  |  | СП от ЗП |  |  | % | 10 | [8 empty] | 189.56
|  |  |  | НР и СП от ЗПМ (78,00% и 30,00%) |  |  | % | 108 | [8 empty] | 170.04
|  |  |  | ЗТР |  |  | чел-ч | 0.94 |  |  |  | 1 |  | 1 |  |  |  |  | 8
[17 empty] | 3884.92 |  | 485.62
112 |  | 3.1-2203-18-1/1 т.ч. п.3.6.2 |  | Техническое обслуживание блока бесперебойного питания |  |  | шт. | 1
|  |  |  | ЗП | [5 empty] | 99.74 |  | 0.7 |  | 1 | 1 |  | 69.82
|  |  |  | ЭМ | [5 empty] | 24.78 |  | 0.7 |  | 1 | 1 |  | 17.35
|  |  |  | в т.ч. ЗПМ | [5 empty] | 15.75 |  | 0.7 |  | 1 | 1 |  | (11,03)
|  |  |  | МР | [5 empty] | 4.89 |  | 1 |  | 1 | 1 |  | 4.89
|  |  |  | НР от ЗП |  |  | % | 70 | [8 empty] | 48.87
|  |  |  | СП от ЗП |  |  | % | 10 | [8 empty] | 6.98
|  |  |  | НР и СП от ЗПМ (78,00% и 30,00%) |  |  | % | 108 | [8 empty] | 11.91
|  |  |  | ЗТР |  |  | чел-ч | 0.37 |  |  |  | 0.7 |  | 1 |  |  |  |  | 0
[17 empty] | 159.82 |  | 159.82
113 |  | 2.6-2103-1-1/1 |  | Техническое обслуживание слаботочных проводок шлейфов, диспетчерская Кол-во: =4205/100 |  |  | 100 м | 42.05
|  |  |  | ЗП | [5 empty] | 438.65 |  | 1 |  | 1 | 1 |  | 18445.23
|  |  |  | НР от ЗП |  |  | % | 70 | [8 empty] | 12911.66
|  |  |  | СП от ЗП |  |  | % | 10 | [8 empty] | 1844.52
|  |  |  | ЗТР |  |  | чел-ч | 1.87 |  |  |  | 1 |  | 1 |  |  |  |  | 79
[17 empty] | 33201.41 |  | 789.57
114 |  | 1.23-3501-8-1/1 |  | Комплексная проверка работоспособности систем в автоматическом режиме |  |  | система | 1
|  |  |  | ЗП | [5 empty] | 1551.29 |  | 1 |  | 1 | 1 |  | 1551.29
|  |  |  | НР от ЗП |  |  | % | 70 | [8 empty] | 1085.9
|  |  |  | СП от ЗП |  |  | % | 10 | [8 empty] | 155.13
|  |  |  | ЗТР |  |  | чел-ч | 6.3 |  |  |  | 1 |  | 1 |  |  |  |  | 6
[17 empty] | 2792.32 |  | 2792.32
|  |  |  | Итого по подразделу | [12 empty] | 66881.47
Подраздел Системы оповещения людей о пожаре (СОУЭ)
115 |  | 3.1-2203-6-1/1 т.ч. п.3.6.2 |  | Техническое обслуживание настенного громкоговорителя |  |  | шт. | 29
|  |  |  | ЗП | [5 empty] | 145.57 |  | 0.7 |  | 1 | 1 |  | 2955.07
|  |  |  | ЭМ | [5 empty] | 18.58 |  | 0.7 |  | 1 | 1 |  | 377.17
|  |  |  | в т.ч. ЗПМ | [5 empty] | 11.81 |  | 0.7 |  | 1 | 1 |  | (239,74)
|  |  |  | МР | [5 empty] | 0.4 |  | 1 |  | 1 | 1 |  | 11.6
|  |  |  | НР от ЗП |  |  | % | 70 | [8 empty] | 2068.55
|  |  |  | СП от ЗП |  |  | % | 10 | [8 empty] | 295.51
|  |  |  | НР и СП от ЗПМ (78,00% и 30,00%) |  |  | % | 108 | [8 empty] | 258.92
|  |  |  | ЗТР |  |  | чел-ч | 0.54 |  |  |  | 0.7 |  | 1 |  |  |  |  | 11
[17 empty] | 5966.82 |  | 205.75
116 |  | 3.1-2203-57-1/1 т.ч. п.3.6.2 |  | Техническое обслуживание светового табло |  |  | шт. | 13
|  |  |  | ЗП | [5 empty] | 353.14 |  | 0.7 |  | 1 | 1 |  | 3213.57
|  |  |  | ЭМ | [5 empty] | 43.36 |  | 0.7 |  | 1 | 1 |  | 394.58
|  |  |  | в т.ч. ЗПМ | [5 empty] | 27.56 |  | 0.7 |  | 1 | 1 |  | (250,80)
|  |  |  | МР | [5 empty] | 0.4 |  | 1 |  | 1 | 1 |  | 5.2
|  |  |  | НР от ЗП |  |  | % | 70 | [8 empty] | 2249.5
|  |  |  | СП от ЗП |  |  | % | 10 | [8 empty] | 321.36
|  |  |  | НР и СП от ЗПМ (78,00% и 30,00%) |  |  | % | 108 | [8 empty] | 270.86
|  |  |  | ЗТР |  |  | чел-ч | 1.31 |  |  |  | 0.7 |  | 1 |  |  |  |  | 12
[17 empty] | 6455.07 |  | 496.54
117 |  | 3.1-2203-15-1/1 т.ч. п.3.6.2 |  | Техническое обслуживание усилителя мощности |  |  | шт. | 1
|  |  |  | ЗП | [5 empty] | 115.92 |  | 0.7 |  | 1 | 1 |  | 81.14
|  |  |  | ЭМ | [5 empty] | 30.97 |  | 0.7 |  | 1 | 1 |  | 21.68
|  |  |  | в т.ч. ЗПМ | [5 empty] | 19.68 |  | 0.7 |  | 1 | 1 |  | (13,78)
|  |  |  | МР | [5 empty] | 0.52 |  | 1 |  | 1 | 1 |  | 0.52
|  |  |  | НР от ЗП |  |  | % | 70 | [8 empty] | 56.8
|  |  |  | СП от ЗП |  |  | % | 10 | [8 empty] | 8.11
|  |  |  | НР и СП от ЗПМ (78,00% и 30,00%) |  |  | % | 108 | [8 empty] | 14.88
|  |  |  | ЗТР |  |  | чел-ч | 0.43 |  |  |  | 0.7 |  | 1 |  |  |  |  | 0
[17 empty] | 183.13 |  | 183.13
118 |  | 3.1-2203-5-1/1 т.ч. п.3.6.2 |  | Техническое обслуживание микрофона |  |  | шт. | 1
|  |  |  | ЗП | [5 empty] | 264.18 |  | 0.7 |  | 1 | 1 |  | 184.93
|  |  |  | ЭМ | [5 empty] | 30.97 |  | 0.7 |  | 1 | 1 |  | 21.68
|  |  |  | в т.ч. ЗПМ | [5 empty] | 19.68 |  | 0.7 |  | 1 | 1 |  | (13,78)
|  |  |  | МР | [5 empty] | 0.4 |  | 1 |  | 1 | 1 |  | 0.4
|  |  |  | НР от ЗП |  |  | % | 70 | [8 empty] | 129.45
|  |  |  | СП от ЗП |  |  | % | 10 | [8 empty] | 18.49
|  |  |  | НР и СП от ЗПМ (78,00% и 30,00%) |  |  | % | 108 | [8 empty] | 14.88
|  |  |  | ЗТР |  |  | чел-ч | 0.98 |  |  |  | 0.7 |  | 1 |  |  |  |  | 1
[17 empty] | 369.83 |  | 369.83
119 |  | 3.1-2203-12-1/1 т.ч. п.3.6.2 |  | Техническое обслуживание панели селектора |  |  | шт. | 1
|  |  |  | ЗП | [5 empty] | 118.61 |  | 0.7 |  | 1 | 1 |  | 83.03
|  |  |  | ЭМ | [5 empty] | 30.97 |  | 0.7 |  | 1 | 1 |  | 21.68
|  |  |  | в т.ч. ЗПМ | [5 empty] | 19.68 |  | 0.7 |  | 1 | 1 |  | (13,78)
|  |  |  | МР | [5 empty] | 0.52 |  | 1 |  | 1 | 1 |  | 0.52
|  |  |  | НР от ЗП |  |  | % | 70 | [8 empty] | 58.12
|  |  |  | СП от ЗП |  |  | % | 10 | [8 empty] | 8.3
|  |  |  | НР и СП от ЗПМ (78,00% и 30,00%) |  |  | % | 108 | [8 empty] | 14.88
|  |  |  | ЗТР |  |  | чел-ч | 0.44 |  |  |  | 0.7 |  | 1 |  |  |  |  | 0
[17 empty] | 186.53 |  | 186.53
120 |  | 2.6-2103-1-1/1 |  | Техническое обслуживание слаботочных проводок шлейфов, диспетчерская Кол-во: =1550/100 |  |  | 100 м | 15.5
|  |  |  | ЗП | [5 empty] | 438.65 |  | 1 |  | 1 | 1 |  | 6799.08
|  |  |  | НР от ЗП |  |  | % | 70 | [8 empty] | 4759.36
|  |  |  | СП от ЗП |  |  | % | 10 | [8 empty] | 679.91
|  |  |  | ЗТР |  |  | чел-ч | 1.87 |  |  |  | 1 |  | 1 |  |  |  |  | 29
[17 empty] | 12238.35 |  | 789.57
121 |  | 1.23-3501-8-1/1 |  | Комплексная проверка работоспособности систем в автоматическом режиме |  |  | система | 1
|  |  |  | ЗП | [5 empty] | 1551.29 |  | 1 |  | 1 | 1 |  | 1551.29
|  |  |  | НР от ЗП |  |  | % | 70 | [8 empty] | 1085.9
|  |  |  | СП от ЗП |  |  | % | 10 | [8 empty] | 155.13
|  |  |  | ЗТР |  |  | чел-ч | 6.3 |  |  |  | 1 |  | 1 |  |  |  |  | 6
[17 empty] | 2792.32 |  | 2792.32
|  |  |  | Итого по подразделу | [12 empty] | 28192.05
Подраздел Внутренний пожарный водопровод
122 |  | 3.1-2203-61-1/1 т.ч. п.3.6.2 |  | Техническое обслуживание шкафа |  |  | шт. | 14
|  |  |  | ЗП | [5 empty] | 841.06 |  | 0.7 |  | 1 | 1 |  | 8242.39
|  |  |  | ЭМ | [5 empty] | 105.3 |  | 0.7 |  | 1 | 1 |  | 1031.94
|  |  |  | в т.ч. ЗПМ | [5 empty] | 66.92 |  | 0.7 |  | 1 | 1 |  | (655,82)
|  |  |  | МР | [5 empty] | 36.3 |  | 1 |  | 1 | 1 |  | 508.2
|  |  |  | НР от ЗП |  |  | % | 70 | [8 empty] | 5769.67
|  |  |  | СП от ЗП |  |  | % | 10 | [8 empty] | 824.24
|  |  |  | НР и СП от ЗПМ (78,00% и 30,00%) |  |  | % | 108 | [8 empty] | 708.29
|  |  |  | ЗТР |  |  | чел-ч | 3.12 |  |  |  | 0.7 |  | 1 |  |  |  |  | 31
[17 empty] | 17084.73 |  | 1220.34
123 |  | 4.2-2303-26-1/1 |  | Техническое обслуживание пожарного запорного устройства - крана шарового |  |  | шт. | 14
|  |  |  | ЗП | [5 empty] | 229.21 |  | 1 |  | 1 | 1 |  | 3208.94
|  |  |  | ЭМ | [5 empty] | 0 |  | 1 |  | 1 | 1 |  | 0
|  |  |  | в т.ч. ЗПМ | [5 empty] | 0 |  | 1 |  | 1 | 1 |  | (0,00)
|  |  |  | МР | [5 empty] | 3.46 |  | 1 |  | 1 | 1 |  | 48.44
|  |  |  | НР от ЗП |  |  | % | 70 | [8 empty] | 2246.26
|  |  |  | СП от ЗП |  |  | % | 10 | [8 empty] | 320.89
|  |  |  | ЗТР |  |  | чел-ч | 0.91 |  |  |  | 1 |  | 1 |  |  |  |  | 13
[17 empty] | 5824.53 |  | 416.04
124 |  | 4.2-2303-38-1/1 |  | Техническое обслуживание пожарного рукава |  |  | шт. | 14
|  |  |  | ЗП | [5 empty] | 1.89 |  | 1 |  | 1 | 1 |  | 26.46
|  |  |  | ЭМ | [5 empty] | 0.43 |  | 1 |  | 1 | 1 |  | 6.02
|  |  |  | в т.ч. ЗПМ | [5 empty] | 0.28 |  | 1 |  | 1 | 1 |  | (3,92)
|  |  |  | МР | [5 empty] | 5.93 |  | 1 |  | 1 | 1 |  | 83.02
|  |  |  | НР от ЗП |  |  | % | 70 | [8 empty] | 18.52
|  |  |  | СП от ЗП |  |  | % | 10 | [8 empty] | 2.65
|  |  |  | НР и СП от ЗПМ (78,00% и 30,00%) |  |  | % | 108 | [8 empty] | 4.23
|  |  |  | ЗТР |  |  | чел-ч | 0.01 |  |  |  | 1 |  | 1 |  |  |  |  | 0
[17 empty] | 140.9 |  | 10.06
125 |  | 1.23-3501-8-1/1 |  | Комплексная проверка работоспособности систем в автоматическом режиме |  |  | система | 1
|  |  |  | ЗП | [5 empty] | 1551.29 |  | 1 |  | 1 | 1 |  | 1551.29
|  |  |  | НР от ЗП |  |  | % | 70 | [8 empty] | 1085.9
|  |  |  | СП от ЗП |  |  | % | 10 | [8 empty] | 155.13
|  |  |  | ЗТР |  |  | чел-ч | 6.3 |  |  |  | 1 |  | 1 |  |  |  |  | 6
[17 empty] | 2792.32 |  | 2792.32
126 |  | 1.23-2303-3-1/1 |  | Техническое обслуживание шкафа управления технологическим оборудованием (насосами), при количестве единиц оборудования 2 |  |  | шт. | 1
|  |  |  | ЗП | [5 empty] | 127.8 |  | 1 |  | 1 | 1 |  | 127.8
|  |  |  | ЭМ | [5 empty] | 24.78 |  | 1 |  | 1 | 1 |  | 24.78
|  |  |  | в т.ч. ЗПМ | [5 empty] | 15.75 |  | 1 |  | 1 | 1 |  | (15,75)
|  |  |  | МР | [5 empty] | 0.12 |  | 1 |  | 1 | 1 |  | 0.12
|  |  |  | НР от ЗП |  |  | % | 70 | [8 empty] | 89.46
|  |  |  | СП от ЗП |  |  | % | 10 | [8 empty] | 12.78
|  |  |  | НР и СП от ЗПМ (78,00% и 30,00%) |  |  | % | 108 | [8 empty] | 17.01
|  |  |  | ЗТР |  |  | чел-ч | 0.63 |  |  |  | 1 |  | 1 |  |  |  |  | 1
[17 empty] | 271.95 |  | 271.95
127 |  | 1.24-2103-11-4/1 |  | Техническое обслуживание центробежных насосов мощностью от 15 до 75 кВт |  |  | шт. | 2
|  |  |  | ЗП | [5 empty] | 3416.88 |  | 1 |  | 1 | 1 |  | 6833.76
|  |  |  | ЭМ | [5 empty] | 0 |  | 1 |  | 1 | 1 |  | 0
|  |  |  | в т.ч. ЗПМ | [5 empty] | 0 |  | 1 |  | 1 | 1 |  | (0,00)
|  |  |  | МР | [5 empty] | 9295.6 |  | 1 |  | 1 | 1 |  | 18591.2
|  |  |  | НР от ЗП |  |  | % | 70 | [8 empty] | 4783.63
|  |  |  | СП от ЗП |  |  | % | 10 | [8 empty] | 683.38
|  |  |  | ЗТР |  |  | чел-ч | 16 |  |  |  | 1 |  | 1 |  |  |  |  | 32
[17 empty] | 30891.97 |  | 15445.99
128 |  | 1.23-3501-8-1/1 |  | Комплексная проверка работоспособности систем в автоматическом режиме |  |  | система | 1
|  |  |  | ЗП | [5 empty] | 1551.29 |  | 1 |  | 1 | 1 |  | 1551.29
|  |  |  | НР от ЗП |  |  | % | 70 | [8 empty] | 1085.9
|  |  |  | СП от ЗП |  |  | % | 10 | [8 empty] | 155.13
|  |  |  | ЗТР |  |  | чел-ч | 6.3 |  |  |  | 1 |  | 1 |  |  |  |  | 6
[17 empty] | 2792.32 |  | 2792.32
|  |  |  | Итого по подразделу | [12 empty] | 59798.72
Подраздел Охранная сигнализация
129 |  | 3.1-2203-25-1/1 т.ч. п.3.6.2 |  | Техническое обслуживание пульт контроля и управления охранно-пожарный "С2000" |  |  | шт. | 1
|  |  |  | ЗП | [5 empty] | 107.83 |  | 0.7 |  | 1 | 1 |  | 75.48
|  |  |  | ЭМ | [5 empty] | 30.97 |  | 0.7 |  | 1 | 1 |  | 21.68
|  |  |  | в т.ч. ЗПМ | [5 empty] | 19.68 |  | 0.7 |  | 1 | 1 |  | (13,78)
|  |  |  | МР | [5 empty] | 4.89 |  | 1 |  | 1 | 1 |  | 4.89
|  |  |  | НР от ЗП |  |  | % | 70 | [8 empty] | 52.84
|  |  |  | СП от ЗП |  |  | % | 10 | [8 empty] | 7.55
|  |  |  | НР и СП от ЗПМ (78,00% и 30,00%) |  |  | % | 108 | [8 empty] | 14.88
|  |  |  | ЗТР |  |  | чел-ч | 0.4 |  |  |  | 0.7 |  | 1 |  |  |  |  | 0
[17 empty] | 177.32 |  | 177.32
130 |  | 1.22-2203-104-6/1 |  | Техническое обслуживание приборов системы охранно-пожарной сигнализации на базе оборудования С2000, блок индикации С2000-БКИ (С2000-БИ) - годовое |  |  | шт. | 1
|  |  |  | ЗП | [5 empty] | 75.63 |  | 1 |  | 1 | 1 |  | 75.63
|  |  |  | ЭМ | [5 empty] | 0 |  | 1 |  | 1 | 1 |  | 0
|  |  |  | в т.ч. ЗПМ | [5 empty] | 0 |  | 1 |  | 1 | 1 |  | (0,00)
|  |  |  | МР | [5 empty] | 18.55 |  | 1 |  | 1 | 1 |  | 18.55
|  |  |  | НР от ЗП |  |  | % | 70 | [8 empty] | 52.94
|  |  |  | СП от ЗП |  |  | % | 10 | [8 empty] | 7.56
|  |  |  | ЗТР |  |  | чел-ч | 0.3 |  |  |  | 1 |  | 1 |  |  |  |  | 0
[17 empty] | 154.68 |  | 154.68
131 |  | 1.22-2203-72-1/1 |  | Техническое обслуживание извещателя магнитоконтактного дверного |  |  | шт. | 359
|  |  |  | ЗП | [5 empty] | 90.49 |  | 1 |  | 1 | 1 |  | 32485.91
|  |  |  | ЭМ | [5 empty] | 74.33 |  | 1 |  | 1 | 1 |  | 26684.47
|  |  |  | в т.ч. ЗПМ | [5 empty] | 47.24 |  | 1 |  | 1 | 1 |  | (16959,16)
|  |  |  | МР | [5 empty] | 9.22 |  | 1 |  | 1 | 1 |  | 3309.98
|  |  |  | НР от ЗП |  |  | % | 70 | [8 empty] | 22740.14
|  |  |  | СП от ЗП |  |  | % | 10 | [8 empty] | 3248.59
|  |  |  | НР и СП от ЗПМ (78,00% и 30,00%) |  |  | % | 108 | [8 empty] | 18315.89
|  |  |  | ЗТР |  |  | чел-ч | 0.36 |  |  |  | 1 |  | 1 |  |  |  |  | 129
[17 empty] | 106784.98 |  | 297.45
132 |  | 1.22-2203-72-1/1 |  | Техническое обслуживание извещателя магнитоконтактного оконного |  |  | шт. | 96
|  |  |  | ЗП | [5 empty] | 90.49 |  | 1 |  | 1 | 1 |  | 8687.04
|  |  |  | ЭМ | [5 empty] | 74.33 |  | 1 |  | 1 | 1 |  | 7135.68
|  |  |  | в т.ч. ЗПМ | [5 empty] | 47.24 |  | 1 |  | 1 | 1 |  | (4535,04)
|  |  |  | МР | [5 empty] | 9.22 |  | 1 |  | 1 | 1 |  | 885.12
|  |  |  | НР от ЗП |  |  | % | 70 | [8 empty] | 6080.93
|  |  |  | СП от ЗП |  |  | % | 10 | [8 empty] | 868.7
|  |  |  | НР и СП от ЗПМ (78,00% и 30,00%) |  |  | % | 108 | [8 empty] | 4897.84
|  |  |  | ЗТР |  |  | чел-ч | 0.36 |  |  |  | 1 |  | 1 |  |  |  |  | 35
[17 empty] | 28555.31 |  | 297.45
133 |  | 3.1-2203-1-1/1 т.ч. п.3.6.2 |  | Техническое обслуживание извещателя охранного объемного оптико-электронного |  |  | шт. | 105
|  |  |  | ЗП | [5 empty] | 245.31 |  | 0.7 |  | 1 | 1 |  | 18030.29
|  |  |  | ЭМ | [5 empty] | 30.97 |  | 0.7 |  | 1 | 1 |  | 2276.3
|  |  |  | в т.ч. ЗПМ | [5 empty] | 19.68 |  | 0.7 |  | 1 | 1 |  | (1446,48)
|  |  |  | МР | [5 empty] | 1.9 |  | 1 |  | 1 | 1 |  | 199.5
|  |  |  | НР от ЗП |  |  | % | 70 | [8 empty] | 12621.2
|  |  |  | СП от ЗП |  |  | % | 10 | [8 empty] | 1803.03
|  |  |  | НР и СП от ЗПМ (78,00% и 30,00%) |  |  | % | 108 | [8 empty] | 1562.2
|  |  |  | ЗТР |  |  | чел-ч | 0.91 |  |  |  | 0.7 |  | 1 |  |  |  |  | 67
[17 empty] | 36492.52 |  | 347.55
134 |  | 2.6-2103-1-1/1 |  | Техническое обслуживание слаботочных проводок шлейфов, диспетчерская Кол-во: =3163/100 |  |  | 100 м | 31.63
|  |  |  | ЗП | [5 empty] | 438.65 |  | 1 |  | 1 | 1 |  | 13874.5
|  |  |  | НР от ЗП |  |  | % | 70 | [8 empty] | 9712.15
|  |  |  | СП от ЗП |  |  | % | 10 | [8 empty] | 1387.45
|  |  |  | ЗТР |  |  | чел-ч | 1.87 |  |  |  | 1 |  | 1 |  |  |  |  | 59
[17 empty] | 24974.1 |  | 789.57
135 |  | 1.23-3501-8-1/1 |  | Комплексная проверка работоспособности систем в автоматическом режиме |  |  | система | 1
|  |  |  | ЗП | [5 empty] | 1551.29 |  | 1 |  | 1 | 1 |  | 1551.29
|  |  |  | НР от ЗП |  |  | % | 70 | [8 empty] | 1085.9
|  |  |  | СП от ЗП |  |  | % | 10 | [8 empty] | 155.13
|  |  |  | ЗТР |  |  | чел-ч | 6.3 |  |  |  | 1 |  | 1 |  |  |  |  | 6
[17 empty] | 2792.32 |  | 2792.32
|  |  |  | Итого по подразделу | [12 empty] | 199931.23
|  |  |  | Итого по разделу | [12 empty] | 354803.47
СК "Измайлово", г. Москва, 11-я Парковая ул., д.49
Подраздел Система автоматической пожарной сигнализации (АПС)
136 |  | 3.1-2203-26-1/1 т.ч. п.3.6.2 |  | Техническое обслуживание прибора приемно-контрольного "Сигнал-20П" |  |  | шт. | 19
|  |  |  | ЗП | [5 empty] | 369.31 |  | 0.7 |  | 1 | 1 |  | 4911.82
|  |  |  | ЭМ | [5 empty] | 99.11 |  | 0.7 |  | 1 | 1 |  | 1318.16
|  |  |  | в т.ч. ЗПМ | [5 empty] | 62.99 |  | 0.7 |  | 1 | 1 |  | (837,77)
|  |  |  | МР | [5 empty] | 4.89 |  | 1 |  | 1 | 1 |  | 92.91
|  |  |  | НР от ЗП |  |  | % | 70 | [8 empty] | 3438.27
|  |  |  | СП от ЗП |  |  | % | 10 | [8 empty] | 491.18
|  |  |  | НР и СП от ЗПМ (78,00% и 30,00%) |  |  | % | 108 | [8 empty] | 904.79
|  |  |  | ЗТР |  |  | чел-ч | 1.37 |  |  |  | 0.7 |  | 1 |  |  |  |  | 18
[17 empty] | 11157.13 |  | 587.22
137 |  | 3.1-2203-25-1/1 т.ч. п.3.6.2 |  | Техническое обслуживание пульт контроля и управления охранно-пожарный |  |  | шт. | 1
|  |  |  | ЗП | [5 empty] | 107.83 |  | 0.7 |  | 1 | 1 |  | 75.48
|  |  |  | ЭМ | [5 empty] | 30.97 |  | 0.7 |  | 1 | 1 |  | 21.68
|  |  |  | в т.ч. ЗПМ | [5 empty] | 19.68 |  | 0.7 |  | 1 | 1 |  | (13,78)
|  |  |  | МР | [5 empty] | 4.89 |  | 1 |  | 1 | 1 |  | 4.89
|  |  |  | НР от ЗП |  |  | % | 70 | [8 empty] | 52.84
|  |  |  | СП от ЗП |  |  | % | 10 | [8 empty] | 7.55
|  |  |  | НР и СП от ЗПМ (78,00% и 30,00%) |  |  | % | 108 | [8 empty] | 14.88
|  |  |  | ЗТР |  |  | чел-ч | 0.4 |  |  |  | 0.7 |  | 1 |  |  |  |  | 0
[17 empty] | 177.32 |  | 177.32
138 |  | 3.1-2203-45-1/1 т.ч. п.3.6.2 |  | Техническое обслуживание блока сигнально-пускового |  |  | шт. | 1
|  |  |  | ЗП | [5 empty] | 80.87 |  | 0.7 |  | 1 | 1 |  | 56.61
|  |  |  | ЭМ | [5 empty] | 24.78 |  | 0.7 |  | 1 | 1 |  | 17.35
|  |  |  | в т.ч. ЗПМ | [5 empty] | 15.75 |  | 0.7 |  | 1 | 1 |  | (11,03)
|  |  |  | МР | [5 empty] | 4.89 |  | 1 |  | 1 | 1 |  | 4.89
|  |  |  | НР от ЗП |  |  | % | 70 | [8 empty] | 39.63
|  |  |  | СП от ЗП |  |  | % | 10 | [8 empty] | 5.66
|  |  |  | НР и СП от ЗПМ (78,00% и 30,00%) |  |  | % | 108 | [8 empty] | 11.91
|  |  |  | ЗТР |  |  | чел-ч | 0.3 |  |  |  | 0.7 |  | 1 |  |  |  |  | 0
[17 empty] | 136.05 |  | 136.05
139 |  | 1.22-2203-104-6/1 |  | Техническое обслуживание приборов системы охранно-пожарной сигнализации на базе оборудования С2000, блок индикации С2000-БКИ (С2000-БИ) - годовое |  |  | шт. | 1
|  |  |  | ЗП | [5 empty] | 75.63 |  | 1 |  | 1 | 1 |  | 75.63
|  |  |  | ЭМ | [5 empty] | 0 |  | 1 |  | 1 | 1 |  | 0
|  |  |  | в т.ч. ЗПМ | [5 empty] | 0 |  | 1 |  | 1 | 1 |  | (0,00)
|  |  |  | МР | [5 empty] | 18.55 |  | 1 |  | 1 | 1 |  | 18.55
|  |  |  | НР от ЗП |  |  | % | 70 | [8 empty] | 52.94
|  |  |  | СП от ЗП |  |  | % | 10 | [8 empty] | 7.56
|  |  |  | ЗТР |  |  | чел-ч | 0.3 |  |  |  | 1 |  | 1 |  |  |  |  | 0
[17 empty] | 154.68 |  | 154.68
140 |  | 3.1-2203-38-1/1 т.ч. п.3.6.2 |  | Техническое обслуживание извещателя пожарного дымового |  |  | шт. | 149
|  |  |  | ЗП | [5 empty] | 105.13 |  | 0.7 |  | 1 | 1 |  | 10965.06
|  |  |  | ЭМ | [5 empty] | 12.39 |  | 0.7 |  | 1 | 1 |  | 1292.28
|  |  |  | в т.ч. ЗПМ | [5 empty] | 7.87 |  | 0.7 |  | 1 | 1 |  | (820,84)
|  |  |  | МР | [5 empty] | 0 |  | 1 |  | 1 | 1 |  | 0
|  |  |  | НР от ЗП |  |  | % | 70 | [8 empty] | 7675.54
|  |  |  | СП от ЗП |  |  | % | 10 | [8 empty] | 1096.51
|  |  |  | НР и СП от ЗПМ (78,00% и 30,00%) |  |  | % | 108 | [8 empty] | 886.51
|  |  |  | ЗТР |  |  | чел-ч | 0.39 |  |  |  | 0.7 |  | 1 |  |  |  |  | 41
[17 empty] | 21915.9 |  | 147.09
141 |  | 3.1-2203-31-1/1 т.ч. п.3.6.2 |  | Техническое обслуживание извещателя пожарного ручного адресный "ИПР" |  |  | шт. | 30
|  |  |  | ЗП | [5 empty] | 59.31 |  | 0.7 |  | 1 | 1 |  | 1245.51
|  |  |  | ЭМ | [5 empty] | 6.19 |  | 0.7 |  | 1 | 1 |  | 129.99
|  |  |  | в т.ч. ЗПМ | [5 empty] | 3.94 |  | 0.7 |  | 1 | 1 |  | (82,74)
|  |  |  | МР | [5 empty] | 0.4 |  | 1 |  | 1 | 1 |  | 12
|  |  |  | НР от ЗП |  |  | % | 70 | [8 empty] | 871.86
|  |  |  | СП от ЗП |  |  | % | 10 | [8 empty] | 124.55
|  |  |  | НР и СП от ЗПМ (78,00% и 30,00%) |  |  | % | 108 | [8 empty] | 89.36
|  |  |  | ЗТР |  |  | чел-ч | 0.22 |  |  |  | 0.7 |  | 1 |  |  |  |  | 5
[17 empty] | 2473.27 |  | 82.44
142 |  | 1.22-2203-68-1/1 |  | Техническое обслуживание извещателя теплового |  |  | шт. | 143
|  |  |  | ЗП | [5 empty] | 127.8 |  | 1 |  | 1 | 1 |  | 18275.4
|  |  |  | ЭМ | [5 empty] | 74.33 |  | 1 |  | 1 | 1 |  | 10629.19
|  |  |  | в т.ч. ЗПМ | [5 empty] | 47.24 |  | 1 |  | 1 | 1 |  | (6755,32)
|  |  |  | МР | [5 empty] | 5.56 |  | 1 |  | 1 | 1 |  | 795.08
|  |  |  | НР от ЗП |  |  | % | 70 | [8 empty] | 12792.78
|  |  |  | СП от ЗП |  |  | % | 10 | [8 empty] | 1827.54
|  |  |  | НР и СП от ЗПМ (78,00% и 30,00%) |  |  | % | 108 | [8 empty] | 7295.75
|  |  |  | ЗТР |  |  | чел-ч | 0.51 |  |  |  | 1 |  | 1 |  |  |  |  | 73
[17 empty] | 51615.74 |  | 360.95
143 |  | 1.22-2203-95-1/1 |  | Техническое обслуживание извещателя пожарного дымового линейногой |  |  | шт. | 871
|  |  |  | ЗП | [5 empty] | 236.95 |  | 1 |  | 1 | 1 |  | 206383.45
|  |  |  | ЭМ | [5 empty] | 30.97 |  | 1 |  | 1 | 1 |  | 26974.87
|  |  |  | в т.ч. ЗПМ | [5 empty] | 19.68 |  | 1 |  | 1 | 1 |  | (17141,28)
|  |  |  | МР | [5 empty] | 6.88 |  | 1 |  | 1 | 1 |  | 5992.48
|  |  |  | НР от ЗП |  |  | % | 70 | [8 empty] | 144468.42
|  |  |  | СП от ЗП |  |  | % | 10 | [8 empty] | 20638.35
|  |  |  | НР и СП от ЗПМ (78,00% и 30,00%) |  |  | % | 108 | [8 empty] | 18512.58
|  |  |  | ЗТР |  |  | чел-ч | 0.94 |  |  |  | 1 |  | 1 |  |  |  |  | 819
[17 empty] | 422970.15 |  | 485.61
144 |  | 3.1-2203-18-1/1 т.ч. п.3.6.2 |  | Техническое обслуживание блока бесперебойного питания |  |  | шт. | 4
|  |  |  | ЗП | [5 empty] | 99.74 |  | 0.7 |  | 1 | 1 |  | 279.27
|  |  |  | ЭМ | [5 empty] | 24.78 |  | 0.7 |  | 1 | 1 |  | 69.38
|  |  |  | в т.ч. ЗПМ | [5 empty] | 15.75 |  | 0.7 |  | 1 | 1 |  | (44,10)
|  |  |  | МР | [5 empty] | 4.89 |  | 1 |  | 1 | 1 |  | 19.56
|  |  |  | НР от ЗП |  |  | % | 70 | [8 empty] | 195.49
|  |  |  | СП от ЗП |  |  | % | 10 | [8 empty] | 27.93
|  |  |  | НР и СП от ЗПМ (78,00% и 30,00%) |  |  | % | 108 | [8 empty] | 47.63
|  |  |  | ЗТР |  |  | чел-ч | 0.37 |  |  |  | 0.7 |  | 1 |  |  |  |  | 1
[17 empty] | 639.26 |  | 159.82
145 |  | 1.23-3501-8-1/1 |  | Комплексная проверка работоспособности систем в автоматическом режиме |  |  | система | 1
|  |  |  | ЗП | [5 empty] | 1551.29 |  | 1 |  | 1 | 1 |  | 1551.29
|  |  |  | НР от ЗП |  |  | % | 70 | [8 empty] | 1085.9
|  |  |  | СП от ЗП |  |  | % | 10 | [8 empty] | 155.13
|  |  |  | ЗТР |  |  | чел-ч | 6.3 |  |  |  | 1 |  | 1 |  |  |  |  | 6
[17 empty] | 2792.32 |  | 2792.32
|  |  |  | Итого по подразделу | [12 empty] | 514031.82
Подраздел Системы оповещения людей о пожаре (СОУЭ)
146 |  | 1.22-2203-79-1/1 |  | Техническое обслуживание оповещателя охранно-пожарного звукового |  |  | шт. | 65
|  |  |  | ЗП | [5 empty] | 188.88 |  | 1 |  | 1 | 1 |  | 12277.2
|  |  |  | ЭМ | [5 empty] | 0 |  | 1 |  | 1 | 1 |  | 0
|  |  |  | в т.ч. ЗПМ | [5 empty] | 0 |  | 1 |  | 1 | 1 |  | (0,00)
|  |  |  | МР | [5 empty] | 3.46 |  | 1 |  | 1 | 1 |  | 224.9
|  |  |  | НР от ЗП |  |  | % | 70 | [8 empty] | 8594.04
|  |  |  | СП от ЗП |  |  | % | 10 | [8 empty] | 1227.72
|  |  |  | ЗТР |  |  | чел-ч | 0.75 |  |  |  | 1 |  | 1 |  |  |  |  | 49
[17 empty] | 22323.86 |  | 343.44
147 |  | 3.1-2203-6-1/1 т.ч. п.3.6.2 |  | Техническое обслуживание настенного громкоговорителя |  |  | шт. | 68
|  |  |  | ЗП | [5 empty] | 145.57 |  | 0.7 |  | 1 | 1 |  | 6929.13
|  |  |  | ЭМ | [5 empty] | 18.58 |  | 0.7 |  | 1 | 1 |  | 884.41
|  |  |  | в т.ч. ЗПМ | [5 empty] | 11.81 |  | 0.7 |  | 1 | 1 |  | (562,16)
|  |  |  | МР | [5 empty] | 0.4 |  | 1 |  | 1 | 1 |  | 27.2
|  |  |  | НР от ЗП |  |  | % | 70 | [8 empty] | 4850.39
|  |  |  | СП от ЗП |  |  | % | 10 | [8 empty] | 692.91
|  |  |  | НР и СП от ЗПМ (78,00% и 30,00%) |  |  | % | 108 | [8 empty] | 607.13
|  |  |  | ЗТР |  |  | чел-ч | 0.54 |  |  |  | 0.7 |  | 1 |  |  |  |  | 26
[17 empty] | 13991.17 |  | 205.75
148 |  | 3.1-2203-5-1/1 т.ч. п.3.6.2 |  | Техническое обслуживание микрофона |  |  | шт. | 2
|  |  |  | ЗП | [5 empty] | 264.18 |  | 0.7 |  | 1 | 1 |  | 369.85
|  |  |  | ЭМ | [5 empty] | 30.97 |  | 0.7 |  | 1 | 1 |  | 43.36
|  |  |  | в т.ч. ЗПМ | [5 empty] | 19.68 |  | 0.7 |  | 1 | 1 |  | (27,55)
|  |  |  | МР | [5 empty] | 0.4 |  | 1 |  | 1 | 1 |  | 0.8
|  |  |  | НР от ЗП |  |  | % | 70 | [8 empty] | 258.9
|  |  |  | СП от ЗП |  |  | % | 10 | [8 empty] | 36.99
|  |  |  | НР и СП от ЗПМ (78,00% и 30,00%) |  |  | % | 108 | [8 empty] | 29.75
|  |  |  | ЗТР |  |  | чел-ч | 0.98 |  |  |  | 0.7 |  | 1 |  |  |  |  | 1
[17 empty] | 739.65 |  | 369.83
149 |  | 3.1-2203-12-1/1 т.ч. п.3.6.2 |  | Техническое обслуживание панели селектора |  |  | шт. | 1
|  |  |  | ЗП | [5 empty] | 118.61 |  | 0.7 |  | 1 | 1 |  | 83.03
|  |  |  | ЭМ | [5 empty] | 30.97 |  | 0.7 |  | 1 | 1 |  | 21.68
|  |  |  | в т.ч. ЗПМ | [5 empty] | 19.68 |  | 0.7 |  | 1 | 1 |  | (13,78)
|  |  |  | МР | [5 empty] | 0.52 |  | 1 |  | 1 | 1 |  | 0.52
|  |  |  | НР от ЗП |  |  | % | 70 | [8 empty] | 58.12
|  |  |  | СП от ЗП |  |  | % | 10 | [8 empty] | 8.3
|  |  |  | НР и СП от ЗПМ (78,00% и 30,00%) |  |  | % | 108 | [8 empty] | 14.88
|  |  |  | ЗТР |  |  | чел-ч | 0.44 |  |  |  | 0.7 |  | 1 |  |  |  |  | 0
[17 empty] | 186.53 |  | 186.53
150 |  | 3.1-2203-50-1/1 т.ч. п.3.6.2 |  | Техническое обслуживание блока линейного |  |  | шт. | 2
|  |  |  | ЗП | [5 empty] | 121.31 |  | 0.7 |  | 1 | 1 |  | 169.83
|  |  |  | ЭМ | [5 empty] | 30.97 |  | 0.7 |  | 1 | 1 |  | 43.36
|  |  |  | в т.ч. ЗПМ | [5 empty] | 19.68 |  | 0.7 |  | 1 | 1 |  | (27,55)
|  |  |  | МР | [5 empty] | 4.89 |  | 1 |  | 1 | 1 |  | 9.78
|  |  |  | НР от ЗП |  |  | % | 70 | [8 empty] | 118.88
|  |  |  | СП от ЗП |  |  | % | 10 | [8 empty] | 16.98
|  |  |  | НР и СП от ЗПМ (78,00% и 30,00%) |  |  | % | 108 | [8 empty] | 29.75
|  |  |  | ЗТР |  |  | чел-ч | 0.45 |  |  |  | 0.7 |  | 1 |  |  |  |  | 1
[17 empty] | 388.58 |  | 194.29
151 |  | 1.22-2203-83-1/1 |  | Техническое обслуживание блока речевых оповещений |  |  | 10 шт. | 0.1
|  |  |  | ЗП | [5 empty] | 2848.39 |  | 1 |  | 1 | 1 |  | 284.84
|  |  |  | ЭМ | [5 empty] | 0 |  | 1 |  | 1 | 1 |  | 0
|  |  |  | в т.ч. ЗПМ | [5 empty] | 0 |  | 1 |  | 1 | 1 |  | (0,00)
|  |  |  | МР | [5 empty] | 53.48 |  | 1 |  | 1 | 1 |  | 5.35
|  |  |  | НР от ЗП |  |  | % | 70 | [8 empty] | 199.39
|  |  |  | СП от ЗП |  |  | % | 10 | [8 empty] | 28.48
|  |  |  | ЗТР |  |  | чел-ч | 11.3 |  |  |  | 1 |  | 1 |  |  |  |  | 1
[17 empty] | 518.06 |  | 5180.6
152 |  | 1.23-3501-8-1/1 |  | Комплексная проверка работоспособности систем в автоматическом режиме |  |  | система | 1
|  |  |  | ЗП | [5 empty] | 1551.29 |  | 1 |  | 1 | 1 |  | 1551.29
|  |  |  | НР от ЗП |  |  | % | 70 | [8 empty] | 1085.9
|  |  |  | СП от ЗП |  |  | % | 10 | [8 empty] | 155.13
|  |  |  | ЗТР |  |  | чел-ч | 6.3 |  |  |  | 1 |  | 1 |  |  |  |  | 6
[17 empty] | 2792.32 |  | 2792.32
|  |  |  | Итого по подразделу | [12 empty] | 40940.17
Подраздел Внутренний пожарный водопровод
153 |  | 3.1-2203-61-1/1 т.ч. п.3.6.2 |  | Техническое обслуживание шкафа |  |  | шт. | 106
|  |  |  | ЗП | [5 empty] | 841.06 |  | 0.7 |  | 1 | 1 |  | 62406.65
|  |  |  | ЭМ | [5 empty] | 105.3 |  | 0.7 |  | 1 | 1 |  | 7813.26
|  |  |  | в т.ч. ЗПМ | [5 empty] | 66.92 |  | 0.7 |  | 1 | 1 |  | (4965,46)
|  |  |  | МР | [5 empty] | 36.3 |  | 1 |  | 1 | 1 |  | 3847.8
|  |  |  | НР от ЗП |  |  | % | 70 | [8 empty] | 43684.66
|  |  |  | СП от ЗП |  |  | % | 10 | [8 empty] | 6240.67
|  |  |  | НР и СП от ЗПМ (78,00% и 30,00%) |  |  | % | 108 | [8 empty] | 5362.7
|  |  |  | ЗТР |  |  | чел-ч | 3.12 |  |  |  | 0.7 |  | 1 |  |  |  |  | 232
[17 empty] | 129355.74 |  | 1220.34
154 |  | 4.2-2303-26-1/1 |  | Техническое обслуживание пожарного запорного устройства - крана шарового |  |  | шт. | 111
|  |  |  | ЗП | [5 empty] | 229.21 |  | 1 |  | 1 | 1 |  | 25442.31
|  |  |  | ЭМ | [5 empty] | 0 |  | 1 |  | 1 | 1 |  | 0
|  |  |  | в т.ч. ЗПМ | [5 empty] | 0 |  | 1 |  | 1 | 1 |  | (0,00)
|  |  |  | МР | [5 empty] | 3.46 |  | 1 |  | 1 | 1 |  | 384.06
|  |  |  | НР от ЗП |  |  | % | 70 | [8 empty] | 17809.62
|  |  |  | СП от ЗП |  |  | % | 10 | [8 empty] | 2544.23
|  |  |  | ЗТР |  |  | чел-ч | 0.91 |  |  |  | 1 |  | 1 |  |  |  |  | 101
[17 empty] | 46180.22 |  | 416.04
155 |  | 4.2-2303-38-1/1 |  | Техническое обслуживание пожарного рукава |  |  | шт. | 111
|  |  |  | ЗП | [5 empty] | 1.89 |  | 1 |  | 1 | 1 |  | 209.79
|  |  |  | ЭМ | [5 empty] | 0.43 |  | 1 |  | 1 | 1 |  | 47.73
|  |  |  | в т.ч. ЗПМ | [5 empty] | 0.28 |  | 1 |  | 1 | 1 |  | (31,08)
|  |  |  | МР | [5 empty] | 5.93 |  | 1 |  | 1 | 1 |  | 658.23
|  |  |  | НР от ЗП |  |  | % | 70 | [8 empty] | 146.85
|  |  |  | СП от ЗП |  |  | % | 10 | [8 empty] | 20.98
|  |  |  | НР и СП от ЗПМ (78,00% и 30,00%) |  |  | % | 108 | [8 empty] | 33.57
|  |  |  | ЗТР |  |  | чел-ч | 0.01 |  |  |  | 1 |  | 1 |  |  |  |  | 1
[17 empty] | 1117.15 |  | 10.06
156 |  | 1.23-3501-8-1/1 |  | Комплексная проверка работоспособности систем в автоматическом режиме |  |  | система | 1
|  |  |  | ЗП | [5 empty] | 1551.29 |  | 1 |  | 1 | 1 |  | 1551.29
|  |  |  | НР от ЗП |  |  | % | 70 | [8 empty] | 1085.9
|  |  |  | СП от ЗП |  |  | % | 10 | [8 empty] | 155.13
|  |  |  | ЗТР |  |  | чел-ч | 6.3 |  |  |  | 1 |  | 1 |  |  |  |  | 6
[17 empty] | 2792.32 |  | 2792.32
157 |  | 1.23-2303-3-1/1 |  | Техническое обслуживание шкафа управления технологическим оборудованием (насосами), при количестве единиц оборудования 2 |  |  | шт. | 1
|  |  |  | ЗП | [5 empty] | 127.8 |  | 1 |  | 1 | 1 |  | 127.8
|  |  |  | ЭМ | [5 empty] | 24.78 |  | 1 |  | 1 | 1 |  | 24.78
|  |  |  | в т.ч. ЗПМ | [5 empty] | 15.75 |  | 1 |  | 1 | 1 |  | (15,75)
|  |  |  | МР | [5 empty] | 0.12 |  | 1 |  | 1 | 1 |  | 0.12
|  |  |  | НР от ЗП |  |  | % | 70 | [8 empty] | 89.46
|  |  |  | СП от ЗП |  |  | % | 10 | [8 empty] | 12.78
|  |  |  | НР и СП от ЗПМ (78,00% и 30,00%) |  |  | % | 108 | [8 empty] | 17.01
|  |  |  | ЗТР |  |  | чел-ч | 0.63 |  |  |  | 1 |  | 1 |  |  |  |  | 1
[17 empty] | 271.95 |  | 271.95
158 |  | 1.24-2103-11-4/1 |  | Техническое обслуживание центробежных насосов мощностью от 15 до 75 кВт |  |  | шт. | 2
|  |  |  | ЗП | [5 empty] | 3416.88 |  | 1 |  | 1 | 1 |  | 6833.76
|  |  |  | ЭМ | [5 empty] | 0 |  | 1 |  | 1 | 1 |  | 0
|  |  |  | в т.ч. ЗПМ | [5 empty] | 0 |  | 1 |  | 1 | 1 |  | (0,00)
|  |  |  | МР | [5 empty] | 9295.6 |  | 1 |  | 1 | 1 |  | 18591.2
|  |  |  | НР от ЗП |  |  | % | 70 | [8 empty] | 4783.63
|  |  |  | СП от ЗП |  |  | % | 10 | [8 empty] | 683.38
|  |  |  | ЗТР |  |  | чел-ч | 16 |  |  |  | 1 |  | 1 |  |  |  |  | 32
[17 empty] | 30891.97 |  | 15445.99
159 |  | 1.23-3501-8-1/1 |  | Комплексная проверка работоспособности систем в автоматическом режиме |  |  | система | 1
|  |  |  | ЗП | [5 empty] | 1551.29 |  | 1 |  | 1 | 1 |  | 1551.29
|  |  |  | НР от ЗП |  |  | % | 70 | [8 empty] | 1085.9
|  |  |  | СП от ЗП |  |  | % | 10 | [8 empty] | 155.13
|  |  |  | ЗТР |  |  | чел-ч | 6.3 |  |  |  | 1 |  | 1 |  |  |  |  | 6
[17 empty] | 2792.32 |  | 2792.32
|  |  |  | Итого по подразделу | [12 empty] | 213401.67
Подраздел Водяное пожаротушение
160 |  | 1.23-2103-4-1/1 |  | Техническое обслуживание реле |  |  | шт. | 13
|  |  |  | ЗП | [5 empty] | 140.74 |  | 1 |  | 1 | 1 |  | 1829.62
|  |  |  | ЭМ | [5 empty] | 0 |  | 1 |  | 1 | 1 |  | 0
|  |  |  | в т.ч. ЗПМ | [5 empty] | 0 |  | 1 |  | 1 | 1 |  | (0,00)
|  |  |  | МР | [5 empty] | 0.64 |  | 1 |  | 1 | 1 |  | 8.32
|  |  |  | НР от ЗП |  |  | % | 70 | [8 empty] | 1280.73
|  |  |  | СП от ЗП |  |  | % | 10 | [8 empty] | 182.96
|  |  |  | ЗТР |  |  | чел-ч | 0.6 |  |  |  | 1 |  | 1 |  |  |  |  | 8
[17 empty] | 3301.63 |  | 253.97
161 |  | 4.2-2303-43-1/1 |  | Техническое обслуживание оросителей системы пенного (водяного) пожаротушения (дренчерной) |  |  | шт. | 13
|  |  |  | ЗП | [5 empty] | 64.07 |  | 1 |  | 1 | 1 |  | 832.91
|  |  |  | ЭМ | [5 empty] | 31.37 |  | 1 |  | 1 | 1 |  | 407.81
|  |  |  | в т.ч. ЗПМ | [5 empty] | 9.6 |  | 1 |  | 1 | 1 |  | (124,80)
|  |  |  | МР | [5 empty] | 3.94 |  | 1 |  | 1 | 1 |  | 51.22
|  |  |  | НР от ЗП |  |  | % | 70 | [8 empty] | 583.04
|  |  |  | СП от ЗП |  |  | % | 10 | [8 empty] | 83.29
|  |  |  | НР и СП от ЗПМ (78,00% и 30,00%) |  |  | % | 108 | [8 empty] | 134.78
|  |  |  | ЗТР |  |  | чел-ч | 0.3 |  |  |  | 1 |  | 1 |  |  |  |  | 4
[17 empty] | 2093.05 |  | 161
162 |  | 4.2-2303-43-1/1 |  | Техническое обслуживание оросителей системы пенного (водяного) пожаротушения (спринклерной) |  |  | шт. | 68
|  |  |  | ЗП | [5 empty] | 64.07 |  | 1 |  | 1 | 1 |  | 4356.76
|  |  |  | ЭМ | [5 empty] | 31.37 |  | 1 |  | 1 | 1 |  | 2133.16
|  |  |  | в т.ч. ЗПМ | [5 empty] | 9.6 |  | 1 |  | 1 | 1 |  | (652,80)
|  |  |  | МР | [5 empty] | 3.94 |  | 1 |  | 1 | 1 |  | 267.92
|  |  |  | НР от ЗП |  |  | % | 70 | [8 empty] | 3049.73
|  |  |  | СП от ЗП |  |  | % | 10 | [8 empty] | 435.68
|  |  |  | НР и СП от ЗПМ (78,00% и 30,00%) |  |  | % | 108 | [8 empty] | 705.02
|  |  |  | ЗТР |  |  | чел-ч | 0.3 |  |  |  | 1 |  | 1 |  |  |  |  | 20
[17 empty] | 10948.27 |  | 161
163 |  | 1.21-2203-11-1/1 |  | Техническое обслуживание шкафов управления технологическим оборудованием |  |  | 100 шт. | 0.01
|  |  |  | ЗП | [5 empty] | 9150.76 |  | 1 |  | 1 | 1 |  | 91.51
|  |  |  | ЭМ | [5 empty] | 1858.32 |  | 1 |  | 1 | 1 |  | 18.58
|  |  |  | в т.ч. ЗПМ | [5 empty] | 1180.98 |  | 1 |  | 1 | 1 |  | (11,81)
|  |  |  | МР | [5 empty] | 8.89 |  | 1 |  | 1 | 1 |  | 0.09
|  |  |  | НР от ЗП |  |  | % | 70 | [8 empty] | 64.06
|  |  |  | СП от ЗП |  |  | % | 10 | [8 empty] | 9.15
|  |  |  | НР и СП от ЗПМ (78,00% и 30,00%) |  |  | % | 108 | [8 empty] | 12.75
|  |  |  | ЗТР |  |  | чел-ч | 45 |  |  |  | 1 |  | 1 |  |  |  |  | 0
[17 empty] | 196.14 |  | 19614
164 |  | 1.23-3501-8-1/1 |  | Комплексная проверка работоспособности систем в автоматическом режиме |  |  | система | 1
|  |  |  | ЗП | [5 empty] | 1551.29 |  | 1 |  | 1 | 1 |  | 1551.29
|  |  |  | НР от ЗП |  |  | % | 70 | [8 empty] | 1085.9
|  |  |  | СП от ЗП |  |  | % | 10 | [8 empty] | 155.13
|  |  |  | ЗТР |  |  | чел-ч | 6.3 |  |  |  | 1 |  | 1 |  |  |  |  | 6
[17 empty] | 2792.32 |  | 2792.32
|  |  |  | Итого по подразделу | [12 empty] | 19331.41
Подраздел Дымоудаление
165 |  | 2.6-2403-3-1/1 |  | Техническое обслуживание клапанов, клапан дымоудаления с электроприводом |  |  | шт. | 13
|  |  |  | ЗП | [5 empty] | 429.76 |  | 1 |  | 1 | 1 |  | 5586.88
|  |  |  | ЭМ | [5 empty] | 272.55 |  | 1 |  | 1 | 1 |  | 3543.15
|  |  |  | в т.ч. ЗПМ | [5 empty] | 173.21 |  | 1 |  | 1 | 1 |  | (2251,73)
|  |  |  | МР | [5 empty] | 21.44 |  | 1 |  | 1 | 1 |  | 278.72
|  |  |  | НР от ЗП |  |  | % | 70 | [8 empty] | 3910.82
|  |  |  | СП от ЗП |  |  | % | 10 | [8 empty] | 558.69
|  |  |  | НР и СП от ЗПМ (78,00% и 30,00%) |  |  | % | 108 | [8 empty] | 2431.87
|  |  |  | ЗТР |  |  | чел-ч | 1.86 |  |  |  | 1 |  | 1 |  |  |  |  | 24
[17 empty] | 16310.13 |  | 1254.63
166 |  | 3.1-2203-18-1/1 т.ч. п.3.6.2 |  | Техническое обслуживание блока бесперебойного питания |  |  | шт. | 1
|  |  |  | ЗП | [5 empty] | 99.74 |  | 0.7 |  | 1 | 1 |  | 69.82
|  |  |  | ЭМ | [5 empty] | 24.78 |  | 0.7 |  | 1 | 1 |  | 17.35
|  |  |  | в т.ч. ЗПМ | [5 empty] | 15.75 |  | 0.7 |  | 1 | 1 |  | (11,03)
|  |  |  | МР | [5 empty] | 4.89 |  | 1 |  | 1 | 1 |  | 4.89
|  |  |  | НР от ЗП |  |  | % | 70 | [8 empty] | 48.87
|  |  |  | СП от ЗП |  |  | % | 10 | [8 empty] | 6.98
|  |  |  | НР и СП от ЗПМ (78,00% и 30,00%) |  |  | % | 108 | [8 empty] | 11.91
|  |  |  | ЗТР |  |  | чел-ч | 0.37 |  |  |  | 0.7 |  | 1 |  |  |  |  | 0
[17 empty] | 159.82 |  | 159.82
167 |  | 4.2-2203-5-1/1 |  | Техническое обслуживание вентиляторов подпора |  |  | шт. | 1
|  |  |  | ЗП | [5 empty] | 277.26 |  | 1 |  | 1 | 1 |  | 277.26
|  |  |  | ЭМ | [5 empty] | 0 |  | 1 |  | 1 | 1 |  | 0
|  |  |  | в т.ч. ЗПМ | [5 empty] | 0 |  | 1 |  | 1 | 1 |  | (0,00)
|  |  |  | МР | [5 empty] | 95.05 |  | 1 |  | 1 | 1 |  | 95.05
|  |  |  | НР от ЗП |  |  | % | 70 | [8 empty] | 194.08
|  |  |  | СП от ЗП |  |  | % | 10 | [8 empty] | 27.73
|  |  |  | ЗТР |  |  | чел-ч | 1.2 |  |  |  | 1 |  | 1 |  |  |  |  | 1
[17 empty] | 594.12 |  | 594.12
168 |  | 4.2-2203-5-1/1 |  | Техническое обслуживание вентиляторов дымоудаления |  |  | шт. | 1
|  |  |  | ЗП | [5 empty] | 277.26 |  | 1 |  | 1 | 1 |  | 277.26
|  |  |  | ЭМ | [5 empty] | 0 |  | 1 |  | 1 | 1 |  | 0
|  |  |  | в т.ч. ЗПМ | [5 empty] | 0 |  | 1 |  | 1 | 1 |  | (0,00)
|  |  |  | МР | [5 empty] | 95.05 |  | 1 |  | 1 | 1 |  | 95.05
|  |  |  | НР от ЗП |  |  | % | 70 | [8 empty] | 194.08
|  |  |  | СП от ЗП |  |  | % | 10 | [8 empty] | 27.73
|  |  |  | ЗТР |  |  | чел-ч | 1.2 |  |  |  | 1 |  | 1 |  |  |  |  | 1
[17 empty] | 594.12 |  | 594.12
169 |  | 1.21-2203-11-1/1 |  | Техническое обслуживание шкафов управления технологическим оборудованием |  |  | 100 шт. | 0.01
|  |  |  | ЗП | [5 empty] | 9150.76 |  | 1 |  | 1 | 1 |  | 91.51
|  |  |  | ЭМ | [5 empty] | 1858.32 |  | 1 |  | 1 | 1 |  | 18.58
|  |  |  | в т.ч. ЗПМ | [5 empty] | 1180.98 |  | 1 |  | 1 | 1 |  | (11,81)
|  |  |  | МР | [5 empty] | 8.89 |  | 1 |  | 1 | 1 |  | 0.09
|  |  |  | НР от ЗП |  |  | % | 70 | [8 empty] | 64.06
|  |  |  | СП от ЗП |  |  | % | 10 | [8 empty] | 9.15
|  |  |  | НР и СП от ЗПМ (78,00% и 30,00%) |  |  | % | 108 | [8 empty] | 12.75
|  |  |  | ЗТР |  |  | чел-ч | 45 |  |  |  | 1 |  | 1 |  |  |  |  | 0
[17 empty] | 196.14 |  | 19614
170 |  | 1.23-3501-8-1/1 |  | Комплексная проверка работоспособности систем в автоматическом режиме |  |  | система | 1
|  |  |  | ЗП | [5 empty] | 1551.29 |  | 1 |  | 1 | 1 |  | 1551.29
|  |  |  | НР от ЗП |  |  | % | 70 | [8 empty] | 1085.9
|  |  |  | СП от ЗП |  |  | % | 10 | [8 empty] | 155.13
|  |  |  | ЗТР |  |  | чел-ч | 6.3 |  |  |  | 1 |  | 1 |  |  |  |  | 6
[17 empty] | 2792.32 |  | 2792.32
|  |  |  | Итого по подразделу | [12 empty] | 20646.65
Подраздел Охранная сигнализация
171 |  | 3.1-2203-26-1/1 т.ч. п.3.6.2 |  | Техническое обслуживание прибора приемно-контрольного "Сигнал-20П" |  |  | шт. | 1
|  |  |  | ЗП | [5 empty] | 369.31 |  | 0.7 |  | 1 | 1 |  | 258.52
|  |  |  | ЭМ | [5 empty] | 99.11 |  | 0.7 |  | 1 | 1 |  | 69.38
|  |  |  | в т.ч. ЗПМ | [5 empty] | 62.99 |  | 0.7 |  | 1 | 1 |  | (44,09)
|  |  |  | МР | [5 empty] | 4.89 |  | 1 |  | 1 | 1 |  | 4.89
|  |  |  | НР от ЗП |  |  | % | 70 | [8 empty] | 180.96
|  |  |  | СП от ЗП |  |  | % | 10 | [8 empty] | 25.85
|  |  |  | НР и СП от ЗПМ (78,00% и 30,00%) |  |  | % | 108 | [8 empty] | 47.62
|  |  |  | ЗТР |  |  | чел-ч | 1.37 |  |  |  | 0.7 |  | 1 |  |  |  |  | 1
[17 empty] | 587.22 |  | 587.22
172 |  | 3.1-2203-25-1/1 т.ч. п.3.6.2 |  | Техническое обслуживание пульт контроля и управления охранно-пожарный "С2000" |  |  | шт. | 1
|  |  |  | ЗП | [5 empty] | 107.83 |  | 0.7 |  | 1 | 1 |  | 75.48
|  |  |  | ЭМ | [5 empty] | 30.97 |  | 0.7 |  | 1 | 1 |  | 21.68
|  |  |  | в т.ч. ЗПМ | [5 empty] | 19.68 |  | 0.7 |  | 1 | 1 |  | (13,78)
|  |  |  | МР | [5 empty] | 4.89 |  | 1 |  | 1 | 1 |  | 4.89
|  |  |  | НР от ЗП |  |  | % | 70 | [8 empty] | 52.84
|  |  |  | СП от ЗП |  |  | % | 10 | [8 empty] | 7.55
|  |  |  | НР и СП от ЗПМ (78,00% и 30,00%) |  |  | % | 108 | [8 empty] | 14.88
|  |  |  | ЗТР |  |  | чел-ч | 0.4 |  |  |  | 0.7 |  | 1 |  |  |  |  | 0
[17 empty] | 177.32 |  | 177.32
173 |  | 3.1-2203-45-1/1 т.ч. п.3.6.2 |  | Техническое обслуживание блока сигнально-пускового |  |  | шт. | 1
|  |  |  | ЗП | [5 empty] | 80.87 |  | 0.7 |  | 1 | 1 |  | 56.61
|  |  |  | ЭМ | [5 empty] | 24.78 |  | 0.7 |  | 1 | 1 |  | 17.35
|  |  |  | в т.ч. ЗПМ | [5 empty] | 15.75 |  | 0.7 |  | 1 | 1 |  | (11,03)
|  |  |  | МР | [5 empty] | 4.89 |  | 1 |  | 1 | 1 |  | 4.89
|  |  |  | НР от ЗП |  |  | % | 70 | [8 empty] | 39.63
|  |  |  | СП от ЗП |  |  | % | 10 | [8 empty] | 5.66
|  |  |  | НР и СП от ЗПМ (78,00% и 30,00%) |  |  | % | 108 | [8 empty] | 11.91
|  |  |  | ЗТР |  |  | чел-ч | 0.3 |  |  |  | 0.7 |  | 1 |  |  |  |  | 0
[17 empty] | 136.05 |  | 136.05
174 |  | 1.22-2203-104-6/1 |  | Техническое обслуживание приборов системы охранно-пожарной сигнализации на базе оборудования С2000, блок индикации С2000-БКИ (С2000-БИ) - годовое |  |  | шт. | 1
|  |  |  | ЗП | [5 empty] | 75.63 |  | 1 |  | 1 | 1 |  | 75.63
|  |  |  | ЭМ | [5 empty] | 0 |  | 1 |  | 1 | 1 |  | 0
|  |  |  | в т.ч. ЗПМ | [5 empty] | 0 |  | 1 |  | 1 | 1 |  | (0,00)
|  |  |  | МР | [5 empty] | 18.55 |  | 1 |  | 1 | 1 |  | 18.55
|  |  |  | НР от ЗП |  |  | % | 70 | [8 empty] | 52.94
|  |  |  | СП от ЗП |  |  | % | 10 | [8 empty] | 7.56
|  |  |  | ЗТР |  |  | чел-ч | 0.3 |  |  |  | 1 |  | 1 |  |  |  |  | 0
[17 empty] | 154.68 |  | 154.68
175 |  | 1.22-2203-72-1/1 |  | Техническое обслуживание извещателя магнитоконтактного дверного |  |  | шт. | 8
|  |  |  | ЗП | [5 empty] | 90.49 |  | 1 |  | 1 | 1 |  | 723.92
|  |  |  | ЭМ | [5 empty] | 74.33 |  | 1 |  | 1 | 1 |  | 594.64
|  |  |  | в т.ч. ЗПМ | [5 empty] | 47.24 |  | 1 |  | 1 | 1 |  | (377,92)
|  |  |  | МР | [5 empty] | 9.22 |  | 1 |  | 1 | 1 |  | 73.76
|  |  |  | НР от ЗП |  |  | % | 70 | [8 empty] | 506.74
|  |  |  | СП от ЗП |  |  | % | 10 | [8 empty] | 72.39
|  |  |  | НР и СП от ЗПМ (78,00% и 30,00%) |  |  | % | 108 | [8 empty] | 408.15
|  |  |  | ЗТР |  |  | чел-ч | 0.36 |  |  |  | 1 |  | 1 |  |  |  |  | 3
[17 empty] | 2379.6 |  | 297.45
176 |  | 1.22-2203-72-1/1 |  | Техническое обслуживание извещателя магнитоконтактного оконного |  |  | шт. | 18
|  |  |  | ЗП | [5 empty] | 90.49 |  | 1 |  | 1 | 1 |  | 1628.82
|  |  |  | ЭМ | [5 empty] | 74.33 |  | 1 |  | 1 | 1 |  | 1337.94
|  |  |  | в т.ч. ЗПМ | [5 empty] | 47.24 |  | 1 |  | 1 | 1 |  | (850,32)
|  |  |  | МР | [5 empty] | 9.22 |  | 1 |  | 1 | 1 |  | 165.96
|  |  |  | НР от ЗП |  |  | % | 70 | [8 empty] | 1140.17
|  |  |  | СП от ЗП |  |  | % | 10 | [8 empty] | 162.88
|  |  |  | НР и СП от ЗПМ (78,00% и 30,00%) |  |  | % | 108 | [8 empty] | 918.35
|  |  |  | ЗТР |  |  | чел-ч | 0.36 |  |  |  | 1 |  | 1 |  |  |  |  | 6
[17 empty] | 5354.12 |  | 297.45
177 |  | 3.1-2203-18-1/1 т.ч. п.3.6.2 |  | Техническое обслуживание блока бесперебойного питания |  |  | шт. | 1
|  |  |  | ЗП | [5 empty] | 99.74 |  | 0.7 |  | 1 | 1 |  | 69.82
|  |  |  | ЭМ | [5 empty] | 24.78 |  | 0.7 |  | 1 | 1 |  | 17.35
|  |  |  | в т.ч. ЗПМ | [5 empty] | 15.75 |  | 0.7 |  | 1 | 1 |  | (11,03)
|  |  |  | МР | [5 empty] | 4.89 |  | 1 |  | 1 | 1 |  | 4.89
|  |  |  | НР от ЗП |  |  | % | 70 | [8 empty] | 48.87
|  |  |  | СП от ЗП |  |  | % | 10 | [8 empty] | 6.98
|  |  |  | НР и СП от ЗПМ (78,00% и 30,00%) |  |  | % | 108 | [8 empty] | 11.91
|  |  |  | ЗТР |  |  | чел-ч | 0.37 |  |  |  | 0.7 |  | 1 |  |  |  |  | 0
[17 empty] | 159.82 |  | 159.82
178 |  | 1.23-3501-8-1/1 |  | Комплексная проверка работоспособности систем в автоматическом режиме |  |  | система | 1
|  |  |  | ЗП | [5 empty] | 1551.29 |  | 1 |  | 1 | 1 |  | 1551.29
|  |  |  | НР от ЗП |  |  | % | 70 | [8 empty] | 1085.9
|  |  |  | СП от ЗП |  |  | % | 10 | [8 empty] | 155.13
|  |  |  | ЗТР |  |  | чел-ч | 6.3 |  |  |  | 1 |  | 1 |  |  |  |  | 6
[17 empty] | 2792.32 |  | 2792.32
|  |  |  | Итого по подразделу | [12 empty] | 11741.13
|  |  |  | Итого по разделу | [12 empty] | 820092.85
СК "Вымпел", г. Москва, Первомайская аллея, д.2
Подраздел Система автоматической пожарной сигнализации (АПС)
179 |  | 3.1-2203-26-1/1 т.ч. п.3.6.2 |  | Техническое обслуживание прибора приемно-контрольного "Сигнал-20П" |  |  | шт. | 14
|  |  |  | ЗП | [5 empty] | 369.31 |  | 0.7 |  | 1 | 1 |  | 3619.24
|  |  |  | ЭМ | [5 empty] | 99.11 |  | 0.7 |  | 1 | 1 |  | 971.28
|  |  |  | в т.ч. ЗПМ | [5 empty] | 62.99 |  | 0.7 |  | 1 | 1 |  | (617,30)
|  |  |  | МР | [5 empty] | 4.89 |  | 1 |  | 1 | 1 |  | 68.46
|  |  |  | НР от ЗП |  |  | % | 70 | [8 empty] | 2533.47
|  |  |  | СП от ЗП |  |  | % | 10 | [8 empty] | 361.92
|  |  |  | НР и СП от ЗПМ (78,00% и 30,00%) |  |  | % | 108 | [8 empty] | 666.68
|  |  |  | ЗТР |  |  | чел-ч | 1.37 |  |  |  | 0.7 |  | 1 |  |  |  |  | 13
[17 empty] | 8221.05 |  | 587.22
180 |  | 3.1-2203-25-1/1 т.ч. п.3.6.2 |  | Техническое обслуживание пульт контроля и управления охранно-пожарный |  |  | шт. | 14
|  |  |  | ЗП | [5 empty] | 107.83 |  | 0.7 |  | 1 | 1 |  | 1056.73
|  |  |  | ЭМ | [5 empty] | 30.97 |  | 0.7 |  | 1 | 1 |  | 303.51
|  |  |  | в т.ч. ЗПМ | [5 empty] | 19.68 |  | 0.7 |  | 1 | 1 |  | (192,86)
|  |  |  | МР | [5 empty] | 4.89 |  | 1 |  | 1 | 1 |  | 68.46
|  |  |  | НР от ЗП |  |  | % | 70 | [8 empty] | 739.71
|  |  |  | СП от ЗП |  |  | % | 10 | [8 empty] | 105.67
|  |  |  | НР и СП от ЗПМ (78,00% и 30,00%) |  |  | % | 108 | [8 empty] | 208.29
|  |  |  | ЗТР |  |  | чел-ч | 0.4 |  |  |  | 0.7 |  | 1 |  |  |  |  | 4
[17 empty] | 2482.37 |  | 177.31
181 |  | 3.1-2203-45-1/1 т.ч. п.3.6.2 |  | Техническое обслуживание блока сигнально-пускового |  |  | шт. | 14
|  |  |  | ЗП | [5 empty] | 80.87 |  | 0.7 |  | 1 | 1 |  | 792.53
|  |  |  | ЭМ | [5 empty] | 24.78 |  | 0.7 |  | 1 | 1 |  | 242.84
|  |  |  | в т.ч. ЗПМ | [5 empty] | 15.75 |  | 0.7 |  | 1 | 1 |  | (154,35)
|  |  |  | МР | [5 empty] | 4.89 |  | 1 |  | 1 | 1 |  | 68.46
|  |  |  | НР от ЗП |  |  | % | 70 | [8 empty] | 554.77
|  |  |  | СП от ЗП |  |  | % | 10 | [8 empty] | 79.25
|  |  |  | НР и СП от ЗПМ (78,00% и 30,00%) |  |  | % | 108 | [8 empty] | 166.7
|  |  |  | ЗТР |  |  | чел-ч | 0.3 |  |  |  | 0.7 |  | 1 |  |  |  |  | 3
[17 empty] | 1904.55 |  | 136.04
182 |  | 3.1-2203-38-1/1 т.ч. п.3.6.2 |  | Техническое обслуживание извещателя пожарного дымового |  |  | шт. | 139
|  |  |  | ЗП | [5 empty] | 105.13 |  | 0.7 |  | 1 | 1 |  | 10229.15
|  |  |  | ЭМ | [5 empty] | 12.39 |  | 0.7 |  | 1 | 1 |  | 1205.55
|  |  |  | в т.ч. ЗПМ | [5 empty] | 7.87 |  | 0.7 |  | 1 | 1 |  | (765,75)
|  |  |  | МР | [5 empty] | 0 |  | 1 |  | 1 | 1 |  | 0
|  |  |  | НР от ЗП |  |  | % | 70 | [8 empty] | 7160.41
|  |  |  | СП от ЗП |  |  | % | 10 | [8 empty] | 1022.92
|  |  |  | НР и СП от ЗПМ (78,00% и 30,00%) |  |  | % | 108 | [8 empty] | 827.01
|  |  |  | ЗТР |  |  | чел-ч | 0.39 |  |  |  | 0.7 |  | 1 |  |  |  |  | 38
[17 empty] | 20445.04 |  | 147.09
183 |  | 3.1-2203-31-1/1 т.ч. п.3.6.2 |  | Техническое обслуживание извещателя пожарного ручного адресный "ИПР" |  |  | шт. | 20
|  |  |  | ЗП | [5 empty] | 59.31 |  | 0.7 |  | 1 | 1 |  | 830.34
|  |  |  | ЭМ | [5 empty] | 6.19 |  | 0.7 |  | 1 | 1 |  | 86.66
|  |  |  | в т.ч. ЗПМ | [5 empty] | 3.94 |  | 0.7 |  | 1 | 1 |  | (55,16)
|  |  |  | МР | [5 empty] | 0.4 |  | 1 |  | 1 | 1 |  | 8
|  |  |  | НР от ЗП |  |  | % | 70 | [8 empty] | 581.24
|  |  |  | СП от ЗП |  |  | % | 10 | [8 empty] | 83.03
|  |  |  | НР и СП от ЗПМ (78,00% и 30,00%) |  |  | % | 108 | [8 empty] | 59.57
|  |  |  | ЗТР |  |  | чел-ч | 0.22 |  |  |  | 0.7 |  | 1 |  |  |  |  | 3
[17 empty] | 1648.84 |  | 82.44
184 |  | 3.1-2203-18-1/1 т.ч. п.3.6.2 |  | Техническое обслуживание блока бесперебойного питания |  |  | шт. | 12
|  |  |  | ЗП | [5 empty] | 99.74 |  | 0.7 |  | 1 | 1 |  | 837.82
|  |  |  | ЭМ | [5 empty] | 24.78 |  | 0.7 |  | 1 | 1 |  | 208.15
|  |  |  | в т.ч. ЗПМ | [5 empty] | 15.75 |  | 0.7 |  | 1 | 1 |  | (132,30)
|  |  |  | МР | [5 empty] | 4.89 |  | 1 |  | 1 | 1 |  | 58.68
|  |  |  | НР от ЗП |  |  | % | 70 | [8 empty] | 586.47
|  |  |  | СП от ЗП |  |  | % | 10 | [8 empty] | 83.78
|  |  |  | НР и СП от ЗПМ (78,00% и 30,00%) |  |  | % | 108 | [8 empty] | 142.88
|  |  |  | ЗТР |  |  | чел-ч | 0.37 |  |  |  | 0.7 |  | 1 |  |  |  |  | 3
[17 empty] | 1917.78 |  | 159.82
185 |  | 2.6-2103-1-1/1 |  | Техническое обслуживание слаботочных проводок шлейфов, диспетчерская Кол-во: =950/100 |  |  | 100 м | 9.5
|  |  |  | ЗП | [5 empty] | 438.65 |  | 1 |  | 1 | 1 |  | 4167.18
|  |  |  | НР от ЗП |  |  | % | 70 | [8 empty] | 2917.03
|  |  |  | СП от ЗП |  |  | % | 10 | [8 empty] | 416.72
|  |  |  | ЗТР |  |  | чел-ч | 1.87 |  |  |  | 1 |  | 1 |  |  |  |  | 18
[17 empty] | 7500.93 |  | 789.57
186 |  | 1.23-3501-8-1/1 |  | Комплексная проверка работоспособности систем в автоматическом режиме |  |  | система | 1
|  |  |  | ЗП | [5 empty] | 1551.29 |  | 1 |  | 1 | 1 |  | 1551.29
|  |  |  | НР от ЗП |  |  | % | 70 | [8 empty] | 1085.9
|  |  |  | СП от ЗП |  |  | % | 10 | [8 empty] | 155.13
|  |  |  | ЗТР |  |  | чел-ч | 6.3 |  |  |  | 1 |  | 1 |  |  |  |  | 6
[17 empty] | 2792.32 |  | 2792.32
|  |  |  | Итого по подразделу | [12 empty] | 46912.88
Подраздел Системы оповещения людей о пожаре (СОУЭ)
187 |  | 1.22-2203-79-1/1 |  | Техническое обслуживание оповещателя охранно-пожарного звукового |  |  | шт. | 7
|  |  |  | ЗП | [5 empty] | 188.88 |  | 1 |  | 1 | 1 |  | 1322.16
|  |  |  | ЭМ | [5 empty] | 0 |  | 1 |  | 1 | 1 |  | 0
|  |  |  | в т.ч. ЗПМ | [5 empty] | 0 |  | 1 |  | 1 | 1 |  | (0,00)
|  |  |  | МР | [5 empty] | 3.46 |  | 1 |  | 1 | 1 |  | 24.22
|  |  |  | НР от ЗП |  |  | % | 70 | [8 empty] | 925.51
|  |  |  | СП от ЗП |  |  | % | 10 | [8 empty] | 132.22
|  |  |  | ЗТР |  |  | чел-ч | 0.75 |  |  |  | 1 |  | 1 |  |  |  |  | 5
[17 empty] | 2404.11 |  | 343.44
188 |  | 3.1-2203-6-1/1 т.ч. п.3.6.2 |  | Техническое обслуживание настенного громкоговорителя |  |  | шт. | 43
|  |  |  | ЗП | [5 empty] | 145.57 |  | 0.7 |  | 1 | 1 |  | 4381.66
|  |  |  | ЭМ | [5 empty] | 18.58 |  | 0.7 |  | 1 | 1 |  | 559.26
|  |  |  | в т.ч. ЗПМ | [5 empty] | 11.81 |  | 0.7 |  | 1 | 1 |  | (355,48)
|  |  |  | МР | [5 empty] | 0.4 |  | 1 |  | 1 | 1 |  | 17.2
|  |  |  | НР от ЗП |  |  | % | 70 | [8 empty] | 3067.16
|  |  |  | СП от ЗП |  |  | % | 10 | [8 empty] | 438.17
|  |  |  | НР и СП от ЗПМ (78,00% и 30,00%) |  |  | % | 108 | [8 empty] | 383.92
|  |  |  | ЗТР |  |  | чел-ч | 0.54 |  |  |  | 0.7 |  | 1 |  |  |  |  | 16
[17 empty] | 8847.37 |  | 205.75
189 |  | 3.1-2203-57-1/1 т.ч. п.3.6.2 |  | Техническое обслуживание светового табло |  |  | шт. | 23
|  |  |  | ЗП | [5 empty] | 353.14 |  | 0.7 |  | 1 | 1 |  | 5685.55
|  |  |  | ЭМ | [5 empty] | 43.36 |  | 0.7 |  | 1 | 1 |  | 698.1
|  |  |  | в т.ч. ЗПМ | [5 empty] | 27.56 |  | 0.7 |  | 1 | 1 |  | (443,72)
|  |  |  | МР | [5 empty] | 0.4 |  | 1 |  | 1 | 1 |  | 9.2
|  |  |  | НР от ЗП |  |  | % | 70 | [8 empty] | 3979.89
|  |  |  | СП от ЗП |  |  | % | 10 | [8 empty] | 568.56
|  |  |  | НР и СП от ЗПМ (78,00% и 30,00%) |  |  | % | 108 | [8 empty] | 479.22
|  |  |  | ЗТР |  |  | чел-ч | 1.31 |  |  |  | 0.7 |  | 1 |  |  |  |  | 21
[17 empty] | 11420.52 |  | 496.54
190 |  | 2.6-2103-1-1/1 |  | Техническое обслуживание слаботочных проводок шлейфов, диспетчерская Кол-во: =240/100 |  |  | 100 м | 2.4
|  |  |  | ЗП | [5 empty] | 438.65 |  | 1 |  | 1 | 1 |  | 1052.76
|  |  |  | НР от ЗП |  |  | % | 70 | [8 empty] | 736.93
|  |  |  | СП от ЗП |  |  | % | 10 | [8 empty] | 105.28
|  |  |  | ЗТР |  |  | чел-ч | 1.87 |  |  |  | 1 |  | 1 |  |  |  |  | 4
[17 empty] | 1894.97 |  | 789.57
191 |  | 1.22-2203-83-1/1 |  | Техническое обслуживание блока речевых оповещений |  |  | 10 шт. | 0.7
|  |  |  | ЗП | [5 empty] | 2848.39 |  | 1 |  | 1 | 1 |  | 1993.87
|  |  |  | ЭМ | [5 empty] | 0 |  | 1 |  | 1 | 1 |  | 0
|  |  |  | в т.ч. ЗПМ | [5 empty] | 0 |  | 1 |  | 1 | 1 |  | (0,00)
|  |  |  | МР | [5 empty] | 53.48 |  | 1 |  | 1 | 1 |  | 37.44
|  |  |  | НР от ЗП |  |  | % | 70 | [8 empty] | 1395.71
|  |  |  | СП от ЗП |  |  | % | 10 | [8 empty] | 199.39
|  |  |  | ЗТР |  |  | чел-ч | 11.3 |  |  |  | 1 |  | 1 |  |  |  |  | 8
[17 empty] | 3626.41 |  | 5180.59
192 |  | 1.23-3501-8-1/1 |  | Комплексная проверка работоспособности систем в автоматическом режиме |  |  | система | 1
|  |  |  | ЗП | [5 empty] | 1551.29 |  | 1 |  | 1 | 1 |  | 1551.29
|  |  |  | НР от ЗП |  |  | % | 70 | [8 empty] | 1085.9
|  |  |  | СП от ЗП |  |  | % | 10 | [8 empty] | 155.13
|  |  |  | ЗТР |  |  | чел-ч | 6.3 |  |  |  | 1 |  | 1 |  |  |  |  | 6
[17 empty] | 2792.32 |  | 2792.32
|  |  |  | Итого по подразделу | [12 empty] | 30985.7
Подраздел Внутренний пожарный водопровод
193 |  | 3.1-2203-61-1/1 т.ч. п.3.6.2 |  | Техническое обслуживание шкафа |  |  | шт. | 11
|  |  |  | ЗП | [5 empty] | 841.06 |  | 0.7 |  | 1 | 1 |  | 6476.16
|  |  |  | ЭМ | [5 empty] | 105.3 |  | 0.7 |  | 1 | 1 |  | 810.81
|  |  |  | в т.ч. ЗПМ | [5 empty] | 66.92 |  | 0.7 |  | 1 | 1 |  | (515,28)
|  |  |  | МР | [5 empty] | 36.3 |  | 1 |  | 1 | 1 |  | 399.3
|  |  |  | НР от ЗП |  |  | % | 70 | [8 empty] | 4533.31
|  |  |  | СП от ЗП |  |  | % | 10 | [8 empty] | 647.62
|  |  |  | НР и СП от ЗПМ (78,00% и 30,00%) |  |  | % | 108 | [8 empty] | 556.5
|  |  |  | ЗТР |  |  | чел-ч | 3.12 |  |  |  | 0.7 |  | 1 |  |  |  |  | 24
[17 empty] | 13423.7 |  | 1220.34
194 |  | 4.2-2303-26-1/1 |  | Техническое обслуживание пожарного запорного устройства - крана шарового |  |  | шт. | 20
|  |  |  | ЗП | [5 empty] | 229.21 |  | 1 |  | 1 | 1 |  | 4584.2
|  |  |  | ЭМ | [5 empty] | 0 |  | 1 |  | 1 | 1 |  | 0
|  |  |  | в т.ч. ЗПМ | [5 empty] | 0 |  | 1 |  | 1 | 1 |  | (0,00)
|  |  |  | МР | [5 empty] | 3.46 |  | 1 |  | 1 | 1 |  | 69.2
|  |  |  | НР от ЗП |  |  | % | 70 | [8 empty] | 3208.94
|  |  |  | СП от ЗП |  |  | % | 10 | [8 empty] | 458.42
|  |  |  | ЗТР |  |  | чел-ч | 0.91 |  |  |  | 1 |  | 1 |  |  |  |  | 18
[17 empty] | 8320.76 |  | 416.04
195 |  | 4.2-2303-38-1/1 |  | Техническое обслуживание пожарного рукава |  |  | шт. | 11
|  |  |  | ЗП | [5 empty] | 1.89 |  | 1 |  | 1 | 1 |  | 20.79
|  |  |  | ЭМ | [5 empty] | 0.43 |  | 1 |  | 1 | 1 |  | 4.73
|  |  |  | в т.ч. ЗПМ | [5 empty] | 0.28 |  | 1 |  | 1 | 1 |  | (3,08)
|  |  |  | МР | [5 empty] | 5.93 |  | 1 |  | 1 | 1 |  | 65.23
|  |  |  | НР от ЗП |  |  | % | 70 | [8 empty] | 14.55
|  |  |  | СП от ЗП |  |  | % | 10 | [8 empty] | 2.08
|  |  |  | НР и СП от ЗПМ (78,00% и 30,00%) |  |  | % | 108 | [8 empty] | 3.33
|  |  |  | ЗТР |  |  | чел-ч | 0.01 |  |  |  | 1 |  | 1 |  |  |  |  | 0
[17 empty] | 110.71 |  | 10.06
196 |  | 1.23-3501-8-1/1 |  | Комплексная проверка работоспособности систем в автоматическом режиме |  |  | система | 1
|  |  |  | ЗП | [5 empty] | 1551.29 |  | 1 |  | 1 | 1 |  | 1551.29
|  |  |  | НР от ЗП |  |  | % | 70 | [8 empty] | 1085.9
|  |  |  | СП от ЗП |  |  | % | 10 | [8 empty] | 155.13
|  |  |  | ЗТР |  |  | чел-ч | 6.3 |  |  |  | 1 |  | 1 |  |  |  |  | 6
[17 empty] | 2792.32 |  | 2792.32
|  |  |  | Итого по подразделу | [12 empty] | 24647.49
Подраздел Наружный пожарный водопровод (пожарные гидранты)
197 |  | 2.2-2203-1-2/1 |  | Техническое обслуживание пожарного гидранта (ПГ) |  |  | шт. | 2
|  |  |  | ЗП | [5 empty] | 620.05 |  | 1 |  | 1 | 1 |  | 1240.1
|  |  |  | ЭМ | [5 empty] | 470.77 |  | 1 |  | 1 | 1 |  | 941.54
|  |  |  | в т.ч. ЗПМ | [5 empty] | 299.18 |  | 1 |  | 1 | 1 |  | (598,36)
|  |  |  | МР | [5 empty] | 0 |  | 1 |  | 1 | 1 |  | 0
|  |  |  | НР от ЗП |  |  | % | 70 | [8 empty] | 868.07
|  |  |  | СП от ЗП |  |  | % | 10 | [8 empty] | 124.01
|  |  |  | НР и СП от ЗПМ (78,00% и 30,00%) |  |  | % | 108 | [8 empty] | 646.23
|  |  |  | ЗТР |  |  | чел-ч | 2.67 |  |  |  | 1 |  | 1 |  |  |  |  | 5
[17 empty] | 3819.95 |  | 1909.98
198 |  | 4.2-2303-38-1/1 |  | Техническое обслуживание пожарного рукава |  |  | шт. | 6
|  |  |  | ЗП | [5 empty] | 1.89 |  | 1 |  | 1 | 1 |  | 11.34
|  |  |  | ЭМ | [5 empty] | 0.43 |  | 1 |  | 1 | 1 |  | 2.58
|  |  |  | в т.ч. ЗПМ | [5 empty] | 0.28 |  | 1 |  | 1 | 1 |  | (1,68)
|  |  |  | МР | [5 empty] | 5.93 |  | 1 |  | 1 | 1 |  | 35.58
|  |  |  | НР от ЗП |  |  | % | 70 | [8 empty] | 7.94
|  |  |  | СП от ЗП |  |  | % | 10 | [8 empty] | 1.13
|  |  |  | НР и СП от ЗПМ (78,00% и 30,00%) |  |  | % | 108 | [8 empty] | 1.81
|  |  |  | ЗТР |  |  | чел-ч | 0.01 |  |  |  | 1 |  | 1 |  |  |  |  | 0
[17 empty] | 60.38 |  | 10.06
199 |  | 1.23-3501-8-1/1 |  | Комплексная проверка работоспособности систем в автоматическом режиме |  |  | система | 1
|  |  |  | ЗП | [5 empty] | 1551.29 |  | 1 |  | 1 | 1 |  | 1551.29
|  |  |  | НР от ЗП |  |  | % | 70 | [8 empty] | 1085.9
|  |  |  | СП от ЗП |  |  | % | 10 | [8 empty] | 155.13
|  |  |  | ЗТР |  |  | чел-ч | 6.3 |  |  |  | 1 |  | 1 |  |  |  |  | 6
[17 empty] | 2792.32 |  | 2792.32
|  |  |  | Итого по подразделу | [12 empty] | 6672.65
|  |  |  | Итого по разделу | [12 empty] | 109218.72
СК "Свиблово", г. Москва, ул. Седова, д.12 А
Подраздел Система автоматической пожарной сигнализации (АПС)
200 |  | 3.1-2203-26-1/1 т.ч. п.3.6.2 |  | Техническое обслуживание прибора приемно-контрольного "Сигнал-20П" |  |  | шт. | 10
|  |  |  | ЗП | [5 empty] | 369.31 |  | 0.7 |  | 1 | 1 |  | 2585.17
|  |  |  | ЭМ | [5 empty] | 99.11 |  | 0.7 |  | 1 | 1 |  | 693.77
|  |  |  | в т.ч. ЗПМ | [5 empty] | 62.99 |  | 0.7 |  | 1 | 1 |  | (440,93)
|  |  |  | МР | [5 empty] | 4.89 |  | 1 |  | 1 | 1 |  | 48.9
|  |  |  | НР от ЗП |  |  | % | 70 | [8 empty] | 1809.62
|  |  |  | СП от ЗП |  |  | % | 10 | [8 empty] | 258.52
|  |  |  | НР и СП от ЗПМ (78,00% и 30,00%) |  |  | % | 108 | [8 empty] | 476.2
|  |  |  | ЗТР |  |  | чел-ч | 1.37 |  |  |  | 0.7 |  | 1 |  |  |  |  | 10
[17 empty] | 5872.18 |  | 587.22
201 |  | 3.1-2203-25-1/1 т.ч. п.3.6.2 |  | Техническое обслуживание пульт контроля и управления охранно-пожарный |  |  | шт. | 1
|  |  |  | ЗП | [5 empty] | 107.83 |  | 0.7 |  | 1 | 1 |  | 75.48
|  |  |  | ЭМ | [5 empty] | 30.97 |  | 0.7 |  | 1 | 1 |  | 21.68
|  |  |  | в т.ч. ЗПМ | [5 empty] | 19.68 |  | 0.7 |  | 1 | 1 |  | (13,78)
|  |  |  | МР | [5 empty] | 4.89 |  | 1 |  | 1 | 1 |  | 4.89
|  |  |  | НР от ЗП |  |  | % | 70 | [8 empty] | 52.84
|  |  |  | СП от ЗП |  |  | % | 10 | [8 empty] | 7.55
|  |  |  | НР и СП от ЗПМ (78,00% и 30,00%) |  |  | % | 108 | [8 empty] | 14.88
|  |  |  | ЗТР |  |  | чел-ч | 0.4 |  |  |  | 0.7 |  | 1 |  |  |  |  | 0
[17 empty] | 177.32 |  | 177.32
202 |  | 3.1-2203-38-1/1 т.ч. п.3.6.2 |  | Техническое обслуживание извещателя пожарного дымового |  |  | шт. | 120
|  |  |  | ЗП | [5 empty] | 105.13 |  | 0.7 |  | 1 | 1 |  | 8830.92
|  |  |  | ЭМ | [5 empty] | 12.39 |  | 0.7 |  | 1 | 1 |  | 1040.76
|  |  |  | в т.ч. ЗПМ | [5 empty] | 7.87 |  | 0.7 |  | 1 | 1 |  | (661,08)
|  |  |  | МР | [5 empty] | 0 |  | 1 |  | 1 | 1 |  | 0
|  |  |  | НР от ЗП |  |  | % | 70 | [8 empty] | 6181.64
|  |  |  | СП от ЗП |  |  | % | 10 | [8 empty] | 883.09
|  |  |  | НР и СП от ЗПМ (78,00% и 30,00%) |  |  | % | 108 | [8 empty] | 713.97
|  |  |  | ЗТР |  |  | чел-ч | 0.39 |  |  |  | 0.7 |  | 1 |  |  |  |  | 33
[17 empty] | 17650.38 |  | 147.09
203 |  | 3.1-2203-31-1/1 т.ч. п.3.6.2 |  | Техническое обслуживание извещателя пожарного ручного |  |  | шт. | 16
|  |  |  | ЗП | [5 empty] | 59.31 |  | 0.7 |  | 1 | 1 |  | 664.27
|  |  |  | ЭМ | [5 empty] | 6.19 |  | 0.7 |  | 1 | 1 |  | 69.33
|  |  |  | в т.ч. ЗПМ | [5 empty] | 3.94 |  | 0.7 |  | 1 | 1 |  | (44,13)
|  |  |  | МР | [5 empty] | 0.4 |  | 1 |  | 1 | 1 |  | 6.4
|  |  |  | НР от ЗП |  |  | % | 70 | [8 empty] | 464.99
|  |  |  | СП от ЗП |  |  | % | 10 | [8 empty] | 66.43
|  |  |  | НР и СП от ЗПМ (78,00% и 30,00%) |  |  | % | 108 | [8 empty] | 47.66
|  |  |  | ЗТР |  |  | чел-ч | 0.22 |  |  |  | 0.7 |  | 1 |  |  |  |  | 2
[17 empty] | 1319.08 |  | 82.44
204 |  | 3.1-2203-18-1/1 т.ч. п.3.6.2 |  | Техническое обслуживание блока бесперебойного питания |  |  | шт. | 2
|  |  |  | ЗП | [5 empty] | 99.74 |  | 0.7 |  | 1 | 1 |  | 139.64
|  |  |  | ЭМ | [5 empty] | 24.78 |  | 0.7 |  | 1 | 1 |  | 34.69
|  |  |  | в т.ч. ЗПМ | [5 empty] | 15.75 |  | 0.7 |  | 1 | 1 |  | (22,05)
|  |  |  | МР | [5 empty] | 4.89 |  | 1 |  | 1 | 1 |  | 9.78
|  |  |  | НР от ЗП |  |  | % | 70 | [8 empty] | 97.75
|  |  |  | СП от ЗП |  |  | % | 10 | [8 empty] | 13.96
|  |  |  | НР и СП от ЗПМ (78,00% и 30,00%) |  |  | % | 108 | [8 empty] | 23.81
|  |  |  | ЗТР |  |  | чел-ч | 0.37 |  |  |  | 0.7 |  | 1 |  |  |  |  | 1
[17 empty] | 319.63 |  | 159.82
205 |  | 2.6-2103-1-1/1 |  | Техническое обслуживание слаботочных проводок шлейфов, диспетчерская Кол-во: =100/100 |  |  | 100 м | 1
|  |  |  | ЗП | [5 empty] | 438.65 |  | 1 |  | 1 | 1 |  | 438.65
|  |  |  | НР от ЗП |  |  | % | 70 | [8 empty] | 307.06
|  |  |  | СП от ЗП |  |  | % | 10 | [8 empty] | 43.87
|  |  |  | ЗТР |  |  | чел-ч | 1.87 |  |  |  | 1 |  | 1 |  |  |  |  | 2
[17 empty] | 789.58 |  | 789.58
206 |  | 1.23-3501-8-1/1 |  | Комплексная проверка работоспособности систем в автоматическом режиме |  |  | система | 1
|  |  |  | ЗП | [5 empty] | 1551.29 |  | 1 |  | 1 | 1 |  | 1551.29
|  |  |  | НР от ЗП |  |  | % | 70 | [8 empty] | 1085.9
|  |  |  | СП от ЗП |  |  | % | 10 | [8 empty] | 155.13
|  |  |  | ЗТР |  |  | чел-ч | 6.3 |  |  |  | 1 |  | 1 |  |  |  |  | 6
[17 empty] | 2792.32 |  | 2792.32
|  |  |  | Итого по подразделу | [12 empty] | 28920.49
Подраздел Системы оповещения людей о пожаре (СОУЭ)
207 |  | 3.1-2203-6-1/1 т.ч. п.3.6.2 |  | Техническое обслуживание настенного громкоговорителя |  |  | шт. | 32
|  |  |  | ЗП | [5 empty] | 145.57 |  | 0.7 |  | 1 | 1 |  | 3260.77
|  |  |  | ЭМ | [5 empty] | 18.58 |  | 0.7 |  | 1 | 1 |  | 416.19
|  |  |  | в т.ч. ЗПМ | [5 empty] | 11.81 |  | 0.7 |  | 1 | 1 |  | (264,54)
|  |  |  | МР | [5 empty] | 0.4 |  | 1 |  | 1 | 1 |  | 12.8
|  |  |  | НР от ЗП |  |  | % | 70 | [8 empty] | 2282.54
|  |  |  | СП от ЗП |  |  | % | 10 | [8 empty] | 326.08
|  |  |  | НР и СП от ЗПМ (78,00% и 30,00%) |  |  | % | 108 | [8 empty] | 285.7
|  |  |  | ЗТР |  |  | чел-ч | 0.54 |  |  |  | 0.7 |  | 1 |  |  |  |  | 12
[17 empty] | 6584.08 |  | 205.75
208 |  | 3.1-2203-57-1/1 т.ч. п.3.6.2 |  | Техническое обслуживание светового табло |  |  | шт. | 11
|  |  |  | ЗП | [5 empty] | 353.14 |  | 0.7 |  | 1 | 1 |  | 2719.18
|  |  |  | ЭМ | [5 empty] | 43.36 |  | 0.7 |  | 1 | 1 |  | 333.87
|  |  |  | в т.ч. ЗПМ | [5 empty] | 27.56 |  | 0.7 |  | 1 | 1 |  | (212,21)
|  |  |  | МР | [5 empty] | 0.4 |  | 1 |  | 1 | 1 |  | 4.4
|  |  |  | НР от ЗП |  |  | % | 70 | [8 empty] | 1903.43
|  |  |  | СП от ЗП |  |  | % | 10 | [8 empty] | 271.92
|  |  |  | НР и СП от ЗПМ (78,00% и 30,00%) |  |  | % | 108 | [8 empty] | 229.19
|  |  |  | ЗТР |  |  | чел-ч | 1.31 |  |  |  | 0.7 |  | 1 |  |  |  |  | 10
[17 empty] | 5461.99 |  | 496.54
209 |  | 3.1-2203-15-1/1 т.ч. п.3.6.2 |  | Техническое обслуживание усилителя мощности |  |  | шт. | 1
|  |  |  | ЗП | [5 empty] | 115.92 |  | 0.7 |  | 1 | 1 |  | 81.14
|  |  |  | ЭМ | [5 empty] | 30.97 |  | 0.7 |  | 1 | 1 |  | 21.68
|  |  |  | в т.ч. ЗПМ | [5 empty] | 19.68 |  | 0.7 |  | 1 | 1 |  | (13,78)
|  |  |  | МР | [5 empty] | 0.52 |  | 1 |  | 1 | 1 |  | 0.52
|  |  |  | НР от ЗП |  |  | % | 70 | [8 empty] | 56.8
|  |  |  | СП от ЗП |  |  | % | 10 | [8 empty] | 8.11
|  |  |  | НР и СП от ЗПМ (78,00% и 30,00%) |  |  | % | 108 | [8 empty] | 14.88
|  |  |  | ЗТР |  |  | чел-ч | 0.43 |  |  |  | 0.7 |  | 1 |  |  |  |  | 0
[17 empty] | 183.13 |  | 183.13
210 |  | 3.1-2203-5-1/1 т.ч. п.3.6.2 |  | Техническое обслуживание микрофона |  |  | шт. | 1
|  |  |  | ЗП | [5 empty] | 264.18 |  | 0.7 |  | 1 | 1 |  | 184.93
|  |  |  | ЭМ | [5 empty] | 30.97 |  | 0.7 |  | 1 | 1 |  | 21.68
|  |  |  | в т.ч. ЗПМ | [5 empty] | 19.68 |  | 0.7 |  | 1 | 1 |  | (13,78)
|  |  |  | МР | [5 empty] | 0.4 |  | 1 |  | 1 | 1 |  | 0.4
|  |  |  | НР от ЗП |  |  | % | 70 | [8 empty] | 129.45
|  |  |  | СП от ЗП |  |  | % | 10 | [8 empty] | 18.49
|  |  |  | НР и СП от ЗПМ (78,00% и 30,00%) |  |  | % | 108 | [8 empty] | 14.88
|  |  |  | ЗТР |  |  | чел-ч | 0.98 |  |  |  | 0.7 |  | 1 |  |  |  |  | 1
[17 empty] | 369.83 |  | 369.83
211 |  | 3.1-2203-12-1/1 т.ч. п.3.6.2 |  | Техническое обслуживание панели селектора |  |  | шт. | 1
|  |  |  | ЗП | [5 empty] | 118.61 |  | 0.7 |  | 1 | 1 |  | 83.03
|  |  |  | ЭМ | [5 empty] | 30.97 |  | 0.7 |  | 1 | 1 |  | 21.68
|  |  |  | в т.ч. ЗПМ | [5 empty] | 19.68 |  | 0.7 |  | 1 | 1 |  | (13,78)
|  |  |  | МР | [5 empty] | 0.52 |  | 1 |  | 1 | 1 |  | 0.52
|  |  |  | НР от ЗП |  |  | % | 70 | [8 empty] | 58.12
|  |  |  | СП от ЗП |  |  | % | 10 | [8 empty] | 8.3
|  |  |  | НР и СП от ЗПМ (78,00% и 30,00%) |  |  | % | 108 | [8 empty] | 14.88
|  |  |  | ЗТР |  |  | чел-ч | 0.44 |  |  |  | 0.7 |  | 1 |  |  |  |  | 0
[17 empty] | 186.53 |  | 186.53
212 |  | 3.1-2203-10-1/1 т.ч. п.3.6.2 |  | Техническое обслуживание ресивер-микшера "RM8080" |  |  | шт. | 1
|  |  |  | ЗП | [5 empty] | 229.13 |  | 0.7 |  | 1 | 1 |  | 160.39
|  |  |  | ЭМ | [5 empty] | 61.94 |  | 0.7 |  | 1 | 1 |  | 43.36
|  |  |  | в т.ч. ЗПМ | [5 empty] | 39.37 |  | 0.7 |  | 1 | 1 |  | (27,56)
|  |  |  | МР | [5 empty] | 0.52 |  | 1 |  | 1 | 1 |  | 0.52
|  |  |  | НР от ЗП |  |  | % | 70 | [8 empty] | 112.27
|  |  |  | СП от ЗП |  |  | % | 10 | [8 empty] | 16.04
|  |  |  | НР и СП от ЗПМ (78,00% и 30,00%) |  |  | % | 108 | [8 empty] | 29.76
|  |  |  | ЗТР |  |  | чел-ч | 0.85 |  |  |  | 0.7 |  | 1 |  |  |  |  | 1
[17 empty] | 362.34 |  | 362.34
213 |  | 3.1-2203-44-1/1 т.ч. п.3.6.2 |  | Техническое обслуживание блока контроля трансляционных линий |  |  | шт. | 1
|  |  |  | ЗП | [5 empty] | 48.52 |  | 0.7 |  | 1 | 1 |  | 33.96
|  |  |  | ЭМ | [5 empty] | 12.39 |  | 0.7 |  | 1 | 1 |  | 8.67
|  |  |  | в т.ч. ЗПМ | [5 empty] | 7.87 |  | 0.7 |  | 1 | 1 |  | (5,51)
|  |  |  | МР | [5 empty] | 4.89 |  | 1 |  | 1 | 1 |  | 4.89
|  |  |  | НР от ЗП |  |  | % | 70 | [8 empty] | 23.77
|  |  |  | СП от ЗП |  |  | % | 10 | [8 empty] | 3.4
|  |  |  | НР и СП от ЗПМ (78,00% и 30,00%) |  |  | % | 108 | [8 empty] | 5.95
|  |  |  | ЗТР |  |  | чел-ч | 0.18 |  |  |  | 0.7 |  | 1 |  |  |  |  | 0
[17 empty] | 80.64 |  | 80.64
214 |  | 3.1-2203-9-1/1 т.ч. п.3.6.2 |  | Техническое обслуживание цифрового записывающего устройства "RD2008" |  |  | шт. | 1
|  |  |  | ЗП | [5 empty] | 156.35 |  | 0.7 |  | 1 | 1 |  | 109.45
|  |  |  | ЭМ | [5 empty] | 43.36 |  | 0.7 |  | 1 | 1 |  | 30.35
|  |  |  | в т.ч. ЗПМ | [5 empty] | 27.56 |  | 0.7 |  | 1 | 1 |  | (19,29)
|  |  |  | МР | [5 empty] | 0.5 |  | 1 |  | 1 | 1 |  | 0.5
|  |  |  | НР от ЗП |  |  | % | 70 | [8 empty] | 76.62
|  |  |  | СП от ЗП |  |  | % | 10 | [8 empty] | 10.95
|  |  |  | НР и СП от ЗПМ (78,00% и 30,00%) |  |  | % | 108 | [8 empty] | 20.83
|  |  |  | ЗТР |  |  | чел-ч | 0.58 |  |  |  | 0.7 |  | 1 |  |  |  |  | 0
[17 empty] | 248.7 |  | 248.7
215 |  | 2.6-2103-1-1/1 |  | Техническое обслуживание слаботочных проводок шлейфов, диспетчерская Кол-во: =100/100 |  |  | 100 м | 1
|  |  |  | ЗП | [5 empty] | 438.65 |  | 1 |  | 1 | 1 |  | 438.65
|  |  |  | НР от ЗП |  |  | % | 70 | [8 empty] | 307.06
|  |  |  | СП от ЗП |  |  | % | 10 | [8 empty] | 43.87
|  |  |  | ЗТР |  |  | чел-ч | 1.87 |  |  |  | 1 |  | 1 |  |  |  |  | 2
[17 empty] | 789.58 |  | 789.58
216 |  | 1.22-2203-83-1/1 |  | Техническое обслуживание блока речевых оповещений |  |  | 10 шт. | 0.1
|  |  |  | ЗП | [5 empty] | 2848.39 |  | 1 |  | 1 | 1 |  | 284.84
|  |  |  | ЭМ | [5 empty] | 0 |  | 1 |  | 1 | 1 |  | 0
|  |  |  | в т.ч. ЗПМ | [5 empty] | 0 |  | 1 |  | 1 | 1 |  | (0,00)
|  |  |  | МР | [5 empty] | 53.48 |  | 1 |  | 1 | 1 |  | 5.35
|  |  |  | НР от ЗП |  |  | % | 70 | [8 empty] | 199.39
|  |  |  | СП от ЗП |  |  | % | 10 | [8 empty] | 28.48
|  |  |  | ЗТР |  |  | чел-ч | 11.3 |  |  |  | 1 |  | 1 |  |  |  |  | 1
[17 empty] | 518.06 |  | 5180.6
217 |  | 1.23-3501-8-1/1 |  | Комплексная проверка работоспособности систем в автоматическом режиме |  |  | система | 1
|  |  |  | ЗП | [5 empty] | 1551.29 |  | 1 |  | 1 | 1 |  | 1551.29
|  |  |  | НР от ЗП |  |  | % | 70 | [8 empty] | 1085.9
|  |  |  | СП от ЗП |  |  | % | 10 | [8 empty] | 155.13
|  |  |  | ЗТР |  |  | чел-ч | 6.3 |  |  |  | 1 |  | 1 |  |  |  |  | 6
[17 empty] | 2792.32 |  | 2792.32
|  |  |  | Итого по подразделу | [12 empty] | 17577.2
Подраздел Порошковое пожаротушение
218 |  | 4.2-2303-49-1/1 |  | Техническое обслуживание модуля порошкового пожаротушения |  |  | шт. | 13
|  |  |  | ЗП | [5 empty] | 95.03 |  | 1 |  | 1 | 1 |  | 1235.39
|  |  |  | ЭМ | [5 empty] | 80.53 |  | 1 |  | 1 | 1 |  | 1046.89
|  |  |  | в т.ч. ЗПМ | [5 empty] | 51.18 |  | 1 |  | 1 | 1 |  | (665,34)
|  |  |  | МР | [5 empty] | 7.25 |  | 1 |  | 1 | 1 |  | 94.25
|  |  |  | НР от ЗП |  |  | % | 70 | [8 empty] | 864.77
|  |  |  | СП от ЗП |  |  | % | 10 | [8 empty] | 123.54
|  |  |  | НР и СП от ЗПМ (78,00% и 30,00%) |  |  | % | 108 | [8 empty] | 718.57
|  |  |  | ЗТР |  |  | чел-ч | 0.38 |  |  |  | 1 |  | 1 |  |  |  |  | 5
[17 empty] | 4083.41 |  | 314.11
219 |  | 1.23-3501-8-1/1 |  | Комплексная проверка работоспособности систем в автоматическом режиме |  |  | система | 1
|  |  |  | ЗП | [5 empty] | 1551.29 |  | 1 |  | 1 | 1 |  | 1551.29
|  |  |  | НР от ЗП |  |  | % | 70 | [8 empty] | 1085.9
|  |  |  | СП от ЗП |  |  | % | 10 | [8 empty] | 155.13
|  |  |  | ЗТР |  |  | чел-ч | 6.3 |  |  |  | 1 |  | 1 |  |  |  |  | 6
[17 empty] | 2792.32 |  | 2792.32
|  |  |  | Итого по подразделу | [12 empty] | 6875.73
|  |  |  | Итого по разделу | [12 empty] | 53373.42
СК "Ясногорский", г. Москва, ул. Ясногорская, д.19
Подраздел Система автоматической пожарной сигнализации (АПС)
220 |  | 3.1-2203-26-1/1 т.ч. п.3.6.2 |  | Техническое обслуживание прибора приемно-контрольного "Сигнал-20П" |  |  | шт. | 1
|  |  |  | ЗП | [5 empty] | 369.31 |  | 0.7 |  | 1 | 1 |  | 258.52
|  |  |  | ЭМ | [5 empty] | 99.11 |  | 0.7 |  | 1 | 1 |  | 69.38
|  |  |  | в т.ч. ЗПМ | [5 empty] | 62.99 |  | 0.7 |  | 1 | 1 |  | (44,09)
|  |  |  | МР | [5 empty] | 4.89 |  | 1 |  | 1 | 1 |  | 4.89
|  |  |  | НР от ЗП |  |  | % | 70 | [8 empty] | 180.96
|  |  |  | СП от ЗП |  |  | % | 10 | [8 empty] | 25.85
|  |  |  | НР и СП от ЗПМ (78,00% и 30,00%) |  |  | % | 108 | [8 empty] | 47.62
|  |  |  | ЗТР |  |  | чел-ч | 1.37 |  |  |  | 0.7 |  | 1 |  |  |  |  | 1
[17 empty] | 587.22 |  | 587.22
221 |  | 3.1-2203-25-1/1 т.ч. п.3.6.2 |  | Техническое обслуживание пульт контроля и управления охранно-пожарный |  |  | шт. | 1
|  |  |  | ЗП | [5 empty] | 107.83 |  | 0.7 |  | 1 | 1 |  | 75.48
|  |  |  | ЭМ | [5 empty] | 30.97 |  | 0.7 |  | 1 | 1 |  | 21.68
|  |  |  | в т.ч. ЗПМ | [5 empty] | 19.68 |  | 0.7 |  | 1 | 1 |  | (13,78)
|  |  |  | МР | [5 empty] | 4.89 |  | 1 |  | 1 | 1 |  | 4.89
|  |  |  | НР от ЗП |  |  | % | 70 | [8 empty] | 52.84
|  |  |  | СП от ЗП |  |  | % | 10 | [8 empty] | 7.55
|  |  |  | НР и СП от ЗПМ (78,00% и 30,00%) |  |  | % | 108 | [8 empty] | 14.88
|  |  |  | ЗТР |  |  | чел-ч | 0.4 |  |  |  | 0.7 |  | 1 |  |  |  |  | 0
[17 empty] | 177.32 |  | 177.32
222 |  | 3.1-2203-45-1/1 т.ч. п.3.6.2 |  | Техническое обслуживание блока сигнально-пускового |  |  | шт. | 3
|  |  |  | ЗП | [5 empty] | 80.87 |  | 0.7 |  | 1 | 1 |  | 169.83
|  |  |  | ЭМ | [5 empty] | 24.78 |  | 0.7 |  | 1 | 1 |  | 52.04
|  |  |  | в т.ч. ЗПМ | [5 empty] | 15.75 |  | 0.7 |  | 1 | 1 |  | (33,08)
|  |  |  | МР | [5 empty] | 4.89 |  | 1 |  | 1 | 1 |  | 14.67
|  |  |  | НР от ЗП |  |  | % | 70 | [8 empty] | 118.88
|  |  |  | СП от ЗП |  |  | % | 10 | [8 empty] | 16.98
|  |  |  | НР и СП от ЗПМ (78,00% и 30,00%) |  |  | % | 108 | [8 empty] | 35.73
|  |  |  | ЗТР |  |  | чел-ч | 0.3 |  |  |  | 0.7 |  | 1 |  |  |  |  | 1
[17 empty] | 408.13 |  | 136.04
223 |  | 1.22-2203-104-6/1 |  | Техническое обслуживание приборов системы охранно-пожарной сигнализации на базе оборудования С2000, блок индикации С2000-БКИ (С2000-БИ) - годовое |  |  | шт. | 1
|  |  |  | ЗП | [5 empty] | 75.63 |  | 1 |  | 1 | 1 |  | 75.63
|  |  |  | ЭМ | [5 empty] | 0 |  | 1 |  | 1 | 1 |  | 0
|  |  |  | в т.ч. ЗПМ | [5 empty] | 0 |  | 1 |  | 1 | 1 |  | (0,00)
|  |  |  | МР | [5 empty] | 18.55 |  | 1 |  | 1 | 1 |  | 18.55
|  |  |  | НР от ЗП |  |  | % | 70 | [8 empty] | 52.94
|  |  |  | СП от ЗП |  |  | % | 10 | [8 empty] | 7.56
|  |  |  | ЗТР |  |  | чел-ч | 0.3 |  |  |  | 1 |  | 1 |  |  |  |  | 0
[17 empty] | 154.68 |  | 154.68
224 |  | 3.1-2203-38-1/1 т.ч. п.3.6.2 |  | Техническое обслуживание извещателя пожарного дымового |  |  | шт. | 156
|  |  |  | ЗП | [5 empty] | 105.13 |  | 0.7 |  | 1 | 1 |  | 11480.2
|  |  |  | ЭМ | [5 empty] | 12.39 |  | 0.7 |  | 1 | 1 |  | 1352.99
|  |  |  | в т.ч. ЗПМ | [5 empty] | 7.87 |  | 0.7 |  | 1 | 1 |  | (859,40)
|  |  |  | МР | [5 empty] | 0 |  | 1 |  | 1 | 1 |  | 0
|  |  |  | НР от ЗП |  |  | % | 70 | [8 empty] | 8036.14
|  |  |  | СП от ЗП |  |  | % | 10 | [8 empty] | 1148.02
|  |  |  | НР и СП от ЗПМ (78,00% и 30,00%) |  |  | % | 108 | [8 empty] | 928.15
|  |  |  | ЗТР |  |  | чел-ч | 0.39 |  |  |  | 0.7 |  | 1 |  |  |  |  | 43
[17 empty] | 22945.5 |  | 147.09
225 |  | 3.1-2203-31-1/1 т.ч. п.3.6.2 |  | Техническое обслуживание извещателя пожарного ручного адресный "ИПР" |  |  | шт. | 6
|  |  |  | ЗП | [5 empty] | 59.31 |  | 0.7 |  | 1 | 1 |  | 249.1
|  |  |  | ЭМ | [5 empty] | 6.19 |  | 0.7 |  | 1 | 1 |  | 26
|  |  |  | в т.ч. ЗПМ | [5 empty] | 3.94 |  | 0.7 |  | 1 | 1 |  | (16,55)
|  |  |  | МР | [5 empty] | 0.4 |  | 1 |  | 1 | 1 |  | 2.4
|  |  |  | НР от ЗП |  |  | % | 70 | [8 empty] | 174.37
|  |  |  | СП от ЗП |  |  | % | 10 | [8 empty] | 24.91
|  |  |  | НР и СП от ЗПМ (78,00% и 30,00%) |  |  | % | 108 | [8 empty] | 17.87
|  |  |  | ЗТР |  |  | чел-ч | 0.22 |  |  |  | 0.7 |  | 1 |  |  |  |  | 1
[17 empty] | 494.65 |  | 82.44
226 |  | 1.22-2203-95-1/1 |  | Техническое обслуживание извещателя пожарного дымового линейногой |  |  | шт. | 5
|  |  |  | ЗП | [5 empty] | 236.95 |  | 1 |  | 1 | 1 |  | 1184.75
|  |  |  | ЭМ | [5 empty] | 30.97 |  | 1 |  | 1 | 1 |  | 154.85
|  |  |  | в т.ч. ЗПМ | [5 empty] | 19.68 |  | 1 |  | 1 | 1 |  | (98,40)
|  |  |  | МР | [5 empty] | 6.88 |  | 1 |  | 1 | 1 |  | 34.4
|  |  |  | НР от ЗП |  |  | % | 70 | [8 empty] | 829.33
|  |  |  | СП от ЗП |  |  | % | 10 | [8 empty] | 118.48
|  |  |  | НР и СП от ЗПМ (78,00% и 30,00%) |  |  | % | 108 | [8 empty] | 106.27
|  |  |  | ЗТР |  |  | чел-ч | 0.94 |  |  |  | 1 |  | 1 |  |  |  |  | 5
[17 empty] | 2428.08 |  | 485.62
227 |  | 1.22-2203-88-1/1 |  | Техническое обслуживание устройства выносного оптической сигнализации (ВУОС) |  |  | шт. | 1
|  |  |  | ЗП | [5 empty] | 37.64 |  | 1 |  | 1 | 1 |  | 37.64
|  |  |  | ЭМ | [5 empty] | 43.36 |  | 1 |  | 1 | 1 |  | 43.36
|  |  |  | в т.ч. ЗПМ | [5 empty] | 27.56 |  | 1 |  | 1 | 1 |  | (27,56)
|  |  |  | МР | [5 empty] | 7.26 |  | 1 |  | 1 | 1 |  | 7.26
|  |  |  | НР от ЗП |  |  | % | 70 | [8 empty] | 26.35
|  |  |  | СП от ЗП |  |  | % | 10 | [8 empty] | 3.76
|  |  |  | НР и СП от ЗПМ (78,00% и 30,00%) |  |  | % | 108 | [8 empty] | 29.76
|  |  |  | ЗТР |  |  | чел-ч | 0.15 |  |  |  | 1 |  | 1 |  |  |  |  | 0
[17 empty] | 148.13 |  | 148.13
228 |  | 3.1-2203-18-1/1 т.ч. п.3.6.2 |  | Техническое обслуживание блока бесперебойного питания |  |  | шт. | 1
|  |  |  | ЗП | [5 empty] | 99.74 |  | 0.7 |  | 1 | 1 |  | 69.82
|  |  |  | ЭМ | [5 empty] | 24.78 |  | 0.7 |  | 1 | 1 |  | 17.35
|  |  |  | в т.ч. ЗПМ | [5 empty] | 15.75 |  | 0.7 |  | 1 | 1 |  | (11,03)
|  |  |  | МР | [5 empty] | 4.89 |  | 1 |  | 1 | 1 |  | 4.89
|  |  |  | НР от ЗП |  |  | % | 70 | [8 empty] | 48.87
|  |  |  | СП от ЗП |  |  | % | 10 | [8 empty] | 6.98
|  |  |  | НР и СП от ЗПМ (78,00% и 30,00%) |  |  | % | 108 | [8 empty] | 11.91
|  |  |  | ЗТР |  |  | чел-ч | 0.37 |  |  |  | 0.7 |  | 1 |  |  |  |  | 0
[17 empty] | 159.82 |  | 159.82
229 |  | 2.6-2103-1-1/1 |  | Техническое обслуживание слаботочных проводок шлейфов, диспетчерская Кол-во: =500/100 |  |  | 100 м | 5
|  |  |  | ЗП | [5 empty] | 438.65 |  | 1 |  | 1 | 1 |  | 2193.25
|  |  |  | НР от ЗП |  |  | % | 70 | [8 empty] | 1535.28
|  |  |  | СП от ЗП |  |  | % | 10 | [8 empty] | 219.33
|  |  |  | ЗТР |  |  | чел-ч | 1.87 |  |  |  | 1 |  | 1 |  |  |  |  | 9
[17 empty] | 3947.86 |  | 789.57
230 |  | 1.23-3501-8-1/1 |  | Комплексная проверка работоспособности систем в автоматическом режиме |  |  | система | 1
|  |  |  | ЗП | [5 empty] | 1551.29 |  | 1 |  | 1 | 1 |  | 1551.29
|  |  |  | НР от ЗП |  |  | % | 70 | [8 empty] | 1085.9
|  |  |  | СП от ЗП |  |  | % | 10 | [8 empty] | 155.13
|  |  |  | ЗТР |  |  | чел-ч | 6.3 |  |  |  | 1 |  | 1 |  |  |  |  | 6
[17 empty] | 2792.32 |  | 2792.32
|  |  |  | Итого по подразделу | [12 empty] | 34243.71
Подраздел Системы оповещения людей о пожаре (СОУЭ)
231 |  | 1.22-2203-79-1/1 |  | Техническое обслуживание оповещателя охранно-пожарного звукового |  |  | шт. | 1
|  |  |  | ЗП | [5 empty] | 188.88 |  | 1 |  | 1 | 1 |  | 188.88
|  |  |  | ЭМ | [5 empty] | 0 |  | 1 |  | 1 | 1 |  | 0
|  |  |  | в т.ч. ЗПМ | [5 empty] | 0 |  | 1 |  | 1 | 1 |  | (0,00)
|  |  |  | МР | [5 empty] | 3.46 |  | 1 |  | 1 | 1 |  | 3.46
|  |  |  | НР от ЗП |  |  | % | 70 | [8 empty] | 132.22
|  |  |  | СП от ЗП |  |  | % | 10 | [8 empty] | 18.89
|  |  |  | ЗТР |  |  | чел-ч | 0.75 |  |  |  | 1 |  | 1 |  |  |  |  | 1
[17 empty] | 343.45 |  | 343.45
232 |  | 3.1-2203-6-1/1 т.ч. п.3.6.2 |  | Техническое обслуживание настенного громкоговорителя |  |  | шт. | 38
|  |  |  | ЗП | [5 empty] | 145.57 |  | 0.7 |  | 1 | 1 |  | 3872.16
|  |  |  | ЭМ | [5 empty] | 18.58 |  | 0.7 |  | 1 | 1 |  | 494.23
|  |  |  | в т.ч. ЗПМ | [5 empty] | 11.81 |  | 0.7 |  | 1 | 1 |  | (314,15)
|  |  |  | МР | [5 empty] | 0.4 |  | 1 |  | 1 | 1 |  | 15.2
|  |  |  | НР от ЗП |  |  | % | 70 | [8 empty] | 2710.51
|  |  |  | СП от ЗП |  |  | % | 10 | [8 empty] | 387.22
|  |  |  | НР и СП от ЗПМ (78,00% и 30,00%) |  |  | % | 108 | [8 empty] | 339.28
|  |  |  | ЗТР |  |  | чел-ч | 0.54 |  |  |  | 0.7 |  | 1 |  |  |  |  | 14
[17 empty] | 7818.6 |  | 205.75
233 |  | 3.1-2203-57-1/1 т.ч. п.3.6.2 |  | Техническое обслуживание светового табло |  |  | шт. | 13
|  |  |  | ЗП | [5 empty] | 353.14 |  | 0.7 |  | 1 | 1 |  | 3213.57
|  |  |  | ЭМ | [5 empty] | 43.36 |  | 0.7 |  | 1 | 1 |  | 394.58
|  |  |  | в т.ч. ЗПМ | [5 empty] | 27.56 |  | 0.7 |  | 1 | 1 |  | (250,80)
|  |  |  | МР | [5 empty] | 0.4 |  | 1 |  | 1 | 1 |  | 5.2
|  |  |  | НР от ЗП |  |  | % | 70 | [8 empty] | 2249.5
|  |  |  | СП от ЗП |  |  | % | 10 | [8 empty] | 321.36
|  |  |  | НР и СП от ЗПМ (78,00% и 30,00%) |  |  | % | 108 | [8 empty] | 270.86
|  |  |  | ЗТР |  |  | чел-ч | 1.31 |  |  |  | 0.7 |  | 1 |  |  |  |  | 12
[17 empty] | 6455.07 |  | 496.54
234 |  | 3.1-2203-15-1/1 т.ч. п.3.6.2 |  | Техническое обслуживание усилителя мощности |  |  | шт. | 7
|  |  |  | ЗП | [5 empty] | 115.92 |  | 0.7 |  | 1 | 1 |  | 568.01
|  |  |  | ЭМ | [5 empty] | 30.97 |  | 0.7 |  | 1 | 1 |  | 151.75
|  |  |  | в т.ч. ЗПМ | [5 empty] | 19.68 |  | 0.7 |  | 1 | 1 |  | (96,43)
|  |  |  | МР | [5 empty] | 0.52 |  | 1 |  | 1 | 1 |  | 3.64
|  |  |  | НР от ЗП |  |  | % | 70 | [8 empty] | 397.61
|  |  |  | СП от ЗП |  |  | % | 10 | [8 empty] | 56.8
|  |  |  | НР и СП от ЗПМ (78,00% и 30,00%) |  |  | % | 108 | [8 empty] | 104.14
|  |  |  | ЗТР |  |  | чел-ч | 0.43 |  |  |  | 0.7 |  | 1 |  |  |  |  | 2
[17 empty] | 1281.95 |  | 183.14
235 |  | 3.1-2203-5-1/1 т.ч. п.3.6.2 |  | Техническое обслуживание микрофона |  |  | шт. | 3
|  |  |  | ЗП | [5 empty] | 264.18 |  | 0.7 |  | 1 | 1 |  | 554.78
|  |  |  | ЭМ | [5 empty] | 30.97 |  | 0.7 |  | 1 | 1 |  | 65.04
|  |  |  | в т.ч. ЗПМ | [5 empty] | 19.68 |  | 0.7 |  | 1 | 1 |  | (41,33)
|  |  |  | МР | [5 empty] | 0.4 |  | 1 |  | 1 | 1 |  | 1.2
|  |  |  | НР от ЗП |  |  | % | 70 | [8 empty] | 388.35
|  |  |  | СП от ЗП |  |  | % | 10 | [8 empty] | 55.48
|  |  |  | НР и СП от ЗПМ (78,00% и 30,00%) |  |  | % | 108 | [8 empty] | 44.64
|  |  |  | ЗТР |  |  | чел-ч | 0.98 |  |  |  | 0.7 |  | 1 |  |  |  |  | 2
[17 empty] | 1109.49 |  | 369.83
236 |  | 3.1-2203-10-1/1 т.ч. п.3.6.2 |  | Техническое обслуживание ресивер-микшера "RM8080" |  |  | шт. | 1
|  |  |  | ЗП | [5 empty] | 229.13 |  | 0.7 |  | 1 | 1 |  | 160.39
|  |  |  | ЭМ | [5 empty] | 61.94 |  | 0.7 |  | 1 | 1 |  | 43.36
|  |  |  | в т.ч. ЗПМ | [5 empty] | 39.37 |  | 0.7 |  | 1 | 1 |  | (27,56)
|  |  |  | МР | [5 empty] | 0.52 |  | 1 |  | 1 | 1 |  | 0.52
|  |  |  | НР от ЗП |  |  | % | 70 | [8 empty] | 112.27
|  |  |  | СП от ЗП |  |  | % | 10 | [8 empty] | 16.04
|  |  |  | НР и СП от ЗПМ (78,00% и 30,00%) |  |  | % | 108 | [8 empty] | 29.76
|  |  |  | ЗТР |  |  | чел-ч | 0.85 |  |  |  | 0.7 |  | 1 |  |  |  |  | 1
[17 empty] | 362.34 |  | 362.34
237 |  | 3.1-2203-12-1/1 т.ч. п.3.6.2 |  | Техническое обслуживание панели селектора |  |  | шт. | 1
|  |  |  | ЗП | [5 empty] | 118.61 |  | 0.7 |  | 1 | 1 |  | 83.03
|  |  |  | ЭМ | [5 empty] | 30.97 |  | 0.7 |  | 1 | 1 |  | 21.68
|  |  |  | в т.ч. ЗПМ | [5 empty] | 19.68 |  | 0.7 |  | 1 | 1 |  | (13,78)
|  |  |  | МР | [5 empty] | 0.52 |  | 1 |  | 1 | 1 |  | 0.52
|  |  |  | НР от ЗП |  |  | % | 70 | [8 empty] | 58.12
|  |  |  | СП от ЗП |  |  | % | 10 | [8 empty] | 8.3
|  |  |  | НР и СП от ЗПМ (78,00% и 30,00%) |  |  | % | 108 | [8 empty] | 14.88
|  |  |  | ЗТР |  |  | чел-ч | 0.44 |  |  |  | 0.7 |  | 1 |  |  |  |  | 0
[17 empty] | 186.53 |  | 186.53
238 |  | 3.1-2203-50-1/1 т.ч. п.3.6.2 |  | Техническое обслуживание блока линейного |  |  | шт. | 1
|  |  |  | ЗП | [5 empty] | 121.31 |  | 0.7 |  | 1 | 1 |  | 84.92
|  |  |  | ЭМ | [5 empty] | 30.97 |  | 0.7 |  | 1 | 1 |  | 21.68
|  |  |  | в т.ч. ЗПМ | [5 empty] | 19.68 |  | 0.7 |  | 1 | 1 |  | (13,78)
|  |  |  | МР | [5 empty] | 4.89 |  | 1 |  | 1 | 1 |  | 4.89
|  |  |  | НР от ЗП |  |  | % | 70 | [8 empty] | 59.44
|  |  |  | СП от ЗП |  |  | % | 10 | [8 empty] | 8.49
|  |  |  | НР и СП от ЗПМ (78,00% и 30,00%) |  |  | % | 108 | [8 empty] | 14.88
|  |  |  | ЗТР |  |  | чел-ч | 0.45 |  |  |  | 0.7 |  | 1 |  |  |  |  | 0
[17 empty] | 194.3 |  | 194.3
239 |  | 3.1-2203-9-1/1 т.ч. п.3.6.2 |  | Техническое обслуживание цифрового записывающего устройства "RD2008" |  |  | шт. | 1
|  |  |  | ЗП | [5 empty] | 156.35 |  | 0.7 |  | 1 | 1 |  | 109.45
|  |  |  | ЭМ | [5 empty] | 43.36 |  | 0.7 |  | 1 | 1 |  | 30.35
|  |  |  | в т.ч. ЗПМ | [5 empty] | 27.56 |  | 0.7 |  | 1 | 1 |  | (19,29)
|  |  |  | МР | [5 empty] | 0.5 |  | 1 |  | 1 | 1 |  | 0.5
|  |  |  | НР от ЗП |  |  | % | 70 | [8 empty] | 76.62
|  |  |  | СП от ЗП |  |  | % | 10 | [8 empty] | 10.95
|  |  |  | НР и СП от ЗПМ (78,00% и 30,00%) |  |  | % | 108 | [8 empty] | 20.83
|  |  |  | ЗТР |  |  | чел-ч | 0.58 |  |  |  | 0.7 |  | 1 |  |  |  |  | 0
[17 empty] | 248.7 |  | 248.7
240 |  | 2.6-2103-1-1/1 |  | Техническое обслуживание слаботочных проводок шлейфов, диспетчерская Кол-во: =500/100 |  |  | 100 м | 5
|  |  |  | ЗП | [5 empty] | 438.65 |  | 1 |  | 1 | 1 |  | 2193.25
|  |  |  | НР от ЗП |  |  | % | 70 | [8 empty] | 1535.28
|  |  |  | СП от ЗП |  |  | % | 10 | [8 empty] | 219.33
|  |  |  | ЗТР |  |  | чел-ч | 1.87 |  |  |  | 1 |  | 1 |  |  |  |  | 9
[17 empty] | 3947.86 |  | 789.57
241 |  | 1.22-2203-83-1/1 |  | Техническое обслуживание блока речевых оповещений |  |  | 10 шт. | 0.1
|  |  |  | ЗП | [5 empty] | 2848.39 |  | 1 |  | 1 | 1 |  | 284.84
|  |  |  | ЭМ | [5 empty] | 0 |  | 1 |  | 1 | 1 |  | 0
|  |  |  | в т.ч. ЗПМ | [5 empty] | 0 |  | 1 |  | 1 | 1 |  | (0,00)
|  |  |  | МР | [5 empty] | 53.48 |  | 1 |  | 1 | 1 |  | 5.35
|  |  |  | НР от ЗП |  |  | % | 70 | [8 empty] | 199.39
|  |  |  | СП от ЗП |  |  | % | 10 | [8 empty] | 28.48
|  |  |  | ЗТР |  |  | чел-ч | 11.3 |  |  |  | 1 |  | 1 |  |  |  |  | 1
[17 empty] | 518.06 |  | 5180.6
242 |  | 1.23-3501-8-1/1 |  | Комплексная проверка работоспособности систем в автоматическом режиме |  |  | система | 1
|  |  |  | ЗП | [5 empty] | 1551.29 |  | 1 |  | 1 | 1 |  | 1551.29
|  |  |  | НР от ЗП |  |  | % | 70 | [8 empty] | 1085.9
|  |  |  | СП от ЗП |  |  | % | 10 | [8 empty] | 155.13
|  |  |  | ЗТР |  |  | чел-ч | 6.3 |  |  |  | 1 |  | 1 |  |  |  |  | 6
[17 empty] | 2792.32 |  | 2792.32
|  |  |  | Итого по подразделу | [12 empty] | 25258.67
Подраздел Внутренний пожарный водопровод
243 |  | 3.1-2203-61-1/1 т.ч. п.3.6.2 |  | Техническое обслуживание шкафа |  |  | шт. | 18
|  |  |  | ЗП | [5 empty] | 841.06 |  | 0.7 |  | 1 | 1 |  | 10597.36
|  |  |  | ЭМ | [5 empty] | 105.3 |  | 0.7 |  | 1 | 1 |  | 1326.78
|  |  |  | в т.ч. ЗПМ | [5 empty] | 66.92 |  | 0.7 |  | 1 | 1 |  | (843,19)
|  |  |  | МР | [5 empty] | 36.3 |  | 1 |  | 1 | 1 |  | 653.4
|  |  |  | НР от ЗП |  |  | % | 70 | [8 empty] | 7418.15
|  |  |  | СП от ЗП |  |  | % | 10 | [8 empty] | 1059.74
|  |  |  | НР и СП от ЗПМ (78,00% и 30,00%) |  |  | % | 108 | [8 empty] | 910.65
|  |  |  | ЗТР |  |  | чел-ч | 3.12 |  |  |  | 0.7 |  | 1 |  |  |  |  | 39
[17 empty] | 21966.08 |  | 1220.34
244 |  | 4.2-2303-26-1/1 |  | Техническое обслуживание пожарного запорного устройства - крана шарового |  |  | шт. | 18
|  |  |  | ЗП | [5 empty] | 229.21 |  | 1 |  | 1 | 1 |  | 4125.78
|  |  |  | ЭМ | [5 empty] | 0 |  | 1 |  | 1 | 1 |  | 0
|  |  |  | в т.ч. ЗПМ | [5 empty] | 0 |  | 1 |  | 1 | 1 |  | (0,00)
|  |  |  | МР | [5 empty] | 3.46 |  | 1 |  | 1 | 1 |  | 62.28
|  |  |  | НР от ЗП |  |  | % | 70 | [8 empty] | 2888.05
|  |  |  | СП от ЗП |  |  | % | 10 | [8 empty] | 412.58
|  |  |  | ЗТР |  |  | чел-ч | 0.91 |  |  |  | 1 |  | 1 |  |  |  |  | 16
[17 empty] | 7488.69 |  | 416.04
245 |  | 4.2-2303-38-1/1 |  | Техническое обслуживание пожарного рукава |  |  | шт. | 18
|  |  |  | ЗП | [5 empty] | 1.89 |  | 1 |  | 1 | 1 |  | 34.02
|  |  |  | ЭМ | [5 empty] | 0.43 |  | 1 |  | 1 | 1 |  | 7.74
|  |  |  | в т.ч. ЗПМ | [5 empty] | 0.28 |  | 1 |  | 1 | 1 |  | (5,04)
|  |  |  | МР | [5 empty] | 5.93 |  | 1 |  | 1 | 1 |  | 106.74
|  |  |  | НР от ЗП |  |  | % | 70 | [8 empty] | 23.81
|  |  |  | СП от ЗП |  |  | % | 10 | [8 empty] | 3.4
|  |  |  | НР и СП от ЗПМ (78,00% и 30,00%) |  |  | % | 108 | [8 empty] | 5.44
|  |  |  | ЗТР |  |  | чел-ч | 0.01 |  |  |  | 1 |  | 1 |  |  |  |  | 0
[17 empty] | 181.15 |  | 10.06
246 |  | 1.21-2303-15-1/1 |  | Техническое обслуживание кнопки управления Кол-во: =1/10 |  |  | 10 шт. | 0.1
|  |  |  | ЗП | [5 empty] | 70.37 |  | 1 |  | 1 | 1 |  | 7.04
|  |  |  | НР от ЗП |  |  | % | 70 | [8 empty] | 4.93
|  |  |  | СП от ЗП |  |  | % | 10 | [8 empty] | 0.7
|  |  |  | ЗТР |  |  | чел-ч | 0.3 |  |  |  | 1 |  | 1 |  |  |  |  | 0
[17 empty] | 12.67 |  | 126.7
247 |  | 1.23-2303-3-1/1 |  | Техническое обслуживание шкафа управления технологическим оборудованием (насосами), при количестве единиц оборудования 2 |  |  | шт. | 1
|  |  |  | ЗП | [5 empty] | 127.8 |  | 1 |  | 1 | 1 |  | 127.8
|  |  |  | ЭМ | [5 empty] | 24.78 |  | 1 |  | 1 | 1 |  | 24.78
|  |  |  | в т.ч. ЗПМ | [5 empty] | 15.75 |  | 1 |  | 1 | 1 |  | (15,75)
|  |  |  | МР | [5 empty] | 0.12 |  | 1 |  | 1 | 1 |  | 0.12
|  |  |  | НР от ЗП |  |  | % | 70 | [8 empty] | 89.46
|  |  |  | СП от ЗП |  |  | % | 10 | [8 empty] | 12.78
|  |  |  | НР и СП от ЗПМ (78,00% и 30,00%) |  |  | % | 108 | [8 empty] | 17.01
|  |  |  | ЗТР |  |  | чел-ч | 0.63 |  |  |  | 1 |  | 1 |  |  |  |  | 1
[17 empty] | 271.95 |  | 271.95
248 |  | 1.24-2103-11-4/1 |  | Техническое обслуживание центробежных насосов мощностью от 15 до 75 кВт |  |  | шт. | 2
|  |  |  | ЗП | [5 empty] | 3416.88 |  | 1 |  | 1 | 1 |  | 6833.76
|  |  |  | ЭМ | [5 empty] | 0 |  | 1 |  | 1 | 1 |  | 0
|  |  |  | в т.ч. ЗПМ | [5 empty] | 0 |  | 1 |  | 1 | 1 |  | (0,00)
|  |  |  | МР | [5 empty] | 9295.6 |  | 1 |  | 1 | 1 |  | 18591.2
|  |  |  | НР от ЗП |  |  | % | 70 | [8 empty] | 4783.63
|  |  |  | СП от ЗП |  |  | % | 10 | [8 empty] | 683.38
|  |  |  | ЗТР |  |  | чел-ч | 16 |  |  |  | 1 |  | 1 |  |  |  |  | 32
[17 empty] | 30891.97 |  | 15445.99
249 |  | 1.23-3501-8-1/1 |  | Комплексная проверка работоспособности систем в автоматическом режиме |  |  | система | 1
|  |  |  | ЗП | [5 empty] | 1551.29 |  | 1 |  | 1 | 1 |  | 1551.29
|  |  |  | НР от ЗП |  |  | % | 70 | [8 empty] | 1085.9
|  |  |  | СП от ЗП |  |  | % | 10 | [8 empty] | 155.13
|  |  |  | ЗТР |  |  | чел-ч | 6.3 |  |  |  | 1 |  | 1 |  |  |  |  | 6
[17 empty] | 2792.32 |  | 2792.32
|  |  |  | Итого по подразделу | [12 empty] | 63604.83
Подраздел Водяное пожаротушение
250 |  | 1.21-2203-11-1/1 |  | Техническое обслуживание шкафов управления технологическим оборудованием |  |  | 100 шт. | 0.01
|  |  |  | ЗП | [5 empty] | 9150.76 |  | 1 |  | 1 | 1 |  | 91.51
|  |  |  | ЭМ | [5 empty] | 1858.32 |  | 1 |  | 1 | 1 |  | 18.58
|  |  |  | в т.ч. ЗПМ | [5 empty] | 1180.98 |  | 1 |  | 1 | 1 |  | (11,81)
|  |  |  | МР | [5 empty] | 8.89 |  | 1 |  | 1 | 1 |  | 0.09
|  |  |  | НР от ЗП |  |  | % | 70 | [8 empty] | 64.06
|  |  |  | СП от ЗП |  |  | % | 10 | [8 empty] | 9.15
|  |  |  | НР и СП от ЗПМ (78,00% и 30,00%) |  |  | % | 108 | [8 empty] | 12.75
|  |  |  | ЗТР |  |  | чел-ч | 45 |  |  |  | 1 |  | 1 |  |  |  |  | 0
[17 empty] | 196.14 |  | 19614
251 |  | 1.23-3501-8-1/1 |  | Комплексная проверка работоспособности систем в автоматическом режиме |  |  | система | 1
|  |  |  | ЗП | [5 empty] | 1551.29 |  | 1 |  | 1 | 1 |  | 1551.29
|  |  |  | НР от ЗП |  |  | % | 70 | [8 empty] | 1085.9
|  |  |  | СП от ЗП |  |  | % | 10 | [8 empty] | 155.13
|  |  |  | ЗТР |  |  | чел-ч | 6.3 |  |  |  | 1 |  | 1 |  |  |  |  | 6
[17 empty] | 2792.32 |  | 2792.32
|  |  |  | Итого по подразделу | [12 empty] | 2988.46
Подраздел Дымоудаление
252 |  | 2.6-2403-3-1/1 |  | Техническое обслуживание клапанов, клапан дымоудаления с электроприводом |  |  | шт. | 2
|  |  |  | ЗП | [5 empty] | 429.76 |  | 1 |  | 1 | 1 |  | 859.52
|  |  |  | ЭМ | [5 empty] | 272.55 |  | 1 |  | 1 | 1 |  | 545.1
|  |  |  | в т.ч. ЗПМ | [5 empty] | 173.21 |  | 1 |  | 1 | 1 |  | (346,42)
|  |  |  | МР | [5 empty] | 21.44 |  | 1 |  | 1 | 1 |  | 42.88
|  |  |  | НР от ЗП |  |  | % | 70 | [8 empty] | 601.66
|  |  |  | СП от ЗП |  |  | % | 10 | [8 empty] | 85.95
|  |  |  | НР и СП от ЗПМ (78,00% и 30,00%) |  |  | % | 108 | [8 empty] | 374.13
|  |  |  | ЗТР |  |  | чел-ч | 1.86 |  |  |  | 1 |  | 1 |  |  |  |  | 4
[17 empty] | 2509.24 |  | 1254.62
253 |  | 1.23-3501-8-1/1 |  | Комплексная проверка работоспособности систем в автоматическом режиме |  |  | система | 1
|  |  |  | ЗП | [5 empty] | 1551.29 |  | 1 |  | 1 | 1 |  | 1551.29
|  |  |  | НР от ЗП |  |  | % | 70 | [8 empty] | 1085.9
|  |  |  | СП от ЗП |  |  | % | 10 | [8 empty] | 155.13
|  |  |  | ЗТР |  |  | чел-ч | 6.3 |  |  |  | 1 |  | 1 |  |  |  |  | 6
[17 empty] | 2792.32 |  | 2792.32
|  |  |  | Итого по подразделу | [12 empty] | 5301.56
Подраздел Охранная сигнализация
254 |  | 3.1-2203-26-1/1 т.ч. п.3.6.2 |  | Техническое обслуживание прибора приемно-контрольного "Сигнал-20П" |  |  | шт. | 1
|  |  |  | ЗП | [5 empty] | 369.31 |  | 0.7 |  | 1 | 1 |  | 258.52
|  |  |  | ЭМ | [5 empty] | 99.11 |  | 0.7 |  | 1 | 1 |  | 69.38
|  |  |  | в т.ч. ЗПМ | [5 empty] | 62.99 |  | 0.7 |  | 1 | 1 |  | (44,09)
|  |  |  | МР | [5 empty] | 4.89 |  | 1 |  | 1 | 1 |  | 4.89
|  |  |  | НР от ЗП |  |  | % | 70 | [8 empty] | 180.96
|  |  |  | СП от ЗП |  |  | % | 10 | [8 empty] | 25.85
|  |  |  | НР и СП от ЗПМ (78,00% и 30,00%) |  |  | % | 108 | [8 empty] | 47.62
|  |  |  | ЗТР |  |  | чел-ч | 1.37 |  |  |  | 0.7 |  | 1 |  |  |  |  | 1
[17 empty] | 587.22 |  | 587.22
255 |  | 3.1-2203-25-1/1 т.ч. п.3.6.2 |  | Техническое обслуживание пульт контроля и управления охранно-пожарный "С2000" |  |  | шт. | 1
|  |  |  | ЗП | [5 empty] | 107.83 |  | 0.7 |  | 1 | 1 |  | 75.48
|  |  |  | ЭМ | [5 empty] | 30.97 |  | 0.7 |  | 1 | 1 |  | 21.68
|  |  |  | в т.ч. ЗПМ | [5 empty] | 19.68 |  | 0.7 |  | 1 | 1 |  | (13,78)
|  |  |  | МР | [5 empty] | 4.89 |  | 1 |  | 1 | 1 |  | 4.89
|  |  |  | НР от ЗП |  |  | % | 70 | [8 empty] | 52.84
|  |  |  | СП от ЗП |  |  | % | 10 | [8 empty] | 7.55
|  |  |  | НР и СП от ЗПМ (78,00% и 30,00%) |  |  | % | 108 | [8 empty] | 14.88
|  |  |  | ЗТР |  |  | чел-ч | 0.4 |  |  |  | 0.7 |  | 1 |  |  |  |  | 0
[17 empty] | 177.32 |  | 177.32
256 |  | 3.1-2203-45-1/1 т.ч. п.3.6.2 |  | Техническое обслуживание блока сигнально-пускового |  |  | шт. | 1
|  |  |  | ЗП | [5 empty] | 80.87 |  | 0.7 |  | 1 | 1 |  | 56.61
|  |  |  | ЭМ | [5 empty] | 24.78 |  | 0.7 |  | 1 | 1 |  | 17.35
|  |  |  | в т.ч. ЗПМ | [5 empty] | 15.75 |  | 0.7 |  | 1 | 1 |  | (11,03)
|  |  |  | МР | [5 empty] | 4.89 |  | 1 |  | 1 | 1 |  | 4.89
|  |  |  | НР от ЗП |  |  | % | 70 | [8 empty] | 39.63
|  |  |  | СП от ЗП |  |  | % | 10 | [8 empty] | 5.66
|  |  |  | НР и СП от ЗПМ (78,00% и 30,00%) |  |  | % | 108 | [8 empty] | 11.91
|  |  |  | ЗТР |  |  | чел-ч | 0.3 |  |  |  | 0.7 |  | 1 |  |  |  |  | 0
[17 empty] | 136.05 |  | 136.05
257 |  | 1.22-2203-104-6/1 |  | Техническое обслуживание приборов системы охранно-пожарной сигнализации на базе оборудования С2000, блок индикации С2000-БКИ (С2000-БИ) - годовое |  |  | шт. | 1
|  |  |  | ЗП | [5 empty] | 75.63 |  | 1 |  | 1 | 1 |  | 75.63
|  |  |  | ЭМ | [5 empty] | 0 |  | 1 |  | 1 | 1 |  | 0
|  |  |  | в т.ч. ЗПМ | [5 empty] | 0 |  | 1 |  | 1 | 1 |  | (0,00)
|  |  |  | МР | [5 empty] | 18.55 |  | 1 |  | 1 | 1 |  | 18.55
|  |  |  | НР от ЗП |  |  | % | 70 | [8 empty] | 52.94
|  |  |  | СП от ЗП |  |  | % | 10 | [8 empty] | 7.56
|  |  |  | ЗТР |  |  | чел-ч | 0.3 |  |  |  | 1 |  | 1 |  |  |  |  | 0
[17 empty] | 154.68 |  | 154.68
258 |  | 1.22-2203-72-1/1 |  | Техническое обслуживание извещателя магнитоконтактного дверного |  |  | шт. | 60
|  |  |  | ЗП | [5 empty] | 90.49 |  | 1 |  | 1 | 1 |  | 5429.4
|  |  |  | ЭМ | [5 empty] | 74.33 |  | 1 |  | 1 | 1 |  | 4459.8
|  |  |  | в т.ч. ЗПМ | [5 empty] | 47.24 |  | 1 |  | 1 | 1 |  | (2834,40)
|  |  |  | МР | [5 empty] | 9.22 |  | 1 |  | 1 | 1 |  | 553.2
|  |  |  | НР от ЗП |  |  | % | 70 | [8 empty] | 3800.58
|  |  |  | СП от ЗП |  |  | % | 10 | [8 empty] | 542.94
|  |  |  | НР и СП от ЗПМ (78,00% и 30,00%) |  |  | % | 108 | [8 empty] | 3061.15
|  |  |  | ЗТР |  |  | чел-ч | 0.36 |  |  |  | 1 |  | 1 |  |  |  |  | 22
[17 empty] | 17847.07 |  | 297.45
259 |  | 1.22-2203-72-1/1 |  | Техническое обслуживание извещателя магнитоконтактного оконного |  |  | шт. | 60
|  |  |  | ЗП | [5 empty] | 90.49 |  | 1 |  | 1 | 1 |  | 5429.4
|  |  |  | ЭМ | [5 empty] | 74.33 |  | 1 |  | 1 | 1 |  | 4459.8
|  |  |  | в т.ч. ЗПМ | [5 empty] | 47.24 |  | 1 |  | 1 | 1 |  | (2834,40)
|  |  |  | МР | [5 empty] | 9.22 |  | 1 |  | 1 | 1 |  | 553.2
|  |  |  | НР от ЗП |  |  | % | 70 | [8 empty] | 3800.58
|  |  |  | СП от ЗП |  |  | % | 10 | [8 empty] | 542.94
|  |  |  | НР и СП от ЗПМ (78,00% и 30,00%) |  |  | % | 108 | [8 empty] | 3061.15
|  |  |  | ЗТР |  |  | чел-ч | 0.36 |  |  |  | 1 |  | 1 |  |  |  |  | 22
[17 empty] | 17847.07 |  | 297.45
260 |  | 1.22-2203-79-1/1 |  | Техническое обслуживание оповещателя охранно-пожарного звукового типа "Свирель" |  |  | шт. | 32
|  |  |  | ЗП | [5 empty] | 188.88 |  | 1 |  | 1 | 1 |  | 6044.16
|  |  |  | ЭМ | [5 empty] | 0 |  | 1 |  | 1 | 1 |  | 0
|  |  |  | в т.ч. ЗПМ | [5 empty] | 0 |  | 1 |  | 1 | 1 |  | (0,00)
|  |  |  | МР | [5 empty] | 3.46 |  | 1 |  | 1 | 1 |  | 110.72
|  |  |  | НР от ЗП |  |  | % | 70 | [8 empty] | 4230.91
|  |  |  | СП от ЗП |  |  | % | 10 | [8 empty] | 604.42
|  |  |  | ЗТР |  |  | чел-ч | 0.75 |  |  |  | 1 |  | 1 |  |  |  |  | 24
[17 empty] | 10990.21 |  | 343.44
261 |  | 3.1-2203-1-1/1 т.ч. п.3.6.2 |  | Техническое обслуживание извещателя охранного объемного оптико-электронного |  |  | шт. | 19
|  |  |  | ЗП | [5 empty] | 245.31 |  | 0.7 |  | 1 | 1 |  | 3262.62
|  |  |  | ЭМ | [5 empty] | 30.97 |  | 0.7 |  | 1 | 1 |  | 411.9
|  |  |  | в т.ч. ЗПМ | [5 empty] | 19.68 |  | 0.7 |  | 1 | 1 |  | (261,74)
|  |  |  | МР | [5 empty] | 1.9 |  | 1 |  | 1 | 1 |  | 36.1
|  |  |  | НР от ЗП |  |  | % | 70 | [8 empty] | 2283.83
|  |  |  | СП от ЗП |  |  | % | 10 | [8 empty] | 326.26
|  |  |  | НР и СП от ЗПМ (78,00% и 30,00%) |  |  | % | 108 | [8 empty] | 282.68
|  |  |  | ЗТР |  |  | чел-ч | 0.91 |  |  |  | 0.7 |  | 1 |  |  |  |  | 12
[17 empty] | 6603.39 |  | 347.55
262 |  | 3.1-2203-18-1/1 т.ч. п.3.6.2 |  | Техническое обслуживание блока бесперебойного питания |  |  | шт. | 1
|  |  |  | ЗП | [5 empty] | 99.74 |  | 0.7 |  | 1 | 1 |  | 69.82
|  |  |  | ЭМ | [5 empty] | 24.78 |  | 0.7 |  | 1 | 1 |  | 17.35
|  |  |  | в т.ч. ЗПМ | [5 empty] | 15.75 |  | 0.7 |  | 1 | 1 |  | (11,03)
|  |  |  | МР | [5 empty] | 4.89 |  | 1 |  | 1 | 1 |  | 4.89
|  |  |  | НР от ЗП |  |  | % | 70 | [8 empty] | 48.87
|  |  |  | СП от ЗП |  |  | % | 10 | [8 empty] | 6.98
|  |  |  | НР и СП от ЗПМ (78,00% и 30,00%) |  |  | % | 108 | [8 empty] | 11.91
|  |  |  | ЗТР |  |  | чел-ч | 0.37 |  |  |  | 0.7 |  | 1 |  |  |  |  | 0
[17 empty] | 159.82 |  | 159.82
263 |  | 2.6-2103-1-1/1 |  | Техническое обслуживание слаботочных проводок шлейфов, диспетчерская Кол-во: =500/100 |  |  | 100 м | 5
|  |  |  | ЗП | [5 empty] | 438.65 |  | 1 |  | 1 | 1 |  | 2193.25
|  |  |  | НР от ЗП |  |  | % | 70 | [8 empty] | 1535.28
|  |  |  | СП от ЗП |  |  | % | 10 | [8 empty] | 219.33
|  |  |  | ЗТР |  |  | чел-ч | 1.87 |  |  |  | 1 |  | 1 |  |  |  |  | 9
[17 empty] | 3947.86 |  | 789.57
264 |  | 1.23-3501-8-1/1 |  | Комплексная проверка работоспособности систем в автоматическом режиме |  |  | система | 1
|  |  |  | ЗП | [5 empty] | 1551.29 |  | 1 |  | 1 | 1 |  | 1551.29
|  |  |  | НР от ЗП |  |  | % | 70 | [8 empty] | 1085.9
|  |  |  | СП от ЗП |  |  | % | 10 | [8 empty] | 155.13
|  |  |  | ЗТР |  |  | чел-ч | 6.3 |  |  |  | 1 |  | 1 |  |  |  |  | 6
[17 empty] | 2792.32 |  | 2792.32
|  |  |  | Итого по подразделу | [12 empty] | 61243.01
|  |  |  | Итого по разделу | [12 empty] | 192640.24
ФОК "Южное Бутово", г. Москва, ул. Поляны, д.35
Подраздел Система автоматической пожарной сигнализации (АПС)
265 |  | 3.1-2203-25-1/1 т.ч. п.3.6.2 |  | Техническое обслуживание пульт контроля и управления охранно-пожарный "С2000" |  |  | шт. | 1
|  |  |  | ЗП | [5 empty] | 107.83 |  | 0.7 |  | 1 | 1 |  | 75.48
|  |  |  | ЭМ | [5 empty] | 30.97 |  | 0.7 |  | 1 | 1 |  | 21.68
|  |  |  | в т.ч. ЗПМ | [5 empty] | 19.68 |  | 0.7 |  | 1 | 1 |  | (13,78)
|  |  |  | МР | [5 empty] | 4.89 |  | 1 |  | 1 | 1 |  | 4.89
|  |  |  | НР от ЗП |  |  | % | 70 | [8 empty] | 52.84
|  |  |  | СП от ЗП |  |  | % | 10 | [8 empty] | 7.55
|  |  |  | НР и СП от ЗПМ (78,00% и 30,00%) |  |  | % | 108 | [8 empty] | 14.88
|  |  |  | ЗТР |  |  | чел-ч | 0.4 |  |  |  | 0.7 |  | 1 |  |  |  |  | 0
[17 empty] | 177.32 |  | 177.32
266 |  | 3.1-2203-38-1/1 т.ч. п.3.6.2 |  | Техническое обслуживание извещателя пожарного дымового |  |  | шт. | 262
|  |  |  | ЗП | [5 empty] | 105.13 |  | 0.7 |  | 1 | 1 |  | 19280.84
|  |  |  | ЭМ | [5 empty] | 12.39 |  | 0.7 |  | 1 | 1 |  | 2272.33
|  |  |  | в т.ч. ЗПМ | [5 empty] | 7.87 |  | 0.7 |  | 1 | 1 |  | (1443,36)
|  |  |  | МР | [5 empty] | 0 |  | 1 |  | 1 | 1 |  | 0
|  |  |  | НР от ЗП |  |  | % | 70 | [8 empty] | 13496.59
|  |  |  | СП от ЗП |  |  | % | 10 | [8 empty] | 1928.08
|  |  |  | НР и СП от ЗПМ (78,00% и 30,00%) |  |  | % | 108 | [8 empty] | 1558.83
|  |  |  | ЗТР |  |  | чел-ч | 0.39 |  |  |  | 0.7 |  | 1 |  |  |  |  | 72
[17 empty] | 38536.67 |  | 147.09
267 |  | 3.1-2203-31-1/1 т.ч. п.3.6.2 |  | Техническое обслуживание извещателя пожарного ручного адресный "ИПР" |  |  | шт. | 24
|  |  |  | ЗП | [5 empty] | 59.31 |  | 0.7 |  | 1 | 1 |  | 996.41
|  |  |  | ЭМ | [5 empty] | 6.19 |  | 0.7 |  | 1 | 1 |  | 103.99
|  |  |  | в т.ч. ЗПМ | [5 empty] | 3.94 |  | 0.7 |  | 1 | 1 |  | (66,19)
|  |  |  | МР | [5 empty] | 0.4 |  | 1 |  | 1 | 1 |  | 9.6
|  |  |  | НР от ЗП |  |  | % | 70 | [8 empty] | 697.49
|  |  |  | СП от ЗП |  |  | % | 10 | [8 empty] | 99.64
|  |  |  | НР и СП от ЗПМ (78,00% и 30,00%) |  |  | % | 108 | [8 empty] | 71.49
|  |  |  | ЗТР |  |  | чел-ч | 0.22 |  |  |  | 0.7 |  | 1 |  |  |  |  | 4
[17 empty] | 1978.62 |  | 82.44
268 |  | 1.22-2203-95-1/1 |  | Техническое обслуживание извещателя пожарного дымового линейногой |  |  | шт. | 24
|  |  |  | ЗП | [5 empty] | 236.95 |  | 1 |  | 1 | 1 |  | 5686.8
|  |  |  | ЭМ | [5 empty] | 30.97 |  | 1 |  | 1 | 1 |  | 743.28
|  |  |  | в т.ч. ЗПМ | [5 empty] | 19.68 |  | 1 |  | 1 | 1 |  | (472,32)
|  |  |  | МР | [5 empty] | 6.88 |  | 1 |  | 1 | 1 |  | 165.12
|  |  |  | НР от ЗП |  |  | % | 70 | [8 empty] | 3980.76
|  |  |  | СП от ЗП |  |  | % | 10 | [8 empty] | 568.68
|  |  |  | НР и СП от ЗПМ (78,00% и 30,00%) |  |  | % | 108 | [8 empty] | 510.11
|  |  |  | ЗТР |  |  | чел-ч | 0.94 |  |  |  | 1 |  | 1 |  |  |  |  | 23
[17 empty] | 11654.75 |  | 485.61
269 |  | 1.22-2203-104-6/1 |  | Техническое обслуживание приборов системы охранно-пожарной сигнализации на базе оборудования С2000, блок индикации С2000-БКИ (С2000-БИ) - годовое |  |  | шт. | 4
|  |  |  | ЗП | [5 empty] | 75.63 |  | 1 |  | 1 | 1 |  | 302.52
|  |  |  | ЭМ | [5 empty] | 0 |  | 1 |  | 1 | 1 |  | 0
|  |  |  | в т.ч. ЗПМ | [5 empty] | 0 |  | 1 |  | 1 | 1 |  | (0,00)
|  |  |  | МР | [5 empty] | 18.55 |  | 1 |  | 1 | 1 |  | 74.2
|  |  |  | НР от ЗП |  |  | % | 70 | [8 empty] | 211.76
|  |  |  | СП от ЗП |  |  | % | 10 | [8 empty] | 30.25
|  |  |  | ЗТР |  |  | чел-ч | 0.3 |  |  |  | 1 |  | 1 |  |  |  |  | 1
[17 empty] | 618.73 |  | 154.68
270 |  | 3.1-2203-18-1/1 т.ч. п.3.6.2 |  | Техническое обслуживание блока бесперебойного питания |  |  | шт. | 1
|  |  |  | ЗП | [5 empty] | 99.74 |  | 0.7 |  | 1 | 1 |  | 69.82
|  |  |  | ЭМ | [5 empty] | 24.78 |  | 0.7 |  | 1 | 1 |  | 17.35
|  |  |  | в т.ч. ЗПМ | [5 empty] | 15.75 |  | 0.7 |  | 1 | 1 |  | (11,03)
|  |  |  | МР | [5 empty] | 4.89 |  | 1 |  | 1 | 1 |  | 4.89
|  |  |  | НР от ЗП |  |  | % | 70 | [8 empty] | 48.87
|  |  |  | СП от ЗП |  |  | % | 10 | [8 empty] | 6.98
|  |  |  | НР и СП от ЗПМ (78,00% и 30,00%) |  |  | % | 108 | [8 empty] | 11.91
|  |  |  | ЗТР |  |  | чел-ч | 0.37 |  |  |  | 0.7 |  | 1 |  |  |  |  | 0
[17 empty] | 159.82 |  | 159.82
271 |  | 2.6-2103-1-1/1 |  | Техническое обслуживание слаботочных проводок шлейфов, диспетчерская Кол-во: =17/100 |  |  | 100 м | 0.17
|  |  |  | ЗП | [5 empty] | 438.65 |  | 1 |  | 1 | 1 |  | 74.57
|  |  |  | НР от ЗП |  |  | % | 70 | [8 empty] | 52.2
|  |  |  | СП от ЗП |  |  | % | 10 | [8 empty] | 7.46
|  |  |  | ЗТР |  |  | чел-ч | 1.87 |  |  |  | 1 |  | 1 |  |  |  |  | 0
[17 empty] | 134.23 |  | 789.59
272 |  | 1.23-3501-8-1/1 |  | Комплексная проверка работоспособности систем в автоматическом режиме |  |  | система | 1
|  |  |  | ЗП | [5 empty] | 1551.29 |  | 1 |  | 1 | 1 |  | 1551.29
|  |  |  | НР от ЗП |  |  | % | 70 | [8 empty] | 1085.9
|  |  |  | СП от ЗП |  |  | % | 10 | [8 empty] | 155.13
|  |  |  | ЗТР |  |  | чел-ч | 6.3 |  |  |  | 1 |  | 1 |  |  |  |  | 6
[17 empty] | 2792.32 |  | 2792.32
|  |  |  | Итого по подразделу | [12 empty] | 56052.46
Подраздел Системы оповещения людей о пожаре (СОУЭ)
273 |  | 1.22-2203-79-1/1 |  | Техническое обслуживание оповещателя охранно-пожарного звукового типа "Свирель" |  |  | шт. | 14
|  |  |  | ЗП | [5 empty] | 188.88 |  | 1 |  | 1 | 1 |  | 2644.32
|  |  |  | ЭМ | [5 empty] | 0 |  | 1 |  | 1 | 1 |  | 0
|  |  |  | в т.ч. ЗПМ | [5 empty] | 0 |  | 1 |  | 1 | 1 |  | (0,00)
|  |  |  | МР | [5 empty] | 3.46 |  | 1 |  | 1 | 1 |  | 48.44
|  |  |  | НР от ЗП |  |  | % | 70 | [8 empty] | 1851.02
|  |  |  | СП от ЗП |  |  | % | 10 | [8 empty] | 264.43
|  |  |  | ЗТР |  |  | чел-ч | 0.75 |  |  |  | 1 |  | 1 |  |  |  |  | 11
[17 empty] | 4808.21 |  | 343.44
274 |  | 3.1-2203-6-1/1 т.ч. п.3.6.2 |  | Техническое обслуживание настенного громкоговорителя |  |  | шт. | 24
|  |  |  | ЗП | [5 empty] | 145.57 |  | 0.7 |  | 1 | 1 |  | 2445.58
|  |  |  | ЭМ | [5 empty] | 18.58 |  | 0.7 |  | 1 | 1 |  | 312.14
|  |  |  | в т.ч. ЗПМ | [5 empty] | 11.81 |  | 0.7 |  | 1 | 1 |  | (198,41)
|  |  |  | МР | [5 empty] | 0.4 |  | 1 |  | 1 | 1 |  | 9.6
|  |  |  | НР от ЗП |  |  | % | 70 | [8 empty] | 1711.91
|  |  |  | СП от ЗП |  |  | % | 10 | [8 empty] | 244.56
|  |  |  | НР и СП от ЗПМ (78,00% и 30,00%) |  |  | % | 108 | [8 empty] | 214.28
|  |  |  | ЗТР |  |  | чел-ч | 0.54 |  |  |  | 0.7 |  | 1 |  |  |  |  | 9
[17 empty] | 4938.07 |  | 205.75
275 |  | 3.1-2203-57-1/1 т.ч. п.3.6.2 |  | Техническое обслуживание светового табло |  |  | шт. | 41
|  |  |  | ЗП | [5 empty] | 353.14 |  | 0.7 |  | 1 | 1 |  | 10135.12
|  |  |  | ЭМ | [5 empty] | 43.36 |  | 0.7 |  | 1 | 1 |  | 1244.43
|  |  |  | в т.ч. ЗПМ | [5 empty] | 27.56 |  | 0.7 |  | 1 | 1 |  | (790,97)
|  |  |  | МР | [5 empty] | 0.4 |  | 1 |  | 1 | 1 |  | 16.4
|  |  |  | НР от ЗП |  |  | % | 70 | [8 empty] | 7094.58
|  |  |  | СП от ЗП |  |  | % | 10 | [8 empty] | 1013.51
|  |  |  | НР и СП от ЗПМ (78,00% и 30,00%) |  |  | % | 108 | [8 empty] | 854.25
|  |  |  | ЗТР |  |  | чел-ч | 1.31 |  |  |  | 0.7 |  | 1 |  |  |  |  | 38
[17 empty] | 20358.29 |  | 496.54
276 |  | 3.1-2203-5-1/1 т.ч. п.3.6.2 |  | Техническое обслуживание микрофона |  |  | шт. | 1
|  |  |  | ЗП | [5 empty] | 264.18 |  | 0.7 |  | 1 | 1 |  | 184.93
|  |  |  | ЭМ | [5 empty] | 30.97 |  | 0.7 |  | 1 | 1 |  | 21.68
|  |  |  | в т.ч. ЗПМ | [5 empty] | 19.68 |  | 0.7 |  | 1 | 1 |  | (13,78)
|  |  |  | МР | [5 empty] | 0.4 |  | 1 |  | 1 | 1 |  | 0.4
|  |  |  | НР от ЗП |  |  | % | 70 | [8 empty] | 129.45
|  |  |  | СП от ЗП |  |  | % | 10 | [8 empty] | 18.49
|  |  |  | НР и СП от ЗПМ (78,00% и 30,00%) |  |  | % | 108 | [8 empty] | 14.88
|  |  |  | ЗТР |  |  | чел-ч | 0.98 |  |  |  | 0.7 |  | 1 |  |  |  |  | 1
[17 empty] | 369.83 |  | 369.83
277 |  | 2.6-2103-1-1/1 |  | Техническое обслуживание слаботочных проводок шлейфов, диспетчерская Кол-во: =396/100 |  |  | 100 м | 3.96
|  |  |  | ЗП | [5 empty] | 438.65 |  | 1 |  | 1 | 1 |  | 1737.05
|  |  |  | НР от ЗП |  |  | % | 70 | [8 empty] | 1215.94
|  |  |  | СП от ЗП |  |  | % | 10 | [8 empty] | 173.71
|  |  |  | ЗТР |  |  | чел-ч | 1.87 |  |  |  | 1 |  | 1 |  |  |  |  | 7
[17 empty] | 3126.7 |  | 789.57
278 |  | 1.22-2203-83-1/1 |  | Техническое обслуживание блока речевых оповещений |  |  | 10 шт. | 0.1
|  |  |  | ЗП | [5 empty] | 2848.39 |  | 1 |  | 1 | 1 |  | 284.84
|  |  |  | ЭМ | [5 empty] | 0 |  | 1 |  | 1 | 1 |  | 0
|  |  |  | в т.ч. ЗПМ | [5 empty] | 0 |  | 1 |  | 1 | 1 |  | (0,00)
|  |  |  | МР | [5 empty] | 53.48 |  | 1 |  | 1 | 1 |  | 5.35
|  |  |  | НР от ЗП |  |  | % | 70 | [8 empty] | 199.39
|  |  |  | СП от ЗП |  |  | % | 10 | [8 empty] | 28.48
|  |  |  | ЗТР |  |  | чел-ч | 11.3 |  |  |  | 1 |  | 1 |  |  |  |  | 1
[17 empty] | 518.06 |  | 5180.6
279 |  | 1.23-3501-8-1/1 |  | Комплексная проверка работоспособности систем в автоматическом режиме |  |  | система | 1
|  |  |  | ЗП | [5 empty] | 1551.29 |  | 1 |  | 1 | 1 |  | 1551.29
|  |  |  | НР от ЗП |  |  | % | 70 | [8 empty] | 1085.9
|  |  |  | СП от ЗП |  |  | % | 10 | [8 empty] | 155.13
|  |  |  | ЗТР |  |  | чел-ч | 6.3 |  |  |  | 1 |  | 1 |  |  |  |  | 6
[17 empty] | 2792.32 |  | 2792.32
|  |  |  | Итого по подразделу | [12 empty] | 36911.48
Подраздел Внутренний пожарный водопровод
280 |  | 3.1-2203-61-1/1 т.ч. п.3.6.2 |  | Техническое обслуживание шкафа |  |  | шт. | 31
|  |  |  | ЗП | [5 empty] | 841.06 |  | 0.7 |  | 1 | 1 |  | 18251
|  |  |  | ЭМ | [5 empty] | 105.3 |  | 0.7 |  | 1 | 1 |  | 2285.01
|  |  |  | в т.ч. ЗПМ | [5 empty] | 66.92 |  | 0.7 |  | 1 | 1 |  | (1452,16)
|  |  |  | МР | [5 empty] | 36.3 |  | 1 |  | 1 | 1 |  | 1125.3
|  |  |  | НР от ЗП |  |  | % | 70 | [8 empty] | 12775.7
|  |  |  | СП от ЗП |  |  | % | 10 | [8 empty] | 1825.1
|  |  |  | НР и СП от ЗПМ (78,00% и 30,00%) |  |  | % | 108 | [8 empty] | 1568.33
|  |  |  | ЗТР |  |  | чел-ч | 3.12 |  |  |  | 0.7 |  | 1 |  |  |  |  | 68
[17 empty] | 37830.44 |  | 1220.34
281 |  | 4.2-2303-26-1/1 |  | Техническое обслуживание пожарного запорного устройства - крана шарового |  |  | шт. | 31
|  |  |  | ЗП | [5 empty] | 229.21 |  | 1 |  | 1 | 1 |  | 7105.51
|  |  |  | ЭМ | [5 empty] | 0 |  | 1 |  | 1 | 1 |  | 0
|  |  |  | в т.ч. ЗПМ | [5 empty] | 0 |  | 1 |  | 1 | 1 |  | (0,00)
|  |  |  | МР | [5 empty] | 3.46 |  | 1 |  | 1 | 1 |  | 107.26
|  |  |  | НР от ЗП |  |  | % | 70 | [8 empty] | 4973.86
|  |  |  | СП от ЗП |  |  | % | 10 | [8 empty] | 710.55
|  |  |  | ЗТР |  |  | чел-ч | 0.91 |  |  |  | 1 |  | 1 |  |  |  |  | 28
[17 empty] | 12897.18 |  | 416.04
282 |  | 4.2-2303-38-1/1 |  | Техническое обслуживание пожарного рукава |  |  | шт. | 31
|  |  |  | ЗП | [5 empty] | 1.89 |  | 1 |  | 1 | 1 |  | 58.59
|  |  |  | ЭМ | [5 empty] | 0.43 |  | 1 |  | 1 | 1 |  | 13.33
|  |  |  | в т.ч. ЗПМ | [5 empty] | 0.28 |  | 1 |  | 1 | 1 |  | (8,68)
|  |  |  | МР | [5 empty] | 5.93 |  | 1 |  | 1 | 1 |  | 183.83
|  |  |  | НР от ЗП |  |  | % | 70 | [8 empty] | 41.01
|  |  |  | СП от ЗП |  |  | % | 10 | [8 empty] | 5.86
|  |  |  | НР и СП от ЗПМ (78,00% и 30,00%) |  |  | % | 108 | [8 empty] | 9.37
|  |  |  | ЗТР |  |  | чел-ч | 0.01 |  |  |  | 1 |  | 1 |  |  |  |  | 0
[17 empty] | 311.99 |  | 10.06
283 |  | 1.21-2303-15-1/1 |  | Техническое обслуживание кнопки управления Кол-во: =31/10 |  |  | 10 шт. | 3.1
|  |  |  | ЗП | [5 empty] | 70.37 |  | 1 |  | 1 | 1 |  | 218.15
|  |  |  | НР от ЗП |  |  | % | 70 | [8 empty] | 152.71
|  |  |  | СП от ЗП |  |  | % | 10 | [8 empty] | 21.82
|  |  |  | ЗТР |  |  | чел-ч | 0.3 |  |  |  | 1 |  | 1 |  |  |  |  | 1
[17 empty] | 392.68 |  | 126.67
284 |  | 1.21-2203-11-1/1 |  | Техническое обслуживание шкафов управления технологическим оборудованием |  |  | 100 шт. | 0.01
|  |  |  | ЗП | [5 empty] | 9150.76 |  | 1 |  | 1 | 1 |  | 91.51
|  |  |  | ЭМ | [5 empty] | 1858.32 |  | 1 |  | 1 | 1 |  | 18.58
|  |  |  | в т.ч. ЗПМ | [5 empty] | 1180.98 |  | 1 |  | 1 | 1 |  | (11,81)
|  |  |  | МР | [5 empty] | 8.89 |  | 1 |  | 1 | 1 |  | 0.09
|  |  |  | НР от ЗП |  |  | % | 70 | [8 empty] | 64.06
|  |  |  | СП от ЗП |  |  | % | 10 | [8 empty] | 9.15
|  |  |  | НР и СП от ЗПМ (78,00% и 30,00%) |  |  | % | 108 | [8 empty] | 12.75
|  |  |  | ЗТР |  |  | чел-ч | 45 |  |  |  | 1 |  | 1 |  |  |  |  | 0
[17 empty] | 196.14 |  | 19614
285 |  | 1.24-2103-10-3/1 |  | Техническое обслуживание и опломбировка обводной задвижки типа МЗВ, МТР диаметром 50-200 мм |  |  | шт. | 1
|  |  |  | ЗП | [5 empty] | 216.79 |  | 1 |  | 1 | 1 |  | 216.79
|  |  |  | ЭМ | [5 empty] | 332.27 |  | 1 |  | 1 | 1 |  | 332.27
|  |  |  | в т.ч. ЗПМ | [5 empty] | 211.16 |  | 1 |  | 1 | 1 |  | (211,16)
|  |  |  | МР | [5 empty] | 1.76 |  | 1 |  | 1 | 1 |  | 1.76
|  |  |  | НР от ЗП |  |  | % | 70 | [8 empty] | 151.75
|  |  |  | СП от ЗП |  |  | % | 10 | [8 empty] | 21.68
|  |  |  | НР и СП от ЗПМ (78,00% и 30,00%) |  |  | % | 108 | [8 empty] | 228.05
|  |  |  | ЗТР |  |  | чел-ч | 0.86 |  |  |  | 1 |  | 1 |  |  |  |  | 1
[17 empty] | 952.3 |  | 952.3
286 |  | 1.23-3501-8-1/1 |  | Комплексная проверка работоспособности систем в автоматическом режиме |  |  | система | 1
|  |  |  | ЗП | [5 empty] | 1551.29 |  | 1 |  | 1 | 1 |  | 1551.29
|  |  |  | НР от ЗП |  |  | % | 70 | [8 empty] | 1085.9
|  |  |  | СП от ЗП |  |  | % | 10 | [8 empty] | 155.13
|  |  |  | ЗТР |  |  | чел-ч | 6.3 |  |  |  | 1 |  | 1 |  |  |  |  | 6
[17 empty] | 2792.32 |  | 2792.32
|  |  |  | Итого по подразделу | [12 empty] | 55373.05
Подраздел Дымоудаление
287 |  | 2.6-2403-3-1/1 |  | Техническое обслуживание клапанов, клапан дымоудаления с электроприводом |  |  | шт. | 3
|  |  |  | ЗП | [5 empty] | 429.76 |  | 1 |  | 1 | 1 |  | 1289.28
|  |  |  | ЭМ | [5 empty] | 272.55 |  | 1 |  | 1 | 1 |  | 817.65
|  |  |  | в т.ч. ЗПМ | [5 empty] | 173.21 |  | 1 |  | 1 | 1 |  | (519,63)
|  |  |  | МР | [5 empty] | 21.44 |  | 1 |  | 1 | 1 |  | 64.32
|  |  |  | НР от ЗП |  |  | % | 70 | [8 empty] | 902.5
|  |  |  | СП от ЗП |  |  | % | 10 | [8 empty] | 128.93
|  |  |  | НР и СП от ЗПМ (78,00% и 30,00%) |  |  | % | 108 | [8 empty] | 561.2
|  |  |  | ЗТР |  |  | чел-ч | 1.86 |  |  |  | 1 |  | 1 |  |  |  |  | 6
[17 empty] | 3763.88 |  | 1254.63
288 |  | 4.2-2203-5-1/1 |  | Техническое обслуживание вентиляторов подпора |  |  | шт. | 1
|  |  |  | ЗП | [5 empty] | 277.26 |  | 1 |  | 1 | 1 |  | 277.26
|  |  |  | ЭМ | [5 empty] | 0 |  | 1 |  | 1 | 1 |  | 0
|  |  |  | в т.ч. ЗПМ | [5 empty] | 0 |  | 1 |  | 1 | 1 |  | (0,00)
|  |  |  | МР | [5 empty] | 95.05 |  | 1 |  | 1 | 1 |  | 95.05
|  |  |  | НР от ЗП |  |  | % | 70 | [8 empty] | 194.08
|  |  |  | СП от ЗП |  |  | % | 10 | [8 empty] | 27.73
|  |  |  | ЗТР |  |  | чел-ч | 1.2 |  |  |  | 1 |  | 1 |  |  |  |  | 1
[17 empty] | 594.12 |  | 594.12
289 |  | 1.21-2203-11-1/1 |  | Техническое обслуживание шкафов управления технологическим оборудованием |  |  | 100 шт. | 0.02
|  |  |  | ЗП | [5 empty] | 9150.76 |  | 1 |  | 1 | 1 |  | 183.02
|  |  |  | ЭМ | [5 empty] | 1858.32 |  | 1 |  | 1 | 1 |  | 37.17
|  |  |  | в т.ч. ЗПМ | [5 empty] | 1180.98 |  | 1 |  | 1 | 1 |  | (23,62)
|  |  |  | МР | [5 empty] | 8.89 |  | 1 |  | 1 | 1 |  | 0.18
|  |  |  | НР от ЗП |  |  | % | 70 | [8 empty] | 128.11
|  |  |  | СП от ЗП |  |  | % | 10 | [8 empty] | 18.3
|  |  |  | НР и СП от ЗПМ (78,00% и 30,00%) |  |  | % | 108 | [8 empty] | 25.51
|  |  |  | ЗТР |  |  | чел-ч | 45 |  |  |  | 1 |  | 1 |  |  |  |  | 1
[17 empty] | 392.29 |  | 19614.5
290 |  | 1.23-3501-8-1/1 |  | Комплексная проверка работоспособности систем в автоматическом режиме |  |  | система | 1
|  |  |  | ЗП | [5 empty] | 1551.29 |  | 1 |  | 1 | 1 |  | 1551.29
|  |  |  | НР от ЗП |  |  | % | 70 | [8 empty] | 1085.9
|  |  |  | СП от ЗП |  |  | % | 10 | [8 empty] | 155.13
|  |  |  | ЗТР |  |  | чел-ч | 6.3 |  |  |  | 1 |  | 1 |  |  |  |  | 6
[17 empty] | 2792.32 |  | 2792.32
|  |  |  | Итого по подразделу | [12 empty] | 7542.61
|  |  |  | Итого по разделу | [12 empty] | 155879.6
СК "Юность", г. Зеленоград, корп. 443
Подраздел Система автоматической пожарной сигнализации (АПС)
291 |  | 3.1-2203-26-1/1 т.ч. п.3.6.2 |  | Техническое обслуживание прибора приемно-контрольного "Сигнал-20П" |  |  | шт. | 1
|  |  |  | ЗП | [5 empty] | 369.31 |  | 0.7 |  | 1 | 1 |  | 258.52
|  |  |  | ЭМ | [5 empty] | 99.11 |  | 0.7 |  | 1 | 1 |  | 69.38
|  |  |  | в т.ч. ЗПМ | [5 empty] | 62.99 |  | 0.7 |  | 1 | 1 |  | (44,09)
|  |  |  | МР | [5 empty] | 4.89 |  | 1 |  | 1 | 1 |  | 4.89
|  |  |  | НР от ЗП |  |  | % | 70 | [8 empty] | 180.96
|  |  |  | СП от ЗП |  |  | % | 10 | [8 empty] | 25.85
|  |  |  | НР и СП от ЗПМ (78,00% и 30,00%) |  |  | % | 108 | [8 empty] | 47.62
|  |  |  | ЗТР |  |  | чел-ч | 1.37 |  |  |  | 0.7 |  | 1 |  |  |  |  | 1
[17 empty] | 587.22 |  | 587.22
292 |  | 1.22-2203-93-1/1 |  | Техническое обслуживание прибора приемно-контрольного охранно-пожарного |  |  | шт. | 1
|  |  |  | ЗП | [5 empty] | 55.45 |  | 1 |  | 1 | 1 |  | 55.45
|  |  |  | ЭМ | [5 empty] | 0 |  | 1 |  | 1 | 1 |  | 0
|  |  |  | в т.ч. ЗПМ | [5 empty] | 0 |  | 1 |  | 1 | 1 |  | (0,00)
|  |  |  | МР | [5 empty] | 8.06 |  | 1 |  | 1 | 1 |  | 8.06
|  |  |  | НР от ЗП |  |  | % | 70 | [8 empty] | 38.82
|  |  |  | СП от ЗП |  |  | % | 10 | [8 empty] | 5.55
|  |  |  | ЗТР |  |  | чел-ч | 0.22 |  |  |  | 1 |  | 1 |  |  |  |  | 0
[17 empty] | 107.88 |  | 107.88
293 |  | 3.1-2203-45-1/1 т.ч. п.3.6.2 |  | Техническое обслуживание блока сигнально-пускового |  |  | шт. | 1
|  |  |  | ЗП | [5 empty] | 80.87 |  | 0.7 |  | 1 | 1 |  | 56.61
|  |  |  | ЭМ | [5 empty] | 24.78 |  | 0.7 |  | 1 | 1 |  | 17.35
|  |  |  | в т.ч. ЗПМ | [5 empty] | 15.75 |  | 0.7 |  | 1 | 1 |  | (11,03)
|  |  |  | МР | [5 empty] | 4.89 |  | 1 |  | 1 | 1 |  | 4.89
|  |  |  | НР от ЗП |  |  | % | 70 | [8 empty] | 39.63
|  |  |  | СП от ЗП |  |  | % | 10 | [8 empty] | 5.66
|  |  |  | НР и СП от ЗПМ (78,00% и 30,00%) |  |  | % | 108 | [8 empty] | 11.91
|  |  |  | ЗТР |  |  | чел-ч | 0.3 |  |  |  | 0.7 |  | 1 |  |  |  |  | 0
[17 empty] | 136.05 |  | 136.05
294 |  | 1.22-2203-104-6/1 |  | Техническое обслуживание приборов системы охранно-пожарной сигнализации на базе оборудования С2000, блок индикации С2000-БКИ (С2000-БИ) - годовое |  |  | шт. | 1
|  |  |  | ЗП | [5 empty] | 75.63 |  | 1 |  | 1 | 1 |  | 75.63
|  |  |  | ЭМ | [5 empty] | 0 |  | 1 |  | 1 | 1 |  | 0
|  |  |  | в т.ч. ЗПМ | [5 empty] | 0 |  | 1 |  | 1 | 1 |  | (0,00)
|  |  |  | МР | [5 empty] | 18.55 |  | 1 |  | 1 | 1 |  | 18.55
|  |  |  | НР от ЗП |  |  | % | 70 | [8 empty] | 52.94
|  |  |  | СП от ЗП |  |  | % | 10 | [8 empty] | 7.56
|  |  |  | ЗТР |  |  | чел-ч | 0.3 |  |  |  | 1 |  | 1 |  |  |  |  | 0
[17 empty] | 154.68 |  | 154.68
295 |  | 3.1-2203-38-1/1 т.ч. п.3.6.2 |  | Техническое обслуживание извещателя пожарного дымового |  |  | шт. | 20
|  |  |  | ЗП | [5 empty] | 105.13 |  | 0.7 |  | 1 | 1 |  | 1471.82
|  |  |  | ЭМ | [5 empty] | 12.39 |  | 0.7 |  | 1 | 1 |  | 173.46
|  |  |  | в т.ч. ЗПМ | [5 empty] | 7.87 |  | 0.7 |  | 1 | 1 |  | (110,18)
|  |  |  | МР | [5 empty] | 0 |  | 1 |  | 1 | 1 |  | 0
|  |  |  | НР от ЗП |  |  | % | 70 | [8 empty] | 1030.27
|  |  |  | СП от ЗП |  |  | % | 10 | [8 empty] | 147.18
|  |  |  | НР и СП от ЗПМ (78,00% и 30,00%) |  |  | % | 108 | [8 empty] | 118.99
|  |  |  | ЗТР |  |  | чел-ч | 0.39 |  |  |  | 0.7 |  | 1 |  |  |  |  | 5
[17 empty] | 2941.72 |  | 147.09
296 |  | 3.1-2203-1-1/1 т.ч. п.3.6.2 |  | Техническое обслуживание извещателя охранного объемного оптико-электронного |  |  | шт. | 80
|  |  |  | ЗП | [5 empty] | 245.31 |  | 0.7 |  | 1 | 1 |  | 13737.36
|  |  |  | ЭМ | [5 empty] | 30.97 |  | 0.7 |  | 1 | 1 |  | 1734.32
|  |  |  | в т.ч. ЗПМ | [5 empty] | 19.68 |  | 0.7 |  | 1 | 1 |  | (1102,08)
|  |  |  | МР | [5 empty] | 1.9 |  | 1 |  | 1 | 1 |  | 152
|  |  |  | НР от ЗП |  |  | % | 70 | [8 empty] | 9616.15
|  |  |  | СП от ЗП |  |  | % | 10 | [8 empty] | 1373.74
|  |  |  | НР и СП от ЗПМ (78,00% и 30,00%) |  |  | % | 108 | [8 empty] | 1190.25
|  |  |  | ЗТР |  |  | чел-ч | 0.91 |  |  |  | 0.7 |  | 1 |  |  |  |  | 51
[17 empty] | 27803.82 |  | 347.55
297 |  | 3.1-2203-31-1/1 т.ч. п.3.6.2 |  | Техническое обслуживание извещателя пожарного ручного адресный "ИПР" |  |  | шт. | 11
|  |  |  | ЗП | [5 empty] | 59.31 |  | 0.7 |  | 1 | 1 |  | 456.69
|  |  |  | ЭМ | [5 empty] | 6.19 |  | 0.7 |  | 1 | 1 |  | 47.66
|  |  |  | в т.ч. ЗПМ | [5 empty] | 3.94 |  | 0.7 |  | 1 | 1 |  | (30,34)
|  |  |  | МР | [5 empty] | 0.4 |  | 1 |  | 1 | 1 |  | 4.4
|  |  |  | НР от ЗП |  |  | % | 70 | [8 empty] | 319.68
|  |  |  | СП от ЗП |  |  | % | 10 | [8 empty] | 45.67
|  |  |  | НР и СП от ЗПМ (78,00% и 30,00%) |  |  | % | 108 | [8 empty] | 32.77
|  |  |  | ЗТР |  |  | чел-ч | 0.22 |  |  |  | 0.7 |  | 1 |  |  |  |  | 2
[17 empty] | 906.87 |  | 82.44
298 |  | 3.1-2203-38-1/1 т.ч. п.3.6.2 |  | Техническое обслуживание извещателя пожарного дымового |  |  | шт. | 5
|  |  |  | ЗП | [5 empty] | 105.13 |  | 0.7 |  | 1 | 1 |  | 367.96
|  |  |  | ЭМ | [5 empty] | 12.39 |  | 0.7 |  | 1 | 1 |  | 43.37
|  |  |  | в т.ч. ЗПМ | [5 empty] | 7.87 |  | 0.7 |  | 1 | 1 |  | (27,55)
|  |  |  | МР | [5 empty] | 0 |  | 1 |  | 1 | 1 |  | 0
|  |  |  | НР от ЗП |  |  | % | 70 | [8 empty] | 257.57
|  |  |  | СП от ЗП |  |  | % | 10 | [8 empty] | 36.8
|  |  |  | НР и СП от ЗПМ (78,00% и 30,00%) |  |  | % | 108 | [8 empty] | 29.75
|  |  |  | ЗТР |  |  | чел-ч | 0.39 |  |  |  | 0.7 |  | 1 |  |  |  |  | 1
[17 empty] | 735.45 |  | 147.09
299 |  | 1.22-2203-88-1/1 |  | Техническое обслуживание устройства выносного оптической сигнализации (ВУОС) |  |  | шт. | 20
|  |  |  | ЗП | [5 empty] | 37.64 |  | 1 |  | 1 | 1 |  | 752.8
|  |  |  | ЭМ | [5 empty] | 43.36 |  | 1 |  | 1 | 1 |  | 867.2
|  |  |  | в т.ч. ЗПМ | [5 empty] | 27.56 |  | 1 |  | 1 | 1 |  | (551,20)
|  |  |  | МР | [5 empty] | 7.26 |  | 1 |  | 1 | 1 |  | 145.2
|  |  |  | НР от ЗП |  |  | % | 70 | [8 empty] | 526.96
|  |  |  | СП от ЗП |  |  | % | 10 | [8 empty] | 75.28
|  |  |  | НР и СП от ЗПМ (78,00% и 30,00%) |  |  | % | 108 | [8 empty] | 595.3
|  |  |  | ЗТР |  |  | чел-ч | 0.15 |  |  |  | 1 |  | 1 |  |  |  |  | 3
[17 empty] | 2962.74 |  | 148.14
300 |  | 3.1-2203-18-1/1 т.ч. п.3.6.2 |  | Техническое обслуживание блока бесперебойного питания |  |  | шт. | 1
|  |  |  | ЗП | [5 empty] | 99.74 |  | 0.7 |  | 1 | 1 |  | 69.82
|  |  |  | ЭМ | [5 empty] | 24.78 |  | 0.7 |  | 1 | 1 |  | 17.35
|  |  |  | в т.ч. ЗПМ | [5 empty] | 15.75 |  | 0.7 |  | 1 | 1 |  | (11,03)
|  |  |  | МР | [5 empty] | 4.89 |  | 1 |  | 1 | 1 |  | 4.89
|  |  |  | НР от ЗП |  |  | % | 70 | [8 empty] | 48.87
|  |  |  | СП от ЗП |  |  | % | 10 | [8 empty] | 6.98
|  |  |  | НР и СП от ЗПМ (78,00% и 30,00%) |  |  | % | 108 | [8 empty] | 11.91
|  |  |  | ЗТР |  |  | чел-ч | 0.37 |  |  |  | 0.7 |  | 1 |  |  |  |  | 0
[17 empty] | 159.82 |  | 159.82
301 |  | 2.6-2103-1-1/1 |  | Техническое обслуживание слаботочных проводок шлейфов, диспетчерская Кол-во: =2200/100 |  |  | 100 м | 22
|  |  |  | ЗП | [5 empty] | 438.65 |  | 1 |  | 1 | 1 |  | 9650.3
|  |  |  | НР от ЗП |  |  | % | 70 | [8 empty] | 6755.21
|  |  |  | СП от ЗП |  |  | % | 10 | [8 empty] | 965.03
|  |  |  | ЗТР |  |  | чел-ч | 1.87 |  |  |  | 1 |  | 1 |  |  |  |  | 41
[17 empty] | 17370.54 |  | 789.57
302 |  | 1.23-3501-8-1/1 |  | Комплексная проверка работоспособности систем в автоматическом режиме |  |  | система | 1
|  |  |  | ЗП | [5 empty] | 1551.29 |  | 1 |  | 1 | 1 |  | 1551.29
|  |  |  | НР от ЗП |  |  | % | 70 | [8 empty] | 1085.9
|  |  |  | СП от ЗП |  |  | % | 10 | [8 empty] | 155.13
|  |  |  | ЗТР |  |  | чел-ч | 6.3 |  |  |  | 1 |  | 1 |  |  |  |  | 6
[17 empty] | 2792.32 |  | 2792.32
|  |  |  | Итого по подразделу | [12 empty] | 56659.11
Подраздел Системы оповещения людей о пожаре (СОУЭ)
303 |  | 1.22-2203-79-1/1 |  | Техническое обслуживание оповещателя охранно-пожарного звукового типа "Свирель" |  |  | шт. | 2
|  |  |  | ЗП | [5 empty] | 188.88 |  | 1 |  | 1 | 1 |  | 377.76
|  |  |  | ЭМ | [5 empty] | 0 |  | 1 |  | 1 | 1 |  | 0
|  |  |  | в т.ч. ЗПМ | [5 empty] | 0 |  | 1 |  | 1 | 1 |  | (0,00)
|  |  |  | МР | [5 empty] | 3.46 |  | 1 |  | 1 | 1 |  | 6.92
|  |  |  | НР от ЗП |  |  | % | 70 | [8 empty] | 264.43
|  |  |  | СП от ЗП |  |  | % | 10 | [8 empty] | 37.78
|  |  |  | ЗТР |  |  | чел-ч | 0.75 |  |  |  | 1 |  | 1 |  |  |  |  | 2
[17 empty] | 686.89 |  | 343.45
304 |  | 3.1-2203-6-1/1 т.ч. п.3.6.2 |  | Техническое обслуживание настенного громкоговорителя Кол-во: =32+17 |  |  | шт. | 49
|  |  |  | ЗП | [5 empty] | 145.57 |  | 0.7 |  | 1 | 1 |  | 4993.05
|  |  |  | ЭМ | [5 empty] | 18.58 |  | 0.7 |  | 1 | 1 |  | 637.29
|  |  |  | в т.ч. ЗПМ | [5 empty] | 11.81 |  | 0.7 |  | 1 | 1 |  | (405,08)
|  |  |  | МР | [5 empty] | 0.4 |  | 1 |  | 1 | 1 |  | 19.6
|  |  |  | НР от ЗП |  |  | % | 70 | [8 empty] | 3495.14
|  |  |  | СП от ЗП |  |  | % | 10 | [8 empty] | 499.31
|  |  |  | НР и СП от ЗПМ (78,00% и 30,00%) |  |  | % | 108 | [8 empty] | 437.49
|  |  |  | ЗТР |  |  | чел-ч | 0.54 |  |  |  | 0.7 |  | 1 |  |  |  |  | 19
[17 empty] | 10081.88 |  | 205.75
305 |  | 3.1-2203-57-1/1 т.ч. п.3.6.2 |  | Техническое обслуживание светового табло |  |  | шт. | 9
|  |  |  | ЗП | [5 empty] | 353.14 |  | 0.7 |  | 1 | 1 |  | 2224.78
|  |  |  | ЭМ | [5 empty] | 43.36 |  | 0.7 |  | 1 | 1 |  | 273.17
|  |  |  | в т.ч. ЗПМ | [5 empty] | 27.56 |  | 0.7 |  | 1 | 1 |  | (173,63)
|  |  |  | МР | [5 empty] | 0.4 |  | 1 |  | 1 | 1 |  | 3.6
|  |  |  | НР от ЗП |  |  | % | 70 | [8 empty] | 1557.35
|  |  |  | СП от ЗП |  |  | % | 10 | [8 empty] | 222.48
|  |  |  | НР и СП от ЗПМ (78,00% и 30,00%) |  |  | % | 108 | [8 empty] | 187.52
|  |  |  | ЗТР |  |  | чел-ч | 1.31 |  |  |  | 0.7 |  | 1 |  |  |  |  | 8
[17 empty] | 4468.9 |  | 496.54
306 |  | 3.1-2203-15-1/1 т.ч. п.3.6.2 |  | Техническое обслуживание усилителя мощности |  |  | шт. | 6
|  |  |  | ЗП | [5 empty] | 115.92 |  | 0.7 |  | 1 | 1 |  | 486.86
|  |  |  | ЭМ | [5 empty] | 30.97 |  | 0.7 |  | 1 | 1 |  | 130.07
|  |  |  | в т.ч. ЗПМ | [5 empty] | 19.68 |  | 0.7 |  | 1 | 1 |  | (82,66)
|  |  |  | МР | [5 empty] | 0.52 |  | 1 |  | 1 | 1 |  | 3.12
|  |  |  | НР от ЗП |  |  | % | 70 | [8 empty] | 340.8
|  |  |  | СП от ЗП |  |  | % | 10 | [8 empty] | 48.69
|  |  |  | НР и СП от ЗПМ (78,00% и 30,00%) |  |  | % | 108 | [8 empty] | 89.27
|  |  |  | ЗТР |  |  | чел-ч | 0.43 |  |  |  | 0.7 |  | 1 |  |  |  |  | 2
[17 empty] | 1098.81 |  | 183.14
307 |  | 3.1-2203-5-1/1 т.ч. п.3.6.2 |  | Техническое обслуживание микрофона |  |  | шт. | 4
|  |  |  | ЗП | [5 empty] | 264.18 |  | 0.7 |  | 1 | 1 |  | 739.7
|  |  |  | ЭМ | [5 empty] | 30.97 |  | 0.7 |  | 1 | 1 |  | 86.72
|  |  |  | в т.ч. ЗПМ | [5 empty] | 19.68 |  | 0.7 |  | 1 | 1 |  | (55,10)
|  |  |  | МР | [5 empty] | 0.4 |  | 1 |  | 1 | 1 |  | 1.6
|  |  |  | НР от ЗП |  |  | % | 70 | [8 empty] | 517.79
|  |  |  | СП от ЗП |  |  | % | 10 | [8 empty] | 73.97
|  |  |  | НР и СП от ЗПМ (78,00% и 30,00%) |  |  | % | 108 | [8 empty] | 59.51
|  |  |  | ЗТР |  |  | чел-ч | 0.98 |  |  |  | 0.7 |  | 1 |  |  |  |  | 3
[17 empty] | 1479.29 |  | 369.82
308 |  | 3.1-2203-12-1/1 т.ч. п.3.6.2 |  | Техническое обслуживание панели селектора |  |  | шт. | 1
|  |  |  | ЗП | [5 empty] | 118.61 |  | 0.7 |  | 1 | 1 |  | 83.03
|  |  |  | ЭМ | [5 empty] | 30.97 |  | 0.7 |  | 1 | 1 |  | 21.68
|  |  |  | в т.ч. ЗПМ | [5 empty] | 19.68 |  | 0.7 |  | 1 | 1 |  | (13,78)
|  |  |  | МР | [5 empty] | 0.52 |  | 1 |  | 1 | 1 |  | 0.52
|  |  |  | НР от ЗП |  |  | % | 70 | [8 empty] | 58.12
|  |  |  | СП от ЗП |  |  | % | 10 | [8 empty] | 8.3
|  |  |  | НР и СП от ЗПМ (78,00% и 30,00%) |  |  | % | 108 | [8 empty] | 14.88
|  |  |  | ЗТР |  |  | чел-ч | 0.44 |  |  |  | 0.7 |  | 1 |  |  |  |  | 0
[17 empty] | 186.53 |  | 186.53
309 |  | 3.1-2203-10-1/1 т.ч. п.3.6.2 |  | Техническое обслуживание ресивер-микшера "RM8080" |  |  | шт. | 1
|  |  |  | ЗП | [5 empty] | 229.13 |  | 0.7 |  | 1 | 1 |  | 160.39
|  |  |  | ЭМ | [5 empty] | 61.94 |  | 0.7 |  | 1 | 1 |  | 43.36
|  |  |  | в т.ч. ЗПМ | [5 empty] | 39.37 |  | 0.7 |  | 1 | 1 |  | (27,56)
|  |  |  | МР | [5 empty] | 0.52 |  | 1 |  | 1 | 1 |  | 0.52
|  |  |  | НР от ЗП |  |  | % | 70 | [8 empty] | 112.27
|  |  |  | СП от ЗП |  |  | % | 10 | [8 empty] | 16.04
|  |  |  | НР и СП от ЗПМ (78,00% и 30,00%) |  |  | % | 108 | [8 empty] | 29.76
|  |  |  | ЗТР |  |  | чел-ч | 0.85 |  |  |  | 0.7 |  | 1 |  |  |  |  | 1
[17 empty] | 362.34 |  | 362.34
310 |  | 3.1-2203-44-1/1 т.ч. п.3.6.2 |  | Техническое обслуживание блока контроля трансляционных линий |  |  | шт. | 1
|  |  |  | ЗП | [5 empty] | 48.52 |  | 0.7 |  | 1 | 1 |  | 33.96
|  |  |  | ЭМ | [5 empty] | 12.39 |  | 0.7 |  | 1 | 1 |  | 8.67
|  |  |  | в т.ч. ЗПМ | [5 empty] | 7.87 |  | 0.7 |  | 1 | 1 |  | (5,51)
|  |  |  | МР | [5 empty] | 4.89 |  | 1 |  | 1 | 1 |  | 4.89
|  |  |  | НР от ЗП |  |  | % | 70 | [8 empty] | 23.77
|  |  |  | СП от ЗП |  |  | % | 10 | [8 empty] | 3.4
|  |  |  | НР и СП от ЗПМ (78,00% и 30,00%) |  |  | % | 108 | [8 empty] | 5.95
|  |  |  | ЗТР |  |  | чел-ч | 0.18 |  |  |  | 0.7 |  | 1 |  |  |  |  | 0
[17 empty] | 80.64 |  | 80.64
311 |  | 3.1-2203-9-1/1 т.ч. п.3.6.2 |  | Техническое обслуживание цифрового записывающего устройства "RD2008" |  |  | шт. | 1
|  |  |  | ЗП | [5 empty] | 156.35 |  | 0.7 |  | 1 | 1 |  | 109.45
|  |  |  | ЭМ | [5 empty] | 43.36 |  | 0.7 |  | 1 | 1 |  | 30.35
|  |  |  | в т.ч. ЗПМ | [5 empty] | 27.56 |  | 0.7 |  | 1 | 1 |  | (19,29)
|  |  |  | МР | [5 empty] | 0.5 |  | 1 |  | 1 | 1 |  | 0.5
|  |  |  | НР от ЗП |  |  | % | 70 | [8 empty] | 76.62
|  |  |  | СП от ЗП |  |  | % | 10 | [8 empty] | 10.95
|  |  |  | НР и СП от ЗПМ (78,00% и 30,00%) |  |  | % | 108 | [8 empty] | 20.83
|  |  |  | ЗТР |  |  | чел-ч | 0.58 |  |  |  | 0.7 |  | 1 |  |  |  |  | 0
[17 empty] | 248.7 |  | 248.7
312 |  | 2.6-2103-1-1/1 |  | Техническое обслуживание слаботочных проводок шлейфов, диспетчерская Кол-во: =150/100 |  |  | 100 м | 1.5
|  |  |  | ЗП | [5 empty] | 438.65 |  | 1 |  | 1 | 1 |  | 657.98
|  |  |  | НР от ЗП |  |  | % | 70 | [8 empty] | 460.59
|  |  |  | СП от ЗП |  |  | % | 10 | [8 empty] | 65.8
|  |  |  | ЗТР |  |  | чел-ч | 1.87 |  |  |  | 1 |  | 1 |  |  |  |  | 3
[17 empty] | 1184.37 |  | 789.58
313 |  | 1.22-2203-83-1/1 |  | Техническое обслуживание блока речевых оповещений |  |  | 10 шт. | 0.1
|  |  |  | ЗП | [5 empty] | 2848.39 |  | 1 |  | 1 | 1 |  | 284.84
|  |  |  | ЭМ | [5 empty] | 0 |  | 1 |  | 1 | 1 |  | 0
|  |  |  | в т.ч. ЗПМ | [5 empty] | 0 |  | 1 |  | 1 | 1 |  | (0,00)
|  |  |  | МР | [5 empty] | 53.48 |  | 1 |  | 1 | 1 |  | 5.35
|  |  |  | НР от ЗП |  |  | % | 70 | [8 empty] | 199.39
|  |  |  | СП от ЗП |  |  | % | 10 | [8 empty] | 28.48
|  |  |  | ЗТР |  |  | чел-ч | 11.3 |  |  |  | 1 |  | 1 |  |  |  |  | 1
[17 empty] | 518.06 |  | 5180.6
314 |  | 1.23-3501-8-1/1 |  | Комплексная проверка работоспособности систем в автоматическом режиме |  |  | система | 1
|  |  |  | ЗП | [5 empty] | 1551.29 |  | 1 |  | 1 | 1 |  | 1551.29
|  |  |  | НР от ЗП |  |  | % | 70 | [8 empty] | 1085.9
|  |  |  | СП от ЗП |  |  | % | 10 | [8 empty] | 155.13
|  |  |  | ЗТР |  |  | чел-ч | 6.3 |  |  |  | 1 |  | 1 |  |  |  |  | 6
[17 empty] | 2792.32 |  | 2792.32
|  |  |  | Итого по подразделу | [12 empty] | 23188.73
Подраздел Внутренний пожарный водопровод
315 |  | 3.1-2203-61-1/1 т.ч. п.3.6.2 |  | Техническое обслуживание шкафа |  |  | шт. | 17
|  |  |  | ЗП | [5 empty] | 841.06 |  | 0.7 |  | 1 | 1 |  | 10008.61
|  |  |  | ЭМ | [5 empty] | 105.3 |  | 0.7 |  | 1 | 1 |  | 1253.07
|  |  |  | в т.ч. ЗПМ | [5 empty] | 66.92 |  | 0.7 |  | 1 | 1 |  | (796,35)
|  |  |  | МР | [5 empty] | 36.3 |  | 1 |  | 1 | 1 |  | 617.1
|  |  |  | НР от ЗП |  |  | % | 70 | [8 empty] | 7006.03
|  |  |  | СП от ЗП |  |  | % | 10 | [8 empty] | 1000.86
|  |  |  | НР и СП от ЗПМ (78,00% и 30,00%) |  |  | % | 108 | [8 empty] | 860.06
|  |  |  | ЗТР |  |  | чел-ч | 3.12 |  |  |  | 0.7 |  | 1 |  |  |  |  | 37
[17 empty] | 20745.73 |  | 1220.34
316 |  | 4.2-2303-26-1/1 |  | Техническое обслуживание пожарного запорного устройства - крана шарового |  |  | шт. | 17
|  |  |  | ЗП | [5 empty] | 229.21 |  | 1 |  | 1 | 1 |  | 3896.57
|  |  |  | ЭМ | [5 empty] | 0 |  | 1 |  | 1 | 1 |  | 0
|  |  |  | в т.ч. ЗПМ | [5 empty] | 0 |  | 1 |  | 1 | 1 |  | (0,00)
|  |  |  | МР | [5 empty] | 3.46 |  | 1 |  | 1 | 1 |  | 58.82
|  |  |  | НР от ЗП |  |  | % | 70 | [8 empty] | 2727.6
|  |  |  | СП от ЗП |  |  | % | 10 | [8 empty] | 389.66
|  |  |  | ЗТР |  |  | чел-ч | 0.91 |  |  |  | 1 |  | 1 |  |  |  |  | 15
[17 empty] | 7072.65 |  | 416.04
317 |  | 4.2-2303-38-1/1 |  | Техническое обслуживание пожарного рукава |  |  | шт. | 17
|  |  |  | ЗП | [5 empty] | 1.89 |  | 1 |  | 1 | 1 |  | 32.13
|  |  |  | ЭМ | [5 empty] | 0.43 |  | 1 |  | 1 | 1 |  | 7.31
|  |  |  | в т.ч. ЗПМ | [5 empty] | 0.28 |  | 1 |  | 1 | 1 |  | (4,76)
|  |  |  | МР | [5 empty] | 5.93 |  | 1 |  | 1 | 1 |  | 100.81
|  |  |  | НР от ЗП |  |  | % | 70 | [8 empty] | 22.49
|  |  |  | СП от ЗП |  |  | % | 10 | [8 empty] | 3.21
|  |  |  | НР и СП от ЗПМ (78,00% и 30,00%) |  |  | % | 108 | [8 empty] | 5.14
|  |  |  | ЗТР |  |  | чел-ч | 0.01 |  |  |  | 1 |  | 1 |  |  |  |  | 0
[17 empty] | 171.09 |  | 10.06
318 |  | 1.21-2203-11-1/1 |  | Техническое обслуживание шкафов управления насосами |  |  | 100 шт. | 0.01
|  |  |  | ЗП | [5 empty] | 9150.76 |  | 1 |  | 1 | 1 |  | 91.51
|  |  |  | ЭМ | [5 empty] | 1858.32 |  | 1 |  | 1 | 1 |  | 18.58
|  |  |  | в т.ч. ЗПМ | [5 empty] | 1180.98 |  | 1 |  | 1 | 1 |  | (11,81)
|  |  |  | МР | [5 empty] | 8.89 |  | 1 |  | 1 | 1 |  | 0.09
|  |  |  | НР от ЗП |  |  | % | 70 | [8 empty] | 64.06
|  |  |  | СП от ЗП |  |  | % | 10 | [8 empty] | 9.15
|  |  |  | НР и СП от ЗПМ (78,00% и 30,00%) |  |  | % | 108 | [8 empty] | 12.75
|  |  |  | ЗТР |  |  | чел-ч | 45 |  |  |  | 1 |  | 1 |  |  |  |  | 0
[17 empty] | 196.14 |  | 19614
319 |  | 1.24-2103-11-4/1 |  | Техническое обслуживание центробежных насосов мощностью от 15 до 75 кВт |  |  | шт. | 2
|  |  |  | ЗП | [5 empty] | 3416.88 |  | 1 |  | 1 | 1 |  | 6833.76
|  |  |  | ЭМ | [5 empty] | 0 |  | 1 |  | 1 | 1 |  | 0
|  |  |  | в т.ч. ЗПМ | [5 empty] | 0 |  | 1 |  | 1 | 1 |  | (0,00)
|  |  |  | МР | [5 empty] | 9295.6 |  | 1 |  | 1 | 1 |  | 18591.2
|  |  |  | НР от ЗП |  |  | % | 70 | [8 empty] | 4783.63
|  |  |  | СП от ЗП |  |  | % | 10 | [8 empty] | 683.38
|  |  |  | ЗТР |  |  | чел-ч | 16 |  |  |  | 1 |  | 1 |  |  |  |  | 32
[17 empty] | 30891.97 |  | 15445.99
320 |  | 1.23-3501-8-1/1 |  | Комплексная проверка работоспособности систем в автоматическом режиме |  |  | система | 1
|  |  |  | ЗП | [5 empty] | 1551.29 |  | 1 |  | 1 | 1 |  | 1551.29
|  |  |  | НР от ЗП |  |  | % | 70 | [8 empty] | 1085.9
|  |  |  | СП от ЗП |  |  | % | 10 | [8 empty] | 155.13
|  |  |  | ЗТР |  |  | чел-ч | 6.3 |  |  |  | 1 |  | 1 |  |  |  |  | 6
[17 empty] | 2792.32 |  | 2792.32
|  |  |  | Итого по подразделу | [12 empty] | 61869.9
Подраздел Дымоудаление
321 |  | 2.6-2403-3-1/1 |  | Техническое обслуживание клапанов, клапан дымоудаления с электроприводом |  |  | шт. | 2
|  |  |  | ЗП | [5 empty] | 429.76 |  | 1 |  | 1 | 1 |  | 859.52
|  |  |  | ЭМ | [5 empty] | 272.55 |  | 1 |  | 1 | 1 |  | 545.1
|  |  |  | в т.ч. ЗПМ | [5 empty] | 173.21 |  | 1 |  | 1 | 1 |  | (346,42)
|  |  |  | МР | [5 empty] | 21.44 |  | 1 |  | 1 | 1 |  | 42.88
|  |  |  | НР от ЗП |  |  | % | 70 | [8 empty] | 601.66
|  |  |  | СП от ЗП |  |  | % | 10 | [8 empty] | 85.95
|  |  |  | НР и СП от ЗПМ (78,00% и 30,00%) |  |  | % | 108 | [8 empty] | 374.13
|  |  |  | ЗТР |  |  | чел-ч | 1.86 |  |  |  | 1 |  | 1 |  |  |  |  | 4
[17 empty] | 2509.24 |  | 1254.62
322 |  | 2.6-2403-3-1/1 |  | Техническое обслуживание клапанов, клапан дымоудаления с электроприводом |  |  | шт. | 14
|  |  |  | ЗП | [5 empty] | 429.76 |  | 1 |  | 1 | 1 |  | 6016.64
|  |  |  | ЭМ | [5 empty] | 272.55 |  | 1 |  | 1 | 1 |  | 3815.7
|  |  |  | в т.ч. ЗПМ | [5 empty] | 173.21 |  | 1 |  | 1 | 1 |  | (2424,94)
|  |  |  | МР | [5 empty] | 21.44 |  | 1 |  | 1 | 1 |  | 300.16
|  |  |  | НР от ЗП |  |  | % | 70 | [8 empty] | 4211.65
|  |  |  | СП от ЗП |  |  | % | 10 | [8 empty] | 601.66
|  |  |  | НР и СП от ЗПМ (78,00% и 30,00%) |  |  | % | 108 | [8 empty] | 2618.94
|  |  |  | ЗТР |  |  | чел-ч | 1.86 |  |  |  | 1 |  | 1 |  |  |  |  | 26
[17 empty] | 17564.75 |  | 1254.63
323 |  | 1.21-2203-11-1/1 |  | Техническое обслуживание шкафов управления технологическим оборудованием |  |  | 100 шт. | 0.02
|  |  |  | ЗП | [5 empty] | 9150.76 |  | 1 |  | 1 | 1 |  | 183.02
|  |  |  | ЭМ | [5 empty] | 1858.32 |  | 1 |  | 1 | 1 |  | 37.17
|  |  |  | в т.ч. ЗПМ | [5 empty] | 1180.98 |  | 1 |  | 1 | 1 |  | (23,62)
|  |  |  | МР | [5 empty] | 8.89 |  | 1 |  | 1 | 1 |  | 0.18
|  |  |  | НР от ЗП |  |  | % | 70 | [8 empty] | 128.11
|  |  |  | СП от ЗП |  |  | % | 10 | [8 empty] | 18.3
|  |  |  | НР и СП от ЗПМ (78,00% и 30,00%) |  |  | % | 108 | [8 empty] | 25.51
|  |  |  | ЗТР |  |  | чел-ч | 45 |  |  |  | 1 |  | 1 |  |  |  |  | 1
[17 empty] | 392.29 |  | 19614.5
324 |  | 1.23-3501-8-1/1 |  | Комплексная проверка работоспособности систем в автоматическом режиме |  |  | система | 1
|  |  |  | ЗП | [5 empty] | 1551.29 |  | 1 |  | 1 | 1 |  | 1551.29
|  |  |  | НР от ЗП |  |  | % | 70 | [8 empty] | 1085.9
|  |  |  | СП от ЗП |  |  | % | 10 | [8 empty] | 155.13
|  |  |  | ЗТР |  |  | чел-ч | 6.3 |  |  |  | 1 |  | 1 |  |  |  |  | 6
[17 empty] | 2792.32 |  | 2792.32
|  |  |  | Итого по подразделу | [12 empty] | 23258.6
Подраздел Охранная сигнализация
325 |  | 3.1-2203-26-1/1 т.ч. п.3.6.2 |  | Техническое обслуживание прибора приемно-контрольного "Сигнал-20П" |  |  | шт. | 1
|  |  |  | ЗП | [5 empty] | 369.31 |  | 0.7 |  | 1 | 1 |  | 258.52
|  |  |  | ЭМ | [5 empty] | 99.11 |  | 0.7 |  | 1 | 1 |  | 69.38
|  |  |  | в т.ч. ЗПМ | [5 empty] | 62.99 |  | 0.7 |  | 1 | 1 |  | (44,09)
|  |  |  | МР | [5 empty] | 4.89 |  | 1 |  | 1 | 1 |  | 4.89
|  |  |  | НР от ЗП |  |  | % | 70 | [8 empty] | 180.96
|  |  |  | СП от ЗП |  |  | % | 10 | [8 empty] | 25.85
|  |  |  | НР и СП от ЗПМ (78,00% и 30,00%) |  |  | % | 108 | [8 empty] | 47.62
|  |  |  | ЗТР |  |  | чел-ч | 1.37 |  |  |  | 0.7 |  | 1 |  |  |  |  | 1
[17 empty] | 587.22 |  | 587.22
326 |  | 1.22-2203-93-1/1 |  | Техническое обслуживание прибора приемно-контрольного охранно |  |  | шт. | 1
|  |  |  | ЗП | [5 empty] | 55.45 |  | 1 |  | 1 | 1 |  | 55.45
|  |  |  | ЭМ | [5 empty] | 0 |  | 1 |  | 1 | 1 |  | 0
|  |  |  | в т.ч. ЗПМ | [5 empty] | 0 |  | 1 |  | 1 | 1 |  | (0,00)
|  |  |  | МР | [5 empty] | 8.06 |  | 1 |  | 1 | 1 |  | 8.06
|  |  |  | НР от ЗП |  |  | % | 70 | [8 empty] | 38.82
|  |  |  | СП от ЗП |  |  | % | 10 | [8 empty] | 5.55
|  |  |  | ЗТР |  |  | чел-ч | 0.22 |  |  |  | 1 |  | 1 |  |  |  |  | 0
[17 empty] | 107.88 |  | 107.88
327 |  | 3.1-2203-45-1/1 т.ч. п.3.6.2 |  | Техническое обслуживание блока сигнально-пускового |  |  | шт. | 1
|  |  |  | ЗП | [5 empty] | 80.87 |  | 0.7 |  | 1 | 1 |  | 56.61
|  |  |  | ЭМ | [5 empty] | 24.78 |  | 0.7 |  | 1 | 1 |  | 17.35
|  |  |  | в т.ч. ЗПМ | [5 empty] | 15.75 |  | 0.7 |  | 1 | 1 |  | (11,03)
|  |  |  | МР | [5 empty] | 4.89 |  | 1 |  | 1 | 1 |  | 4.89
|  |  |  | НР от ЗП |  |  | % | 70 | [8 empty] | 39.63
|  |  |  | СП от ЗП |  |  | % | 10 | [8 empty] | 5.66
|  |  |  | НР и СП от ЗПМ (78,00% и 30,00%) |  |  | % | 108 | [8 empty] | 11.91
|  |  |  | ЗТР |  |  | чел-ч | 0.3 |  |  |  | 0.7 |  | 1 |  |  |  |  | 0
[17 empty] | 136.05 |  | 136.05
328 |  | 1.22-2203-104-6/1 |  | Техническое обслуживание приборов системы охранно-пожарной сигнализации на базе оборудования С2000, блок индикации С2000-БКИ (С2000-БИ) - годовое |  |  | шт. | 1
|  |  |  | ЗП | [5 empty] | 75.63 |  | 1 |  | 1 | 1 |  | 75.63
|  |  |  | ЭМ | [5 empty] | 0 |  | 1 |  | 1 | 1 |  | 0
|  |  |  | в т.ч. ЗПМ | [5 empty] | 0 |  | 1 |  | 1 | 1 |  | (0,00)
|  |  |  | МР | [5 empty] | 18.55 |  | 1 |  | 1 | 1 |  | 18.55
|  |  |  | НР от ЗП |  |  | % | 70 | [8 empty] | 52.94
|  |  |  | СП от ЗП |  |  | % | 10 | [8 empty] | 7.56
|  |  |  | ЗТР |  |  | чел-ч | 0.3 |  |  |  | 1 |  | 1 |  |  |  |  | 0
[17 empty] | 154.68 |  | 154.68
329 |  | 1.22-2203-72-1/1 |  | Техническое обслуживание извещателя магнитоконтактного дверного |  |  | шт. | 15
|  |  |  | ЗП | [5 empty] | 90.49 |  | 1 |  | 1 | 1 |  | 1357.35
|  |  |  | ЭМ | [5 empty] | 74.33 |  | 1 |  | 1 | 1 |  | 1114.95
|  |  |  | в т.ч. ЗПМ | [5 empty] | 47.24 |  | 1 |  | 1 | 1 |  | (708,60)
|  |  |  | МР | [5 empty] | 9.22 |  | 1 |  | 1 | 1 |  | 138.3
|  |  |  | НР от ЗП |  |  | % | 70 | [8 empty] | 950.15
|  |  |  | СП от ЗП |  |  | % | 10 | [8 empty] | 135.74
|  |  |  | НР и СП от ЗПМ (78,00% и 30,00%) |  |  | % | 108 | [8 empty] | 765.29
|  |  |  | ЗТР |  |  | чел-ч | 0.36 |  |  |  | 1 |  | 1 |  |  |  |  | 5
[17 empty] | 4461.78 |  | 297.45
330 |  | 1.22-2203-72-1/1 |  | Техническое обслуживание извещателя магнитоконтактного оконного |  |  | шт. | 100
|  |  |  | ЗП | [5 empty] | 90.49 |  | 1 |  | 1 | 1 |  | 9049
|  |  |  | ЭМ | [5 empty] | 74.33 |  | 1 |  | 1 | 1 |  | 7433
|  |  |  | в т.ч. ЗПМ | [5 empty] | 47.24 |  | 1 |  | 1 | 1 |  | (4724,00)
|  |  |  | МР | [5 empty] | 9.22 |  | 1 |  | 1 | 1 |  | 922
|  |  |  | НР от ЗП |  |  | % | 70 | [8 empty] | 6334.3
|  |  |  | СП от ЗП |  |  | % | 10 | [8 empty] | 904.9
|  |  |  | НР и СП от ЗПМ (78,00% и 30,00%) |  |  | % | 108 | [8 empty] | 5101.92
|  |  |  | ЗТР |  |  | чел-ч | 0.36 |  |  |  | 1 |  | 1 |  |  |  |  | 36
[17 empty] | 29745.12 |  | 297.45
331 |  | 1.22-2203-74-1/1 |  | Техническое обслуживание оповещателя звукового Кол-во: =30/10 |  |  | 10 шт. | 3
|  |  |  | ЗП | [5 empty] | 746.12 |  | 1 |  | 1 | 1 |  | 2238.36
|  |  |  | ЭМ | [5 empty] | 0 |  | 1 |  | 1 | 1 |  | 0
|  |  |  | в т.ч. ЗПМ | [5 empty] | 0 |  | 1 |  | 1 | 1 |  | (0,00)
|  |  |  | МР | [5 empty] | 34.55 |  | 1 |  | 1 | 1 |  | 103.65
|  |  |  | НР от ЗП |  |  | % | 70 | [8 empty] | 1566.85
|  |  |  | СП от ЗП |  |  | % | 10 | [8 empty] | 223.84
|  |  |  | ЗТР |  |  | чел-ч | 2.96 |  |  |  | 1 |  | 1 |  |  |  |  | 9
[17 empty] | 4132.7 |  | 1377.57
332 |  | 3.1-2203-1-1/1 т.ч. п.3.6.2 |  | Техническое обслуживание извещателя охранного объемного оптико-электронного |  |  | шт. | 20
|  |  |  | ЗП | [5 empty] | 245.31 |  | 0.7 |  | 1 | 1 |  | 3434.34
|  |  |  | ЭМ | [5 empty] | 30.97 |  | 0.7 |  | 1 | 1 |  | 433.58
|  |  |  | в т.ч. ЗПМ | [5 empty] | 19.68 |  | 0.7 |  | 1 | 1 |  | (275,52)
|  |  |  | МР | [5 empty] | 1.9 |  | 1 |  | 1 | 1 |  | 38
|  |  |  | НР от ЗП |  |  | % | 70 | [8 empty] | 2404.04
|  |  |  | СП от ЗП |  |  | % | 10 | [8 empty] | 343.43
|  |  |  | НР и СП от ЗПМ (78,00% и 30,00%) |  |  | % | 108 | [8 empty] | 297.56
|  |  |  | ЗТР |  |  | чел-ч | 0.91 |  |  |  | 0.7 |  | 1 |  |  |  |  | 13
[17 empty] | 6950.95 |  | 347.55
333 |  | 3.1-2203-18-1/1 т.ч. п.3.6.2 |  | Техническое обслуживание блока бесперебойного питания |  |  | шт. | 1
|  |  |  | ЗП | [5 empty] | 99.74 |  | 0.7 |  | 1 | 1 |  | 69.82
|  |  |  | ЭМ | [5 empty] | 24.78 |  | 0.7 |  | 1 | 1 |  | 17.35
|  |  |  | в т.ч. ЗПМ | [5 empty] | 15.75 |  | 0.7 |  | 1 | 1 |  | (11,03)
|  |  |  | МР | [5 empty] | 4.89 |  | 1 |  | 1 | 1 |  | 4.89
|  |  |  | НР от ЗП |  |  | % | 70 | [8 empty] | 48.87
|  |  |  | СП от ЗП |  |  | % | 10 | [8 empty] | 6.98
|  |  |  | НР и СП от ЗПМ (78,00% и 30,00%) |  |  | % | 108 | [8 empty] | 11.91
|  |  |  | ЗТР |  |  | чел-ч | 0.37 |  |  |  | 0.7 |  | 1 |  |  |  |  | 0
[17 empty] | 159.82 |  | 159.82
334 |  | 2.6-2103-1-1/1 |  | Техническое обслуживание слаботочных проводок шлейфов, диспетчерская Кол-во: =3100/100 |  |  | 100 м | 31
|  |  |  | ЗП | [5 empty] | 438.65 |  | 1 |  | 1 | 1 |  | 13598.15
|  |  |  | НР от ЗП |  |  | % | 70 | [8 empty] | 9518.71
|  |  |  | СП от ЗП |  |  | % | 10 | [8 empty] | 1359.82
|  |  |  | ЗТР |  |  | чел-ч | 1.87 |  |  |  | 1 |  | 1 |  |  |  |  | 58
[17 empty] | 24476.68 |  | 789.57
335 |  | 1.23-3501-8-1/1 |  | Комплексная проверка работоспособности систем в автоматическом режиме |  |  | система | 1
|  |  |  | ЗП | [5 empty] | 1551.29 |  | 1 |  | 1 | 1 |  | 1551.29
|  |  |  | НР от ЗП |  |  | % | 70 | [8 empty] | 1085.9
|  |  |  | СП от ЗП |  |  | % | 10 | [8 empty] | 155.13
|  |  |  | ЗТР |  |  | чел-ч | 6.3 |  |  |  | 1 |  | 1 |  |  |  |  | 6
[17 empty] | 2792.32 |  | 2792.32
|  |  |  | Итого по подразделу | [12 empty] | 73705.2
|  |  |  | Итого по разделу | [12 empty] | 238681.54
УСБ "Зеленоград", г. Зеленоград, корп. 813
Подраздел Система автоматической пожарной сигнализации (АПС)
336 |  | 3.1-2203-26-1/1 т.ч. п.3.6.2 |  | Техническое обслуживание прибора приемно-контрольного "Сигнал-20П" |  |  | шт. | 1
|  |  |  | ЗП | [5 empty] | 369.31 |  | 0.7 |  | 1 | 1 |  | 258.52
|  |  |  | ЭМ | [5 empty] | 99.11 |  | 0.7 |  | 1 | 1 |  | 69.38
|  |  |  | в т.ч. ЗПМ | [5 empty] | 62.99 |  | 0.7 |  | 1 | 1 |  | (44,09)
|  |  |  | МР | [5 empty] | 4.89 |  | 1 |  | 1 | 1 |  | 4.89
|  |  |  | НР от ЗП |  |  | % | 70 | [8 empty] | 180.96
|  |  |  | СП от ЗП |  |  | % | 10 | [8 empty] | 25.85
|  |  |  | НР и СП от ЗПМ (78,00% и 30,00%) |  |  | % | 108 | [8 empty] | 47.62
|  |  |  | ЗТР |  |  | чел-ч | 1.37 |  |  |  | 0.7 |  | 1 |  |  |  |  | 1
[17 empty] | 587.22 |  | 587.22
337 |  | 3.1-2203-25-1/1 т.ч. п.3.6.2 |  | Техническое обслуживание пульт контроля и управления охранно-пожарный |  |  | шт. | 1
|  |  |  | ЗП | [5 empty] | 107.83 |  | 0.7 |  | 1 | 1 |  | 75.48
|  |  |  | ЭМ | [5 empty] | 30.97 |  | 0.7 |  | 1 | 1 |  | 21.68
|  |  |  | в т.ч. ЗПМ | [5 empty] | 19.68 |  | 0.7 |  | 1 | 1 |  | (13,78)
|  |  |  | МР | [5 empty] | 4.89 |  | 1 |  | 1 | 1 |  | 4.89
|  |  |  | НР от ЗП |  |  | % | 70 | [8 empty] | 52.84
|  |  |  | СП от ЗП |  |  | % | 10 | [8 empty] | 7.55
|  |  |  | НР и СП от ЗПМ (78,00% и 30,00%) |  |  | % | 108 | [8 empty] | 14.88
|  |  |  | ЗТР |  |  | чел-ч | 0.4 |  |  |  | 0.7 |  | 1 |  |  |  |  | 0
[17 empty] | 177.32 |  | 177.32
338 |  | 1.22-2203-104-6/1 |  | Техническое обслуживание приборов системы охранно-пожарной сигнализации на базе оборудования С2000, блок индикации С2000-БКИ (С2000-БИ) - годовое |  |  | шт. | 1
|  |  |  | ЗП | [5 empty] | 75.63 |  | 1 |  | 1 | 1 |  | 75.63
|  |  |  | ЭМ | [5 empty] | 0 |  | 1 |  | 1 | 1 |  | 0
|  |  |  | в т.ч. ЗПМ | [5 empty] | 0 |  | 1 |  | 1 | 1 |  | (0,00)
|  |  |  | МР | [5 empty] | 18.55 |  | 1 |  | 1 | 1 |  | 18.55
|  |  |  | НР от ЗП |  |  | % | 70 | [8 empty] | 52.94
|  |  |  | СП от ЗП |  |  | % | 10 | [8 empty] | 7.56
|  |  |  | ЗТР |  |  | чел-ч | 0.3 |  |  |  | 1 |  | 1 |  |  |  |  | 0
[17 empty] | 154.68 |  | 154.68
339 |  | 3.1-2203-38-1/1 т.ч. п.3.6.2 |  | Техническое обслуживание извещателя пожарного дымового |  |  | шт. | 38
|  |  |  | ЗП | [5 empty] | 105.13 |  | 0.7 |  | 1 | 1 |  | 2796.46
|  |  |  | ЭМ | [5 empty] | 12.39 |  | 0.7 |  | 1 | 1 |  | 329.57
|  |  |  | в т.ч. ЗПМ | [5 empty] | 7.87 |  | 0.7 |  | 1 | 1 |  | (209,34)
|  |  |  | МР | [5 empty] | 0 |  | 1 |  | 1 | 1 |  | 0
|  |  |  | НР от ЗП |  |  | % | 70 | [8 empty] | 1957.52
|  |  |  | СП от ЗП |  |  | % | 10 | [8 empty] | 279.65
|  |  |  | НР и СП от ЗПМ (78,00% и 30,00%) |  |  | % | 108 | [8 empty] | 226.09
|  |  |  | ЗТР |  |  | чел-ч | 0.39 |  |  |  | 0.7 |  | 1 |  |  |  |  | 10
[17 empty] | 5589.29 |  | 147.09
340 |  | 3.1-2203-31-1/1 т.ч. п.3.6.2 |  | Техническое обслуживание извещателя пожарного ручного |  |  | шт. | 2
|  |  |  | ЗП | [5 empty] | 59.31 |  | 0.7 |  | 1 | 1 |  | 83.03
|  |  |  | ЭМ | [5 empty] | 6.19 |  | 0.7 |  | 1 | 1 |  | 8.67
|  |  |  | в т.ч. ЗПМ | [5 empty] | 3.94 |  | 0.7 |  | 1 | 1 |  | (5,52)
|  |  |  | МР | [5 empty] | 0.4 |  | 1 |  | 1 | 1 |  | 0.8
|  |  |  | НР от ЗП |  |  | % | 70 | [8 empty] | 58.12
|  |  |  | СП от ЗП |  |  | % | 10 | [8 empty] | 8.3
|  |  |  | НР и СП от ЗПМ (78,00% и 30,00%) |  |  | % | 108 | [8 empty] | 5.96
|  |  |  | ЗТР |  |  | чел-ч | 0.22 |  |  |  | 0.7 |  | 1 |  |  |  |  | 0
[17 empty] | 164.88 |  | 82.44
341 |  | 1.22-2203-68-1/1 |  | Техническое обслуживание извещателя теплового |  |  | шт. | 2
|  |  |  | ЗП | [5 empty] | 127.8 |  | 1 |  | 1 | 1 |  | 255.6
|  |  |  | ЭМ | [5 empty] | 74.33 |  | 1 |  | 1 | 1 |  | 148.66
|  |  |  | в т.ч. ЗПМ | [5 empty] | 47.24 |  | 1 |  | 1 | 1 |  | (94,48)
|  |  |  | МР | [5 empty] | 5.56 |  | 1 |  | 1 | 1 |  | 11.12
|  |  |  | НР от ЗП |  |  | % | 70 | [8 empty] | 178.92
|  |  |  | СП от ЗП |  |  | % | 10 | [8 empty] | 25.56
|  |  |  | НР и СП от ЗПМ (78,00% и 30,00%) |  |  | % | 108 | [8 empty] | 102.04
|  |  |  | ЗТР |  |  | чел-ч | 0.51 |  |  |  | 1 |  | 1 |  |  |  |  | 1
[17 empty] | 721.9 |  | 360.95
342 |  | 3.1-2203-18-1/1 т.ч. п.3.6.2 |  | Техническое обслуживание блока бесперебойного питания |  |  | шт. | 1
|  |  |  | ЗП | [5 empty] | 99.74 |  | 0.7 |  | 1 | 1 |  | 69.82
|  |  |  | ЭМ | [5 empty] | 24.78 |  | 0.7 |  | 1 | 1 |  | 17.35
|  |  |  | в т.ч. ЗПМ | [5 empty] | 15.75 |  | 0.7 |  | 1 | 1 |  | (11,03)
|  |  |  | МР | [5 empty] | 4.89 |  | 1 |  | 1 | 1 |  | 4.89
|  |  |  | НР от ЗП |  |  | % | 70 | [8 empty] | 48.87
|  |  |  | СП от ЗП |  |  | % | 10 | [8 empty] | 6.98
|  |  |  | НР и СП от ЗПМ (78,00% и 30,00%) |  |  | % | 108 | [8 empty] | 11.91
|  |  |  | ЗТР |  |  | чел-ч | 0.37 |  |  |  | 0.7 |  | 1 |  |  |  |  | 0
[17 empty] | 159.82 |  | 159.82
343 |  | 2.6-2103-1-1/1 |  | Техническое обслуживание слаботочных проводок шлейфов, диспетчерская Кол-во: =200/100 |  |  | 100 м | 2
|  |  |  | ЗП | [5 empty] | 438.65 |  | 1 |  | 1 | 1 |  | 877.3
|  |  |  | НР от ЗП |  |  | % | 70 | [8 empty] | 614.11
|  |  |  | СП от ЗП |  |  | % | 10 | [8 empty] | 87.73
|  |  |  | ЗТР |  |  | чел-ч | 1.87 |  |  |  | 1 |  | 1 |  |  |  |  | 4
[17 empty] | 1579.14 |  | 789.57
344 |  | 1.23-3501-8-1/1 |  | Комплексная проверка работоспособности систем в автоматическом режиме |  |  | система | 1
|  |  |  | ЗП | [5 empty] | 1551.29 |  | 1 |  | 1 | 1 |  | 1551.29
|  |  |  | НР от ЗП |  |  | % | 70 | [8 empty] | 1085.9
|  |  |  | СП от ЗП |  |  | % | 10 | [8 empty] | 155.13
|  |  |  | ЗТР |  |  | чел-ч | 6.3 |  |  |  | 1 |  | 1 |  |  |  |  | 6
[17 empty] | 2792.32 |  | 2792.32
|  |  |  | Итого по подразделу | [12 empty] | 11926.57
Подраздел Системы оповещения людей о пожаре (СОУЭ)
345 |  | 1.22-2203-79-1/1 |  | Техническое обслуживание оповещателя охранно-пожарного звукового типа "Свирель" |  |  | шт. | 1
|  |  |  | ЗП | [5 empty] | 188.88 |  | 1 |  | 1 | 1 |  | 188.88
|  |  |  | ЭМ | [5 empty] | 0 |  | 1 |  | 1 | 1 |  | 0
|  |  |  | в т.ч. ЗПМ | [5 empty] | 0 |  | 1 |  | 1 | 1 |  | (0,00)
|  |  |  | МР | [5 empty] | 3.46 |  | 1 |  | 1 | 1 |  | 3.46
|  |  |  | НР от ЗП |  |  | % | 70 | [8 empty] | 132.22
|  |  |  | СП от ЗП |  |  | % | 10 | [8 empty] | 18.89
|  |  |  | ЗТР |  |  | чел-ч | 0.75 |  |  |  | 1 |  | 1 |  |  |  |  | 1
[17 empty] | 343.45 |  | 343.45
346 |  | 3.1-2203-6-1/1 т.ч. п.3.6.2 |  | Техническое обслуживание настенного громкоговорителя |  |  | шт. | 9
|  |  |  | ЗП | [5 empty] | 145.57 |  | 0.7 |  | 1 | 1 |  | 917.09
|  |  |  | ЭМ | [5 empty] | 18.58 |  | 0.7 |  | 1 | 1 |  | 117.05
|  |  |  | в т.ч. ЗПМ | [5 empty] | 11.81 |  | 0.7 |  | 1 | 1 |  | (74,40)
|  |  |  | МР | [5 empty] | 0.4 |  | 1 |  | 1 | 1 |  | 3.6
|  |  |  | НР от ЗП |  |  | % | 70 | [8 empty] | 641.96
|  |  |  | СП от ЗП |  |  | % | 10 | [8 empty] | 91.71
|  |  |  | НР и СП от ЗПМ (78,00% и 30,00%) |  |  | % | 108 | [8 empty] | 80.35
|  |  |  | ЗТР |  |  | чел-ч | 0.54 |  |  |  | 0.7 |  | 1 |  |  |  |  | 3
[17 empty] | 1851.76 |  | 205.75
347 |  | 3.1-2203-57-1/1 т.ч. п.3.6.2 |  | Техническое обслуживание светового табло |  |  | шт. | 4
|  |  |  | ЗП | [5 empty] | 353.14 |  | 0.7 |  | 1 | 1 |  | 988.79
|  |  |  | ЭМ | [5 empty] | 43.36 |  | 0.7 |  | 1 | 1 |  | 121.41
|  |  |  | в т.ч. ЗПМ | [5 empty] | 27.56 |  | 0.7 |  | 1 | 1 |  | (77,17)
|  |  |  | МР | [5 empty] | 0.4 |  | 1 |  | 1 | 1 |  | 1.6
|  |  |  | НР от ЗП |  |  | % | 70 | [8 empty] | 692.15
|  |  |  | СП от ЗП |  |  | % | 10 | [8 empty] | 98.88
|  |  |  | НР и СП от ЗПМ (78,00% и 30,00%) |  |  | % | 108 | [8 empty] | 83.34
|  |  |  | ЗТР |  |  | чел-ч | 1.31 |  |  |  | 0.7 |  | 1 |  |  |  |  | 4
[17 empty] | 1986.17 |  | 496.54
348 |  | 3.1-2203-15-1/1 т.ч. п.3.6.2 |  | Техническое обслуживание усилителя мощности |  |  | шт. | 1
|  |  |  | ЗП | [5 empty] | 115.92 |  | 0.7 |  | 1 | 1 |  | 81.14
|  |  |  | ЭМ | [5 empty] | 30.97 |  | 0.7 |  | 1 | 1 |  | 21.68
|  |  |  | в т.ч. ЗПМ | [5 empty] | 19.68 |  | 0.7 |  | 1 | 1 |  | (13,78)
|  |  |  | МР | [5 empty] | 0.52 |  | 1 |  | 1 | 1 |  | 0.52
|  |  |  | НР от ЗП |  |  | % | 70 | [8 empty] | 56.8
|  |  |  | СП от ЗП |  |  | % | 10 | [8 empty] | 8.11
|  |  |  | НР и СП от ЗПМ (78,00% и 30,00%) |  |  | % | 108 | [8 empty] | 14.88
|  |  |  | ЗТР |  |  | чел-ч | 0.43 |  |  |  | 0.7 |  | 1 |  |  |  |  | 0
[17 empty] | 183.13 |  | 183.13
349 |  | 3.1-2203-5-1/1 т.ч. п.3.6.2 |  | Техническое обслуживание микрофона |  |  | шт. | 1
|  |  |  | ЗП | [5 empty] | 264.18 |  | 0.7 |  | 1 | 1 |  | 184.93
|  |  |  | ЭМ | [5 empty] | 30.97 |  | 0.7 |  | 1 | 1 |  | 21.68
|  |  |  | в т.ч. ЗПМ | [5 empty] | 19.68 |  | 0.7 |  | 1 | 1 |  | (13,78)
|  |  |  | МР | [5 empty] | 0.4 |  | 1 |  | 1 | 1 |  | 0.4
|  |  |  | НР от ЗП |  |  | % | 70 | [8 empty] | 129.45
|  |  |  | СП от ЗП |  |  | % | 10 | [8 empty] | 18.49
|  |  |  | НР и СП от ЗПМ (78,00% и 30,00%) |  |  | % | 108 | [8 empty] | 14.88
|  |  |  | ЗТР |  |  | чел-ч | 0.98 |  |  |  | 0.7 |  | 1 |  |  |  |  | 1
[17 empty] | 369.83 |  | 369.83
350 |  | 3.1-2203-12-1/1 т.ч. п.3.6.2 |  | Техническое обслуживание панели селектора |  |  | шт. | 1
|  |  |  | ЗП | [5 empty] | 118.61 |  | 0.7 |  | 1 | 1 |  | 83.03
|  |  |  | ЭМ | [5 empty] | 30.97 |  | 0.7 |  | 1 | 1 |  | 21.68
|  |  |  | в т.ч. ЗПМ | [5 empty] | 19.68 |  | 0.7 |  | 1 | 1 |  | (13,78)
|  |  |  | МР | [5 empty] | 0.52 |  | 1 |  | 1 | 1 |  | 0.52
|  |  |  | НР от ЗП |  |  | % | 70 | [8 empty] | 58.12
|  |  |  | СП от ЗП |  |  | % | 10 | [8 empty] | 8.3
|  |  |  | НР и СП от ЗПМ (78,00% и 30,00%) |  |  | % | 108 | [8 empty] | 14.88
|  |  |  | ЗТР |  |  | чел-ч | 0.44 |  |  |  | 0.7 |  | 1 |  |  |  |  | 0
[17 empty] | 186.53 |  | 186.53
351 |  | 2.6-2103-1-1/1 |  | Техническое обслуживание слаботочных проводок шлейфов, диспетчерская Кол-во: =100/100 |  |  | 100 м | 1
|  |  |  | ЗП | [5 empty] | 438.65 |  | 1 |  | 1 | 1 |  | 438.65
|  |  |  | НР от ЗП |  |  | % | 70 | [8 empty] | 307.06
|  |  |  | СП от ЗП |  |  | % | 10 | [8 empty] | 43.87
|  |  |  | ЗТР |  |  | чел-ч | 1.87 |  |  |  | 1 |  | 1 |  |  |  |  | 2
[17 empty] | 789.58 |  | 789.58
352 |  | 1.22-2203-83-1/1 |  | Техническое обслуживание блока речевых оповещений |  |  | 10 шт. | 0.1
|  |  |  | ЗП | [5 empty] | 2848.39 |  | 1 |  | 1 | 1 |  | 284.84
|  |  |  | ЭМ | [5 empty] | 0 |  | 1 |  | 1 | 1 |  | 0
|  |  |  | в т.ч. ЗПМ | [5 empty] | 0 |  | 1 |  | 1 | 1 |  | (0,00)
|  |  |  | МР | [5 empty] | 53.48 |  | 1 |  | 1 | 1 |  | 5.35
|  |  |  | НР от ЗП |  |  | % | 70 | [8 empty] | 199.39
|  |  |  | СП от ЗП |  |  | % | 10 | [8 empty] | 28.48
|  |  |  | ЗТР |  |  | чел-ч | 11.3 |  |  |  | 1 |  | 1 |  |  |  |  | 1
[17 empty] | 518.06 |  | 5180.6
353 |  | 1.23-3501-8-1/1 |  | Комплексная проверка работоспособности систем в автоматическом режиме |  |  | система | 1
|  |  |  | ЗП | [5 empty] | 1551.29 |  | 1 |  | 1 | 1 |  | 1551.29
|  |  |  | НР от ЗП |  |  | % | 70 | [8 empty] | 1085.9
|  |  |  | СП от ЗП |  |  | % | 10 | [8 empty] | 155.13
|  |  |  | ЗТР |  |  | чел-ч | 6.3 |  |  |  | 1 |  | 1 |  |  |  |  | 6
[17 empty] | 2792.32 |  | 2792.32
|  |  |  | Итого по подразделу | [12 empty] | 9020.83
|  |  |  | Итого по разделу | [12 empty] | 20947.4
ТБ "Лопотово", Московская область, Солнечногорский район, с/п Соколовское, дер. Лопотово
Подраздел Система автоматической пожарной сигнализации (АПС)
354 |  | 3.1-2203-26-1/1 т.ч. п.3.6.2 |  | Техническое обслуживание прибора приемно-контрольного "Сигнал-20П" |  |  | шт. | 15
|  |  |  | ЗП | [5 empty] | 369.31 |  | 0.7 |  | 1 | 1 |  | 3877.76
|  |  |  | ЭМ | [5 empty] | 99.11 |  | 0.7 |  | 1 | 1 |  | 1040.66
|  |  |  | в т.ч. ЗПМ | [5 empty] | 62.99 |  | 0.7 |  | 1 | 1 |  | (661,40)
|  |  |  | МР | [5 empty] | 4.89 |  | 1 |  | 1 | 1 |  | 73.35
|  |  |  | НР от ЗП |  |  | % | 70 | [8 empty] | 2714.43
|  |  |  | СП от ЗП |  |  | % | 10 | [8 empty] | 387.78
|  |  |  | НР и СП от ЗПМ (78,00% и 30,00%) |  |  | % | 108 | [8 empty] | 714.31
|  |  |  | ЗТР |  |  | чел-ч | 1.37 |  |  |  | 0.7 |  | 1 |  |  |  |  | 14
[17 empty] | 8808.29 |  | 587.22
355 |  | 3.1-2203-25-1/1 т.ч. п.3.6.2 |  | Техническое обслуживание пульт контроля и управления охранно-пожарный "С2000" |  |  | шт. | 2
|  |  |  | ЗП | [5 empty] | 107.83 |  | 0.7 |  | 1 | 1 |  | 150.96
|  |  |  | ЭМ | [5 empty] | 30.97 |  | 0.7 |  | 1 | 1 |  | 43.36
|  |  |  | в т.ч. ЗПМ | [5 empty] | 19.68 |  | 0.7 |  | 1 | 1 |  | (27,55)
|  |  |  | МР | [5 empty] | 4.89 |  | 1 |  | 1 | 1 |  | 9.78
|  |  |  | НР от ЗП |  |  | % | 70 | [8 empty] | 105.67
|  |  |  | СП от ЗП |  |  | % | 10 | [8 empty] | 15.1
|  |  |  | НР и СП от ЗПМ (78,00% и 30,00%) |  |  | % | 108 | [8 empty] | 29.75
|  |  |  | ЗТР |  |  | чел-ч | 0.4 |  |  |  | 0.7 |  | 1 |  |  |  |  | 1
[17 empty] | 354.62 |  | 177.31
356 |  | 3.1-2203-38-1/1 т.ч. п.3.6.2 |  | Техническое обслуживание извещателя пожарного дымового |  |  | шт. | 393
|  |  |  | ЗП | [5 empty] | 105.13 |  | 0.7 |  | 1 | 1 |  | 28921.26
|  |  |  | ЭМ | [5 empty] | 12.39 |  | 0.7 |  | 1 | 1 |  | 3408.49
|  |  |  | в т.ч. ЗПМ | [5 empty] | 7.87 |  | 0.7 |  | 1 | 1 |  | (2165,04)
|  |  |  | МР | [5 empty] | 0 |  | 1 |  | 1 | 1 |  | 0
|  |  |  | НР от ЗП |  |  | % | 70 | [8 empty] | 20244.88
|  |  |  | СП от ЗП |  |  | % | 10 | [8 empty] | 2892.13
|  |  |  | НР и СП от ЗПМ (78,00% и 30,00%) |  |  | % | 108 | [8 empty] | 2338.24
|  |  |  | ЗТР |  |  | чел-ч | 0.39 |  |  |  | 0.7 |  | 1 |  |  |  |  | 107
[17 empty] | 57805 |  | 147.09
357 |  | 3.1-2203-31-1/1 т.ч. п.3.6.2 |  | Техническое обслуживание извещателя пожарного ручного адресный "ИПР" |  |  | шт. | 43
|  |  |  | ЗП | [5 empty] | 59.31 |  | 0.7 |  | 1 | 1 |  | 1785.23
|  |  |  | ЭМ | [5 empty] | 6.19 |  | 0.7 |  | 1 | 1 |  | 186.32
|  |  |  | в т.ч. ЗПМ | [5 empty] | 3.94 |  | 0.7 |  | 1 | 1 |  | (118,59)
|  |  |  | МР | [5 empty] | 0.4 |  | 1 |  | 1 | 1 |  | 17.2
|  |  |  | НР от ЗП |  |  | % | 70 | [8 empty] | 1249.66
|  |  |  | СП от ЗП |  |  | % | 10 | [8 empty] | 178.52
|  |  |  | НР и СП от ЗПМ (78,00% и 30,00%) |  |  | % | 108 | [8 empty] | 128.08
|  |  |  | ЗТР |  |  | чел-ч | 0.22 |  |  |  | 0.7 |  | 1 |  |  |  |  | 7
[17 empty] | 3545.01 |  | 82.44
358 |  | 3.1-2203-18-1/1 т.ч. п.3.6.2 |  | Техническое обслуживание блока бесперебойного питания |  |  | шт. | 16
|  |  |  | ЗП | [5 empty] | 99.74 |  | 0.7 |  | 1 | 1 |  | 1117.09
|  |  |  | ЭМ | [5 empty] | 24.78 |  | 0.7 |  | 1 | 1 |  | 277.54
|  |  |  | в т.ч. ЗПМ | [5 empty] | 15.75 |  | 0.7 |  | 1 | 1 |  | (176,40)
|  |  |  | МР | [5 empty] | 4.89 |  | 1 |  | 1 | 1 |  | 78.24
|  |  |  | НР от ЗП |  |  | % | 70 | [8 empty] | 781.96
|  |  |  | СП от ЗП |  |  | % | 10 | [8 empty] | 111.71
|  |  |  | НР и СП от ЗПМ (78,00% и 30,00%) |  |  | % | 108 | [8 empty] | 190.51
|  |  |  | ЗТР |  |  | чел-ч | 0.37 |  |  |  | 0.7 |  | 1 |  |  |  |  | 4
[17 empty] | 2557.05 |  | 159.82
359 |  | 2.6-2103-1-1/1 |  | Техническое обслуживание слаботочных проводок шлейфов, диспетчерская Кол-во: =2210/100 |  |  | 100 м | 22.1
|  |  |  | ЗП | [5 empty] | 438.65 |  | 1 |  | 1 | 1 |  | 9694.17
|  |  |  | НР от ЗП |  |  | % | 70 | [8 empty] | 6785.92
|  |  |  | СП от ЗП |  |  | % | 10 | [8 empty] | 969.42
|  |  |  | ЗТР |  |  | чел-ч | 1.87 |  |  |  | 1 |  | 1 |  |  |  |  | 41
[17 empty] | 17449.51 |  | 789.57
360 |  | 1.23-3501-8-1/1 |  | Комплексная проверка работоспособности систем в автоматическом режиме |  |  | система | 1
|  |  |  | ЗП | [5 empty] | 1551.29 |  | 1 |  | 1 | 1 |  | 1551.29
|  |  |  | НР от ЗП |  |  | % | 70 | [8 empty] | 1085.9
|  |  |  | СП от ЗП |  |  | % | 10 | [8 empty] | 155.13
|  |  |  | ЗТР |  |  | чел-ч | 6.3 |  |  |  | 1 |  | 1 |  |  |  |  | 6
[17 empty] | 2792.32 |  | 2792.32
|  |  |  | Итого по подразделу | [12 empty] | 93311.8
Подраздел Системы оповещения людей о пожаре (СОУЭ)
361 |  | 1.22-2203-79-1/1 |  | Техническое обслуживание оповещателя охранно-пожарного звукового типа "Свирель" |  |  | шт. | 27
|  |  |  | ЗП | [5 empty] | 188.88 |  | 1 |  | 1 | 1 |  | 5099.76
|  |  |  | ЭМ | [5 empty] | 0 |  | 1 |  | 1 | 1 |  | 0
|  |  |  | в т.ч. ЗПМ | [5 empty] | 0 |  | 1 |  | 1 | 1 |  | (0,00)
|  |  |  | МР | [5 empty] | 3.46 |  | 1 |  | 1 | 1 |  | 93.42
|  |  |  | НР от ЗП |  |  | % | 70 | [8 empty] | 3569.83
|  |  |  | СП от ЗП |  |  | % | 10 | [8 empty] | 509.98
|  |  |  | ЗТР |  |  | чел-ч | 0.75 |  |  |  | 1 |  | 1 |  |  |  |  | 20
[17 empty] | 9272.99 |  | 343.44
362 |  | 3.1-2203-57-1/1 т.ч. п.3.6.2 |  | Техническое обслуживание светового табло |  |  | шт. | 26
|  |  |  | ЗП | [5 empty] | 353.14 |  | 0.7 |  | 1 | 1 |  | 6427.15
|  |  |  | ЭМ | [5 empty] | 43.36 |  | 0.7 |  | 1 | 1 |  | 789.15
|  |  |  | в т.ч. ЗПМ | [5 empty] | 27.56 |  | 0.7 |  | 1 | 1 |  | (501,59)
|  |  |  | МР | [5 empty] | 0.4 |  | 1 |  | 1 | 1 |  | 10.4
|  |  |  | НР от ЗП |  |  | % | 70 | [8 empty] | 4499.01
|  |  |  | СП от ЗП |  |  | % | 10 | [8 empty] | 642.72
|  |  |  | НР и СП от ЗПМ (78,00% и 30,00%) |  |  | % | 108 | [8 empty] | 541.72
|  |  |  | ЗТР |  |  | чел-ч | 1.31 |  |  |  | 0.7 |  | 1 |  |  |  |  | 24
[17 empty] | 12910.15 |  | 496.54
363 |  | 3.1-2203-15-1/1 т.ч. п.3.6.2 |  | Техническое обслуживание усилителя мощности |  |  | шт. | 1
|  |  |  | ЗП | [5 empty] | 115.92 |  | 0.7 |  | 1 | 1 |  | 81.14
|  |  |  | ЭМ | [5 empty] | 30.97 |  | 0.7 |  | 1 | 1 |  | 21.68
|  |  |  | в т.ч. ЗПМ | [5 empty] | 19.68 |  | 0.7 |  | 1 | 1 |  | (13,78)
|  |  |  | МР | [5 empty] | 0.52 |  | 1 |  | 1 | 1 |  | 0.52
|  |  |  | НР от ЗП |  |  | % | 70 | [8 empty] | 56.8
|  |  |  | СП от ЗП |  |  | % | 10 | [8 empty] | 8.11
|  |  |  | НР и СП от ЗПМ (78,00% и 30,00%) |  |  | % | 108 | [8 empty] | 14.88
|  |  |  | ЗТР |  |  | чел-ч | 0.43 |  |  |  | 0.7 |  | 1 |  |  |  |  | 0
[17 empty] | 183.13 |  | 183.13
364 |  | 3.1-2203-5-1/1 т.ч. п.3.6.2 |  | Техническое обслуживание микрофона |  |  | шт. | 1
|  |  |  | ЗП | [5 empty] | 264.18 |  | 0.7 |  | 1 | 1 |  | 184.93
|  |  |  | ЭМ | [5 empty] | 30.97 |  | 0.7 |  | 1 | 1 |  | 21.68
|  |  |  | в т.ч. ЗПМ | [5 empty] | 19.68 |  | 0.7 |  | 1 | 1 |  | (13,78)
|  |  |  | МР | [5 empty] | 0.4 |  | 1 |  | 1 | 1 |  | 0.4
|  |  |  | НР от ЗП |  |  | % | 70 | [8 empty] | 129.45
|  |  |  | СП от ЗП |  |  | % | 10 | [8 empty] | 18.49
|  |  |  | НР и СП от ЗПМ (78,00% и 30,00%) |  |  | % | 108 | [8 empty] | 14.88
|  |  |  | ЗТР |  |  | чел-ч | 0.98 |  |  |  | 0.7 |  | 1 |  |  |  |  | 1
[17 empty] | 369.83 |  | 369.83
365 |  | 2.6-2103-1-1/1 |  | Техническое обслуживание слаботочных проводок шлейфов, диспетчерская Кол-во: =1700/100 |  |  | 100 м | 17
|  |  |  | ЗП | [5 empty] | 438.65 |  | 1 |  | 1 | 1 |  | 7457.05
|  |  |  | НР от ЗП |  |  | % | 70 | [8 empty] | 5219.94
|  |  |  | СП от ЗП |  |  | % | 10 | [8 empty] | 745.71
|  |  |  | ЗТР |  |  | чел-ч | 1.87 |  |  |  | 1 |  | 1 |  |  |  |  | 32
[17 empty] | 13422.7 |  | 789.57
366 |  | 1.22-2203-83-1/1 |  | Техническое обслуживание блока речевых оповещений |  |  | 10 шт. | 0.1
|  |  |  | ЗП | [5 empty] | 2848.39 |  | 1 |  | 1 | 1 |  | 284.84
|  |  |  | ЭМ | [5 empty] | 0 |  | 1 |  | 1 | 1 |  | 0
|  |  |  | в т.ч. ЗПМ | [5 empty] | 0 |  | 1 |  | 1 | 1 |  | (0,00)
|  |  |  | МР | [5 empty] | 53.48 |  | 1 |  | 1 | 1 |  | 5.35
|  |  |  | НР от ЗП |  |  | % | 70 | [8 empty] | 199.39
|  |  |  | СП от ЗП |  |  | % | 10 | [8 empty] | 28.48
|  |  |  | ЗТР |  |  | чел-ч | 11.3 |  |  |  | 1 |  | 1 |  |  |  |  | 1
[17 empty] | 518.06 |  | 5180.6
367 |  | 1.23-3501-8-1/1 |  | Комплексная проверка работоспособности систем в автоматическом режиме |  |  | система | 1
|  |  |  | ЗП | [5 empty] | 1551.29 |  | 1 |  | 1 | 1 |  | 1551.29
|  |  |  | НР от ЗП |  |  | % | 70 | [8 empty] | 1085.9
|  |  |  | СП от ЗП |  |  | % | 10 | [8 empty] | 155.13
|  |  |  | ЗТР |  |  | чел-ч | 6.3 |  |  |  | 1 |  | 1 |  |  |  |  | 6
[17 empty] | 2792.32 |  | 2792.32
|  |  |  | Итого по подразделу | [12 empty] | 39469.18
Подраздел Внутренний пожарный водопровод
368 |  | 3.1-2203-61-1/1 т.ч. п.3.6.2 |  | Техническое обслуживание шкафа |  |  | шт. | 12
|  |  |  | ЗП | [5 empty] | 841.06 |  | 0.7 |  | 1 | 1 |  | 7064.9
|  |  |  | ЭМ | [5 empty] | 105.3 |  | 0.7 |  | 1 | 1 |  | 884.52
|  |  |  | в т.ч. ЗПМ | [5 empty] | 66.92 |  | 0.7 |  | 1 | 1 |  | (562,13)
|  |  |  | МР | [5 empty] | 36.3 |  | 1 |  | 1 | 1 |  | 435.6
|  |  |  | НР от ЗП |  |  | % | 70 | [8 empty] | 4945.43
|  |  |  | СП от ЗП |  |  | % | 10 | [8 empty] | 706.49
|  |  |  | НР и СП от ЗПМ (78,00% и 30,00%) |  |  | % | 108 | [8 empty] | 607.1
|  |  |  | ЗТР |  |  | чел-ч | 3.12 |  |  |  | 0.7 |  | 1 |  |  |  |  | 26
[17 empty] | 14644.04 |  | 1220.34
369 |  | 4.2-2303-26-1/1 |  | Техническое обслуживание пожарного запорного устройства - крана шарового |  |  | шт. | 12
|  |  |  | ЗП | [5 empty] | 229.21 |  | 1 |  | 1 | 1 |  | 2750.52
|  |  |  | ЭМ | [5 empty] | 0 |  | 1 |  | 1 | 1 |  | 0
|  |  |  | в т.ч. ЗПМ | [5 empty] | 0 |  | 1 |  | 1 | 1 |  | (0,00)
|  |  |  | МР | [5 empty] | 3.46 |  | 1 |  | 1 | 1 |  | 41.52
|  |  |  | НР от ЗП |  |  | % | 70 | [8 empty] | 1925.36
|  |  |  | СП от ЗП |  |  | % | 10 | [8 empty] | 275.05
|  |  |  | ЗТР |  |  | чел-ч | 0.91 |  |  |  | 1 |  | 1 |  |  |  |  | 11
[17 empty] | 4992.45 |  | 416.04
370 |  | 4.2-2303-38-1/1 |  | Техническое обслуживание пожарного рукава |  |  | шт. | 12
|  |  |  | ЗП | [5 empty] | 1.89 |  | 1 |  | 1 | 1 |  | 22.68
|  |  |  | ЭМ | [5 empty] | 0.43 |  | 1 |  | 1 | 1 |  | 5.16
|  |  |  | в т.ч. ЗПМ | [5 empty] | 0.28 |  | 1 |  | 1 | 1 |  | (3,36)
|  |  |  | МР | [5 empty] | 5.93 |  | 1 |  | 1 | 1 |  | 71.16
|  |  |  | НР от ЗП |  |  | % | 70 | [8 empty] | 15.88
|  |  |  | СП от ЗП |  |  | % | 10 | [8 empty] | 2.27
|  |  |  | НР и СП от ЗПМ (78,00% и 30,00%) |  |  | % | 108 | [8 empty] | 3.63
|  |  |  | ЗТР |  |  | чел-ч | 0.01 |  |  |  | 1 |  | 1 |  |  |  |  | 0
[17 empty] | 120.78 |  | 10.07
371 |  | 1.21-2303-15-1/1 |  | Техническое обслуживание кнопки управления Кол-во: =1/10 |  |  | 10 шт. | 0.1
|  |  |  | ЗП | [5 empty] | 70.37 |  | 1 |  | 1 | 1 |  | 7.04
|  |  |  | НР от ЗП |  |  | % | 70 | [8 empty] | 4.93
|  |  |  | СП от ЗП |  |  | % | 10 | [8 empty] | 0.7
|  |  |  | ЗТР |  |  | чел-ч | 0.3 |  |  |  | 1 |  | 1 |  |  |  |  | 0
[17 empty] | 12.67 |  | 126.7
372 |  | 1.23-2303-3-1/1 |  | Техническое обслуживание шкафа управления технологическим оборудованием (насосами), при количестве единиц оборудования 2 |  |  | шт. | 1
|  |  |  | ЗП | [5 empty] | 127.8 |  | 1 |  | 1 | 1 |  | 127.8
|  |  |  | ЭМ | [5 empty] | 24.78 |  | 1 |  | 1 | 1 |  | 24.78
|  |  |  | в т.ч. ЗПМ | [5 empty] | 15.75 |  | 1 |  | 1 | 1 |  | (15,75)
|  |  |  | МР | [5 empty] | 0.12 |  | 1 |  | 1 | 1 |  | 0.12
|  |  |  | НР от ЗП |  |  | % | 70 | [8 empty] | 89.46
|  |  |  | СП от ЗП |  |  | % | 10 | [8 empty] | 12.78
|  |  |  | НР и СП от ЗПМ (78,00% и 30,00%) |  |  | % | 108 | [8 empty] | 17.01
|  |  |  | ЗТР |  |  | чел-ч | 0.63 |  |  |  | 1 |  | 1 |  |  |  |  | 1
[17 empty] | 271.95 |  | 271.95
373 |  | 1.24-2103-11-4/1 |  | Техническое обслуживание центробежных насосов мощностью от 15 до 75 кВт |  |  | шт. | 4
|  |  |  | ЗП | [5 empty] | 3416.88 |  | 1 |  | 1 | 1 |  | 13667.52
|  |  |  | ЭМ | [5 empty] | 0 |  | 1 |  | 1 | 1 |  | 0
|  |  |  | в т.ч. ЗПМ | [5 empty] | 0 |  | 1 |  | 1 | 1 |  | (0,00)
|  |  |  | МР | [5 empty] | 9295.6 |  | 1 |  | 1 | 1 |  | 37182.4
|  |  |  | НР от ЗП |  |  | % | 70 | [8 empty] | 9567.26
|  |  |  | СП от ЗП |  |  | % | 10 | [8 empty] | 1366.75
|  |  |  | ЗТР |  |  | чел-ч | 16 |  |  |  | 1 |  | 1 |  |  |  |  | 64
[17 empty] | 61783.93 |  | 15445.98
374 |  | 1.23-3501-8-1/1 |  | Комплексная проверка работоспособности систем в автоматическом режиме |  |  | система | 1
|  |  |  | ЗП | [5 empty] | 1551.29 |  | 1 |  | 1 | 1 |  | 1551.29
|  |  |  | НР от ЗП |  |  | % | 70 | [8 empty] | 1085.9
|  |  |  | СП от ЗП |  |  | % | 10 | [8 empty] | 155.13
|  |  |  | ЗТР |  |  | чел-ч | 6.3 |  |  |  | 1 |  | 1 |  |  |  |  | 6
[17 empty] | 2792.32 |  | 2792.32
|  |  |  | Итого по подразделу | [12 empty] | 84618.14
Подраздел Охранная сигнализация
375 |  | 3.1-2203-25-1/1 т.ч. п.3.6.2 |  | Техническое обслуживание пульт контроля и управления охранно-пожарный "С2000" |  |  | шт. | 1
|  |  |  | ЗП | [5 empty] | 107.83 |  | 0.7 |  | 1 | 1 |  | 75.48
|  |  |  | ЭМ | [5 empty] | 30.97 |  | 0.7 |  | 1 | 1 |  | 21.68
|  |  |  | в т.ч. ЗПМ | [5 empty] | 19.68 |  | 0.7 |  | 1 | 1 |  | (13,78)
|  |  |  | МР | [5 empty] | 4.89 |  | 1 |  | 1 | 1 |  | 4.89
|  |  |  | НР от ЗП |  |  | % | 70 | [8 empty] | 52.84
|  |  |  | СП от ЗП |  |  | % | 10 | [8 empty] | 7.55
|  |  |  | НР и СП от ЗПМ (78,00% и 30,00%) |  |  | % | 108 | [8 empty] | 14.88
|  |  |  | ЗТР |  |  | чел-ч | 0.4 |  |  |  | 0.7 |  | 1 |  |  |  |  | 0
[17 empty] | 177.32 |  | 177.32
376 |  | 3.1-2203-45-1/1 т.ч. п.3.6.2 |  | Техническое обслуживание блока сигнально-пускового |  |  | шт. | 1
|  |  |  | ЗП | [5 empty] | 80.87 |  | 0.7 |  | 1 | 1 |  | 56.61
|  |  |  | ЭМ | [5 empty] | 24.78 |  | 0.7 |  | 1 | 1 |  | 17.35
|  |  |  | в т.ч. ЗПМ | [5 empty] | 15.75 |  | 0.7 |  | 1 | 1 |  | (11,03)
|  |  |  | МР | [5 empty] | 4.89 |  | 1 |  | 1 | 1 |  | 4.89
|  |  |  | НР от ЗП |  |  | % | 70 | [8 empty] | 39.63
|  |  |  | СП от ЗП |  |  | % | 10 | [8 empty] | 5.66
|  |  |  | НР и СП от ЗПМ (78,00% и 30,00%) |  |  | % | 108 | [8 empty] | 11.91
|  |  |  | ЗТР |  |  | чел-ч | 0.3 |  |  |  | 0.7 |  | 1 |  |  |  |  | 0
[17 empty] | 136.05 |  | 136.05
377 |  | 1.22-2203-72-1/1 |  | Техническое обслуживание извещателя магнитоконтактного дверного |  |  | шт. | 15
|  |  |  | ЗП | [5 empty] | 90.49 |  | 1 |  | 1 | 1 |  | 1357.35
|  |  |  | ЭМ | [5 empty] | 74.33 |  | 1 |  | 1 | 1 |  | 1114.95
|  |  |  | в т.ч. ЗПМ | [5 empty] | 47.24 |  | 1 |  | 1 | 1 |  | (708,60)
|  |  |  | МР | [5 empty] | 9.22 |  | 1 |  | 1 | 1 |  | 138.3
|  |  |  | НР от ЗП |  |  | % | 70 | [8 empty] | 950.15
|  |  |  | СП от ЗП |  |  | % | 10 | [8 empty] | 135.74
|  |  |  | НР и СП от ЗПМ (78,00% и 30,00%) |  |  | % | 108 | [8 empty] | 765.29
|  |  |  | ЗТР |  |  | чел-ч | 0.36 |  |  |  | 1 |  | 1 |  |  |  |  | 5
[17 empty] | 4461.78 |  | 297.45
378 |  | 1.22-2203-79-1/1 |  | Техническое обслуживание оповещателя охранно-пожарного звукового |  |  | шт. | 51
|  |  |  | ЗП | [5 empty] | 188.88 |  | 1 |  | 1 | 1 |  | 9632.88
|  |  |  | ЭМ | [5 empty] | 0 |  | 1 |  | 1 | 1 |  | 0
|  |  |  | в т.ч. ЗПМ | [5 empty] | 0 |  | 1 |  | 1 | 1 |  | (0,00)
|  |  |  | МР | [5 empty] | 3.46 |  | 1 |  | 1 | 1 |  | 176.46
|  |  |  | НР от ЗП |  |  | % | 70 | [8 empty] | 6743.02
|  |  |  | СП от ЗП |  |  | % | 10 | [8 empty] | 963.29
|  |  |  | ЗТР |  |  | чел-ч | 0.75 |  |  |  | 1 |  | 1 |  |  |  |  | 38
[17 empty] | 17515.65 |  | 343.44
379 |  | 3.1-2203-18-1/1 т.ч. п.3.6.2 |  | Техническое обслуживание блока бесперебойного питания |  |  | шт. | 5
|  |  |  | ЗП | [5 empty] | 99.74 |  | 0.7 |  | 1 | 1 |  | 349.09
|  |  |  | ЭМ | [5 empty] | 24.78 |  | 0.7 |  | 1 | 1 |  | 86.73
|  |  |  | в т.ч. ЗПМ | [5 empty] | 15.75 |  | 0.7 |  | 1 | 1 |  | (55,13)
|  |  |  | МР | [5 empty] | 4.89 |  | 1 |  | 1 | 1 |  | 24.45
|  |  |  | НР от ЗП |  |  | % | 70 | [8 empty] | 244.36
|  |  |  | СП от ЗП |  |  | % | 10 | [8 empty] | 34.91
|  |  |  | НР и СП от ЗПМ (78,00% и 30,00%) |  |  | % | 108 | [8 empty] | 59.54
|  |  |  | ЗТР |  |  | чел-ч | 0.37 |  |  |  | 0.7 |  | 1 |  |  |  |  | 1
[17 empty] | 799.08 |  | 159.82
380 |  | 2.6-2103-1-1/1 |  | Техническое обслуживание слаботочных проводок шлейфов, диспетчерская Кол-во: =705/100 |  |  | 100 м | 7.05
|  |  |  | ЗП | [5 empty] | 438.65 |  | 1 |  | 1 | 1 |  | 3092.48
|  |  |  | НР от ЗП |  |  | % | 70 | [8 empty] | 2164.74
|  |  |  | СП от ЗП |  |  | % | 10 | [8 empty] | 309.25
|  |  |  | ЗТР |  |  | чел-ч | 1.87 |  |  |  | 1 |  | 1 |  |  |  |  | 13
[17 empty] | 5566.47 |  | 789.57
381 |  | 1.23-3501-8-1/1 |  | Комплексная проверка работоспособности систем в автоматическом режиме |  |  | система | 1
|  |  |  | ЗП | [5 empty] | 1551.29 |  | 1 |  | 1 | 1 |  | 1551.29
|  |  |  | НР от ЗП |  |  | % | 70 | [8 empty] | 1085.9
|  |  |  | СП от ЗП |  |  | % | 10 | [8 empty] | 155.13
|  |  |  | ЗТР |  |  | чел-ч | 6.3 |  |  |  | 1 |  | 1 |  |  |  |  | 6
[17 empty] | 2792.32 |  | 2792.32
|  |  |  | Итого по подразделу | [12 empty] | 31448.67
|  |  |  | Итого по разделу | [12 empty] | 248847.79
СОБ "Чехов", Московская область, г.о. Чехов, дер. Кузьмино-Фильчаково, ул. Спортивная, д.1
Подраздел Система автоматической пожарной сигнализации (АПС)
382 |  | 3.1-2203-26-1/1 т.ч. п.3.6.2 |  | Техническое обслуживание прибора приемно-контрольного "Сигнал-20П" |  |  | шт. | 3
|  |  |  | ЗП | [5 empty] | 369.31 |  | 0.7 |  | 1 | 1 |  | 775.55
|  |  |  | ЭМ | [5 empty] | 99.11 |  | 0.7 |  | 1 | 1 |  | 208.13
|  |  |  | в т.ч. ЗПМ | [5 empty] | 62.99 |  | 0.7 |  | 1 | 1 |  | (132,28)
|  |  |  | МР | [5 empty] | 4.89 |  | 1 |  | 1 | 1 |  | 14.67
|  |  |  | НР от ЗП |  |  | % | 70 | [8 empty] | 542.89
|  |  |  | СП от ЗП |  |  | % | 10 | [8 empty] | 77.56
|  |  |  | НР и СП от ЗПМ (78,00% и 30,00%) |  |  | % | 108 | [8 empty] | 142.86
|  |  |  | ЗТР |  |  | чел-ч | 1.37 |  |  |  | 0.7 |  | 1 |  |  |  |  | 3
[17 empty] | 1761.66 |  | 587.22
383 |  | 3.1-2203-25-1/1 т.ч. п.3.6.2 |  | Техническое обслуживание пульт контроля и управления охранно-пожарный "С2000" |  |  | шт. | 1
|  |  |  | ЗП | [5 empty] | 107.83 |  | 0.7 |  | 1 | 1 |  | 75.48
|  |  |  | ЭМ | [5 empty] | 30.97 |  | 0.7 |  | 1 | 1 |  | 21.68
|  |  |  | в т.ч. ЗПМ | [5 empty] | 19.68 |  | 0.7 |  | 1 | 1 |  | (13,78)
|  |  |  | МР | [5 empty] | 4.89 |  | 1 |  | 1 | 1 |  | 4.89
|  |  |  | НР от ЗП |  |  | % | 70 | [8 empty] | 52.84
|  |  |  | СП от ЗП |  |  | % | 10 | [8 empty] | 7.55
|  |  |  | НР и СП от ЗПМ (78,00% и 30,00%) |  |  | % | 108 | [8 empty] | 14.88
|  |  |  | ЗТР |  |  | чел-ч | 0.4 |  |  |  | 0.7 |  | 1 |  |  |  |  | 0
[17 empty] | 177.32 |  | 177.32
384 |  | 3.1-2203-45-1/1 т.ч. п.3.6.2 |  | Техническое обслуживание блока сигнально-пускового |  |  | шт. | 3
|  |  |  | ЗП | [5 empty] | 80.87 |  | 0.7 |  | 1 | 1 |  | 169.83
|  |  |  | ЭМ | [5 empty] | 24.78 |  | 0.7 |  | 1 | 1 |  | 52.04
|  |  |  | в т.ч. ЗПМ | [5 empty] | 15.75 |  | 0.7 |  | 1 | 1 |  | (33,08)
|  |  |  | МР | [5 empty] | 4.89 |  | 1 |  | 1 | 1 |  | 14.67
|  |  |  | НР от ЗП |  |  | % | 70 | [8 empty] | 118.88
|  |  |  | СП от ЗП |  |  | % | 10 | [8 empty] | 16.98
|  |  |  | НР и СП от ЗПМ (78,00% и 30,00%) |  |  | % | 108 | [8 empty] | 35.73
|  |  |  | ЗТР |  |  | чел-ч | 0.3 |  |  |  | 0.7 |  | 1 |  |  |  |  | 1
[17 empty] | 408.13 |  | 136.04
385 |  | 1.22-2203-104-6/1 |  | Техническое обслуживание приборов системы охранно-пожарной сигнализации на базе оборудования С2000, блок индикации С2000-БКИ (С2000-БИ) - годовое |  |  | шт. | 3
|  |  |  | ЗП | [5 empty] | 75.63 |  | 1 |  | 1 | 1 |  | 226.89
|  |  |  | ЭМ | [5 empty] | 0 |  | 1 |  | 1 | 1 |  | 0
|  |  |  | в т.ч. ЗПМ | [5 empty] | 0 |  | 1 |  | 1 | 1 |  | (0,00)
|  |  |  | МР | [5 empty] | 18.55 |  | 1 |  | 1 | 1 |  | 55.65
|  |  |  | НР от ЗП |  |  | % | 70 | [8 empty] | 158.82
|  |  |  | СП от ЗП |  |  | % | 10 | [8 empty] | 22.69
|  |  |  | ЗТР |  |  | чел-ч | 0.3 |  |  |  | 1 |  | 1 |  |  |  |  | 1
[17 empty] | 464.05 |  | 154.68
386 |  | 3.1-2203-38-1/1 т.ч. п.3.6.2 |  | Техническое обслуживание извещателя пожарного дымового |  |  | шт. | 286
|  |  |  | ЗП | [5 empty] | 105.13 |  | 0.7 |  | 1 | 1 |  | 21047.03
|  |  |  | ЭМ | [5 empty] | 12.39 |  | 0.7 |  | 1 | 1 |  | 2480.48
|  |  |  | в т.ч. ЗПМ | [5 empty] | 7.87 |  | 0.7 |  | 1 | 1 |  | (1575,57)
|  |  |  | МР | [5 empty] | 0 |  | 1 |  | 1 | 1 |  | 0
|  |  |  | НР от ЗП |  |  | % | 70 | [8 empty] | 14732.92
|  |  |  | СП от ЗП |  |  | % | 10 | [8 empty] | 2104.7
|  |  |  | НР и СП от ЗПМ (78,00% и 30,00%) |  |  | % | 108 | [8 empty] | 1701.62
|  |  |  | ЗТР |  |  | чел-ч | 0.39 |  |  |  | 0.7 |  | 1 |  |  |  |  | 78
[17 empty] | 42066.75 |  | 147.09
387 |  | 3.1-2203-31-1/1 т.ч. п.3.6.2 |  | Техническое обслуживание извещателя пожарного ручного адресный "ИПР" |  |  | шт. | 29
|  |  |  | ЗП | [5 empty] | 59.31 |  | 0.7 |  | 1 | 1 |  | 1203.99
|  |  |  | ЭМ | [5 empty] | 6.19 |  | 0.7 |  | 1 | 1 |  | 125.66
|  |  |  | в т.ч. ЗПМ | [5 empty] | 3.94 |  | 0.7 |  | 1 | 1 |  | (79,98)
|  |  |  | МР | [5 empty] | 0.4 |  | 1 |  | 1 | 1 |  | 11.6
|  |  |  | НР от ЗП |  |  | % | 70 | [8 empty] | 842.79
|  |  |  | СП от ЗП |  |  | % | 10 | [8 empty] | 120.4
|  |  |  | НР и СП от ЗПМ (78,00% и 30,00%) |  |  | % | 108 | [8 empty] | 86.38
|  |  |  | ЗТР |  |  | чел-ч | 0.22 |  |  |  | 0.7 |  | 1 |  |  |  |  | 4
[17 empty] | 2390.82 |  | 82.44
388 |  | 1.22-2203-68-1/1 |  | Техническое обслуживание извещателя теплового |  |  | шт. | 29
|  |  |  | ЗП | [5 empty] | 127.8 |  | 1 |  | 1 | 1 |  | 3706.2
|  |  |  | ЭМ | [5 empty] | 74.33 |  | 1 |  | 1 | 1 |  | 2155.57
|  |  |  | в т.ч. ЗПМ | [5 empty] | 47.24 |  | 1 |  | 1 | 1 |  | (1369,96)
|  |  |  | МР | [5 empty] | 5.56 |  | 1 |  | 1 | 1 |  | 161.24
|  |  |  | НР от ЗП |  |  | % | 70 | [8 empty] | 2594.34
|  |  |  | СП от ЗП |  |  | % | 10 | [8 empty] | 370.62
|  |  |  | НР и СП от ЗПМ (78,00% и 30,00%) |  |  | % | 108 | [8 empty] | 1479.56
|  |  |  | ЗТР |  |  | чел-ч | 0.51 |  |  |  | 1 |  | 1 |  |  |  |  | 15
[17 empty] | 10467.53 |  | 360.95
389 |  | 1.22-2203-95-1/1 |  | Техническое обслуживание извещателя пожарного дымового линейногой |  |  | шт. | 9
|  |  |  | ЗП | [5 empty] | 236.95 |  | 1 |  | 1 | 1 |  | 2132.55
|  |  |  | ЭМ | [5 empty] | 30.97 |  | 1 |  | 1 | 1 |  | 278.73
|  |  |  | в т.ч. ЗПМ | [5 empty] | 19.68 |  | 1 |  | 1 | 1 |  | (177,12)
|  |  |  | МР | [5 empty] | 6.88 |  | 1 |  | 1 | 1 |  | 61.92
|  |  |  | НР от ЗП |  |  | % | 70 | [8 empty] | 1492.79
|  |  |  | СП от ЗП |  |  | % | 10 | [8 empty] | 213.26
|  |  |  | НР и СП от ЗПМ (78,00% и 30,00%) |  |  | % | 108 | [8 empty] | 191.29
|  |  |  | ЗТР |  |  | чел-ч | 0.94 |  |  |  | 1 |  | 1 |  |  |  |  | 8
[17 empty] | 4370.54 |  | 485.62
390 |  | 3.1-2203-18-1/1 т.ч. п.3.6.2 |  | Техническое обслуживание блока бесперебойного питания |  |  | шт. | 3
|  |  |  | ЗП | [5 empty] | 99.74 |  | 0.7 |  | 1 | 1 |  | 209.45
|  |  |  | ЭМ | [5 empty] | 24.78 |  | 0.7 |  | 1 | 1 |  | 52.04
|  |  |  | в т.ч. ЗПМ | [5 empty] | 15.75 |  | 0.7 |  | 1 | 1 |  | (33,08)
|  |  |  | МР | [5 empty] | 4.89 |  | 1 |  | 1 | 1 |  | 14.67
|  |  |  | НР от ЗП |  |  | % | 70 | [8 empty] | 146.62
|  |  |  | СП от ЗП |  |  | % | 10 | [8 empty] | 20.95
|  |  |  | НР и СП от ЗПМ (78,00% и 30,00%) |  |  | % | 108 | [8 empty] | 35.73
|  |  |  | ЗТР |  |  | чел-ч | 0.37 |  |  |  | 0.7 |  | 1 |  |  |  |  | 1
[17 empty] | 479.46 |  | 159.82
391 |  | 2.6-2103-1-1/1 |  | Техническое обслуживание слаботочных проводок шлейфов, диспетчерская Кол-во: =2100/100 |  |  | 100 м | 21
|  |  |  | ЗП | [5 empty] | 438.65 |  | 1 |  | 1 | 1 |  | 9211.65
|  |  |  | НР от ЗП |  |  | % | 70 | [8 empty] | 6448.16
|  |  |  | СП от ЗП |  |  | % | 10 | [8 empty] | 921.17
|  |  |  | ЗТР |  |  | чел-ч | 1.87 |  |  |  | 1 |  | 1 |  |  |  |  | 39
[17 empty] | 16580.98 |  | 789.57
392 |  | 1.23-3501-8-1/1 |  | Комплексная проверка работоспособности систем в автоматическом режиме |  |  | система | 1
|  |  |  | ЗП | [5 empty] | 1551.29 |  | 1 |  | 1 | 1 |  | 1551.29
|  |  |  | НР от ЗП |  |  | % | 70 | [8 empty] | 1085.9
|  |  |  | СП от ЗП |  |  | % | 10 | [8 empty] | 155.13
|  |  |  | ЗТР |  |  | чел-ч | 6.3 |  |  |  | 1 |  | 1 |  |  |  |  | 6
[17 empty] | 2792.32 |  | 2792.32
|  |  |  | Итого по подразделу | [12 empty] | 81959.56
Подраздел Системы оповещения людей о пожаре (СОУЭ)
393 |  | 1.22-2203-79-1/1 |  | Техническое обслуживание оповещателя охранно-пожарного звукового типа "Свирель" |  |  | шт. | 12
|  |  |  | ЗП | [5 empty] | 188.88 |  | 1 |  | 1 | 1 |  | 2266.56
|  |  |  | ЭМ | [5 empty] | 0 |  | 1 |  | 1 | 1 |  | 0
|  |  |  | в т.ч. ЗПМ | [5 empty] | 0 |  | 1 |  | 1 | 1 |  | (0,00)
|  |  |  | МР | [5 empty] | 3.46 |  | 1 |  | 1 | 1 |  | 41.52
|  |  |  | НР от ЗП |  |  | % | 70 | [8 empty] | 1586.59
|  |  |  | СП от ЗП |  |  | % | 10 | [8 empty] | 226.66
|  |  |  | ЗТР |  |  | чел-ч | 0.75 |  |  |  | 1 |  | 1 |  |  |  |  | 9
[17 empty] | 4121.33 |  | 343.44
394 |  | 3.1-2203-6-1/1 т.ч. п.3.6.2 |  | Техническое обслуживание настенного громкоговорителя |  |  | шт. | 20
|  |  |  | ЗП | [5 empty] | 145.57 |  | 0.7 |  | 1 | 1 |  | 2037.98
|  |  |  | ЭМ | [5 empty] | 18.58 |  | 0.7 |  | 1 | 1 |  | 260.12
|  |  |  | в т.ч. ЗПМ | [5 empty] | 11.81 |  | 0.7 |  | 1 | 1 |  | (165,34)
|  |  |  | МР | [5 empty] | 0.4 |  | 1 |  | 1 | 1 |  | 8
|  |  |  | НР от ЗП |  |  | % | 70 | [8 empty] | 1426.59
|  |  |  | СП от ЗП |  |  | % | 10 | [8 empty] | 203.8
|  |  |  | НР и СП от ЗПМ (78,00% и 30,00%) |  |  | % | 108 | [8 empty] | 178.57
|  |  |  | ЗТР |  |  | чел-ч | 0.54 |  |  |  | 0.7 |  | 1 |  |  |  |  | 8
[17 empty] | 4115.06 |  | 205.75
395 |  | 3.1-2203-57-1/1 т.ч. п.3.6.2 |  | Техническое обслуживание светового табло |  |  | шт. | 33
|  |  |  | ЗП | [5 empty] | 353.14 |  | 0.7 |  | 1 | 1 |  | 8157.53
|  |  |  | ЭМ | [5 empty] | 43.36 |  | 0.7 |  | 1 | 1 |  | 1001.62
|  |  |  | в т.ч. ЗПМ | [5 empty] | 27.56 |  | 0.7 |  | 1 | 1 |  | (636,64)
|  |  |  | МР | [5 empty] | 0.4 |  | 1 |  | 1 | 1 |  | 13.2
|  |  |  | НР от ЗП |  |  | % | 70 | [8 empty] | 5710.27
|  |  |  | СП от ЗП |  |  | % | 10 | [8 empty] | 815.75
|  |  |  | НР и СП от ЗПМ (78,00% и 30,00%) |  |  | % | 108 | [8 empty] | 687.57
|  |  |  | ЗТР |  |  | чел-ч | 1.31 |  |  |  | 0.7 |  | 1 |  |  |  |  | 30
[17 empty] | 16385.94 |  | 496.54
396 |  | 3.1-2203-15-1/1 т.ч. п.3.6.2 |  | Техническое обслуживание усилителя мощности |  |  | шт. | 1
|  |  |  | ЗП | [5 empty] | 115.92 |  | 0.7 |  | 1 | 1 |  | 81.14
|  |  |  | ЭМ | [5 empty] | 30.97 |  | 0.7 |  | 1 | 1 |  | 21.68
|  |  |  | в т.ч. ЗПМ | [5 empty] | 19.68 |  | 0.7 |  | 1 | 1 |  | (13,78)
|  |  |  | МР | [5 empty] | 0.52 |  | 1 |  | 1 | 1 |  | 0.52
|  |  |  | НР от ЗП |  |  | % | 70 | [8 empty] | 56.8
|  |  |  | СП от ЗП |  |  | % | 10 | [8 empty] | 8.11
|  |  |  | НР и СП от ЗПМ (78,00% и 30,00%) |  |  | % | 108 | [8 empty] | 14.88
|  |  |  | ЗТР |  |  | чел-ч | 0.43 |  |  |  | 0.7 |  | 1 |  |  |  |  | 0
[17 empty] | 183.13 |  | 183.13
397 |  | 3.1-2203-5-1/1 т.ч. п.3.6.2 |  | Техническое обслуживание микрофона |  |  | шт. | 1
|  |  |  | ЗП | [5 empty] | 264.18 |  | 0.7 |  | 1 | 1 |  | 184.93
|  |  |  | ЭМ | [5 empty] | 30.97 |  | 0.7 |  | 1 | 1 |  | 21.68
|  |  |  | в т.ч. ЗПМ | [5 empty] | 19.68 |  | 0.7 |  | 1 | 1 |  | (13,78)
|  |  |  | МР | [5 empty] | 0.4 |  | 1 |  | 1 | 1 |  | 0.4
|  |  |  | НР от ЗП |  |  | % | 70 | [8 empty] | 129.45
|  |  |  | СП от ЗП |  |  | % | 10 | [8 empty] | 18.49
|  |  |  | НР и СП от ЗПМ (78,00% и 30,00%) |  |  | % | 108 | [8 empty] | 14.88
|  |  |  | ЗТР |  |  | чел-ч | 0.98 |  |  |  | 0.7 |  | 1 |  |  |  |  | 1
[17 empty] | 369.83 |  | 369.83
398 |  | 3.1-2203-12-1/1 т.ч. п.3.6.2 |  | Техническое обслуживание панели селектора |  |  | шт. | 1
|  |  |  | ЗП | [5 empty] | 118.61 |  | 0.7 |  | 1 | 1 |  | 83.03
|  |  |  | ЭМ | [5 empty] | 30.97 |  | 0.7 |  | 1 | 1 |  | 21.68
|  |  |  | в т.ч. ЗПМ | [5 empty] | 19.68 |  | 0.7 |  | 1 | 1 |  | (13,78)
|  |  |  | МР | [5 empty] | 0.52 |  | 1 |  | 1 | 1 |  | 0.52
|  |  |  | НР от ЗП |  |  | % | 70 | [8 empty] | 58.12
|  |  |  | СП от ЗП |  |  | % | 10 | [8 empty] | 8.3
|  |  |  | НР и СП от ЗПМ (78,00% и 30,00%) |  |  | % | 108 | [8 empty] | 14.88
|  |  |  | ЗТР |  |  | чел-ч | 0.44 |  |  |  | 0.7 |  | 1 |  |  |  |  | 0
[17 empty] | 186.53 |  | 186.53
399 |  | 3.1-2203-10-1/1 т.ч. п.3.6.2 |  | Техническое обслуживание ресивер-микшера "RM8080" |  |  | шт. | 1
|  |  |  | ЗП | [5 empty] | 229.13 |  | 0.7 |  | 1 | 1 |  | 160.39
|  |  |  | ЭМ | [5 empty] | 61.94 |  | 0.7 |  | 1 | 1 |  | 43.36
|  |  |  | в т.ч. ЗПМ | [5 empty] | 39.37 |  | 0.7 |  | 1 | 1 |  | (27,56)
|  |  |  | МР | [5 empty] | 0.52 |  | 1 |  | 1 | 1 |  | 0.52
|  |  |  | НР от ЗП |  |  | % | 70 | [8 empty] | 112.27
|  |  |  | СП от ЗП |  |  | % | 10 | [8 empty] | 16.04
|  |  |  | НР и СП от ЗПМ (78,00% и 30,00%) |  |  | % | 108 | [8 empty] | 29.76
|  |  |  | ЗТР |  |  | чел-ч | 0.85 |  |  |  | 0.7 |  | 1 |  |  |  |  | 1
[17 empty] | 362.34 |  | 362.34
400 |  | 3.1-2203-50-1/1 т.ч. п.3.6.2 |  | Техническое обслуживание блока линейного |  |  | шт. | 1
|  |  |  | ЗП | [5 empty] | 121.31 |  | 0.7 |  | 1 | 1 |  | 84.92
|  |  |  | ЭМ | [5 empty] | 30.97 |  | 0.7 |  | 1 | 1 |  | 21.68
|  |  |  | в т.ч. ЗПМ | [5 empty] | 19.68 |  | 0.7 |  | 1 | 1 |  | (13,78)
|  |  |  | МР | [5 empty] | 4.89 |  | 1 |  | 1 | 1 |  | 4.89
|  |  |  | НР от ЗП |  |  | % | 70 | [8 empty] | 59.44
|  |  |  | СП от ЗП |  |  | % | 10 | [8 empty] | 8.49
|  |  |  | НР и СП от ЗПМ (78,00% и 30,00%) |  |  | % | 108 | [8 empty] | 14.88
|  |  |  | ЗТР |  |  | чел-ч | 0.45 |  |  |  | 0.7 |  | 1 |  |  |  |  | 0
[17 empty] | 194.3 |  | 194.3
401 |  | 3.1-2203-9-1/1 т.ч. п.3.6.2 |  | Техническое обслуживание цифрового записывающего устройства "RD2008" |  |  | шт. | 1
|  |  |  | ЗП | [5 empty] | 156.35 |  | 0.7 |  | 1 | 1 |  | 109.45
|  |  |  | ЭМ | [5 empty] | 43.36 |  | 0.7 |  | 1 | 1 |  | 30.35
|  |  |  | в т.ч. ЗПМ | [5 empty] | 27.56 |  | 0.7 |  | 1 | 1 |  | (19,29)
|  |  |  | МР | [5 empty] | 0.5 |  | 1 |  | 1 | 1 |  | 0.5
|  |  |  | НР от ЗП |  |  | % | 70 | [8 empty] | 76.62
|  |  |  | СП от ЗП |  |  | % | 10 | [8 empty] | 10.95
|  |  |  | НР и СП от ЗПМ (78,00% и 30,00%) |  |  | % | 108 | [8 empty] | 20.83
|  |  |  | ЗТР |  |  | чел-ч | 0.58 |  |  |  | 0.7 |  | 1 |  |  |  |  | 0
[17 empty] | 248.7 |  | 248.7
402 |  | 2.6-2103-1-1/1 |  | Техническое обслуживание слаботочных проводок шлейфов, диспетчерская Кол-во: =600/100 |  |  | 100 м | 6
|  |  |  | ЗП | [5 empty] | 438.65 |  | 1 |  | 1 | 1 |  | 2631.9
|  |  |  | НР от ЗП |  |  | % | 70 | [8 empty] | 1842.33
|  |  |  | СП от ЗП |  |  | % | 10 | [8 empty] | 263.19
|  |  |  | ЗТР |  |  | чел-ч | 1.87 |  |  |  | 1 |  | 1 |  |  |  |  | 11
[17 empty] | 4737.42 |  | 789.57
403 |  | 1.22-2203-83-1/1 |  | Техническое обслуживание блока речевых оповещений |  |  | 10 шт. | 0.1
|  |  |  | ЗП | [5 empty] | 2848.39 |  | 1 |  | 1 | 1 |  | 284.84
|  |  |  | ЭМ | [5 empty] | 0 |  | 1 |  | 1 | 1 |  | 0
|  |  |  | в т.ч. ЗПМ | [5 empty] | 0 |  | 1 |  | 1 | 1 |  | (0,00)
|  |  |  | МР | [5 empty] | 53.48 |  | 1 |  | 1 | 1 |  | 5.35
|  |  |  | НР от ЗП |  |  | % | 70 | [8 empty] | 199.39
|  |  |  | СП от ЗП |  |  | % | 10 | [8 empty] | 28.48
|  |  |  | ЗТР |  |  | чел-ч | 11.3 |  |  |  | 1 |  | 1 |  |  |  |  | 1
[17 empty] | 518.06 |  | 5180.6
404 |  | 1.23-3501-8-1/1 |  | Комплексная проверка работоспособности систем в автоматическом режиме |  |  | система | 1
|  |  |  | ЗП | [5 empty] | 1551.29 |  | 1 |  | 1 | 1 |  | 1551.29
|  |  |  | НР от ЗП |  |  | % | 70 | [8 empty] | 1085.9
|  |  |  | СП от ЗП |  |  | % | 10 | [8 empty] | 155.13
|  |  |  | ЗТР |  |  | чел-ч | 6.3 |  |  |  | 1 |  | 1 |  |  |  |  | 6
[17 empty] | 2792.32 |  | 2792.32
|  |  |  | Итого по подразделу | [12 empty] | 34214.96
Подраздел Внутренний пожарный водопровод
405 |  | 3.1-2203-61-1/1 т.ч. п.3.6.2 |  | Техническое обслуживание шкафа |  |  | шт. | 6
|  |  |  | ЗП | [5 empty] | 841.06 |  | 0.7 |  | 1 | 1 |  | 3532.45
|  |  |  | ЭМ | [5 empty] | 105.3 |  | 0.7 |  | 1 | 1 |  | 442.26
|  |  |  | в т.ч. ЗПМ | [5 empty] | 66.92 |  | 0.7 |  | 1 | 1 |  | (281,06)
|  |  |  | МР | [5 empty] | 36.3 |  | 1 |  | 1 | 1 |  | 217.8
|  |  |  | НР от ЗП |  |  | % | 70 | [8 empty] | 2472.72
|  |  |  | СП от ЗП |  |  | % | 10 | [8 empty] | 353.25
|  |  |  | НР и СП от ЗПМ (78,00% и 30,00%) |  |  | % | 108 | [8 empty] | 303.54
|  |  |  | ЗТР |  |  | чел-ч | 3.12 |  |  |  | 0.7 |  | 1 |  |  |  |  | 13
[17 empty] | 7322.02 |  | 1220.34
406 |  | 4.2-2303-26-1/1 |  | Техническое обслуживание пожарного запорного устройства - крана шарового |  |  | шт. | 6
|  |  |  | ЗП | [5 empty] | 229.21 |  | 1 |  | 1 | 1 |  | 1375.26
|  |  |  | ЭМ | [5 empty] | 0 |  | 1 |  | 1 | 1 |  | 0
|  |  |  | в т.ч. ЗПМ | [5 empty] | 0 |  | 1 |  | 1 | 1 |  | (0,00)
|  |  |  | МР | [5 empty] | 3.46 |  | 1 |  | 1 | 1 |  | 20.76
|  |  |  | НР от ЗП |  |  | % | 70 | [8 empty] | 962.68
|  |  |  | СП от ЗП |  |  | % | 10 | [8 empty] | 137.53
|  |  |  | ЗТР |  |  | чел-ч | 0.91 |  |  |  | 1 |  | 1 |  |  |  |  | 5
[17 empty] | 2496.23 |  | 416.04
407 |  | 4.2-2303-38-1/1 |  | Техническое обслуживание пожарного рукава |  |  | шт. | 6
|  |  |  | ЗП | [5 empty] | 1.89 |  | 1 |  | 1 | 1 |  | 11.34
|  |  |  | ЭМ | [5 empty] | 0.43 |  | 1 |  | 1 | 1 |  | 2.58
|  |  |  | в т.ч. ЗПМ | [5 empty] | 0.28 |  | 1 |  | 1 | 1 |  | (1,68)
|  |  |  | МР | [5 empty] | 5.93 |  | 1 |  | 1 | 1 |  | 35.58
|  |  |  | НР от ЗП |  |  | % | 70 | [8 empty] | 7.94
|  |  |  | СП от ЗП |  |  | % | 10 | [8 empty] | 1.13
|  |  |  | НР и СП от ЗПМ (78,00% и 30,00%) |  |  | % | 108 | [8 empty] | 1.81
|  |  |  | ЗТР |  |  | чел-ч | 0.01 |  |  |  | 1 |  | 1 |  |  |  |  | 0
[17 empty] | 60.38 |  | 10.06
408 |  | 1.23-2303-3-1/1 |  | Техническое обслуживание шкафа управления технологическим оборудованием (насосами), при количестве единиц оборудования 2 |  |  | шт. | 1
|  |  |  | ЗП | [5 empty] | 127.8 |  | 1 |  | 1 | 1 |  | 127.8
|  |  |  | ЭМ | [5 empty] | 24.78 |  | 1 |  | 1 | 1 |  | 24.78
|  |  |  | в т.ч. ЗПМ | [5 empty] | 15.75 |  | 1 |  | 1 | 1 |  | (15,75)
|  |  |  | МР | [5 empty] | 0.12 |  | 1 |  | 1 | 1 |  | 0.12
|  |  |  | НР от ЗП |  |  | % | 70 | [8 empty] | 89.46
|  |  |  | СП от ЗП |  |  | % | 10 | [8 empty] | 12.78
|  |  |  | НР и СП от ЗПМ (78,00% и 30,00%) |  |  | % | 108 | [8 empty] | 17.01
|  |  |  | ЗТР |  |  | чел-ч | 0.63 |  |  |  | 1 |  | 1 |  |  |  |  | 1
[17 empty] | 271.95 |  | 271.95
409 |  | 1.24-2103-11-4/1 |  | Техническое обслуживание центробежных насосов мощностью от 15 до 75 кВт |  |  | шт. | 1
|  |  |  | ЗП | [5 empty] | 3416.88 |  | 1 |  | 1 | 1 |  | 3416.88
|  |  |  | ЭМ | [5 empty] | 0 |  | 1 |  | 1 | 1 |  | 0
|  |  |  | в т.ч. ЗПМ | [5 empty] | 0 |  | 1 |  | 1 | 1 |  | (0,00)
|  |  |  | МР | [5 empty] | 9295.6 |  | 1 |  | 1 | 1 |  | 9295.6
|  |  |  | НР от ЗП |  |  | % | 70 | [8 empty] | 2391.82
|  |  |  | СП от ЗП |  |  | % | 10 | [8 empty] | 341.69
|  |  |  | ЗТР |  |  | чел-ч | 16 |  |  |  | 1 |  | 1 |  |  |  |  | 16
[17 empty] | 15445.99 |  | 15445.99
410 |  | 1.23-3501-8-1/1 |  | Комплексная проверка работоспособности систем в автоматическом режиме |  |  | система | 1
|  |  |  | ЗП | [5 empty] | 1551.29 |  | 1 |  | 1 | 1 |  | 1551.29
|  |  |  | НР от ЗП |  |  | % | 70 | [8 empty] | 1085.9
|  |  |  | СП от ЗП |  |  | % | 10 | [8 empty] | 155.13
|  |  |  | ЗТР |  |  | чел-ч | 6.3 |  |  |  | 1 |  | 1 |  |  |  |  | 6
[17 empty] | 2792.32 |  | 2792.32
|  |  |  | Итого по подразделу | [12 empty] | 28388.89
|  |  |  | Итого по разделу | [12 empty] | 144563.41
СШ "Шахматная школа Анатолия Карпова"
Подраздел Система автоматической пожарной сигнализации (АПС)
411 |  | 3.1-2203-25-1/1 т.ч. п.3.6.2 |  | Техническое обслуживание пульт контроля и управления охранно-пожарный "С2000" |  |  | шт. | 1
|  |  |  | ЗП | [5 empty] | 107.83 |  | 0.7 |  | 1 | 1 |  | 75.48
|  |  |  | ЭМ | [5 empty] | 30.97 |  | 0.7 |  | 1 | 1 |  | 21.68
|  |  |  | в т.ч. ЗПМ | [5 empty] | 19.68 |  | 0.7 |  | 1 | 1 |  | (13,78)
|  |  |  | МР | [5 empty] | 4.89 |  | 1 |  | 1 | 1 |  | 4.89
|  |  |  | НР от ЗП |  |  | % | 70 | [8 empty] | 52.84
|  |  |  | СП от ЗП |  |  | % | 10 | [8 empty] | 7.55
|  |  |  | НР и СП от ЗПМ (78,00% и 30,00%) |  |  | % | 108 | [8 empty] | 14.88
|  |  |  | ЗТР |  |  | чел-ч | 0.4 |  |  |  | 0.7 |  | 1 |  |  |  |  | 0
[17 empty] | 177.32 |  | 177.32
412 |  | 3.1-2203-45-1/1 т.ч. п.3.6.2 |  | Техническое обслуживание блока сигнально-пускового |  |  | шт. | 1
|  |  |  | ЗП | [5 empty] | 80.87 |  | 0.7 |  | 1 | 1 |  | 56.61
|  |  |  | ЭМ | [5 empty] | 24.78 |  | 0.7 |  | 1 | 1 |  | 17.35
|  |  |  | в т.ч. ЗПМ | [5 empty] | 15.75 |  | 0.7 |  | 1 | 1 |  | (11,03)
|  |  |  | МР | [5 empty] | 4.89 |  | 1 |  | 1 | 1 |  | 4.89
|  |  |  | НР от ЗП |  |  | % | 70 | [8 empty] | 39.63
|  |  |  | СП от ЗП |  |  | % | 10 | [8 empty] | 5.66
|  |  |  | НР и СП от ЗПМ (78,00% и 30,00%) |  |  | % | 108 | [8 empty] | 11.91
|  |  |  | ЗТР |  |  | чел-ч | 0.3 |  |  |  | 0.7 |  | 1 |  |  |  |  | 0
[17 empty] | 136.05 |  | 136.05
413 |  | 1.22-2203-104-6/1 |  | Техническое обслуживание приборов системы охранно-пожарной сигнализации на базе оборудования С2000, блок индикации С2000-БКИ (С2000-БИ) - годовое |  |  | шт. | 1
|  |  |  | ЗП | [5 empty] | 75.63 |  | 1 |  | 1 | 1 |  | 75.63
|  |  |  | ЭМ | [5 empty] | 0 |  | 1 |  | 1 | 1 |  | 0
|  |  |  | в т.ч. ЗПМ | [5 empty] | 0 |  | 1 |  | 1 | 1 |  | (0,00)
|  |  |  | МР | [5 empty] | 18.55 |  | 1 |  | 1 | 1 |  | 18.55
|  |  |  | НР от ЗП |  |  | % | 70 | [8 empty] | 52.94
|  |  |  | СП от ЗП |  |  | % | 10 | [8 empty] | 7.56
|  |  |  | ЗТР |  |  | чел-ч | 0.3 |  |  |  | 1 |  | 1 |  |  |  |  | 0
[17 empty] | 154.68 |  | 154.68
414 |  | 3.1-2203-38-1/1 т.ч. п.3.6.2 |  | Техническое обслуживание извещателя пожарного дымового |  |  | шт. | 35
|  |  |  | ЗП | [5 empty] | 105.13 |  | 0.7 |  | 1 | 1 |  | 2575.69
|  |  |  | ЭМ | [5 empty] | 12.39 |  | 0.7 |  | 1 | 1 |  | 303.56
|  |  |  | в т.ч. ЗПМ | [5 empty] | 7.87 |  | 0.7 |  | 1 | 1 |  | (192,82)
|  |  |  | МР | [5 empty] | 0 |  | 1 |  | 1 | 1 |  | 0
|  |  |  | НР от ЗП |  |  | % | 70 | [8 empty] | 1802.98
|  |  |  | СП от ЗП |  |  | % | 10 | [8 empty] | 257.57
|  |  |  | НР и СП от ЗПМ (78,00% и 30,00%) |  |  | % | 108 | [8 empty] | 208.25
|  |  |  | ЗТР |  |  | чел-ч | 0.39 |  |  |  | 0.7 |  | 1 |  |  |  |  | 10
[17 empty] | 5148.05 |  | 147.09
415 |  | 3.1-2203-18-1/1 т.ч. п.3.6.2 |  | Техническое обслуживание блока бесперебойного питания |  |  | шт. | 1
|  |  |  | ЗП | [5 empty] | 99.74 |  | 0.7 |  | 1 | 1 |  | 69.82
|  |  |  | ЭМ | [5 empty] | 24.78 |  | 0.7 |  | 1 | 1 |  | 17.35
|  |  |  | в т.ч. ЗПМ | [5 empty] | 15.75 |  | 0.7 |  | 1 | 1 |  | (11,03)
|  |  |  | МР | [5 empty] | 4.89 |  | 1 |  | 1 | 1 |  | 4.89
|  |  |  | НР от ЗП |  |  | % | 70 | [8 empty] | 48.87
|  |  |  | СП от ЗП |  |  | % | 10 | [8 empty] | 6.98
|  |  |  | НР и СП от ЗПМ (78,00% и 30,00%) |  |  | % | 108 | [8 empty] | 11.91
|  |  |  | ЗТР |  |  | чел-ч | 0.37 |  |  |  | 0.7 |  | 1 |  |  |  |  | 0
[17 empty] | 159.82 |  | 159.82
416 |  | 2.6-2103-1-1/1 |  | Техническое обслуживание слаботочных проводок шлейфов, диспетчерская Кол-во: =3/100 |  |  | 100 м | 0.03
|  |  |  | ЗП | [5 empty] | 438.65 |  | 1 |  | 1 | 1 |  | 13.16
|  |  |  | НР от ЗП |  |  | % | 70 | [8 empty] | 9.21
|  |  |  | СП от ЗП |  |  | % | 10 | [8 empty] | 1.32
|  |  |  | ЗТР |  |  | чел-ч | 1.87 |  |  |  | 1 |  | 1 |  |  |  |  | 0
[17 empty] | 23.69 |  | 789.67
417 |  | 1.23-3501-8-1/1 |  | Комплексная проверка работоспособности систем в автоматическом режиме |  |  | система | 1
|  |  |  | ЗП | [5 empty] | 1551.29 |  | 1 |  | 1 | 1 |  | 1551.29
|  |  |  | НР от ЗП |  |  | % | 70 | [8 empty] | 1085.9
|  |  |  | СП от ЗП |  |  | % | 10 | [8 empty] | 155.13
|  |  |  | ЗТР |  |  | чел-ч | 6.3 |  |  |  | 1 |  | 1 |  |  |  |  | 6
[17 empty] | 2792.32 |  | 2792.32
|  |  |  | Итого по подразделу | [12 empty] | 8591.93
Подраздел Системы оповещения людей о пожаре (СОУЭ)
418 |  | 1.22-2203-79-1/1 |  | Техническое обслуживание оповещателя охранно-пожарного звукового типа "Свирель" |  |  | шт. | 1
|  |  |  | ЗП | [5 empty] | 188.88 |  | 1 |  | 1 | 1 |  | 188.88
|  |  |  | ЭМ | [5 empty] | 0 |  | 1 |  | 1 | 1 |  | 0
|  |  |  | в т.ч. ЗПМ | [5 empty] | 0 |  | 1 |  | 1 | 1 |  | (0,00)
|  |  |  | МР | [5 empty] | 3.46 |  | 1 |  | 1 | 1 |  | 3.46
|  |  |  | НР от ЗП |  |  | % | 70 | [8 empty] | 132.22
|  |  |  | СП от ЗП |  |  | % | 10 | [8 empty] | 18.89
|  |  |  | ЗТР |  |  | чел-ч | 0.75 |  |  |  | 1 |  | 1 |  |  |  |  | 1
[17 empty] | 343.45 |  | 343.45
419 |  | 3.1-2203-6-1/1 т.ч. п.3.6.2 |  | Техническое обслуживание настенного громкоговорителя |  |  | шт. | 10
|  |  |  | ЗП | [5 empty] | 145.57 |  | 0.7 |  | 1 | 1 |  | 1018.99
|  |  |  | ЭМ | [5 empty] | 18.58 |  | 0.7 |  | 1 | 1 |  | 130.06
|  |  |  | в т.ч. ЗПМ | [5 empty] | 11.81 |  | 0.7 |  | 1 | 1 |  | (82,67)
|  |  |  | МР | [5 empty] | 0.4 |  | 1 |  | 1 | 1 |  | 4
|  |  |  | НР от ЗП |  |  | % | 70 | [8 empty] | 713.29
|  |  |  | СП от ЗП |  |  | % | 10 | [8 empty] | 101.9
|  |  |  | НР и СП от ЗПМ (78,00% и 30,00%) |  |  | % | 108 | [8 empty] | 89.28
|  |  |  | ЗТР |  |  | чел-ч | 0.54 |  |  |  | 0.7 |  | 1 |  |  |  |  | 4
[17 empty] | 2057.52 |  | 205.75
420 |  | 3.1-2203-44-1/1 т.ч. п.3.6.2 |  | Техническое обслуживание блока контроля трансляционных линий |  |  | шт. | 1
|  |  |  | ЗП | [5 empty] | 48.52 |  | 0.7 |  | 1 | 1 |  | 33.96
|  |  |  | ЭМ | [5 empty] | 12.39 |  | 0.7 |  | 1 | 1 |  | 8.67
|  |  |  | в т.ч. ЗПМ | [5 empty] | 7.87 |  | 0.7 |  | 1 | 1 |  | (5,51)
|  |  |  | МР | [5 empty] | 4.89 |  | 1 |  | 1 | 1 |  | 4.89
|  |  |  | НР от ЗП |  |  | % | 70 | [8 empty] | 23.77
|  |  |  | СП от ЗП |  |  | % | 10 | [8 empty] | 3.4
|  |  |  | НР и СП от ЗПМ (78,00% и 30,00%) |  |  | % | 108 | [8 empty] | 5.95
|  |  |  | ЗТР |  |  | чел-ч | 0.18 |  |  |  | 0.7 |  | 1 |  |  |  |  | 0
[17 empty] | 80.64 |  | 80.64
421 |  | 3.1-2203-9-1/1 т.ч. п.3.6.2 |  | Техническое обслуживание цифрового записывающего устройства "RD2008" |  |  | шт. | 1
|  |  |  | ЗП | [5 empty] | 156.35 |  | 0.7 |  | 1 | 1 |  | 109.45
|  |  |  | ЭМ | [5 empty] | 43.36 |  | 0.7 |  | 1 | 1 |  | 30.35
|  |  |  | в т.ч. ЗПМ | [5 empty] | 27.56 |  | 0.7 |  | 1 | 1 |  | (19,29)
|  |  |  | МР | [5 empty] | 0.5 |  | 1 |  | 1 | 1 |  | 0.5
|  |  |  | НР от ЗП |  |  | % | 70 | [8 empty] | 76.62
|  |  |  | СП от ЗП |  |  | % | 10 | [8 empty] | 10.95
|  |  |  | НР и СП от ЗПМ (78,00% и 30,00%) |  |  | % | 108 | [8 empty] | 20.83
|  |  |  | ЗТР |  |  | чел-ч | 0.58 |  |  |  | 0.7 |  | 1 |  |  |  |  | 0
[17 empty] | 248.7 |  | 248.7
422 |  | 2.6-2103-1-1/1 |  | Техническое обслуживание слаботочных проводок шлейфов, диспетчерская Кол-во: =70/100 |  |  | 100 м | 0.7
|  |  |  | ЗП | [5 empty] | 438.65 |  | 1 |  | 1 | 1 |  | 307.06
|  |  |  | НР от ЗП |  |  | % | 70 | [8 empty] | 214.94
|  |  |  | СП от ЗП |  |  | % | 10 | [8 empty] | 30.71
|  |  |  | ЗТР |  |  | чел-ч | 1.87 |  |  |  | 1 |  | 1 |  |  |  |  | 1
[17 empty] | 552.71 |  | 789.59
423 |  | 1.22-2203-83-1/1 |  | Техническое обслуживание блока речевых оповещений |  |  | 10 шт. | 0.1
|  |  |  | ЗП | [5 empty] | 2848.39 |  | 1 |  | 1 | 1 |  | 284.84
|  |  |  | ЭМ | [5 empty] | 0 |  | 1 |  | 1 | 1 |  | 0
|  |  |  | в т.ч. ЗПМ | [5 empty] | 0 |  | 1 |  | 1 | 1 |  | (0,00)
|  |  |  | МР | [5 empty] | 53.48 |  | 1 |  | 1 | 1 |  | 5.35
|  |  |  | НР от ЗП |  |  | % | 70 | [8 empty] | 199.39
|  |  |  | СП от ЗП |  |  | % | 10 | [8 empty] | 28.48
|  |  |  | ЗТР |  |  | чел-ч | 11.3 |  |  |  | 1 |  | 1 |  |  |  |  | 1
[17 empty] | 518.06 |  | 5180.6
424 |  | 1.23-3501-8-1/1 |  | Комплексная проверка работоспособности систем в автоматическом режиме |  |  | система | 1
|  |  |  | ЗП | [5 empty] | 1551.29 |  | 1 |  | 1 | 1 |  | 1551.29
|  |  |  | НР от ЗП |  |  | % | 70 | [8 empty] | 1085.9
|  |  |  | СП от ЗП |  |  | % | 10 | [8 empty] | 155.13
|  |  |  | ЗТР |  |  | чел-ч | 6.3 |  |  |  | 1 |  | 1 |  |  |  |  | 6
[17 empty] | 2792.32 |  | 2792.32
|  |  |  | Итого по подразделу | [12 empty] | 6593.4
Подраздел Газовое пожаротушение
425 |  | 4.2-2303-48-1/1 |  | Техническое обслуживание модуля газового пожаротушения |  |  | шт. | 10
|  |  |  | ЗП | [5 empty] | 79.4 |  | 1 |  | 1 | 1 |  | 794
|  |  |  | ЭМ | [5 empty] | 80.53 |  | 1 |  | 1 | 1 |  | 805.3
|  |  |  | в т.ч. ЗПМ | [5 empty] | 51.18 |  | 1 |  | 1 | 1 |  | (511,80)
|  |  |  | МР | [5 empty] | 7.25 |  | 1 |  | 1 | 1 |  | 72.5
|  |  |  | НР от ЗП |  |  | % | 70 | [8 empty] | 555.8
|  |  |  | СП от ЗП |  |  | % | 10 | [8 empty] | 79.4
|  |  |  | НР и СП от ЗПМ (78,00% и 30,00%) |  |  | % | 108 | [8 empty] | 552.74
|  |  |  | ЗТР |  |  | чел-ч | 0.32 |  |  |  | 1 |  | 1 |  |  |  |  | 3
[17 empty] | 2859.74 |  | 285.97
426 |  | 1.23-3501-8-1/1 |  | Комплексная проверка работоспособности систем в автоматическом режиме |  |  | система | 1
|  |  |  | ЗП | [5 empty] | 1551.29 |  | 1 |  | 1 | 1 |  | 1551.29
|  |  |  | НР от ЗП |  |  | % | 70 | [8 empty] | 1085.9
|  |  |  | СП от ЗП |  |  | % | 10 | [8 empty] | 155.13
|  |  |  | ЗТР |  |  | чел-ч | 6.3 |  |  |  | 1 |  | 1 |  |  |  |  | 6
[17 empty] | 2792.32 |  | 2792.32
|  |  |  | Итого по подразделу | [12 empty] | 5652.06
Подраздел Охранная сигнализация
427 |  | 3.1-2203-25-1/1 т.ч. п.3.6.2 |  | Техническое обслуживание пульт контроля и управления охранно-пожарный "С2000" |  |  | шт. | 1
|  |  |  | ЗП | [5 empty] | 107.83 |  | 0.7 |  | 1 | 1 |  | 75.48
|  |  |  | ЭМ | [5 empty] | 30.97 |  | 0.7 |  | 1 | 1 |  | 21.68
|  |  |  | в т.ч. ЗПМ | [5 empty] | 19.68 |  | 0.7 |  | 1 | 1 |  | (13,78)
|  |  |  | МР | [5 empty] | 4.89 |  | 1 |  | 1 | 1 |  | 4.89
|  |  |  | НР от ЗП |  |  | % | 70 | [8 empty] | 52.84
|  |  |  | СП от ЗП |  |  | % | 10 | [8 empty] | 7.55
|  |  |  | НР и СП от ЗПМ (78,00% и 30,00%) |  |  | % | 108 | [8 empty] | 14.88
|  |  |  | ЗТР |  |  | чел-ч | 0.4 |  |  |  | 0.7 |  | 1 |  |  |  |  | 0
[17 empty] | 177.32 |  | 177.32
428 |  | 1.22-2203-104-6/1 |  | Техническое обслуживание приборов системы охранно-пожарной сигнализации на базе оборудования С2000, блок индикации С2000-БКИ (С2000-БИ) - годовое |  |  | шт. | 1
|  |  |  | ЗП | [5 empty] | 75.63 |  | 1 |  | 1 | 1 |  | 75.63
|  |  |  | ЭМ | [5 empty] | 0 |  | 1 |  | 1 | 1 |  | 0
|  |  |  | в т.ч. ЗПМ | [5 empty] | 0 |  | 1 |  | 1 | 1 |  | (0,00)
|  |  |  | МР | [5 empty] | 18.55 |  | 1 |  | 1 | 1 |  | 18.55
|  |  |  | НР от ЗП |  |  | % | 70 | [8 empty] | 52.94
|  |  |  | СП от ЗП |  |  | % | 10 | [8 empty] | 7.56
|  |  |  | ЗТР |  |  | чел-ч | 0.3 |  |  |  | 1 |  | 1 |  |  |  |  | 0
[17 empty] | 154.68 |  | 154.68
429 |  | 3.1-2203-1-1/1 т.ч. п.3.6.2 |  | Техническое обслуживание извещателя охранного объемного оптико-электронного |  |  | шт. | 13
|  |  |  | ЗП | [5 empty] | 245.31 |  | 0.7 |  | 1 | 1 |  | 2232.32
|  |  |  | ЭМ | [5 empty] | 30.97 |  | 0.7 |  | 1 | 1 |  | 281.83
|  |  |  | в т.ч. ЗПМ | [5 empty] | 19.68 |  | 0.7 |  | 1 | 1 |  | (179,09)
|  |  |  | МР | [5 empty] | 1.9 |  | 1 |  | 1 | 1 |  | 24.7
|  |  |  | НР от ЗП |  |  | % | 70 | [8 empty] | 1562.62
|  |  |  | СП от ЗП |  |  | % | 10 | [8 empty] | 223.23
|  |  |  | НР и СП от ЗПМ (78,00% и 30,00%) |  |  | % | 108 | [8 empty] | 193.42
|  |  |  | ЗТР |  |  | чел-ч | 0.91 |  |  |  | 0.7 |  | 1 |  |  |  |  | 8
[17 empty] | 4518.12 |  | 347.55
430 |  | 3.1-2203-18-1/1 т.ч. п.3.6.2 |  | Техническое обслуживание блока бесперебойного питания |  |  | шт. | 1
|  |  |  | ЗП | [5 empty] | 99.74 |  | 0.7 |  | 1 | 1 |  | 69.82
|  |  |  | ЭМ | [5 empty] | 24.78 |  | 0.7 |  | 1 | 1 |  | 17.35
|  |  |  | в т.ч. ЗПМ | [5 empty] | 15.75 |  | 0.7 |  | 1 | 1 |  | (11,03)
|  |  |  | МР | [5 empty] | 4.89 |  | 1 |  | 1 | 1 |  | 4.89
|  |  |  | НР от ЗП |  |  | % | 70 | [8 empty] | 48.87
|  |  |  | СП от ЗП |  |  | % | 10 | [8 empty] | 6.98
|  |  |  | НР и СП от ЗПМ (78,00% и 30,00%) |  |  | % | 108 | [8 empty] | 11.91
|  |  |  | ЗТР |  |  | чел-ч | 0.37 |  |  |  | 0.7 |  | 1 |  |  |  |  | 0
[17 empty] | 159.82 |  | 159.82
431 |  | 2.6-2103-1-1/1 |  | Техническое обслуживание слаботочных проводок шлейфов, диспетчерская Кол-во: =3/100 |  |  | 100 м | 0.03
|  |  |  | ЗП | [5 empty] | 438.65 |  | 1 |  | 1 | 1 |  | 13.16
|  |  |  | НР от ЗП |  |  | % | 70 | [8 empty] | 9.21
|  |  |  | СП от ЗП |  |  | % | 10 | [8 empty] | 1.32
|  |  |  | ЗТР |  |  | чел-ч | 1.87 |  |  |  | 1 |  | 1 |  |  |  |  | 0
[17 empty] | 23.69 |  | 789.67
432 |  | 1.23-3501-8-1/1 |  | Комплексная проверка работоспособности систем в автоматическом режиме |  |  | система | 1
|  |  |  | ЗП | [5 empty] | 1551.29 |  | 1 |  | 1 | 1 |  | 1551.29
|  |  |  | НР от ЗП |  |  | % | 70 | [8 empty] | 1085.9
|  |  |  | СП от ЗП |  |  | % | 10 | [8 empty] | 155.13
|  |  |  | ЗТР |  |  | чел-ч | 6.3 |  |  |  | 1 |  | 1 |  |  |  |  | 6
[17 empty] | 2792.32 |  | 2792.32
|  |  |  | Итого по подразделу | [12 empty] | 7825.95
|  |  |  | Итого по разделу | [12 empty] | 28663.34
|  |  |  | Итого по всем разделам | [12 empty] | 2982443.88
|  |  |  | Итого за месяц | [12 empty] | 2982443.88
|  |  |  | Итого за год | [12 empty] | 35789326.56
|  |  |  | НДС, % |  |  |  | 20 | [8 empty] | 7157865.31
|  |  |  | Всего | [12 empty] | 42947191.87
Составил |  |  | / | [5 empty] | /
(должность, подпись (инициалы, фамилия))
Проверил |  |  | / | [5 empty] | /
(должность, подпись (инициалы, фамилия))