## Ведомость объемов работ
"УТВЕРЖДАЮ"
___________________________
___________________________
" ___ " ___________ 20 ___ г.
Ведомость объемов работ
на ремонт кровли на объекте по адресу: Ленинградская обл.,
Мы, нижеподписавшиеся, произвели осмотр объекта
и постановили произвести ремонт объекта в
следующем объеме:
№ п/п | Наименование работ и затрат | Единица измерения | Количество | Примечание
1 | 2 | 3 | 4 | 5
Раздел: 1. Демонтажные работы
1 | Разборка покрытий кровель из асбестоцементных плит и черепицы | 100 м2 покрытия | 7
2 | Разборка деревянных элементов конструкций крыш обрешетки из брусков с прозорами | 100 м2 кровли | 7
2,1 | Строительный мусор | т | 9.8
3 | Разборка покрытий кровель из листовой стали (покрытия вентканалов) | 100 м2 покрытия | 0.186
4 | Демонтаж стропил (подкосы и стропильные доски) | 1 м3 древесины в конструкции | 19.6
5 | Разборка изоляции на кровле (рубероид) | 100 М2 ПОКРЫТИЯ КРОВЛИ | 5.6
5,1 | Строительный мусор | т | 0.56
6 | Прочистка вентиляционных каналов | 100 М КАНАЛА | 0.99
7 | Разборка сыпучего утеплителя по перекрытию с полной зачисткой | 1 м3 изоляции | 62
Раздел: 2. Строительные работы
Подраздел: 2.1. Крыша и кровля
8 | Зачеканка отверстии кирпичных вентканалов силикатным кирпичем (Кирпич силикатный 250х120х65) | 1 м3 кладки | 0.2
9 | Устройство стропильных ног и подкосов | 1 м3 древесины в конструкции | 19.6
9,1 | Бруски обрезные хвойных пород длиной 4-6,5 м, шириной 150 мм, толщиной 50 мм, I сорта | м3 | 19.6
10 | Устройство обрешетки сплошной из досок | 100 м2 | 7
10,2 | Доски необрезные хвойных пород длиной 4-6,5 м, все ширины, толщиной 25 мм, III сорта | м3 | 51
11 | Устройство пароизоляции прокладочной в один слой | 100 м2 изолируемой поверхности | 7.6
11,1 | Паро-гидроизоляция Изостронг D | 10 м2 | 83.6
12 | Устройство мелких покрытий (брандмауэры, парапеты, свесы и т.п.) из листовой оцинкованной стали (воротник дымовой трубы) | 100 м2 покрытия | 0.52
13 | Устройство колпаков над шахтами | 1 КОЛПАК | 12
14 | Устройство кровель различных типов из металлочерепицы | 100 м2 кровли | 8
14,1 | Планка конька полукруглого 0,5 Satin с пленкой, длиной 2 м | шт. | 44
14,2 | Планка карнизная 100х65 0,5 Satin с пленкой, длиной 2 м | шт. | 66
14,3 | Тройник Y конька полукруглого Satin с пленкой | м | 2
15 | Прокладка трубопроводов канализации из полиэтиленовых труб высокой плотности диаметром 110 мм | 100 м трубопровода | 0.42
15,1 | Держатель с защелкой "DKC" для труб диаметром 110 мм | 100 шт. | 0.42
15,2 | Вентиляционный выход + колпак диаметром 110 мм. | шт. | 12
16 | Устройства утепления вентиляции канализации
16.1 | ТРУБКА ВСПЕНЕННЫЙ ПОЛИЭТИЛЕН SUPER ENERGOFLEX 110/20-2 внутренний диаметр 110 мм, толщина 20 мм. | м.п. | 40
17 | Устройство карнизов | 100 м2 стен, фронтонов (за вычетом проемов) и развернутых поверхностей карнизов | 0.18
18 | Установка снегодрежателя | 100 м ограждения | 0.7
18.1 | Усиленный решетчетый с 3х сторон снегодержатель | м | 70
18.2 | Дополнительные элементы металлочерепичной кровли: планка для снегозадержателя длиной 2000 мм | шт. | 35
19 | Установка решеток жалюзийных площадью в свету до 0,5 м2 | 1 решетка | 2
19.1 | AIRO-FK (N90) жалюзийная решетка с горизонтальными ламелями против осадков | шт. | 2
Подраздел: 2.2. Перекрытие
20 | Установка пароизоляционного слоя из пленки полиэтиленовой (ТехноНиколь) | 100 м2 поверхности покрытия изоляции | 6.2
20.1 | Плёнка пароизоляционная универсальная ТехноНИКОЛЬ 1,5х50 м | рул. | 9
21 | Установка элементов каркаса из брусьев | 1 м3 | 8
21.1 | бруски обрезные длиной 4-6,5 м, шириной 200 мм, толщиной 50 мм. | 1 м3 | 6.4
21.2 | бруски обрезные длиной 4-6,5 м, шириной 50 мм, толщиной 50 мм. | 1 м3 | 1.6
22 | Устройство утепления перекрытия | 100 м2 изолируемой поверхности | 6.1
22.1 | Утеплитель Rockwool ЛАЙТ БАТТС 1000 х 600 х 100 мм. в два слоя | м3 | 88.1
23 | Устройство покрытий дощатых толщиной 25 мм | 100 м2 покрытия | 6.8
23.1 | Доски необрезные толщиной 25 мм | м3 | 17
Подраздел: 2.3. Устройство наружней водосточной системы
24 | Устройство желобов подвесных (труба водосточная, желоб) | 100 М ЖЕЛОБОВ | 0.63
24.1 | Труба водосточная | шт. | 4
24.2 | Желоб водосточный | шт. | 17
24.3 | Внутренние углы желоба (соединительные детали углов желоба) | шт. | 4
24.4 | Внешние углы желоба (соединительные детали углов желоба) | шт. | 4
24.5 | Хомуты трубы | шт. | 5
24.6 | Кронштейны желоба | шт. | 85
24.7 | Угол трубы, 45 гр. | шт. | 12
24.8 | Заглушка | шт. | 12
24.9 | Слив трубы (наконечник) | шт. | 6
24.1 | Соединительная муфта желоба | шт. | 16
24.11 | Муфта желоба | шт. | 16
24.12 | Кронштейн трубы | шт. | 14
24.13 | Муфта трубы | шт. | 27
24.14 | Отбойник водостока | шт. | 4
25 | Установка воронок водосточных | 1 воронка | 6
25.1 | Воронка водосточная диаметром 110 мм | шт. | 6
26 | Прокладка воздуховодов из листовой, оцинкованной стали и алюминия класса Н (нормальные) толщиной 0,7 мм, периметром от 1100 до 1600 мм | 100 м2 поверхности воздуховодов | 0.348
26.1 | Воздуховоды из листовой стали толщиной 0,7 мм, периметром от 1100 до 1600 мм | м2 | 34.8
27 | Установка зонтов над шахтами из листовой стали прямоугольного сечения периметром 1300 мм | 1 зонт | 3
27.1 | Зонты вентиляционных систем из листовой оцинкованной стали, прямоугольные, периметром шахты 1200 мм | шт. | 3
Раздел: 3. Погрузка и вывоз мусора
28 | Погрузка при автомобильных перевозках мусора строительного с погрузкой вручную | 1 Т ГРУЗА | 135.34
29 | Перевозка грузов I класса автомобилями бортовыми грузоподъемностью до 15 т на расстояние до 25 км | 1 Т ГРУЗА | 135.34
Заказчик _________________ |  | Подрядчик _________________

## Акт КС-2 13 гр. по ФЕР (hidden)
Smeta.RU (495) 974-1589
Унифицированная форма № КС-2
Утверждена постановлением Госкомстата России
от 11.11.99. № 100
Код
[9 empty] | Форма по ОКУД | 0322005
Инвестор | [8 empty] | по ОКПО
организация, адрес, телефон, факс
Заказчик | [8 empty] | по ОКПО
организация, адрес, телефон, факс
Подрядчик | [8 empty] | по ОКПО
организация, адрес, телефон, факс
Стройка |  | 120319-1_КРОВЛЯ_ТЕР_лен обл_(Копия)
наименование, адрес
Объект |  | 120319-1_КРОВЛЯ_ТЕР_лен обл_(Копия)
наименование
Вид деятельности по ОКДП
[7 empty] | Договор подряда |  | номер
дата
Вид операции
[6 empty] | Номер документа | Дата составления | Отчетный период
[8 empty] | с | по
2019-03-13 21:45
AKT
О ПРИЕМКЕ ВЫПОЛНЕННЫХ РАБОТ
Составлен(а) в ценах 2001 г. с учетом коэффициентов пересчета к базисной стоимости СМР в текущий уровень цен базисно-индексным методом за январь 2019 года
Номер |  | Шифр расценки и коды ресурсов | Наименование работ и затрат | Ед. изм. | Кол-во единиц | Цена на ед. изм. | Попра-вочные коэфф. | Стоимость в ценах 2001г. | Пункт коэфф. пересчета | Коэфф. пересчета | Стоимость в текущих ценах | ЗТР всего чел.-час
№ п/п | поз. по сме-те
1 | 2 | 3 | 4 | 5 | 6 | 7 | 8 | 9 | 10 | 11 | 12 | 13
Раздел: 1. Демонтажные работы
1 | 1 | 46-04-008-3 Поправка: МДС 81-38.2004, прил.3, п.11.2р | Разборка покрытий кровель из асбестоцементных плит и черепицы | 100 м2 покрытия | 7 | 905.98 |  |  | 46-04-008-3 | [7 empty] | 7113.16 | 69851.23 | 4275.08 | 42334.08
|  |  | Зарплата |  |  | 821.14 | )*1,25 | 7185.01 |  | 9.82 | 70556.8 |  |  |  |  | 7185.01
|  |  | Эксплуатация машин |  |  | 84.84 | )*1,25 | 742.35 |  | 5.28 | 3919.61
|  |  | НР от ФОТ | % | 110 | )*0,9=99 |  | 7113.16 |  | 99 | 69851.23
|  |  | СП от ФОТ | % | 70 | )*0,85=59,5 |  | 4275.08 |  | 60 | 42334.08
|  |  | Затраты труда | чел-ч | 55.52 |  | )*1,25 |  |  |  |  | 485.8
[7 empty] | 19315.6 |  |  | 186661.72 |  | 485.8 | 19315.6 | 186661.72 | 485.8 | [5 empty] | 19315.6 | 0 | 0 | 0
2 | 2 | 58-1-1 Поправка: МДС 81-38.2004, прил.3, п.11.2р | Разборка деревянных элементов конструкций крыш обрешетки из брусков с прозорами | 100 м2 кровли | 7 | 273.8 |  |  | 58-1-1 | [7 empty] | 1740.04 | 17087.16 | 1362.68 | 13381.51
|  |  | Зарплата |  |  | 228.31 | )*1,25 | 1997.73 |  | 9.82 | 19617.71 |  |  |  |  | 1997.73
|  |  | Эксплуатация машин |  |  | 45.49 | )*1,25 | 398.02 |  | 8.15 | 3243.86
|  |  | в т.ч. зарплата машинистов |  |  | 11.28 | )*1,25 | 98.7 |  | 9.82 | 969.23 |  |  |  |  | 98.7
|  |  | НР от ФОТ | % | 83 |  |  | 1740.04 |  | 83 | 17087.16
|  |  | СП от ФОТ | % | 65 |  |  | 1362.68 |  | 65 | 13381.51
|  |  | Затраты труда | чел-ч | 15.16 |  | )*1,25 |  |  |  |  | 132.65
3 | 2,1 | 509-9900 | Строительный мусор | т | 9.8 | 0 |  | 0 |  | 1 | 0 | [5 empty] | 0 | 0 | 0 | 0 | 0 | 0 | 0 | 0
[7 empty] | 5498.47 |  |  | 53330.24 |  | 132.65 | 5498.47 | 53330.24 | 132.65 | [5 empty] | 5498.47 | 0 | 0 | 0
4 | 3 | 46-04-008-2 Поправка: МДС 81-38.2004, прил.3, п.11.2р | Разборка покрытий кровель из листовой стали (покрытия вентканалов) | 100 м2 покрытия | 0.186 | 139.46 |  |  | 46-04-008-2 | [7 empty] | 29.21 | 286.84 | 17.56 | 173.84
|  |  | Зарплата |  |  | 126.9 | )*1,25 | 29.51 |  | 9.82 | 289.74 |  |  |  |  | 29.51
|  |  | Эксплуатация машин |  |  | 12.56 | )*1,25 | 2.92 |  | 5.28 | 15.42
|  |  | НР от ФОТ | % | 110 | )*0,9=99 |  | 29.21 |  | 99 | 286.84
|  |  | СП от ФОТ | % | 70 | )*0,85=59,5 |  | 17.56 |  | 60 | 173.84
|  |  | Затраты труда | чел-ч | 8.58 |  | )*1,25 |  |  |  |  | 1.9949
[7 empty] | 79.2 |  |  | 765.84 |  | 1.9949 | 79.2 | 765.84 | 1.9949 | [5 empty] | 79.2 | 0 | 0 | 0
5 | 4 | 10-02-036-1 Поправка: МДС 81-36.2004, п.3.3.1.б Поправка: МДС 81-35.2004, прил.1, т.3, п.11.2 | Демонтаж стропил (подкосы и стропильные доски) | 1 м3 древесины в конструкции | 19.6 | 377.98 |  |  | 10-02-036-1 | [7 empty] | 4405.12 | 43176.82 | 2221.23 | 21995.74
Объем: 19,6=3,8+15,8
|  |  | Зарплата |  |  | 207.95 | )*0,8)*1,25 | 4075.82 |  | 9.82 | 40024.55 |  |  |  |  | 4075.82
|  |  | Эксплуатация машин |  |  | 45.25 | )*0,8)*1,25 | 886.9 |  | 6.44 | 5711.64
|  |  | в т.ч. зарплата машинистов |  |  | 3.68 | )*0,8)*1,25 | 72.13 |  | 9.82 | 708.3 |  |  |  |  | 72.13
|  |  | НР от ФОТ | % | 118 | )*0,9=106,2 |  | 4405.12 |  | 106 | 43176.82
|  |  | СП от ФОТ | % | 63 | )*0,85=53,55 |  | 2221.23 |  | 54 | 21995.74
|  |  | Затраты труда | чел-ч | 12.86 |  | )*0,8)*1,25 |  |  |  |  | 252.056
[7 empty] | 11589.07 |  |  | 110908.75 |  | 252.056 | 11589.07 | 110908.75 | 252.056 | [5 empty] | 11589.07 | 0 | 0 | 0
6 | 5 | 58-17-1 Поправка: МДС 81-38.2004, прил.3, п.11.2р | Разборка изоляции на кровле (рубероид) | 100 М2 ПОКРЫТИЯ КРОВЛИ | 5.6 | 136.41 |  |  | 58-17-1 | [7 empty] | 791.46 | 7772.15 | 619.82 | 6086.63
|  |  | Зарплата |  |  | 136.22 | )*1,25 | 953.57 |  | 9.82 | 9364.04 |  |  |  |  | 953.57
|  |  | Эксплуатация машин |  |  | 0.19 | )*1,25 | 1.34 |  | 7.05 | 9.48
|  |  | НР от ФОТ | % | 83 |  |  | 791.46 |  | 83 | 7772.15
|  |  | СП от ФОТ | % | 65 |  |  | 619.82 |  | 65 | 6086.63
|  |  | Затраты труда | чел-ч | 9.21 |  | )*1,25 |  |  |  |  | 64.47
7 | 5,1 | 509-9900 | Строительный мусор | т | 0.56 | 0 |  | 0 |  | 1 | 0 | [5 empty] | 0 | 0 | 0 | 0 | 0 | 0 | 0 | 0
[7 empty] | 2366.19 |  |  | 23232.3 |  | 64.47 | 2366.19 | 23232.3 | 64.47 | [5 empty] | 2366.19 | 0 | 0 | 0
8 | 6 | 65-35-1 Поправка: МДС 81-38.2004, прил.3, п.11.2р | Прочистка вентиляционных каналов | 100 М КАНАЛА | 0.99 | 338.46 |  |  | 65-35-1 | [7 empty] | 277.14 | 2721.47 | 187.26 | 1838.83
|  |  | Зарплата |  |  | 302.38 | )*1,25 | 374.2 |  | 9.82 | 3674.65 |  |  |  |  | 374.2
|  |  | Эксплуатация машин |  |  | 0.42 | )*1,25 | 0.51 |  | 6.97 | 3.59
|  |  | в т.ч. зарплата машинистов |  |  | 0.25 | )*1,25 | 0.31 |  | 9.82 | 3.01 |  |  |  |  | 0.31
|  |  | Материальные ресурсы |  |  | 35.66 |  | 35.3 |  | 6.14 | 216.76
|  |  | НР от ФОТ | % | 74 |  |  | 277.14 |  | 74 | 2721.47
|  |  | СП от ФОТ | % | 50 |  |  | 187.26 |  | 50 | 1838.83
|  |  | Затраты труда | чел-ч | 18.7 |  | )*1,25 |  |  |  |  | 23.1412
[7 empty] | 874.41 |  |  | 8455.3 |  | 23.1412 | 874.41 | 8455.3 | 23.1412 | [5 empty] | 874.41 | 0 | 0 | 0
9 | 7 | 26-01-041-2 Поправка: МДС 81-35.2004, п.4.7 Поправка: МДС 81-36.2004, п.3.3.1.б | Разборка сыпучего утеплителя по перекрытию с полной зачисткой | 1 м3 изоляции | 62 | 1209.81 |  |  | 26-01-041-2 | [7 empty] | 8484.95 | 83322.19 | 5609.49 | 55548.13
|  |  | Зарплата |  |  | 165.28 | )*1,15)*0,8 | 9427.72 |  | 9.82 | 92580.21 |  |  |  |  | 9427.72
|  |  | Эксплуатация машин |  |  | 52.59 | )*1,25)*0,8 | 3260.58 |  | 5.73 | 18683.12
|  |  | НР от ФОТ | % | 100 | )*0,9=90 |  | 8484.95 |  | 90 | 83322.19
|  |  | СП от ФОТ | % | 70 | )*0,85=59,5 |  | 5609.49 |  | 60 | 55548.13
|  |  | Затраты труда | чел-ч | 9.27 |  | )*1,15)*0,8 |  |  |  |  | 528.7608
[7 empty] | 26782.74 |  |  | 250133.65 |  | 528.7608 | 26782.74 | 250133.65 | 528.7608 | [5 empty] | 26782.74 | 0 | 0 | 0
Итого по разделу: 1. Демонтажные работы | [6 empty] | 66505.68 |  |  | 633487.8 |  | 1488.8729
Раздел: 2. Строительные работы
Подраздел: 2.1. Крыша и кровля
10 | 8 | 08-02-001-1 Поправка: МДС 81-35.2004, п.4.7 Поправка: МДС 81-35.2004, прил.1, т.3, п.11.2 | Зачеканка отверстии кирпичных вентканалов силикатным кирпичем (Кирпич силикатный 250х120х65) | 1 м3 кладки | 0.2 | 1077.65 |  |  | 08-02-001-1 | [7 empty] | 30.24 | 297.41 | 18.73 | 183.85
|  |  | Зарплата |  |  | 85.1 | )*1,15)*1,25 | 24.47 |  | 9.82 | 240.26 |  |  |  |  | 24.47
|  |  | Эксплуатация машин |  |  | 39.56 | )*1,25)*1,25 | 12.36 |  | 8.15 | 100.75
|  |  | в т.ч. зарплата машинистов |  |  | 9.81 | )*1,25)*1,25 | 3.07 |  | 9.82 | 30.11 |  |  |  |  | 3.07
|  |  | Материальные ресурсы |  |  | 952.99 |  | 190.6 |  | 4.06 | 773.83
|  |  | НР от ФОТ | % | 122 | )*0,9=109,8 |  | 30.24 |  | 110 | 297.41
|  |  | СП от ФОТ | % | 80 | )*0,85=68 |  | 18.73 |  | 68 | 183.85
|  |  | Затраты труда | чел-ч | 5.4 |  | )*1,15)*1,25 |  |  |  |  | 1.5525
[7 empty] | 276.4 |  |  | 1596.1 |  | 1.5525 | 276.4 | 1596.1 | 1.5525 | [5 empty] | 276.4 | 0 | 0 | 0
11 | 9 | 10-02-036-1 Поправка: МДС 81-35.2004, п.4.7 Поправка: МДС 81-35.2004, прил.1, т.3, п.11.2 | Устройство стропильных ног и подкосов | 1 м3 древесины в конструкции | 19.6 | 377.98 |  |  | 10-02-036-1 | [7 empty] | 6341.98 | 62160.9 | 3197.86 | 31666.87
|  |  | Зарплата |  |  | 207.95 | )*1,15)*1,25 | 5859.03 |  | 9.82 | 57535.65 |  |  |  |  | 5859.03
|  |  | Эксплуатация машин |  |  | 45.25 | )*1,25)*1,25 | 1385.72 |  | 6.44 | 8924.04
|  |  | в т.ч. зарплата машинистов |  |  | 3.68 | )*1,25)*1,25 | 112.7 |  | 9.82 | 1106.71 |  |  |  |  | 112.7
|  |  | Материальные ресурсы |  |  | 124.78 |  | 2445.69 |  | 6.46 | 15799.14
|  |  | НР от ФОТ | % | 118 | )*0,9=106,2 |  | 6341.98 |  | 106 | 62160.9
|  |  | СП от ФОТ | % | 63 | )*0,85=53,55 |  | 3197.86 |  | 54 | 31666.87
|  |  | Затраты труда | чел-ч | 12.86 |  | )*1,15)*1,25 |  |  |  |  | 362.3305
12 | 9,1 | 102-0023 | Бруски обрезные хвойных пород длиной 4-6,5 м, шириной 75-150 мм, толщиной 40-75 мм, I сорта | м3 | 19.6 | 2593.2 |  | 50826.72 |  | 4.76 | 241935.19 | [5 empty] | 0 | 0 | 0 | 0 | 50826.72 | 0 | 0 | 0
[7 empty] | 70057 |  |  | 418021.79 |  | 362.3305 | 70057 | 418021.79 | 362.3305 | [5 empty] | 19230.28 | 0 | 0 | 0
13 | 10 | 58-12-1 Поправка: МДС 81-38.2004, прил.3, п.11.2р | Устройство обрешетки сплошной из досок | 100 м2 | 7 | 2304.65 |  |  | 58-12-1 | [7 empty] | 3559.73 | 34956.54 | 2787.74 | 27375.6
|  |  | Зарплата |  |  | 479.36 | )*1,25 | 4194.4 |  | 9.82 | 41189.01 |  |  |  |  | 4194.4
|  |  | Эксплуатация машин |  |  | 55.53 | )*1,25 | 485.94 |  | 6.19 | 3007.97
|  |  | в т.ч. зарплата машинистов |  |  | 10.79 | )*1,25 | 94.43 |  | 9.82 | 927.3 |  |  |  |  | 94.43
|  |  | Материальные ресурсы |  |  | 1769.76 |  | 12388.32 |  | 10.95 | 135652.1
|  |  | НР от ФОТ | % | 83 |  |  | 3559.73 |  | 83 | 34956.54
|  |  | СП от ФОТ | % | 65 |  |  | 2787.74 |  | 65 | 27375.6
|  |  | Затраты труда | чел-ч | 31.83 |  | )*1,25 |  |  |  |  | 278.5125
14 | 10,1 | 102-0190 | Доски необрезные (береза, липа) длиной 2-3,75 м, все ширины, толщиной 25, 32, 40 мм, II сорта | м3 | 51.5773 | 1431.74 |  | 73845.25 |  | 4.18 | 308673.13 | [5 empty] | 0 | 0 | 0 | 0 | 73845.25 | 0 | 0 | 0
15 | 10,2 | 102-0073 | Доски необрезные хвойных пород длиной 4-6,5 м, все ширины, толщиной 25 мм, III сорта | м3 | -18.48 | 633.98 |  | -11715.95 |  | 11.21 | -131335.8 | [5 empty] | 0 | 0 | 0 | 0 | -11715.95 | 0 | 0 | 0
[7 empty] | 85545.43 |  |  | 419518.55 |  | 278.5125 | 85545.43 | 419518.55 | 278.5125 | [5 empty] | 23416.13 | 0 | 0 | 0
16 | 11 | 12-01-015-3 Поправка: МДС 81-35.2004, п.4.7 Поправка: МДС 81-35.2004, прил.1, т.3, п.11.2 | Устройство пароизоляции прокладочной в один слой | 100 м2 изолируемой поверхности | 7.6 | 986.16 |  |  | 12-01-015-3 | [7 empty] | 1573.72 | 15453.94 | 805.08 | 7870.06
|  |  | Зарплата |  |  | 129.91 | )*1,15)*1,25 | 1419.3 |  | 9.82 | 13937.53 |  |  |  |  | 1419.3
|  |  | Эксплуатация машин |  |  | 36.34 | )*1,25)*1,25 | 431.53 |  | 6.5 | 2804.93
|  |  | в т.ч. зарплата машинистов |  |  | 3.19 | )*1,25)*1,25 | 37.85 |  | 9.82 | 371.67 |  |  |  |  | 37.85
|  |  | Материальные ресурсы |  |  | 819.91 |  | 6231.32 |  | 4.62 | 28788.68
|  |  | НР от ФОТ | % | 120 | )*0,9=108 |  | 1573.72 |  | 108 | 15453.94
|  |  | СП от ФОТ | % | 65 | )*0,85=55,25 |  | 805.08 |  | 55 | 7870.06
|  |  | Затраты труда | чел-ч | 7.84 |  | )*1,15)*1,25 |  |  |  |  | 85.652
17 | 11,1 | 101-7197 | Паро-гидроизоляция Изостронг D | 10 м2 | 83.6 | 58.8 |  | 4915.68 |  | 5.79 | 28461.79 | [5 empty] | 0 | 0 | 0 | 0 | 4915.68 | 0 | 0 | 0
18 | 11,2 | 101-0856 | Рубероид кровельный с пылевидной посыпкой марки РКП-350б | м2 | -836 | 5.68 |  | -4748.48 |  | 3.86 | -18329.13 | [5 empty] | 0 | 0 | 0 | 0 | -4748.48 | 0 | 0 | 0
[7 empty] | 10628.15 |  |  | 78987.8 |  | 85.652 | 10628.15 | 78987.8 | 85.652 | [5 empty] | 10460.95 | 0 | 0 | 0
19 | 12 | 12-01-010-1 Поправка: МДС 81-35.2004, п.4.7 Поправка: МДС 81-35.2004, прил.1, т.3, п.11.2 | Устройство мелких покрытий (брандмауэры, парапеты, свесы и т.п.) из листовой оцинкованной стали (воротник дымовой трубы) | 100 м2 покрытия | 0.52 | 9626.82 |  |  | 12-01-010-1 | [7 empty] | 1476.15 | 14495.84 | 755.16 | 7382.14
|  |  | Зарплата |  |  | 1823.17 | )*1,15)*1,25 | 1362.82 |  | 9.82 | 13382.9 |  |  |  |  | 1362.82
|  |  | Эксплуатация машин |  |  | 28.18 | )*1,25)*1,25 | 22.9 |  | 7.45 | 170.57
|  |  | в т.ч. зарплата машинистов |  |  | 4.91 | )*1,25)*1,25 | 3.99 |  | 9.82 | 39.17 |  |  |  |  | 3.99
|  |  | Материальные ресурсы |  |  | 7775.47 |  | 4043.24 |  | 5.54 | 22399.57
|  |  | НР от ФОТ | % | 120 | )*0,9=108 |  | 1476.15 |  | 108 | 14495.84
|  |  | СП от ФОТ | % | 65 | )*0,85=55,25 |  | 755.16 |  | 55 | 7382.14
|  |  | Затраты труда | чел-ч | 112.75 |  | )*1,15)*1,25 |  |  |  |  | 84.2806
[7 empty] | 7660.27 |  |  | 57831.02 |  | 84.2806 | 7660.27 | 57831.02 | 84.2806 | [5 empty] | 7660.27 | 0 | 0 | 0
20 | 13 | 12-01-011-1 Поправка: МДС 81-35.2004, п.4.7 Поправка: МДС 81-35.2004, прил.1, т.3, п.11.2 | Устройство колпаков над шахтами | 1 КОЛПАК | 12 | 401.79 |  |  | 12-01-011-1 | [7 empty] | 581.39 | 5709.2 | 297.42 | 2907.47
|  |  | Зарплата |  |  | 31.21 | )*1,15)*1,25 | 538.32 |  | 9.82 | 5286.3 |  |  |  |  | 538.32
|  |  | Эксплуатация машин |  |  | 1.2 | )*1,25)*1,25 | 22.56 |  | 5.8 | 130.85
|  |  | Материальные ресурсы |  |  | 369.38 |  | 4432.56 |  | 5.57 | 24689.36
|  |  | НР от ФОТ | % | 120 | )*0,9=108 |  | 581.39 |  | 108 | 5709.2
|  |  | СП от ФОТ | % | 65 | )*0,85=55,25 |  | 297.42 |  | 55 | 2907.47
|  |  | Затраты труда | чел-ч | 1.93 |  | )*1,15)*1,25 |  |  |  |  | 33.2925
[7 empty] | 5872.25 |  |  | 38723.18 |  | 33.2925 | 5872.25 | 38723.18 | 33.2925 | [5 empty] | 5872.25 | 0 | 0 | 0
21 | 14 | 12-01-020-1 Поправка: МДС 81-35.2004, п.4.7 Поправка: МДС 81-35.2004, прил.1, т.1, п.4.1 | Устройство кровель различных типов из металлочерепицы | 100 м2 кровли | 8 | 23440.06 |  |  | 12-01-020-1 | [7 empty] | 39059.54 | 383564.68 | 19981.85 | 195333.86
|  |  | Зарплата |  |  | 3100.1 | )*1,15)*1,25 | 35651.12 |  | 9.82 | 350094 |  |  |  |  | 35651.12
|  |  | Эксплуатация машин |  |  | 724.31 | )*1,25)*1,25 | 9053.84 |  | 5.84 | 52874.43
|  |  | в т.ч. зарплата машинистов |  |  | 41.21 | )*1,25)*1,25 | 515.12 |  | 9.82 | 5058.48 |  |  |  |  | 515.12
|  |  | Материальные ресурсы |  |  | 19615.65 |  | 156925.2 |  | 6.33 | 993336.52
|  |  | НР от ФОТ | % | 120 | )*0,9=108 |  | 39059.54 |  | 108 | 383564.68
|  |  | СП от ФОТ | % | 65 | )*0,85=55,25 |  | 19981.85 |  | 55 | 195333.86
|  |  | Затраты труда | чел-ч | 173.87 |  | )*1,15)*1,25 |  |  |  |  | 1999.505
22 | 14,1 | прайс | Планка конька полукруглого 0,5 Satin с пленкой, длиной 2 м Базисная стоимость: 437,50 = [525 / 1,2] | шт. | 44 | 437.5 |  | 19250 |  | 1 | 19250 | [5 empty] | 0 | 0 | 0 | 0 | 0 | 0 | 0 | 19250
23 | 14,2 | прайс | Планка карнизная 100х65 0,5 Satin с пленкой, длиной 2 м Базисная стоимость: 266,67 = [320 / 1,2] | шт. | 66 | 266.67 |  | 17600.22 |  | 1 | 17600.22 | [5 empty] | 0 | 0 | 0 | 0 | 0 | 0 | 0 | 17600.22
24 | 14,3 | прайс | Тройник Y конька полукруглого Satin с пленкой Базисная стоимость: 1 916,67 = [2 300 / 1,2] | м | 2 | 1916.67 |  | 3833.34 |  | 1 | 3833.34 | [5 empty] | 0 | 0 | 0 | 0 | 0 | 0 | 0 | 3833.34
[7 empty] | 301355.11 |  |  | 2015887.05 |  | 1999.505 | 301355.11 | 2015887.05 | 1999.505 | [5 empty] | 260671.55 | 0 | 0 | 0
25 | 15 | 16-04-001-2 Поправка: МДС 81-35.2004, п.4.7 Поправка: МДС 81-35.2004, прил.1, т.1, п.4.1 | Прокладка трубопроводов канализации из полиэтиленовых труб высокой плотности диаметром 110 мм | 100 м трубопровода | 0.42 | 7570.98 |  |  | 16-04-001-2 | [7 empty] | 806.4 | 7905.07 | 493.85 | 4880.52
|  |  | Зарплата |  |  | 1158.08 | )*1,15)*1,25 | 699.19 |  | 9.82 | 6866.05 |  |  |  |  | 699.19
|  |  | Эксплуатация машин |  |  | 7.88 | )*1,25)*1,25 | 5.17 |  | 7.18 | 37.12
|  |  | в т.ч. зарплата машинистов |  |  | 1.23 | )*1,25)*1,25 | 0.81 |  | 9.82 | 7.92 |  |  |  |  | 0.81
|  |  | Материальные ресурсы |  |  | 6405.02 |  | 2690.11 |  | 3.41 | 9173.27
|  |  | НР от ФОТ | % | 128 | )*0,9=115,2 |  | 806.4 |  | 115 | 7905.07
|  |  | СП от ФОТ | % | 83 | )*0,85=70,55 |  | 493.85 |  | 71 | 4880.52
|  |  | Затраты труда | чел-ч | 61.6 |  | )*1,15)*1,25 |  |  |  |  | 37.191
26 | 15,1 | 509-5778 | Держатель с защелкой "DKC" для труб диаметром 110 мм | 100 шт. | 0.42 | 120 |  | 50.4 |  | 17.67 | 890.57 | [5 empty] | 0 | 0 | 0 | 0 | 0 | 50.4 | 0 | 0
27 | 15,2 | прайс | Вентиляционный выход + колпак диаметром 110 мм. Базисная стоимость: 1 833,33 = [2 200 / 1,2] | шт. | 12 | 1833.33 |  | 21999.96 |  | 1 | 21999.96 | [5 empty] | 0 | 0 | 0 | 0 | 0 | 0 | 0 | 21999.96
[7 empty] | 26745.08 |  |  | 51752.56 |  | 37.191 | 26745.08 | 51752.56 | 37.191 | [5 empty] | 4694.72 | 0 | 0 | 0
28 | 16 | 10-01-008-5 Поправка: МДС 81-35.2004, п.4.7 Поправка: МДС 81-35.2004, прил.1, т.1, п.4.1 | Устройство карнизов | 100 м2 стен, фронтонов (за вычетом проемов) и развернутых поверхностей карнизов | 0.18 | 8487.74 |  |  | 10-01-008-5 | [7 empty] | 635.41 | 6227.93 | 320.4 | 3172.72
|  |  | Зарплата |  |  | 2312.31 | )*1,15)*1,25 | 598.31 |  | 9.82 | 5875.41 |  |  |  |  | 598.31
|  |  | Эксплуатация машин |  |  | 109.36 | )*1,25)*1,25 | 30.76 |  | 5.8 | 178.4
|  |  | Материальные ресурсы |  |  | 6066.07 |  | 1091.89 |  | 4.94 | 5393.95
|  |  | НР от ФОТ | % | 118 | )*0,9=106,2 |  | 635.41 |  | 106 | 6227.93
|  |  | СП от ФОТ | % | 63 | )*0,85=53,55 |  | 320.4 |  | 54 | 3172.72
|  |  | Затраты труда | чел-ч | 143 |  | )*1,15)*1,25 |  |  |  |  | 37.0012
[7 empty] | 2676.77 |  |  | 20848.41 |  | 37.0012 | 2676.77 | 20848.41 | 37.0012 | [5 empty] | 2676.77 | 0 | 0 | 0
29 | 17 | 12-01-012-1 Поправка: МДС 81-35.2004, п.4.7 Поправка: МДС 81-35.2004, прил.1, т.3, п.11.2 | Установка снегодрежателя | 100 м ограждения | 0.7 | 4134.92 |  |  | 12-01-012-1 | [7 empty] | 130.11 | 1277.66 | 66.56 | 650.66
|  |  | Зарплата |  |  | 111.99 | )*1,15)*1,25 | 112.69 |  | 9.82 | 1106.65 |  |  |  |  | 112.69
|  |  | Эксплуатация машин |  |  | 64.13 | )*1,25)*1,25 | 70.14 |  | 7.16 | 502.2
|  |  | в т.ч. зарплата машинистов |  |  | 7.11 | )*1,25)*1,25 | 7.78 |  | 9.82 | 76.37 |  |  |  |  | 7.78
|  |  | Материальные ресурсы |  |  | 3958.8 |  | 2771.16 |  | 6.33 | 17541.44
|  |  | НР от ФОТ | % | 120 | )*0,9=108 |  | 130.11 |  | 108 | 1277.66
|  |  | СП от ФОТ | % | 65 | )*0,85=55,25 |  | 66.56 |  | 55 | 650.66
|  |  | Затраты труда | чел-ч | 6.67 |  | )*1,15)*1,25 |  |  |  |  | 6.7117
30 | 17,1 | прайс | Усиленный решетчетый с 3х сторон снегодержатель Базисная стоимость: 666,67 = [800 / 1,2] | м | 70 | 666.67 |  | 46666.9 |  | 1 | 46666.9 | [5 empty] | 0 | 0 | 0 | 0 | 0 | 0 | 0 | 46666.9
31 | 17,2 | 101-7317 | Дополнительные элементы металлочерепичной кровли: планка для снегозадержателя длиной 2000 мм | шт. | 35 | 128.6 |  | 4501 |  | 2.8 | 12602.8 | [5 empty] | 0 | 0 | 0 | 0 | 4501 | 0 | 0 | 0
32 | 17,3 | 201-0777 | Конструктивные элементы вспомогательного назначения с преобладанием профильного проката собираемые из двух и более деталей, с отверстиями и без отверстий, соединяемые на сварке | т | -0.21 | 13088.27 |  | -2748.54 |  | 6.34 | -17425.72 | [5 empty] | 0 | 0 | 0 | 0 | -2748.54 | 0 | 0 | 0
[7 empty] | 51570.02 |  |  | 62922.59 |  | 6.7117 | 51570.02 | 62922.59 | 6.7117 | [5 empty] | 3150.66 | 0 | 0 | 0
33 | 18 | 20-02-002-1 Поправка: МДС 81-35.2004, п.4.7 Поправка: МДС 81-35.2004, прил.1, т.3, п.11.2 | Установка решеток жалюзийных площадью в свету до 0,5 м2 | 1 решетка | 2 | 31.88 |  |  | 20-02-002-1 | [7 empty] | 82.21 | 805.87 | 50.34 | 497.54
|  |  | Зарплата |  |  | 24.82 | )*1,15)*1,25 | 71.36 |  | 9.82 | 700.76 |  |  |  |  | 71.36
|  |  | Эксплуатация машин |  |  | 2.73 | )*1,25)*1,25 | 8.54 |  | 5.82 | 49.7
|  |  | Материальные ресурсы |  |  | 4.33 |  | 8.66 |  | 6.98 | 60.45
|  |  | НР от ФОТ | % | 128 | )*0,9=115,2 |  | 82.21 |  | 115 | 805.87
|  |  | СП от ФОТ | % | 83 | )*0,85=70,55 |  | 50.34 |  | 71 | 497.54
|  |  | Затраты труда | чел-ч | 1.46 |  | )*1,15)*1,25 |  |  |  |  | 4.1975
34 | 18,1 | прайс | AIRO-FK (N90) жалюзийная решетка с горизонтальными ламелями против осадков Базисная стоимость: 133,23 = [1 020 / 1,2 / 6,38] | шт. | 2 | 133.23 |  | 266.46 |  | 6.38 | 1700.01 | [5 empty] | 0 | 0 | 0 | 0 | 266.46 | 0 | 0 | 0
[7 empty] | 487.57 |  |  | 3814.33 |  | 4.1975 | 487.57 | 3814.33 | 4.1975 | [5 empty] | 221.11 | 0 | 0 | 0
Итого по подразделу: 2.1. Крыша и кровля | [6 empty] | 562874.05 |  |  | 3169903.38 |  | 2930.2271
Подраздел: 2.2. Перекрытие
35 | 19 | 26-01-055-1 Поправка: МДС 81-35.2004, п.4.7 Поправка: МДС 81-35.2004, прил.1, т.1, п.4.1 | Установка пароизоляционного слоя из пленки полиэтиленовой (ТехноНиколь) | 100 м2 поверхности покрытия изоляции | 6.2 | 9151.57 |  |  | 26-01-055-1 | [7 empty] | 12751.64 | 125221.1 | 8430.25 | 83480.73
|  |  | Зарплата |  |  | 1589.73 | )*1,15)*1,25 | 14168.49 |  | 9.82 | 139134.55 |  |  |  |  | 14168.49
|  |  | Эксплуатация машин |  |  | 29.99 | )*1,25)*1,25 | 290.53 |  | 5.8 | 1685.09
|  |  | Материальные ресурсы |  |  | 7531.85 |  | 46697.47 |  | 4.68 | 218544.16
|  |  | НР от ФОТ | % | 100 | )*0,9=90 |  | 12751.64 |  | 90 | 125221.1
|  |  | СП от ФОТ | % | 70 | )*0,85=59,5 |  | 8430.25 |  | 60 | 83480.73
|  |  | Затраты труда | чел-ч | 95.94 |  | )*1,15)*1,25 |  |  |  |  | 855.0652
[7 empty] | 82338.38 |  |  | 568065.63 |  | 855.0652 | 82338.38 | 568065.63 | 855.0652 | [5 empty] | 82338.38 | 0 | 0 | 0
36 | 20 | 10-01-010-1 Поправка: МДС 81-35.2004, п.4.7 Поправка: МДС 81-35.2004, прил.1, т.1, п.4.1 | Установка элементов каркаса из брусьев | 1 м3 древесины в конструкции | 5 | 2466.67 |  |  | 10-01-010-1 | [7 empty] | 2729.07 | 26749.05 | 1376.1 | 13626.87
|  |  | Зарплата |  |  | 357.53 | )*1,15)*1,25 | 2569.75 |  | 9.82 | 25234.95 |  |  |  |  | 2569.75
|  |  | Эксплуатация машин |  |  | 45.35 | )*1,25)*1,25 | 354.3 |  | 5.65 | 2001.8
|  |  | Материальные ресурсы |  |  | 2063.79 |  | 10318.95 |  | 5.63 | 58095.69
|  |  | НР от ФОТ | % | 118 | )*0,9=106,2 |  | 2729.07 |  | 106 | 26749.05
|  |  | СП от ФОТ | % | 63 | )*0,85=53,55 |  | 1376.1 |  | 54 | 13626.87
|  |  | Затраты труда | чел-ч | 22.5 |  | )*1,15)*1,25 |  |  |  |  | 161.7187
37 | 20,1 | 102-0028 | Бруски обрезные хвойных пород длиной 4-6,5 м, шириной 75-150 мм, толщиной 100, 125 мм, II сорта | м3 | -4.65 | 1726.2 |  | -8026.83 |  | 5.65 | -45351.59 | [5 empty] | 0 | 0 | 0 | 0 | -8026.83 | 0 | 0 | 0
38 | 20,2 | 102-0023 | Бруски обрезные хвойных пород длиной 4-6,5 м, шириной 75-150 мм, толщиной 40-75 мм, I сорта | м3 | 5 | 2593.2 |  | 12966 |  | 4.76 | 61718.16 | [5 empty] | 0 | 0 | 0 | 0 | 12966 | 0 | 0 | 0
[7 empty] | 22287.34 |  |  | 142074.93 |  | 161.7187 | 22287.34 | 142074.93 | 161.7187 | [5 empty] | 17348.17 | 0 | 0 | 0
39 | 21 | 11-01-009-1 Поправка: МДС 81-35.2004, п.4.7 Поправка: МДС 81-35.2004, прил.1, т.1, п.4.1 | Устройство тепло- и звукоизоляции сплошной из плит или матов минераловатных или стекловолокнистых | 100 м2 изолируемой поверхности | 6.1 | 2627.47 |  |  | 11-01-009-1 | [7 empty] | 4729.92 | 46573.77 | 2723.87 | 26853.34
|  |  | Зарплата |  |  | 482.46 | )*1,15)*1,25 | 4230.59 |  | 9.82 | 41544.43 |  |  |  |  | 4230.59
|  |  | Эксплуатация машин |  |  | 125.06 | )*1,25)*1,25 | 1192 |  | 5.87 | 6997.05
|  |  | в т.ч. зарплата машинистов |  |  | 4.42 | )*1,25)*1,25 | 42.15 |  | 9.82 | 413.92 |  |  |  |  | 42.15
|  |  | Материальные ресурсы |  |  | 2019.95 |  | 12321.7 |  | 5.19 | 63949.6
|  |  | НР от ФОТ | % | 123 | )*0,9=110,7 |  | 4729.92 |  | 111 | 46573.77
|  |  | СП от ФОТ | % | 75 | )*0,85=63,75 |  | 2723.87 |  | 64 | 26853.34
|  |  | Затраты труда | чел-ч | 28.38 |  | )*1,15)*1,25 |  |  |  |  | 248.8571
40 | 21,1 | 104-0013 | Маты прошивные из минеральной ваты без обкладок М-125 (ГОСТ 21880-86), толщина 40 мм | м3 | -25.132 | 490.28 |  | -12321.72 |  | 5.19 | -63949.71 | [5 empty] | 0 | 0 | 0 | 0 | -12321.72 | 0 | 0 | 0
41 | 21,2 | прайс | Утеплитель Технолайт Экстра 1200х600х100 мм Базисная стоимость: 183,33 = [220 / 1,2] | м2 | 640.5 | 183.33 |  | 117422.87 |  | 1 | 117422.87 | [5 empty] | 0 | 0 | 0 | 0 | 0 | 0 | 0 | 117422.87
[7 empty] | 130299.23 |  |  | 239391.35 |  | 248.8571 | 130299.23 | 239391.35 | 248.8571 | [5 empty] | 25198.08 | 0 | 0 | 0
42 | 22 | 11-01-033-1 Поправка: МДС 81-35.2004, п.4.7 Поправка: МДС 81-35.2004, прил.1, т.1, п.4.1 | Устройство покрытий дощатых толщиной 25 мм | 100 м2 покрытия | 6.8 | 6835.2 |  |  | 11-01-033-1 | [7 empty] | 10791.79 | 106262.61 | 6214.78 | 61268.53
|  |  | Зарплата |  |  | 981.84 | )*1,15)*1,25 | 9597.52 |  | 9.82 | 94247.65 |  |  |  |  | 9597.52
|  |  | Эксплуатация машин |  |  | 131.55 | )*1,25)*1,25 | 1397.67 |  | 6.01 | 8400.01
|  |  | в т.ч. зарплата машинистов |  |  | 14.23 | )*1,25)*1,25 | 151.16 |  | 9.82 | 1484.43 |  |  |  |  | 151.16
|  |  | Материальные ресурсы |  |  | 5721.81 |  | 38908.31 |  | 8.53 | 331887.87
|  |  | НР от ФОТ | % | 123 | )*0,9=110,7 |  | 10791.79 |  | 111 | 106262.61
|  |  | СП от ФОТ | % | 75 | )*0,85=63,75 |  | 6214.78 |  | 64 | 61268.53
|  |  | Затраты труда | чел-ч | 60.72 |  | )*1,15)*1,25 |  |  |  |  | 593.538
[7 empty] | 66910.07 |  |  | 602066.67 |  | 593.538 | 66910.07 | 602066.67 | 593.538 | [5 empty] | 66910.07 | 0 | 0 | 0
Итого по подразделу: 2.2. Перекрытие | [6 empty] | 301835.02 |  |  | 1551598.58 |  | 1859.1791
Подраздел: 2.3. Устройство наружней водосточной системы
43 | 23 | 12-01-009-2 Поправка: МДС 81-35.2004, п.4.7 Поправка: МДС 81-35.2004, прил.1, т.3, п.11.2 | Устройство желобов подвесных (труба водосточная, желоб) | 100 М ЖЕЛОБОВ | 0.63 | 6678.24 |  |  | 12-01-009-2 | [7 empty] | 500.94 | 4919.21 | 256.27 | 2505.15
Объем: 0,63=3*(17+4)/100
|  |  | Зарплата |  |  | 507.9 | )*1,15)*1,25 | 459.97 |  | 9.82 | 4516.9 |  |  |  |  | 459.97
|  |  | Эксплуатация машин |  |  | 27.96 | )*1,25)*1,25 | 27.52 |  | 7.06 | 194.32
|  |  | в т.ч. зарплата машинистов |  |  | 3.92 | )*1,25)*1,25 | 3.86 |  | 9.82 | 37.92 |  |  |  |  | 3.86
|  |  | Материальные ресурсы |  |  | 6142.38 |  | 3869.7 |  | 5.78 | 22366.86
|  |  | НР от ФОТ | % | 120 | )*0,9=108 |  | 500.94 |  | 108 | 4919.21
|  |  | СП от ФОТ | % | 65 | )*0,85=55,25 |  | 256.27 |  | 55 | 2505.15
|  |  | Затраты труда | чел-ч | 31.41 |  | )*1,15)*1,25 |  |  |  |  | 28.4457
44 | 23,1 | прайс | Труба водосточная Базисная стоимость: 103,19 = [790 / 1,2 / 6,38] | шт. | 4 | 103.19 |  | 412.76 |  | 6.38 | 2633.41 | [5 empty] | 0 | 0 | 0 | 0 | 412.76 | 0 | 0 | 0
45 | 23,2 | прайс | Желоб водосточный Базисная стоимость: 87,51 = [670 / 1,2 / 6,38] | шт. | 17 | 87.51 |  | 1487.67 |  | 6.38 | 9491.33 | [5 empty] | 0 | 0 | 0 | 0 | 1487.67 | 0 | 0 | 0
46 | 23,3 | прайс | Внутренние углы желоба (соединительные детали углов желоба) Базисная стоимость: 43,10 = [330 / 1,2 / 6,38] | шт. | 4 | 43.1 |  | 172.4 |  | 6.38 | 1099.91 | [5 empty] | 0 | 0 | 0 | 0 | 172.4 | 0 | 0 | 0
47 | 23,4 | прайс | Внешние углы желоба (соединительные детали углов желоба) Базисная стоимость: 43,10 = [330 / 1,2 / 6,38] | шт. | 4 | 43.1 |  | 172.4 |  | 6.38 | 1099.91 | [5 empty] | 0 | 0 | 0 | 0 | 172.4 | 0 | 0 | 0
48 | 23,5 | прайс | Хомуты трубы Базисная стоимость: 32,65 = [250 / 1,2 / 6,38] | шт. | 5 | 32.65 |  | 163.25 |  | 6.38 | 1041.54 | [5 empty] | 0 | 0 | 0 | 0 | 163.25 | 0 | 0 | 0
49 | 23,6 | прайс | Кронштейны желоба Базисная стоимость: 14,37 = [110 / 1,2 / 6,38] | шт. | 85 | 14.37 |  | 1221.45 |  | 6.38 | 7792.85 | [5 empty] | 0 | 0 | 0 | 0 | 1221.45 | 0 | 0 | 0
50 | 23,7 | прайс | Угол трубы, 45 гр. Базисная стоимость: 88,82 = [680 / 1,2 / 6,38] | шт. | 12 | 88.82 |  | 1065.84 |  | 6.38 | 6800.06 | [5 empty] | 0 | 0 | 0 | 0 | 1065.84 | 0 | 0 | 0
51 | 23,8 | прайс | Заглушка Базисная стоимость: 14,37 = [110 / 1,2 / 6,38] | шт. | 12 | 14.37 |  | 172.44 |  | 6.38 | 1100.17 | [5 empty] | 0 | 0 | 0 | 0 | 172.44 | 0 | 0 | 0
52 | 23,9 | прайс | Слив трубы (наконечник) Базисная стоимость: 37,88 = [290 / 1,2 / 6,38] | шт. | 6 | 37.88 |  | 227.28 |  | 6.38 | 1450.05 | [5 empty] | 0 | 0 | 0 | 0 | 227.28 | 0 | 0 | 0
53 | 23,10 | прайс | Соединительная муфта желоба Базисная стоимость: 20,90 = [160 / 1,2 / 6,38] | шт. | 16 | 20.9 |  | 334.4 |  | 6.38 | 2133.47 | [5 empty] | 0 | 0 | 0 | 0 | 334.4 | 0 | 0 | 0
54 | 23,11 | прайс | Муфта желоба Базисная стоимость: 20,90 = [160 / 1,2 / 6,38] | шт. | 16 | 20.9 |  | 334.4 |  | 6.38 | 2133.47 | [5 empty] | 0 | 0 | 0 | 0 | 334.4 | 0 | 0 | 0
55 | 23,12 | прайс | Кронштейн трубы Базисная стоимость: 14,37 = [110 / 1,2 / 6,38] | шт. | 14 | 14.37 |  | 201.18 |  | 6.38 | 1283.53 | [5 empty] | 0 | 0 | 0 | 0 | 201.18 | 0 | 0 | 0
56 | 23,13 | прайс | Муфта трубы Базисная стоимость: 20,90 = [160 / 1,2 / 6,38] | шт. | 27 | 20.9 |  | 564.3 |  | 6.38 | 3600.23 | [5 empty] | 0 | 0 | 0 | 0 | 564.3 | 0 | 0 | 0
57 | 23,14 | прайс | Отбойник водостока Базисная стоимость: 39,18 = [300 / 1,2 / 6,38] | шт. | 4 | 39.18 |  | 156.72 |  | 6.38 | 999.87 | [5 empty] | 0 | 0 | 0 | 0 | 156.72 | 0 | 0 | 0
58 | 23,15 | 101-1875 | Сталь листовая оцинкованная толщиной листа 0,7 мм | т | -0.28476 | 9696.76 |  | -2761.25 |  | 5.58 | -15407.77 | [5 empty] | 0 | 0 | 0 | 0 | -2761.25 | 0 | 0 | 0
[7 empty] | 9039.64 |  |  | 61754.47 |  | 28.4457 | 9039.64 | 61754.47 | 28.4457 | [5 empty] | 5114.4 | 0 | 0 | 0
59 | 24 | 16-07-002-1 Поправка: МДС 81-35.2004, п.4.7 Поправка: МДС 81-35.2004, прил.1, т.3, п.11.2 | Установка воронок водосточных | 1 воронка | 6 | 380.75 |  |  | 16-07-002-1 | [7 empty] | 543.42 | 5327.13 | 332.8 | 3288.93
|  |  | Зарплата |  |  | 54.42 | )*1,15)*1,25 | 469.38 |  | 9.82 | 4609.31 |  |  |  |  | 469.38
|  |  | Эксплуатация машин |  |  | 15.48 | )*1,25)*1,25 | 145.14 |  | 7.26 | 1053.72
|  |  | в т.ч. зарплата машинистов |  |  | 0.25 | )*1,25)*1,25 | 2.34 |  | 9.82 | 22.98 |  |  |  |  | 2.34
|  |  | Материальные ресурсы |  |  | 310.85 |  | 1865.1 |  | 5.01 | 9344.15
|  |  | НР от ФОТ | % | 128 | )*0,9=115,2 |  | 543.42 |  | 115 | 5327.13
|  |  | СП от ФОТ | % | 83 | )*0,85=70,55 |  | 332.8 |  | 71 | 3288.93
|  |  | Затраты труда | чел-ч | 2.94 |  | )*1,15)*1,25 |  |  |  |  | 25.3575
60 | 24,1 | прайс | Воронка водосточная Базисная стоимость: 86,86 = [665 / 1,2 / 6,38] | шт. | 6 | 86.86 |  | 521.16 |  | 6.38 | 3325 | [5 empty] | 0 | 0 | 0 | 0 | 521.16 | 0 | 0 | 0
61 | 24,2 | 301-3302 | Воронка водосточная диаметром 100 мм | шт. | -6 | 306.5 |  | -1839 |  | 4.97 | -9139.83 | [5 empty] | 0 | 0 | 0 | 0 | -1839 | 0 | 0 | 0
[7 empty] | 2038 |  |  | 17808.41 |  | 25.3575 | 2038 | 17808.41 | 25.3575 | [5 empty] | 3355.84 | 0 | 0 | 0
62 | 25 | 20-01-001-10 Поправка: МДС 81-35.2004, п.4.7 Поправка: МДС 81-35.2004, прил.1, т.3, п.11.2 | Прокладка воздуховодов из листовой, оцинкованной стали и алюминия класса Н (нормальные) толщиной 0,7 мм, периметром от 1100 до 1600 мм | 100 м2 поверхности воздуховодов | 0.348 | 2967.12 |  |  | 20-01-001-10 | [7 empty] | 1275.68 | 12505.39 | 781.24 | 7720.72
|  |  | Зарплата |  |  | 2203.48 | )*1,15)*1,25 | 1102.29 |  | 9.82 | 10824.49 |  |  |  |  | 1102.29
|  |  | Эксплуатация машин |  |  | 131.55 | )*1,25)*1,25 | 71.53 |  | 6.5 | 464.93
|  |  | в т.ч. зарплата машинистов |  |  | 9.32 | )*1,25)*1,25 | 5.07 |  | 9.82 | 49.76 |  |  |  |  | 5.07
|  |  | Материальные ресурсы |  |  | 632.09 |  | 219.97 |  | 5.43 | 1194.42
|  |  | НР от ФОТ | % | 128 | )*0,9=115,2 |  | 1275.68 |  | 115 | 12505.39
|  |  | СП от ФОТ | % | 83 | )*0,85=70,55 |  | 781.24 |  | 71 | 7720.72
|  |  | Затраты труда | чел-ч | 132.98 |  | )*1,15)*1,25 |  |  |  |  | 66.5232
63 | 25,1 | 301-1779 | Воздуховоды из листовой стали толщиной 0,7 мм, периметром от 1100 до 1600 мм | м2 | 34.8 | 68.63 |  | 2388.32 |  | 3.47 | 8287.48 | [5 empty] | 0 | 0 | 0 | 0 | 2388.32 | 0 | 0 | 0
[7 empty] | 5839.03 |  |  | 40997.43 |  | 66.5232 | 5839.03 | 40997.43 | 66.5232 | [5 empty] | 3450.71 | 0 | 0 | 0
64 | 26 | 20-02-010-2 Поправка: МДС 81-35.2004, п.4.7 Поправка: МДС 81-35.2004, прил.1, т.3, п.11.2 | Установка зонтов над шахтами из листовой стали прямоугольного сечения периметром 1300 мм | 1 зонт | 3 | 25.08 |  |  | 20-02-010-2 | [7 empty] | 86.5 | 847.99 | 52.98 | 523.54
|  |  | Зарплата |  |  | 17.41 | )*1,15)*1,25 | 75.09 |  | 9.82 | 737.38 |  |  |  |  | 75.09
|  |  | Эксплуатация машин |  |  | 2.46 | )*1,25)*1,25 | 11.52 |  | 5.95 | 68.54
|  |  | Материальные ресурсы |  |  | 5.21 |  | 15.63 |  | 7.72 | 120.66
|  |  | НР от ФОТ | % | 128 | )*0,9=115,2 |  | 86.5 |  | 115 | 847.99
|  |  | СП от ФОТ | % | 83 | )*0,85=70,55 |  | 52.98 |  | 71 | 523.54
|  |  | Затраты труда | чел-ч | 1 |  | )*1,15)*1,25 |  |  |  |  | 4.3125
65 | 26,1 | 301-0849 | Зонты вентиляционных систем из листовой оцинкованной стали, прямоугольные, периметром шахты 1200 мм | шт. | 3 | 423.23 |  | 1269.69 |  | 2.61 | 3313.89 | [5 empty] | 0 | 0 | 0 | 0 | 1269.69 | 0 | 0 | 0
[7 empty] | 1511.41 |  |  | 5612 |  | 4.3125 | 1511.41 | 5612 | 4.3125 | [5 empty] | 241.72 | 0 | 0 | 0
Итого по подразделу: 2.3. Устройство наружней водосточной системы | [6 empty] | 18428.08 |  |  | 126172.31 |  | 124.6389 | [12 empty] | Итого по подразделу: 2.3. Устройство наружней водосточной системы
Итого по разделу: 2. Строительные работы | [6 empty] | 883137.15 |  |  | 4847674.27 |  | 4914.0451
Раздел: 3. Погрузка и вывоз мусора
66 | 27 | т01-01-01-041 | Погрузка при автомобильных перевозках мусора строительного с погрузкой вручную | 1 Т ГРУЗА | 135.34 | 61.85 |  | 8370.78 |  | 6.38 | 53405.57 | [5 empty] | 0 | 0 | 0 | 0
Объем: 135,34=700*0,03*1,2+9,8+18,6*0,05*2+19,6*1,2+0,56+62*1,2
[7 empty] | 8370.78 |  |  | 53405.57 |  | 0 | 8370.78 | 53405.57 | 0 | [5 empty] | 8370.78 | 0 | 0 | 0
67 | 28 | т03-01-01-025 | Перевозка грузов I класса автомобилями бортовыми грузоподъемностью до 15 т на расстояние до 25 км | 1 Т ГРУЗА | 135.34 | 21.87 |  | 2959.89 |  | 6.46 | 19120.86 | [5 empty] | 0 | 0 | 0 | 0
Объем: 135,34=700*0,03*1,2+9,8+18,6*0,05*2+19,6*1,2+0,56+62*1,2
[7 empty] | 2959.89 |  |  | 19120.86 |  | 0 | 2959.89 | 19120.86 | 0 | [5 empty] | 2959.89 | 0 | 0 | 0
Итого по разделу: 3. Погрузка и вывоз мусора | [6 empty] | 11330.67 |  |  | 72526.43 |  | 0
Итого по локальной смете: | [6 empty] | 960973.5 |  |  | 5553688.5 |  | 6402.918
Итого по смете: 120319-1_КРОВЛЯ_ТЕР_лен обл_(Копия) | [6 empty] | 960973.5 |  |  | 5553688.5 |  | 6402.918 | [12 empty] | Итого по смете: 120319-1_КРОВЛЯ_ТЕР_лен обл_(Копия)
Сдал
[должность,подпись(инициалы,фамилия)]
Принял
[должность,подпись(инициалы,фамилия)]

## Source (hidden)
0 | Smeta.RU (495) 974-1589 |  | _PS_ |  | 0 | 0 | 0 | Smeta.RU |  | 1 | 50447 | 10 | 10 | 1 | 0 | 11
1 | 389 | 0 | 327 | 0 | Новый объект_(Копия) | 120319-1_КРОВЛЯ_ТЕР_лен обл_(Копия) |  | 0 |  | 0 |  |  |  | 0 | 0 | 0 | 0 |  |  |  | 0 | [37 empty] | Сметные нормы списания | Коды ценников | 1 | 1 | 0 | 0 | 0 | 0 | 2 | 2 | 1 | 1 | 0 | 0 | 1 | 0 | 0 |  | ТР для Версии 10: Центральные регионы (с уч. п-ма 2536-ИП/12/ГС от 27.11.12, 01/57049-ЮЛ от 27.04.2018) от 30.08.2018 г |  |  |  |  | Поправки для НБ 2014 года от 26.02.2015 | 0 | 0 | 524296 |  |  | 0 | [43 empty] | 0
15 | 1
52 | 389 | 1 | 12 | 0 | Новый объект_(Копия) | 120319-1_КРОВЛЯ_ТЕР_лен обл_(Копия) | [7 empty] | 3773135.06 | 2598730.04 | 121233.14 | 11307.28 | 1053171.88 | 0 | 6402.918 | 46.9384 | 0 | 1085479.15 | 622547.86 | 0 | 0 | 0 | 0 | 0 | 0 | 0 | 0 | 0 | 0 | 0 | 0 | 0 | 0 | 0 | 0 | 0 | 0 | 5553688.5 | 5326024.64 | 890.57 | 226773.29 | 2598730.04 | 2598730.04 | 0 | 2598730.04 | 0 | 0 | 0 | 0 | 0 | 0 | 0 | 0 | 0 | 0 | 0 | 0 | 0 | 0 | 0 | 0 | 0 | 0 | 0 | 0 | 0 | 0 | 0 | 0 | 0 | 0 | 0 | 0 | 0 | 0 | 0 | 0 | 0 | 0 | 0 | 0 | 0 | 0 | 0 | 0 | 0 | 0 | 0 | 0 | 0 | 0 | 0 | 0 | 0 | 0 | 0 | 0 | 0 | 0 | 0 | 0 | 0 | 0 | 0 | 0 | 0 | 0 | 0 | 0 | 0 | 0 | 0 | 0 | 0 | 0 | 0 | 0 | 0 | 0 | 0 | 0 | 0 | 0 | 0 | 0 | 0 | 0 | 0 | 0 | 0 | 0 | 0 | 0 | 0 | 0 | 0 | 0 | 0 | 0 | 0 | 0 | 0 | 0 | 0 | 0 | 0 | 0 | 0 | 0 | 0 | 0 | 0 | 0 | 0 | 0 | 0 | 0 | 0 | 0 | 0 | 0 | 0 | 0 | 0 | 0 | 0 | 0 | 0 | 0 | 0 | 0 | 0 | 0 | 0 | 0 | 0 | 0 | 0 | 0 | 0 | 0 | 0 | 0 | 0 | 0 | 0 | 0 | 0 | 0 | 0 | 0 | 0 | 0 | 0 | 0 | 0 | 0 | 0 | 0 | 0
3 | 1 |  | 298 |  | Новая локальная смета | Новая локальная смета |  | 0 |  | 0 | [10 empty] | 0 | [53 empty] | 0 | [7 empty] | 0 | 0
52 | 1 | 3 | 20 | 0 | Новая локальная смета | Новая локальная смета | [7 empty] | 3773135.06 | 2598730.04 | 121233.14 | 11307.28 | 1053171.88 | 0 | 6402.918 | 46.9384 | 0 | 1085479.15 | 622547.86 | 0 | 0 | 0 | 0 | 0 | 0 | 0 | 0 | 0 | 0 | 0 | 0 | 0 | 0 | 0 | 0 | 0 | 0 | 5553688.5 | 5326024.64 | 890.57 | 226773.29 | 2598730.04 | 2598730.04 | 0 | 2598730.04 | 0 | 0 | 0 | 0 | 0 | 0 | 0 | 0 | 0 | 0 | 0 | 0 | 0 | 0 | 0 | 0 | 0 | 0 | 0 | 0 | 0 | 0 | 0 | 0 | 0 | 0 | 0 | 0 | 0 | 0 | 0 | 0 | 0 | 0 | 0 | 0 | 0 | 0 | 0 | 0 | 0 | 0 | 0 | 0 | 0 | 0 | 0 | 0 | 0 | 0 | 0 | 0 | 0 | 0 | 0 | 0 | 0 | 0 | 0 | 0 | 0 | 0 | 0 | 0 | 0 | 0 | 0 | 0 | 0 | 0 | 0 | 0 | 0 | 0 | 0 | 0 | 0 | 0 | 0 | 0 | 0 | 0 | 0 | 0 | 0 | 0 | 0 | 0 | 0 | 0 | 0 | 0 | 0 | 0 | 0 | 0 | 0 | 0 | 0 | 0 | 0 | 0 | 0 | 0 | 0 | 0 | 0 | 0 | 0 | 0 | 0 | 0 | 0 | 0 | 0 | 0 | 0 | 0 | 0 | 0 | 0 | 0 | 0 | 0 | 0 | 0 | 0 | 0 | 0 | 0 | 0 | 0 | 0 | 0 | 0 | 0 | 0 | 0 | 0 | 0 | 0 | 0 | 0 | 0 | 0 | 0 | 0 | 0 | 0 | 0 | 0 | 0 | 0 | 0 | 0
4 | 1 |  | 38 |  | Новый раздел | 1. Демонтажные работы |  | 0 |  | 0 | [10 empty] | 0 | [53 empty] | 0 | [11 empty] | 0
52 | 1 | 4 | 24 | 0 | Новый раздел | 1. Демонтажные работы | [7 empty] | 267911.18 | 216.76 | 31586.72 | 1680.54 | 236107.7 | 0 | 1488.8729 | 6.9774 | 0 | 224217.86 | 141358.76 | 0 | 0 | 267911.18 | 216.76 | 31586.72 | 1680.54 | 236107.7 | 0 | 1488.8729 | 6.9774 | 0 | 224217.86 | 141358.76 | 0 | 0 | 0 | 0 | 0 | 633487.8 | 633487.8 | 0 | 0 | 216.76 | 216.76 | 0 | 216.76 | 0 | 0 | 0 | 0 | 0 | 0 | 0 | 0 | 0 | 0 | 0 | 0 | 0 | 0 | 0 | 0 | 0 | 0 | 0 | 0 | 0 | 0 | 0 | 0 | 0 | 0 | 0 | 633487.8 | 633487.8 | 0 | 0 | 216.76 | 216.76 | 0 | 216.76 | 0 | 0 | 0 | 0 | 0 | 0 | 0 | 0 | 0 | 0 | 0 | 0 | 0 | 0 | 0 | 0 | 0 | 0 | 0 | 0 | 0 | 0 | 0 | 0 | 0 | 0 | 0 | 0 | 0 | 0 | 0 | 0 | 0 | 0 | 0 | 0 | 0 | 0 | 0 | 0 | 0 | 0 | 0 | 0 | 0 | 0 | 0 | 0 | 0 | 0 | 0 | 0 | 0 | 0 | 0 | 0 | 0 | 0 | 0 | 0 | 0 | 0 | 0 | 0 | 0 | 0 | 0 | 0 | 0 | 0 | 0 | 0 | 0 | 0 | 0 | 0 | 0 | 0 | 0 | 0 | 0 | 0 | 0 | 0 | 0 | 0 | 0 | 0 | 0 | 0 | 0 | 0 | 0 | 0 | 0 | 0 | 0 | 0 | 0 | 0 | 0 | 0 | 0 | 0 | 0 | 0 | 0 | 0 | 0 | 0 | 0 | 0 | 0 | 0 | 0 | 0 | 0 | 0 | 0 | 0
17 | 1 | 2 | 2 | 1 | 46-04-008-3 | Разборка покрытий кровель из асбестоцементных плит и черепицы | 100 м2 покрытия | 7 | 0 |  |  |  |  | 74476.41 | 0 | 3919.61 | 0 | 70556.8 | 0 | 485.8 | 0 | 0 | 69851.23 | 42334.08 |  | 51669678 | 1132.48 | 0 | 106.05 | 0 | 1026.43 | 0 | 69.4 | 0 | 0 | 905.98 | 0 | 84.84 | 0 | 821.14 | 0 | 55.52 | 0 | 0 | 99 | 60 | 1 | 1 |  |  | 1 | 9.82 | 5.28 | 1 |  |  |  |  | 0 | 1 | ТЕР-2001 Ленинградской обл. (ред. 2014), 46-04-008-3, приказ Минстроя России № 648/пр от 09.09.2015 г. |  |  | 46001 | 0 | 46-04-008-3 | 1 | 2 | 0 | 9.82 | 1 | 1 | 1 | 1 | 1 |  | 110 | 70 |  |  |  | 0 | 0 | 0 | [5 empty] | 0 | Поправка: МДС 81-38.2004, прил.3, п.11.2р Наименование: Ремонт отдельных конструктивных элементов зданий Ремонт сложных кровель | 0 | 74476.41 | 0 | 559.944 | 0 | 10079.5426 | 0 | 69.4 | 0 | 0 | 69851.232 | 42334.08 |  |  |  |  | )*1,25 | )*1,25 | )*1,25 |  | )*1,25 | )*1,25 |  |  |  | 0 | 0 | 1 | 1 |  |  |  | 1013 | 100 м2 покрытия | 100 м2 покрытия | 1 | [6 empty] | 48034456 | 2 | Общестроительные работы | 0 |  | 1 | 46001 | Реконструкция зданий и сооружений | ФЕР-46 |  | Поправка: МДС 81-38.2004, прил.3, п.11.2р |  | 131584 | 905.98 | 0 | 84.84 | 0 | 821.14 | 55.52 | 0 | 0 | [17 empty] | 0 | 0 | 0 | *0,9 | *0,85 |  |  | 99 | 59.5 |  |  |  |  | 1 |  | 1578732763 | 2 | 1 | 2 | 0 | 0 | 0 | 186661.72 | 186661.72 | 0 | 0 |  | 0 | 3 | 0 |  | 0 | 1 | 0 | 0 | 0 | 0 | 0
17 | 1 | 6 | 6 | 2 | 58-1-1 | Разборка деревянных элементов конструкций крыш обрешетки из брусков с прозорами | 100 м2 кровли | 7 | 0 |  |  |  |  | 22861.57 | 0 | 3243.86 | 969.23 | 19617.71 | 0 | 132.65 | 4.025 | 0 | 17087.16 | 13381.51 |  | 51669678 | 342.25 | 0 | 56.86 | 14.1 | 285.39 | 0 | 18.95 | 0.575 | 0 | 273.8 | 0 | 45.49 | 11.28 | 228.31 | 0 | 15.16 | 0.46 | 0 | 83 | 65 | 1 | 1 |  |  | 1 | 9.82 | 8.15 | 1 |  |  |  |  | 0 | 1 | ТЕРр-2001 Ленинградской обл. (ред. 2014), 58-1-1, приказ Минстроя России № 648/пр от 09.09.2015 г. |  |  | 58001 | 0 | 58-1-1 | 1 | 6 | 0 | 9.82 | 1 | 1 | 1 | 1 | 1 |  | 83 | 65 |  |  |  | 0 | 0 | 0 | [5 empty] | 0 | Поправка: МДС 81-38.2004, прил.3, п.11.2р Наименование: Ремонт отдельных конструктивных элементов зданий Ремонт сложных кровель | 0 | 22861.57 | 0 | 463.409 | 138.462 | 2802.5298 | 0 | 18.95 | 0.575 | 0 | 17087.1602 | 13381.511 |  |  |  |  | )*1,25 | )*1,25 | )*1,25 |  | )*1,25 | )*1,25 |  |  |  | 0 | 0 | 1 | 1 |  |  |  | 1013 | 100 м2 кровли | 100 м2 кровли | 1 | [6 empty] | 48034468 | 6 | Ремонтно-строительные работы | 0 |  | 1 | 58001 | Крыши, кровля | рФЕР-58 |  | Поправка: МДС 81-38.2004, прил.3, п.11.2р |  | 131584 | 273.8 | 0 | 45.49 | 11.28 | 228.31 | 15.16 | 0.46 | 0 | [17 empty] | 0 | 0 | 0 |  |  |  |  | 83 | 65 |  |  |  |  | 1 |  | 2103157936 | 2 | 1 | 2 | 0 | 0 | 0 | 53330.24 | 53330.24 | 0 | 0 |  | 0 | 3 | 0 |  | 0 | 1 | 0 | 0 | 0 | 0 | 0
18 | 1 | 6 |  | 2,1 | 509-9900 | Строительный мусор | т | 9.8 | 1.4 |  |  |  |  | 0 | 0 | 0 | 0 | 0 | 0 | 0 | 0 | 0 | 0 | 0 |  | 51669678 | 0 | 0 | 0 | 0 | 0 | 0 | 0 | 0 | 0 | 0 | 0 | 0 | 0 | 0 | 0 | 0 | 0 | 0 | 0 | 0 | 1 | 1 |  |  | 1 | 1 | 1 | 1 |  |  |  |  | 3 | 2 | ТССЦ-2001 Ленинградской обл. (ред. 2014), 509-9900, приказ Минстроя России № 648/пр от 09.09.2015 г. |  |  | 500002 | 0 |  | 0 | 12 | 0 | 1 | 1 | 1 | 1 | 1 | 1 |  | 0 | 0 |  |  |  | 0 | 0 | 0 | [5 empty] | 0 |  | 0 | 0 | 0 | 0 | 0 | 0 | 0 | 0 | 0 | 0 | 0 | 0 | [13 empty] | 0 | 0 | 1 | 1 |  |  |  | 1009 | т | т | 1000 | [6 empty] | 48034322 | 12 | Материалы монтажные | 0 |  | 2 | 500002 | Материалы и конструкции ( монтажные ) по ценникам и каталогам | ФССЦм |  |  |  | 512 | 0 | 0 | 0 | 0 | 0 | 0 | 0 | [18 empty] | 0 | 0 | 0 |  |  |  |  | 0 | 0 |  |  |  |  | 1 |  | -182198044 | 2 | 1 | -2 | 0 | 0 | 0 | 0 | 0 | 0 | 0 |  | 0 | 3 | 0 |  | 0 | 1 | 0 | 0 | 0 | 0 | 0
17 | 1 | 8 | 8 | 3 | 46-04-008-2 | Разборка покрытий кровель из листовой стали (покрытия вентканалов) | 100 м2 покрытия | 0.186 | 0 |  |  |  |  | 305.16 | 0 | 15.42 | 0 | 289.74 | 0 | 1.9949 | 0 | 0 | 286.84 | 173.84 |  | 51669678 | 174.33 | 0 | 15.7 | 0 | 158.63 | 0 | 10.725 | 0 | 0 | 139.46 | 0 | 12.56 | 0 | 126.9 | 0 | 8.58 | 0 | 0 | 99 | 60 | 1 | 1 |  |  | 1 | 9.82 | 5.28 | 1 |  |  |  |  | 0 | 1 | ТЕР-2001 Ленинградской обл. (ред. 2014), 46-04-008-2, приказ Минстроя России № 648/пр от 09.09.2015 г. |  |  | 46001 | 0 | 46-04-008-2 | 1 | 2 | 0 | 9.82 | 1 | 1 | 1 | 1 | 1 |  | 110 | 70 |  |  |  | 0 | 0 | 0 | [5 empty] | 0 | Поправка: МДС 81-38.2004, прил.3, п.11.2р Наименование: Ремонт отдельных конструктивных элементов зданий Ремонт сложных кровель | 0 | 305.16 | 0 | 82.896 | 0 | 1557.7466 | 0 | 10.725 | 0 | 0 | 286.8426 | 173.844 |  |  |  |  | )*1,25 | )*1,25 | )*1,25 |  | )*1,25 | )*1,25 |  |  |  | 0 | 0 | 1 | 1 |  |  |  | 1013 | 100 м2 покрытия | 100 м2 покрытия | 1 | [6 empty] | 48034456 | 2 | Общестроительные работы | 0 |  | 1 | 46001 | Реконструкция зданий и сооружений | ФЕР-46 |  | Поправка: МДС 81-38.2004, прил.3, п.11.2р |  | 131584 | 139.46 | 0 | 12.56 | 0 | 126.9 | 8.58 | 0 | 0 | [17 empty] | 0 | 0 | 0 | *0,9 | *0,85 |  |  | 99 | 59.5 |  |  |  |  | 1 |  | 1876821190 | 2 | 1 | 2 | 0 | 0 | 0 | 765.84 | 765.84 | 0 | 0 |  | 0 | 3 | 0 |  | 0 | 1 | 0 | 0 | 0 | 0 | 0
17 | 1 | 16 | 16 | 4 | 10-02-036-1 | Демонтаж стропил (подкосы и стропильные доски) | 1 м3 древесины в конструкции | 19.6 | 0 |  |  |  |  | 45736.19 | 0 | 5711.64 | 708.3 | 40024.55 | 0 | 252.056 | 2.94 | 0 | 43176.82 | 21995.74 |  | 51669678 | 253.2 | 0 | 45.25 | 3.68 | 207.95 | 0 | 12.86 | 0.15 | 0 | 377.98 | 124.78 | 45.25 | 3.68 | 207.95 | 0 | 12.86 | 0.15 | 0 | 106 | 54 | 1 | 1 |  |  | 1 | 9.82 | 6.44 | 6.46 |  |  |  |  | 0 | 1 | ТЕР-2001 Ленинградской обл. (ред. 2014), 10-02-036-1, приказ Минстроя России № 648/пр от 09.09.2015 г. |  |  | 10001 | 0 | 10-02-036-1 | 1 | 2 | 0 | 9.82 | 1 | 1 | 1 | 1 | 1 |  | 118 | 63 |  |  |  | 0 | 0 | 0 | [5 empty] | 0 | Поправка: МДС 81-36.2004, п.3.3.1.б Наименование: При демонтаже сборных деревянных конструкций Поправка: МДС 81-35.2004, прил.1, т.3, п.11.2 Наименование: Ремонт отдельных конструктивных элементов зданий, расположенных в застроенном центре города Ремонт сложных кровель | 0 | 45736.19 | 0 | 291.41 | 36.1376 | 2042.069 | 0 | 12.86 | 0.15 | 0 | 43176.821 | 21995.739 |  |  |  | )*0 | )*0,8)*1,25 | )*0,8)*1,25 | )*0,8)*1,25 |  | )*0,8)*1,25 | )*0,8)*1,25 |  |  |  | 0 | 0 | 1 | 1 |  |  |  | 1013 | 1 м3 древесины в конструкции | 1 м3 древесины в конструкции | 1 | [6 empty] | 48034388 | 2 | Общестроительные работы | 0 |  | 1 | 10001 | Деревянные конструкции | ФЕР-10 |  | Поправка: МДС 81-36.2004, п.3.3.1.б Поправка: МДС 81-35.2004, прил.1, т.3, п.11.2 |  | 131584 | 377.98 | 124.78 | 45.25 | 3.68 | 207.95 | 12.86 | 0.15 | 0 | [17 empty] | 0 | 0 | 0 | *0,9 | *0,85 |  |  | 106.2 | 53.55 |  |  |  |  | 1 |  | -397485276 | 2 | 1 | 2 | 0 | 0 | 0 | 110908.75 | 110908.75 | 0 | 0 |  | 0 | 3 | 0 |  | 0 | 1 | 0 | 0 | 0 | 0 | 0
17 | 1 | 19 | 19 | 5 | 58-17-1 | Разборка изоляции на кровле (рубероид) | 100 М2 ПОКРЫТИЯ КРОВЛИ | 5.6 | 0 |  |  |  |  | 9373.52 | 0 | 9.48 | 0 | 9364.04 | 0 | 64.47 | 0 | 0 | 7772.15 | 6086.63 |  | 51669678 | 170.52 | 0 | 0.24 | 0 | 170.28 | 0 | 11.5125 | 0 | 0 | 136.41 | 0 | 0.19 | 0 | 136.22 | 0 | 9.21 | 0 | 0 | 83 | 65 | 1 | 1 |  |  | 1 | 9.82 | 7.05 | 1 |  |  |  |  | 0 | 1 | ТЕРр-2001 Ленинградской обл. (ред. 2014), 58-17-1, приказ Минстроя России № 648/пр от 09.09.2015 г. |  |  | 58001 | 0 | 58-17-1 | 1 | 6 | 0 | 9.82 | 1 | 1 | 1 | 1 | 1 |  | 83 | 65 |  |  |  | 0 | 0 | 0 | [5 empty] | 0 | Поправка: МДС 81-38.2004, прил.3, п.11.2р Наименование: Ремонт отдельных конструктивных элементов зданий Ремонт сложных кровель | 0 | 9373.52 | 0 | 1.692 | 0 | 1672.1496 | 0 | 11.5125 | 0 | 0 | 7772.1532 | 6086.626 |  |  |  |  | )*1,25 | )*1,25 | )*1,25 |  | )*1,25 | )*1,25 |  |  |  | 0 | 0 | 1 | 1 |  |  |  | 1013 | 100 М2 ПОКРЫТИЯ КРОВЛИ | 100 М2 ПОКРЫТИЯ КРОВЛИ | 1 | [6 empty] | 48034468 | 6 | Ремонтно-строительные работы | 0 |  | 1 | 58001 | Крыши, кровля | рФЕР-58 |  | Поправка: МДС 81-38.2004, прил.3, п.11.2р |  | 131584 | 136.41 | 0 | 0.19 | 0 | 136.22 | 9.21 | 0 | 0 | [17 empty] | 0 | 0 | 0 |  |  |  |  | 83 | 65 |  |  |  |  | 1 |  | -1759892014 | 2 | 1 | 2 | 0 | 0 | 0 | 23232.3 | 23232.3 | 0 | 0 |  | 0 | 3 | 0 |  | 0 | 1 | 0 | 0 | 0 | 0 | 0
18 | 1 | 19 |  | 5,1 | 509-9900 | Строительный мусор | т | 0.56 | 0.1 |  |  |  |  | 0 | 0 | 0 | 0 | 0 | 0 | 0 | 0 | 0 | 0 | 0 |  | 51669678 | 0 | 0 | 0 | 0 | 0 | 0 | 0 | 0 | 0 | 0 | 0 | 0 | 0 | 0 | 0 | 0 | 0 | 0 | 0 | 0 | 1 | 1 |  |  | 1 | 1 | 1 | 1 |  |  |  |  | 3 | 2 | ТССЦ-2001 Ленинградской обл. (ред. 2014), 509-9900, приказ Минстроя России № 648/пр от 09.09.2015 г. |  |  | 500002 | 0 |  | 0 | 12 | 0 | 1 | 1 | 1 | 1 | 1 | 1 |  | 0 | 0 |  |  |  | 0 | 0 | 0 | [5 empty] | 0 |  | 0 | 0 | 0 | 0 | 0 | 0 | 0 | 0 | 0 | 0 | 0 | 0 | [13 empty] | 0 | 0 | 1 | 1 |  |  |  | 1009 | т | т | 1000 | [6 empty] | 48034322 | 12 | Материалы монтажные | 0 |  | 2 | 500002 | Материалы и конструкции ( монтажные ) по ценникам и каталогам | ФССЦм |  |  |  | 512 | 0 | 0 | 0 | 0 | 0 | 0 | 0 | [18 empty] | 0 | 0 | 0 |  |  |  |  | 0 | 0 |  |  |  |  | 1 |  | -182198044 | 2 | 1 | -2 | 0 | 0 | 0 | 0 | 0 | 0 | 0 |  | 0 | 3 | 0 |  | 0 | 1 | 0 | 0 | 0 | 0 | 0
17 | 1 | 24 | 24 | 6 | 65-35-1 | Прочистка вентиляционных каналов | 100 М КАНАЛА | 0.99 | 0 |  |  |  |  | 3895 | 216.76 | 3.59 | 3.01 | 3674.65 | 0 | 23.1412 | 0.012375 | 0 | 2721.47 | 1838.83 |  | 51669678 | 414.16 | 35.66 | 0.52 | 0.31 | 377.98 | 0 | 23.375 | 0.0125 | 0 | 338.46 | 35.66 | 0.42 | 0.25 | 302.38 | 0 | 18.7 | 0.01 | 0 | 74 | 50 | 1 | 1 |  |  | 1 | 9.82 | 6.97 | 6.14 |  |  |  |  | 0 | 1 | ТЕРр-2001 Ленинградской обл. (ред. 2014), 65-35-1, приказ Минстроя России № 648/пр от 09.09.2015 г. |  |  | 65006 | 0 | 65-35-1 | 1 | 6 | 0 | 9.82 | 1 | 1 | 1 | 1 | 1 |  | 74 | 50 |  |  |  | 0 | 0 | 0 | [5 empty] | 0 | Поправка: МДС 81-38.2004, прил.3, п.11.2р Наименование: Ремонт отдельных конструктивных элементов зданий Ремонт сложных кровель | 0 | 3895 | 218.9524 | 3.6244 | 3.0442 | 3711.7636 | 0 | 23.375 | 0.0125 | 0 | 2721.4684 | 1838.83 |  |  |  |  | )*1,25 | )*1,25 | )*1,25 |  | )*1,25 | )*1,25 |  |  |  | 0 | 0 | 1 | 1 |  |  |  | 1013 | 100 М КАНАЛА | 100 М КАНАЛА | 1 | [6 empty] | 48034486 | 6 | Ремонтно-строительные работы | 0 |  | 1 | 65006 | Внтуренниие с/техработы: демонтаж, разборка, промывка | рФЕР-65 |  | Поправка: МДС 81-38.2004, прил.3, п.11.2р |  | 131584 | 338.46 | 35.66 | 0.42 | 0.25 | 302.38 | 18.7 | 0.01 | 0 | [17 empty] | 0 | 0 | 0 |  |  |  |  | 74 | 50 |  |  |  |  | 1 |  | 521634964 | 2 | 1 | 2 | 0 | 0 | 0 | 8455.3 | 8455.3 | 0 | 0 |  | 0 | 3 | 0 |  | 0 | 1 | 0 | 0 | 0 | 0 | 0
17 | 1 | 30 | 30 | 7 | 26-01-041-2 | Разборка сыпучего утеплителя по перекрытию с полной зачисткой | 1 м3 изоляции | 62 | 0 |  |  |  |  | 111263.33 | 0 | 18683.12 | 0 | 92580.21 | 0 | 528.7608 | 0 | 0 | 83322.19 | 55548.13 |  | 51669678 | 204.65 | 0 | 52.59 | 0 | 152.06 | 0 | 8.5284 | 0 | 0 | 1209.81 | 991.94 | 52.59 | 0 | 165.28 | 0 | 9.27 | 0 | 0 | 90 | 60 | 1 | 1 |  |  | 1 | 9.82 | 5.73 | 5.13 |  |  |  |  | 0 | 1 | ТЕР-2001 Ленинградской обл. (ред. 2014), 26-01-041-2, приказ Минстроя России № 648/пр от 09.09.2015 г. |  |  | 26001 | 0 | 26-01-041-2 | 1 | 2 | 0 | 9.82 | 1 | 1 | 1 | 1 | 1 |  | 100 | 70 |  |  |  | 0 | 0 | 0 | [5 empty] | 0 | Поправка: МДС 81-35.2004, п.4.7 Наименование: Работы, выполняемые при реконструкции зданий и сооружений работы, аналогичные технологическим процессам в новом строительстве (в том числе возведение новых конструктивных элементов) стоимость которых определена по соответствующим сборникам ФЕР, кроме сборника № 46 «Работы при реконструкции зданий и сооружений» Поправка: МДС 81-36.2004, п.3.3.1.б Наименование: При демонтаже сборных деревянных конструкций | 0 | 111263.33 | 0 | 301.3407 | 0 | 1493.2292 | 0 | 8.5284 | 0 | 0 | 83322.189 | 55548.126 |  |  |  | )*0 | )*1,25)*0,8 | )*1,25)*0,8 | )*1,15)*0,8 |  | )*1,15)*0,8 | )*1,25)*0,8 |  |  |  | 0 | 0 | 1 | 1 |  |  |  | 1013 | 1 м3 изоляции | 1 м3 изоляции | 1 | [6 empty] | 48034428 | 2 | Общестроительные работы | 0 |  | 1 | 26001 | Теплоизоляционные работы | ФЕР-26 |  | Поправка: МДС 81-35.2004, п.4.7 Поправка: МДС 81-36.2004, п.3.3.1.б |  | 512 | 1209.81 | 991.94 | 52.59 | 0 | 165.28 | 9.27 | 0 | 0 | [17 empty] | 0 | 0 | 0 | *0,9 | *0,85 |  |  | 90 | 59.5 |  |  |  |  | 1 |  | 755299324 | 2 | 1 | 2 | 0 | 0 | 0 | 250133.65 | 250133.65 | 0 | 0 |  | 0 | 3 | 0 |  | 0 | 1 | 0 | 0 | 0 | 0 | 0
51 | 1 | 4 | 24 |  | Новый раздел | 1. Демонтажные работы | 0 | [6 empty] | 267911.18 | 216.76 | 31586.72 | 1680.54 | 236107.7 | 0 | 1488.8729 | 6.9774 | 0 | 224217.86 | 141358.76 |  |  | 267911.18 | 216.76 | 31586.72 | 1680.54 | 236107.7 | 0 | 1488.8729 | 6.9774 | 0 | 224217.86 | 141358.76 |  |  | 0 | 0 | 0 | 633487.8 | 633487.8 | 0 | 0 | 216.76 | 216.76 | 0 | 216.76 | 0 | 0 | 0 | 0 | [20 empty] | 0 | 0 | 0 | 633487.8 | 633487.8 | 0 | 0 | 216.76 | 216.76 | 0 | 216.76 | 0 | 0 | 0 | 0 | [115 empty] | 0
50 | 0 | 0 | 1 | 201 | 267911.18 | ПЗ | Прямые затраты |  |  | 201 | 1 | 3 |  | 2
50 | 0 | 0 | 1 | 202 | 216.76 | СтМатОб | Стоимость материальных ресурсов (всего) |  |  | 202 | 2 | 3 |  | 2
50 | 0 | 0 | 1 | 222 | 0 | СтМатОбЗак | Стоимость материалов и оборудования заказчика |  |  | 222 | 3 | 3 |  | 2
50 | 0 | 0 | 1 | 225 | 216.76 | СтМатОбПод | Стоимость материалов и оборудования подрядчика |  |  | 225 | 4 | 3 |  | 2
50 | 0 | 0 | 1 | 226 | 216.76 | СтМат | Стоимость материалов (всего) |  |  | 226 | 5 | 3 |  | 2
50 | 0 | 0 | 1 | 227 | 0 | СтМатЗак | Стоимость материалов заказчика |  |  | 227 | 6 | 3 |  | 2
50 | 0 | 0 | 1 | 228 | 216.76 | СтМатПод | Стоимость материалов подрядчика |  |  | 228 | 7 | 3 |  | 2
50 | 0 | 0 | 1 | 216 | 0 | Оборуд | Стоимость оборудования (всего) |  |  | 216 | 8 | 3 |  | 2
50 | 0 | 0 | 1 | 223 | 0 | ОборудЗак | Стоимость оборудования заказчика |  |  | 223 | 9 | 3 |  | 2
50 | 0 | 0 | 1 | 229 | 0 | ОборудПод | Стоимость оборудования подрядчика |  |  | 229 | 10 | 3 |  | 2
50 | 0 | 0 | 1 | 203 | 31586.72 | ЭММ | Эксплуатация машин |  |  | 203 | 11 | 3 |  | 2
50 | 0 | 0 | 1 | 231 | 0 | ЭММсНРиСП | Эксплуатация машин по ТСН-2001.16 |  |  | 231 | 12 | 3 |  | 2
50 | 0 | 0 | 1 | 204 | 1680.54 | ЗПМ | ЗП машинистов |  |  | 204 | 13 | 3 |  | 2
50 | 0 | 0 | 1 | 205 | 236107.7 | ОЗП | Основная ЗП рабочих |  |  | 205 | 14 | 3 |  | 2
50 | 0 | 0 | 1 | 232 | 0 | ОЗПсНРиСП | Основная ЗП рабочих по ТСН-2001.16 |  |  | 232 | 15 | 3 |  | 2
50 | 0 | 0 | 1 | 214 | 633487.8 | Строит | Строительные работы с НР и СП |  |  | 214 | 16 | 3 |  | 2
50 | 0 | 0 | 1 | 215 | 0 | Монтаж | Монтажные работы с НР и СП |  |  | 215 | 17 | 3 |  | 2
50 | 0 | 0 | 1 | 217 | 0 | Прочие | Прочие работы с НР и СП |  |  | 217 | 18 | 3 |  | 2
50 | 0 | 0 | 1 | 230 | 0 | ПрочиеЗатр | Прочие затраты по ТСН-2001.16 |  |  | 230 | 19 | 3 |  | 2
50 | 0 | 0 | 1 | 206 | 0 | ВозврМат | Возврат материалов |  |  | 206 | 20 | 3 |  | 2
50 | 0 | 0 | 1 | 207 | 1488.8729 | ТрудСтр | Трудозатраты строителей |  |  | 207 | 21 | 3 |  | -1
50 | 0 | 0 | 1 | 208 | 6.9774 | ТрудМаш | Трудозатраты машинистов |  |  | 208 | 22 | 3 |  | -1
50 | 0 | 0 | 1 | 209 | 0 | ТранспМат | Транспорт материалов |  |  | 209 | 23 | 3 |  | 2
50 | 0 | 0 | 1 | 210 | 224217.86 | НР | Накладные расходы |  |  | 210 | 24 | 3 |  | 2
50 | 0 | 0 | 1 | 211 | 141358.76 | СмПриб | Сметная прибыль |  |  | 211 | 25 | 3 |  | 2
50 | 0 | 0 | 1 | 224 | 633487.8 | Всего | Всего с НР и СП |  |  | 224 | 26 | 3 |  | 2
4 | 1 |  | 233 |  | Новый раздел | 2. Строительные работы |  | 0 |  | 0 | [10 empty] | 0 | [53 empty] | 0 | [11 empty] | 0
52 | 1 | 4 | 67 | 0 | Новый раздел | 2. Строительные работы | [7 empty] | 3505223.88 | 2598513.28 | 89646.42 | 9626.74 | 817064.18 | 0 | 4914.0451 | 39.961 | 0 | 861261.29 | 481189.1 | 0 | 0 | 0 | 0 | 0 | 0 | 0 | 0 | 0 | 0 | 0 | 0 | 0 | 0 | 0 | 0 | 0 | 0 | 4847674.27 | 4620010.41 | 890.57 | 226773.29 | 2598513.28 | 2598513.28 | 0 | 2598513.28 | 0 | 0 | 0 | 0 | 0 | 0 | 0 | 0 | 0 | 0 | 0 | 0 | 0 | 0 | 0 | 0 | 0 | 0 | 0 | 0 | 0 | 0 | 0 | 0 | 0 | 0 | 0 | 0 | 0 | 0 | 0 | 0 | 0 | 0 | 0 | 0 | 0 | 0 | 0 | 0 | 0 | 0 | 0 | 0 | 0 | 0 | 0 | 0 | 0 | 0 | 0 | 0 | 0 | 0 | 0 | 0 | 0 | 0 | 0 | 0 | 0 | 0 | 0 | 0 | 0 | 0 | 0 | 0 | 0 | 0 | 0 | 0 | 0 | 0 | 0 | 0 | 0 | 0 | 0 | 0 | 0 | 0 | 0 | 0 | 0 | 0 | 0 | 0 | 0 | 0 | 0 | 0 | 0 | 0 | 0 | 0 | 0 | 0 | 0 | 0 | 0 | 0 | 0 | 0 | 0 | 0 | 0 | 0 | 0 | 0 | 0 | 0 | 0 | 0 | 0 | 0 | 0 | 0 | 0 | 0 | 0 | 0 | 0 | 0 | 0 | 0 | 0 | 0 | 0 | 0 | 0 | 0 | 0 | 0 | 0 | 0 | 0 | 0 | 0 | 0 | 0 | 0 | 0 | 0 | 0 | 0 | 0 | 0 | 0 | 0 | 0 | 0 | 0 | 0 | 0
5 | 1 |  | 101 |  | Новый подраздел | 2.1. Крыша и кровля |  | 0 |  | 0 | [10 empty] | 0 | [53 empty] | 0 | [11 empty] | 0
52 | 1 | 5 | 71 | 0 | Новый подраздел | 2.1. Крыша и кровля | [7 empty] | 2355127.05 | 1790131.57 | 68780.96 | 7617.73 | 496214.52 | 0 | 2930.2271 | 31.625 | 0 | 532855.04 | 281921.29 | 0 | 0 | 2355127.05 | 1790131.57 | 68780.96 | 7617.73 | 496214.52 | 0 | 2930.2271 | 31.625 | 0 | 532855.04 | 281921.29 | 0 | 0 | 0 | 0 | 0 | 3169903.38 | 3059662.39 | 890.57 | 109350.42 | 1790131.57 | 1790131.57 | 0 | 1790131.57 | 0 | 0 | 0 | 0 | 0 | 0 | 0 | 0 | 0 | 0 | 0 | 0 | 0 | 0 | 0 | 0 | 0 | 0 | 0 | 0 | 0 | 0 | 0 | 0 | 0 | 0 | 0 | 3169903.38 | 3059662.39 | 890.57 | 109350.42 | 1790131.57 | 1790131.57 | 0 | 1790131.57 | 0 | 0 | 0 | 0 | 0 | 0 | 0 | 0 | 0 | 0 | 0 | 0 | 0 | 0 | 0 | 0 | 0 | 0 | 0 | 0 | 0 | 0 | 0 | 0 | 0 | 0 | 0 | 0 | 0 | 0 | 0 | 0 | 0 | 0 | 0 | 0 | 0 | 0 | 0 | 0 | 0 | 0 | 0 | 0 | 0 | 0 | 0 | 0 | 0 | 0 | 0 | 0 | 0 | 0 | 0 | 0 | 0 | 0 | 0 | 0 | 0 | 0 | 0 | 0 | 0 | 0 | 0 | 0 | 0 | 0 | 0 | 0 | 0 | 0 | 0 | 0 | 0 | 0 | 0 | 0 | 0 | 0 | 0 | 0 | 0 | 0 | 0 | 0 | 0 | 0 | 0 | 0 | 0 | 0 | 0 | 0 | 0 | 0 | 0 | 0 | 0 | 0 | 0 | 0 | 0 | 0 | 0 | 0 | 0 | 0 | 0 | 0 | 0 | 0 | 0 | 0 | 0 | 0 | 0 | 0
17 | 1 | 37 | 37 | 8 | 08-02-001-1 | Зачеканка отверстии кирпичных вентканалов силикатным кирпичем (Кирпич силикатный 250х120х65) | 1 м3 кладки | 0.2 | 0 |  |  |  |  | 1114.84 | 773.83 | 100.75 | 30.11 | 240.26 | 0 | 1.5525 | 0.125 | 0 | 297.41 | 183.85 |  | 51669678 | 1137.13 | 952.99 | 61.81 | 15.33 | 122.33 | 0 | 7.7625 | 0.625 | 0 | 1077.65 | 952.99 | 39.56 | 9.81 | 85.1 | 0 | 5.4 | 0.4 | 0 | 110 | 68 | 1 | 1 |  |  | 1 | 9.82 | 8.15 | 4.06 |  |  |  |  | 0 | 1 | ТЕР-2001 Ленинградской обл. (ред. 2014), 08-02-001-1, приказ Минстроя России № 648/пр от 09.09.2015 г. |  |  | 8001 | 0 | 08-02-001-1 | 1 | 2 | 0 | 9.82 | 1 | 1 | 1 | 1 | 1 |  | 122 | 80 |  |  |  | 0 | 0 | 0 | [5 empty] | 0 | Поправка: МДС 81-35.2004, п.4.7 Наименование: Работы, выполняемые при реконструкции зданий и сооружений работы, аналогичные технологическим процессам в новом строительстве (в том числе возведение новых конструктивных элементов) стоимость которых определена по соответствующим сборникам ФЕР, кроме сборника № 46 «Работы при реконструкции зданий и сооружений» Поправка: МДС 81-35.2004, прил.1, т.3, п.11.2 Наименование: Ремонт отдельных конструктивных элементов зданий, расположенных в застроенном центре города Ремонт сложных кровель | 0 | 1114.84 | 3869.1394 | 503.7515 | 150.5406 | 1201.2806 | 0 | 7.7625 | 0.625 | 0 | 297.407 | 183.8516 |  |  |  |  | )*1,25)*1,25 | )*1,25)*1,25 | )*1,15)*1,25 |  | )*1,15)*1,25 | )*1,25)*1,25 |  |  |  | 0 | 0 | 1 | 1 |  |  |  | 1013 | 1 м3 кладки | 1 м3 кладки | 1 | [6 empty] | 48034386 | 2 | Общестроительные работы | 0 |  | 1 | 8001 | Конструкции из кирпича и блоков | ФЕР-08 |  | Поправка: МДС 81-35.2004, п.4.7 Поправка: МДС 81-35.2004, прил.1, т.3, п.11.2 |  | 131584 | 1077.65 | 952.99 | 39.56 | 9.81 | 85.1 | 5.4 | 0.4 | 0 | [17 empty] | 0 | 0 | 0 | *0,9 | *0,85 |  |  | 109.8 | 68 |  |  |  |  | 1 |  | 1617693614 | 2 | 1 | 2 | 0 | 0 | 0 | 1596.1 | 1596.1 | 0 | 0 |  | 0 | 3 | 0 |  | 0 | 1 | 0 | 0 | 0 | 0 | 0
17 | 1 | 46 | 45 | 9 | 10-02-036-1 | Устройство стропильных ног и подкосов | 1 м3 древесины в конструкции | 19.6 | 0 |  |  |  |  | 82258.83 | 15799.14 | 8924.04 | 1106.71 | 57535.65 | 0 | 362.3305 | 4.5938 | 0 | 62160.9 | 31666.87 |  | 51669678 | 494.41 | 124.78 | 70.7 | 5.75 | 298.93 | 0 | 18.4862 | 0.23438 | 0 | 377.98 | 124.78 | 45.25 | 3.68 | 207.95 | 0 | 12.86 | 0.15 | 0 | 106 | 54 | 1 | 1 |  |  | 1 | 9.82 | 6.44 | 6.46 |  |  |  |  | 0 | 1 | ТЕР-2001 Ленинградской обл. (ред. 2014), 10-02-036-1, приказ Минстроя России № 648/пр от 09.09.2015 г. |  |  | 10001 | 0 | 10-02-036-1 | 1 | 2 | 0 | 9.82 | 1 | 1 | 1 | 1 | 1 |  | 118 | 63 |  |  |  | 0 | 0 | 0 | [5 empty] | 0 | Поправка: МДС 81-35.2004, п.4.7 Наименование: Работы, выполняемые при реконструкции зданий и сооружений работы, аналогичные технологическим процессам в новом строительстве (в том числе возведение новых конструктивных элементов) стоимость которых определена по соответствующим сборникам ФЕР, кроме сборника № 46 «Работы при реконструкции зданий и сооружений» Поправка: МДС 81-35.2004, прил.1, т.3, п.11.2 Наименование: Ремонт отдельных конструктивных элементов зданий, расположенных в застроенном центре города Ремонт сложных кровель | 0 | 82258.83 | 806.0788 | 455.308 | 56.465 | 2935.4926 | 0 | 18.4862 | 0.23438 | 0 | 62160.9016 | 31666.8744 |  |  |  |  | )*1,25)*1,25 | )*1,25)*1,25 | )*1,15)*1,25 |  | )*1,15)*1,25 | )*1,25)*1,25 |  |  |  | 0 | 0 | 1 | 1 |  |  |  | 1013 | 1 м3 древесины в конструкции | 1 м3 древесины в конструкции | 1 | [6 empty] | 48034388 | 2 | Общестроительные работы | 0 |  | 1 | 10001 | Деревянные конструкции | ФЕР-10 |  | Поправка: МДС 81-35.2004, п.4.7 Поправка: МДС 81-35.2004, прил.1, т.3, п.11.2 |  | 131584 | 377.98 | 124.78 | 45.25 | 3.68 | 207.95 | 12.86 | 0.15 | 0 | [17 empty] | 0 | 0 | 0 | *0,9 | *0,85 |  |  | 106.2 | 53.55 |  |  |  |  | 1 |  | 1886457681 | 2 | 1 | 2 | 0 | 0 | 0 | 176086.6 | 176086.6 | 0 | 0 |  | 0 | 3 | 0 |  | 0 | 1 | 0 | 0 | 0 | 0 | 0
18 | 1 | 45 |  | 9,1 | 102-0023 | Бруски обрезные хвойных пород длиной 4-6,5 м, шириной 75-150 мм, толщиной 40-75 мм, I сорта | м3 | 19.6 | 1 |  |  |  |  | 241935.19 | 241935.19 | 0 | 0 | 0 | 0 | 0 | 0 | 0 | 0 | 0 |  | 51669678 | 2593.2 | 2593.2 | 0 | 0 | 0 | 0 | 0 | 0 | 0 | 2593.2 | 2593.2 | 0 | 0 | 0 | 0 | 0 | 0 | 0 | 0 | 0 | 1 | 1 |  |  | 1 | 1 | 1 | 4.76 |  |  |  |  | 3 | 1 | ТССЦ-2001 Ленинградской обл. (ред. 2014), 102-0023, приказ Минстроя России № 648/пр от 09.09.2015 г. |  |  | 500001 | 0 | 102-0023 | 1 | 8 | 0 | 1 | 1 | 1 | 1 | 1 | 1 |  | 0 | 0 |  |  |  | 0 | 0 | 0 | [5 empty] | 0 |  | 0 | 241935.19 | 12343.632 | 0 | 0 | 0 | 0 | 0 | 0 | 0 | 0 | 0 | [13 empty] | 0 | 0 | 1 | 1 |  |  |  | 1007 | м3 | м3 | 1 | [6 empty] | 48034321 | 8 | Материалы строительные | 0 |  | 1 | 500001 | Материалы и конструкции ( строительные ) по ценникам и каталогом | ФССЦст |  |  |  | 512 | 2593.2 | 2593.2 | 0 | 0 | 0 | 0 | 0 | [18 empty] | 0 | 0 | 0 |  |  |  |  | 0 | 0 |  |  |  |  | 1 |  | -324964049 | 2 | 1 | 2 | 0 | 0 | 0 | 241935.19 | 241935.19 | 0 | 0 |  | 0 | 3 | 0 |  | 0 | 1 | 0 | 0 | 0 | 0 | 0
17 | 1 | 53 | 51 | 10 | 58-12-1 | Устройство обрешетки сплошной из досок | 100 м2 | 7 | 0 |  |  |  |  | 179849.08 | 135652.1 | 3007.97 | 927.3 | 41189.01 | 0 | 278.5125 | 3.85 | 0 | 34956.54 | 27375.6 |  | 51669678 | 2438.38 | 1769.76 | 69.42 | 13.49 | 599.2 | 0 | 39.7875 | 0.55 | 0 | 2304.65 | 1769.76 | 55.53 | 10.79 | 479.36 | 0 | 31.83 | 0.44 | 0 | 83 | 65 | 1 | 1 |  |  | 1 | 9.82 | 6.19 | 10.95 |  |  |  |  | 0 | 1 | ТЕРр-2001 Ленинградской обл. (ред. 2014), 58-12-1, приказ Минстроя России № 648/пр от 09.09.2015 г. |  |  | 58001 | 0 | 58-12-1 | 1 | 6 | 0 | 9.82 | 1 | 1 | 1 | 1 | 1 |  | 83 | 65 |  |  |  | 0 | 0 | 0 | [5 empty] | 0 | Поправка: МДС 81-38.2004, прил.3, п.11.2р Наименование: Ремонт отдельных конструктивных элементов зданий Ремонт сложных кровель | 0 | 179849.08 | 19378.872 | 429.7098 | 132.4718 | 5884.144 | 0 | 39.7875 | 0.55 | 0 | 34956.5373 | 27375.6015 |  |  |  |  | )*1,25 | )*1,25 | )*1,25 |  | )*1,25 | )*1,25 |  |  |  | 0 | 0 | 1 | 1 |  |  |  | 1005 | 100 м2 | 100 м2 | 100 | [6 empty] | 48034468 | 6 | Ремонтно-строительные работы | 0 |  | 1 | 58001 | Крыши, кровля | рФЕР-58 |  | Поправка: МДС 81-38.2004, прил.3, п.11.2р |  | 131584 | 2304.65 | 1769.76 | 55.53 | 10.79 | 479.36 | 31.83 | 0.44 | 0 | [17 empty] | 0 | 0 | 0 |  |  |  |  | 83 | 65 |  |  |  |  | 1 |  | 210932495 | 2 | 1 | 2 | 0 | 0 | 0 | 242181.22 | 242181.22 | 0 | 0 |  | 0 | 3 | 0 |  | 0 | 1 | 0 | 0 | 0 | 0 | 0
18 | 1 | 53 |  | 10,1 | 102-0190 | Доски необрезные (береза, липа) длиной 2-3,75 м, все ширины, толщиной 25, 32, 40 мм, II сорта | м3 | 51.5773 | 7.3682 |  |  |  |  | 308673.13 | 308673.13 | 0 | 0 | 0 | 0 | 0 | 0 | 0 | 0 | 0 |  | 51669678 | 1431.74 | 1431.74 | 0 | 0 | 0 | 0 | 0 | 0 | 0 | 1431.74 | 1431.74 | 0 | 0 | 0 | 0 | 0 | 0 | 0 | 0 | 0 | 1 | 1 |  |  | 1 | 1 | 1 | 4.18 |  |  |  |  | 3 | 1 | ТССЦ-2001 Ленинградской обл. (ред. 2014), 102-0190, приказ Минстроя России № 648/пр от 09.09.2015 г. |  |  | 500001 | 0 | 102-0190 | 1 | 8 | 0 | 1 | 1 | 1 | 1 | 1 | 1 |  | 0 | 0 |  |  |  | 0 | 0 | 0 | [5 empty] | 0 |  | 0 | 308673.13 | 5984.6732 | 0 | 0 | 0 | 0 | 0 | 0 | 0 | 0 | 0 | [13 empty] | 0 | 0 | 1 | 1 |  |  |  | 1007 | м3 | м3 | 1 | [6 empty] | 48034321 | 8 | Материалы строительные | 0 |  | 1 | 500001 | Материалы и конструкции ( строительные ) по ценникам и каталогом | ФССЦст |  |  |  | 0 | 1431.74 | 1431.74 | 0 | 0 | 0 | 0 | 0 | [18 empty] | 0 | 0 | 0 |  |  |  |  | 0 | 0 |  |  |  |  | 1 |  | 397073329 | 2 | 1 | 2 | 0 | 0 | 0 | 308673.13 | 308673.13 | 0 | 0 |  | 0 | 3 | 0 |  | 0 | 1 | 0 | 0 | 0 | 0 | 0
18 | 1 | 52 |  | 10,2 | 102-0073 | Доски необрезные хвойных пород длиной 4-6,5 м, все ширины, толщиной 25 мм, III сорта | м3 | -18.48 | -2.64 |  |  |  |  | -131335.8 | -131335.8 | 0 | 0 | 0 | 0 | 0 | 0 | 0 | 0 | 0 |  | 51669678 | 633.98 | 633.98 | 0 | 0 | 0 | 0 | 0 | 0 | 0 | 633.98 | 633.98 | 0 | 0 | 0 | 0 | 0 | 0 | 0 | 0 | 0 | 1 | 1 |  |  | 1 | 1 | 1 | 11.21 |  |  |  |  | 3 | 1 | ТССЦ-2001 Ленинградской обл. (ред. 2014), 102-0073, приказ Минстроя России № 648/пр от 09.09.2015 г. |  |  | 500001 | 0 | 102-0073 | 1 | 8 | 1 | 1 | 1 | 1 | 1 | 1 | 1 |  | 0 | 0 |  |  |  | 0 | 0 | 0 | [5 empty] | 0 |  | 0 | -131335.8 | 7106.9158 | 0 | 0 | 0 | 0 | 0 | 0 | 0 | 0 | 0 | [13 empty] | 0 | 0 | 1 | 1 |  |  |  | 1007 | м3 | м3 | 1 | [6 empty] | 48034321 | 8 | Материалы строительные | 0 |  | 1 | 500001 | Материалы и конструкции ( строительные ) по ценникам и каталогом | ФССЦст |  |  |  | 0 | 633.98 | 633.98 | 0 | 0 | 0 | 0 | 0 | [18 empty] | 0 | 0 | 0 |  |  |  |  | 0 | 0 |  |  |  |  | 1 |  | 895507224 | 2 | 1 | 2 | 0 | 0 | 0 | -131335.8 | -131335.8 | 0 | 0 |  | 0 | 3 | 0 |  | 0 | 1 | 0 | 0 | 0 | 0 | 0
17 | 1 | 62 | 59 | 11 | 12-01-015-3 | Устройство пароизоляции прокладочной в один слой | 100 м2 изолируемой поверхности | 7.6 | 0 |  |  |  |  | 45531.14 | 28788.68 | 2804.93 | 371.67 | 13937.53 | 0 | 85.652 | 1.5437 | 0 | 15453.94 | 7870.06 |  | 51669678 | 1063.44 | 819.91 | 56.78 | 4.98 | 186.75 | 0 | 11.27 | 0.20312 | 0 | 986.16 | 819.91 | 36.34 | 3.19 | 129.91 | 0 | 7.84 | 0.13 | 0 | 108 | 55 | 1 | 1 |  |  | 1 | 9.82 | 6.5 | 4.62 |  |  |  |  | 0 | 1 | ТЕР-2001 Ленинградской обл. (ред. 2014), 12-01-015-3, приказ Минстроя России № 648/пр от 09.09.2015 г. |  |  | 12001 | 0 | 12-01-015-3 | 1 | 2 | 0 | 9.82 | 1 | 1 | 1 | 1 | 1 |  | 120 | 65 |  |  |  | 0 | 0 | 0 | [5 empty] | 0 | Поправка: МДС 81-35.2004, п.4.7 Наименование: Работы, выполняемые при реконструкции зданий и сооружений работы, аналогичные технологическим процессам в новом строительстве (в том числе возведение новых конструктивных элементов) стоимость которых определена по соответствующим сборникам ФЕР, кроме сборника № 46 «Работы при реконструкции зданий и сооружений» Поправка: МДС 81-35.2004, прил.1, т.3, п.11.2 Наименование: Ремонт отдельных конструктивных элементов зданий, расположенных в застроенном центре города Ремонт сложных кровель | 0 | 45531.14 | 3787.9842 | 369.07 | 48.9036 | 1833.885 | 0 | 11.27 | 0.20312 | 0 | 15453.936 | 7870.06 |  |  |  |  | )*1,25)*1,25 | )*1,25)*1,25 | )*1,15)*1,25 |  | )*1,15)*1,25 | )*1,25)*1,25 |  |  |  | 0 | 0 | 1 | 1 |  |  |  | 1005 | 100 м2 изолируемой поверхности | 100 м2 изолируемой поверхности | 100 | [6 empty] | 48034390 | 2 | Общестроительные работы | 0 |  | 1 | 12001 | Кровли | ФЕР-12 |  | Поправка: МДС 81-35.2004, п.4.7 Поправка: МДС 81-35.2004, прил.1, т.3, п.11.2 |  | 131584 | 986.16 | 819.91 | 36.34 | 3.19 | 129.91 | 7.84 | 0.13 | 0 | [17 empty] | 0 | 0 | 0 | *0,9 | *0,85 |  |  | 108 | 55.25 |  |  |  |  | 1 |  | 327261221 | 2 | 1 | 2 | 0 | 0 | 0 | 68855.14 | 68855.14 | 0 | 0 |  | 0 | 3 | 0 |  | 0 | 1 | 0 | 0 | 0 | 0 | 0
18 | 1 | 62 |  | 11,1 | 101-7197 | Паро-гидроизоляция Изостронг D | 10 м2 | 83.6 | 11 |  |  |  |  | 28461.79 | 28461.79 | 0 | 0 | 0 | 0 | 0 | 0 | 0 | 0 | 0 |  | 51669678 | 58.8 | 58.8 | 0 | 0 | 0 | 0 | 0 | 0 | 0 | 58.8 | 58.8 | 0 | 0 | 0 | 0 | 0 | 0 | 0 | 0 | 0 | 1 | 1 |  |  | 1 | 1 | 1 | 5.79 |  |  |  |  | 3 | 1 | ТССЦ-2001 Ленинградской обл. (ред. 2014), 101-7197, приказ Минстроя России № 648/пр от 09.09.2015 г. |  |  | 500001 | 0 | 101-7197 | 1 | 8 | 0 | 1 | 1 | 1 | 1 | 1 | 1 |  | 0 | 0 |  |  |  | 0 | 0 | 0 | [5 empty] | 0 |  | 0 | 28461.79 | 340.452 | 0 | 0 | 0 | 0 | 0 | 0 | 0 | 0 | 0 | [13 empty] | 0 | 0 | 1 | 1 |  |  |  | 1005 | 10 м2 | 10 м2 | 10 | [6 empty] | 48034321 | 8 | Материалы строительные | 0 |  | 1 | 500001 | Материалы и конструкции ( строительные ) по ценникам и каталогом | ФССЦст |  |  |  | 512 | 58.8 | 58.8 | 0 | 0 | 0 | 0 | 0 | [18 empty] | 0 | 0 | 0 |  |  |  |  | 0 | 0 |  |  |  |  | 1 |  | 195271772 | 2 | 1 | 2 | 0 | 0 | 0 | 28461.79 | 28461.79 | 0 | 0 |  | 0 | 3 | 0 |  | 0 | 1 | 0 | 0 | 0 | 0 | 0
18 | 1 | 61 |  | 11,2 | 101-0856 | Рубероид кровельный с пылевидной посыпкой марки РКП-350б | м2 | -836 | -110 |  |  |  |  | -18329.13 | -18329.13 | 0 | 0 | 0 | 0 | 0 | 0 | 0 | 0 | 0 |  | 51669678 | 5.68 | 5.68 | 0 | 0 | 0 | 0 | 0 | 0 | 0 | 5.68 | 5.68 | 0 | 0 | 0 | 0 | 0 | 0 | 0 | 0 | 0 | 1 | 1 |  |  | 1 | 1 | 1 | 3.86 |  |  |  |  | 3 | 1 | ТССЦ-2001 Ленинградской обл. (ред. 2014), 101-0856, приказ Минстроя России № 648/пр от 09.09.2015 г. |  |  | 500001 | 0 | 101-0856 | 1 | 8 | 1 | 1 | 1 | 1 | 1 | 1 | 1 |  | 0 | 0 |  |  |  | 0 | 0 | 0 | [5 empty] | 0 |  | 0 | -18329.13 | 21.9248 | 0 | 0 | 0 | 0 | 0 | 0 | 0 | 0 | 0 | [13 empty] | 0 | 0 | 1 | 1 |  |  |  | 1005 | м2 | метр кв. | 1 | [6 empty] | 48034321 | 8 | Материалы строительные | 0 |  | 1 | 500001 | Материалы и конструкции ( строительные ) по ценникам и каталогом | ФССЦст |  |  |  | 512 | 5.68 | 5.68 | 0 | 0 | 0 | 0 | 0 | [18 empty] | 0 | 0 | 0 |  |  |  |  | 0 | 0 |  |  |  |  | 1 |  | -477226923 | 2 | 1 | 2 | 0 | 0 | 0 | -18329.13 | -18329.13 | 0 | 0 |  | 0 | 3 | 0 |  | 0 | 1 | 0 | 0 | 0 | 0 | 0
17 | 1 | 69 | 66 | 12 | 12-01-010-1 | Устройство мелких покрытий (брандмауэры, парапеты, свесы и т.п.) из листовой оцинкованной стали (воротник дымовой трубы) | 100 м2 покрытия | 0.52 | 0 |  |  |  |  | 35953.04 | 22399.57 | 170.57 | 39.17 | 13382.9 | 0 | 84.2806 | 0.1625 | 0 | 14495.84 | 7382.14 |  | 51669678 | 10440.31 | 7775.47 | 44.03 | 7.67 | 2620.81 | 0 | 162.0781 | 0.3125 | 0 | 9626.82 | 7775.47 | 28.18 | 4.91 | 1823.17 | 0 | 112.75 | 0.2 | 0 | 108 | 55 | 1 | 1 |  |  | 1 | 9.82 | 7.45 | 5.54 |  |  |  |  | 0 | 1 | ТЕР-2001 Ленинградской обл. (ред. 2014), 12-01-010-1, приказ Минстроя России № 648/пр от 09.09.2015 г. |  |  | 12001 | 0 | 12-01-010-1 | 1 | 2 | 0 | 9.82 | 1 | 1 | 1 | 1 | 1 |  | 120 | 65 |  |  |  | 0 | 0 | 0 | [5 empty] | 0 | Поправка: МДС 81-35.2004, п.4.7 Наименование: Работы, выполняемые при реконструкции зданий и сооружений работы, аналогичные технологическим процессам в новом строительстве (в том числе возведение новых конструктивных элементов) стоимость которых определена по соответствующим сборникам ФЕР, кроме сборника № 46 «Работы при реконструкции зданий и сооружений» Поправка: МДС 81-35.2004, прил.1, т.3, п.11.2 Наименование: Ремонт отдельных конструктивных элементов зданий, расположенных в застроенном центре города Ремонт сложных кровель | 0 | 35953.04 | 43076.1038 | 328.0235 | 75.3194 | 25736.3542 | 0 | 162.0781 | 0.3125 | 0 | 14495.8356 | 7382.1385 |  |  |  |  | )*1,25)*1,25 | )*1,25)*1,25 | )*1,15)*1,25 |  | )*1,15)*1,25 | )*1,25)*1,25 |  |  |  | 0 | 0 | 1 | 1 |  |  |  | 1013 | 100 м2 покрытия | 100 м2 покрытия | 1 | [6 empty] | 48034390 | 2 | Общестроительные работы | 0 |  | 1 | 12001 | Кровли | ФЕР-12 |  | Поправка: МДС 81-35.2004, п.4.7 Поправка: МДС 81-35.2004, прил.1, т.3, п.11.2 |  | 512 | 9626.82 | 7775.47 | 28.18 | 4.91 | 1823.17 | 112.75 | 0.2 | 0 | [17 empty] | 0 | 0 | 0 | *0,9 | *0,85 |  |  | 108 | 55.25 |  |  |  |  | 1 |  | -1678678757 | 2 | 1 | 2 | 0 | 0 | 0 | 57831.02 | 57831.02 | 0 | 0 |  | 0 | 3 | 0 |  | 0 | 1 | 0 | 0 | 0 | 0 | 0
17 | 1 | 73 | 70 | 13 | 12-01-011-1 | Устройство колпаков над шахтами | 1 КОЛПАК | 12 | 0 |  |  |  |  | 30106.51 | 24689.36 | 130.85 | 0 | 5286.3 | 0 | 33.2925 | 0 | 0 | 5709.2 | 2907.47 |  | 51669678 | 416.12 | 369.38 | 1.88 | 0 | 44.86 | 0 | 2.7744 | 0 | 0 | 401.79 | 369.38 | 1.2 | 0 | 31.21 | 0 | 1.93 | 0 | 0 | 108 | 55 | 1 | 1 |  |  | 1 | 9.82 | 5.8 | 5.57 |  |  |  |  | 0 | 1 | ТЕР-2001 Ленинградской обл. (ред. 2014), 12-01-011-1, приказ Минстроя России № 648/пр от 09.09.2015 г. |  |  | 12001 | 0 | 12-01-011-1 | 1 | 2 | 0 | 9.82 | 1 | 1 | 1 | 1 | 1 |  | 120 | 65 |  |  |  | 0 | 0 | 0 | [5 empty] | 0 | Поправка: МДС 81-35.2004, п.4.7 Наименование: Работы, выполняемые при реконструкции зданий и сооружений работы, аналогичные технологическим процессам в новом строительстве (в том числе возведение новых конструктивных элементов) стоимость которых определена по соответствующим сборникам ФЕР, кроме сборника № 46 «Работы при реконструкции зданий и сооружений» Поправка: МДС 81-35.2004, прил.1, т.3, п.11.2 Наименование: Ремонт отдельных конструктивных элементов зданий, расположенных в застроенном центре города Ремонт сложных кровель | 0 | 30106.51 | 2057.4466 | 10.904 | 0 | 440.5252 | 0 | 2.7744 | 0 | 0 | 5709.204 | 2907.465 |  |  |  |  | )*1,25)*1,25 | )*1,25)*1,25 | )*1,15)*1,25 |  | )*1,15)*1,25 | )*1,25)*1,25 |  |  |  | 0 | 0 | 1 | 1 |  |  |  | 1013 | 1 КОЛПАК | 1 КОЛПАК | 1 | [6 empty] | 48034390 | 2 | Общестроительные работы | 0 |  | 1 | 12001 | Кровли | ФЕР-12 |  | Поправка: МДС 81-35.2004, п.4.7 Поправка: МДС 81-35.2004, прил.1, т.3, п.11.2 |  | 512 | 401.79 | 369.38 | 1.2 | 0 | 31.21 | 1.93 | 0 | 0 | [17 empty] | 0 | 0 | 0 | *0,9 | *0,85 |  |  | 108 | 55.25 |  |  |  |  | 1 |  | 71022385 | 2 | 1 | 2 | 0 | 0 | 0 | 38723.18 | 38723.18 | 0 | 0 |  | 0 | 3 | 0 |  | 0 | 1 | 0 | 0 | 0 | 0 | 0
17 | 1 | 96 | 91 | 14 | 12-01-020-1 | Устройство кровель различных типов из металлочерепицы | 100 м2 кровли | 8 | 0 |  |  |  |  | 1396304.95 | 993336.52 | 52874.43 | 5058.48 | 350094 | 0 | 1999.505 | 21 | 0 | 383564.68 | 195333.86 |  | 51669678 | 25203.77 | 19615.65 | 1131.73 | 64.39 | 4456.39 | 0 | 249.9381 | 2.625 | 0 | 23440.06 | 19615.65 | 724.31 | 41.21 | 3100.1 | 0 | 173.87 | 1.68 | 0 | 108 | 55 | 1 | 1 |  |  | 1 | 9.82 | 5.84 | 6.33 |  |  |  |  | 0 | 1 | ТЕР-2001 Ленинградской обл. (ред. 2014), 12-01-020-1, приказ Минстроя России № 648/пр от 09.09.2015 г. |  |  | 12001 | 0 | 12-01-020-1 | 1 | 2 | 0 | 9.82 | 1 | 1 | 1 | 1 | 1 |  | 120 | 65 |  |  |  | 0 | 0 | 0 | [5 empty] | 0 | Поправка: МДС 81-35.2004, п.4.7 Наименование: Работы, выполняемые при реконструкции зданий и сооружений работы, аналогичные технологическим процессам в новом строительстве (в том числе возведение новых конструктивных элементов) стоимость которых определена по соответствующим сборникам ФЕР, кроме сборника № 46 «Работы при реконструкции зданий и сооружений» Поправка: МДС 81-35.2004, прил.1, т.1, п.4.1 Наименование: Производство строительных и других работ на открытых и полуоткрытых производственных площадках в стесненных условиях: с наличием в зоне производства работ действующего технологического оборудования или движения технологического транспорта. С вредными условиями труда (наличие пара, пыли, вредных газов, дыма и т.п.), где рабочим предприятия установлен сокращенный рабочий день, а рабочие-строители имеют рабочий день нормальной продолжительности | 0 | 1396304.95 | 124167.0645 | 6609.3032 | 632.3098 | 43761.7498 | 0 | 249.9381 | 2.625 | 0 | 383564.6784 | 195333.864 |  |  |  |  | )*1,25)*1,25 | )*1,25)*1,25 | )*1,15)*1,25 |  | )*1,15)*1,25 | )*1,25)*1,25 |  |  |  | 0 | 0 | 1 | 1 |  |  |  | 1013 | 100 м2 кровли | 100 м2 кровли | 1 | [6 empty] | 48034390 | 2 | Общестроительные работы | 0 |  | 1 | 12001 | Кровли | ФЕР-12 |  | Поправка: МДС 81-35.2004, п.4.7 Поправка: МДС 81-35.2004, прил.1, т.1, п.4.1 |  | 512 | 23440.06 | 19615.65 | 724.31 | 41.21 | 3100.1 | 173.87 | 1.68 | 0 | [17 empty] | 0 | 0 | 0 | *0,9 | *0,85 |  |  | 108 | 55.25 |  |  |  |  | 1 |  | 1039260446 | 2 | 1 | 2 | 0 | 0 | 0 | 1975203.49 | 1975203.49 | 0 | 0 |  | 0 | 3 | 0 |  | 0 | 1 | 0 | 0 | 0 | 0 | 0
18 | 1 | 94 |  | 14,1 | прайс | Планка конька полукруглого 0,5 Satin с пленкой, длиной 2 м | шт. | 44 | 5.5 |  |  |  |  | 19250 | 19250 | 0 | 0 | 0 | 0 | 0 | 0 | 0 | 0 | 0 |  | 51669678 | 437.5 | 437.5 | 0 | 0 | 0 | 0 | 0 | 0 | 0 | 437.5 | 437.5 | 0 | 0 | 0 | 0 | 0 | 0 | 0 | 0 | 0 | 1 | 1 |  |  | 1 | 1 | 1 | 1 |  |  |  |  | 3 | 4 |  |  |  | 0 | 0 |  | 0 | 16 | 0 | 1 | 1 | 1 | 1 | 1 | 1 |  | 0 | 0 |  |  |  | 0 | 0 | 0 | [5 empty] | 0 |  | 0 | 19250 | 437.5 | 0 | 0 | 0 | 0 | 0 | 0 | 0 | 0 | 0 | [13 empty] | 0 | 0 | 1 | 1 |  |  |  | 1010 | шт. | шт. | 1 | [6 empty] | 48034329 | 16 | Строка по умолчанию | 0 |  | 4 | 0 | Прочие работы | по умолчанию |  |  |  | 0 | 437.5 | 437.5 | 0 | 0 | 0 | 0 | 0 |  | 5 |  |  | 1 | 18 |  | 525 | [10 empty] | 0 | 0 | 0 |  |  |  |  | 0 | 0 |  | [525 / 1,2] |  |  | 1 |  | 1639412660 | 2 | 3 | -2 | 0 | 0 | 0 | 19250 | 0 | 0 | 19250 |  | 1 | 1 | 0 |  | 0 | 1 | 0 | 0 | 0 | 0 | 0
18 | 1 | 95 |  | 14,2 | прайс | Планка карнизная 100х65 0,5 Satin с пленкой, длиной 2 м | шт. | 66 | 8.25 |  |  |  |  | 17600.22 | 17600.22 | 0 | 0 | 0 | 0 | 0 | 0 | 0 | 0 | 0 |  | 51669678 | 266.67 | 266.67 | 0 | 0 | 0 | 0 | 0 | 0 | 0 | 266.67 | 266.67 | 0 | 0 | 0 | 0 | 0 | 0 | 0 | 0 | 0 | 1 | 1 |  |  | 1 | 1 | 1 | 1 |  |  |  |  | 3 | 4 |  |  |  | 0 | 0 |  | 0 | 16 | 0 | 1 | 1 | 1 | 1 | 1 | 1 |  | 0 | 0 |  |  |  | 0 | 0 | 0 | [5 empty] | 0 |  | 0 | 17600.22 | 266.67 | 0 | 0 | 0 | 0 | 0 | 0 | 0 | 0 | 0 | [13 empty] | 0 | 0 | 1 | 1 |  |  |  | 1010 | шт. | шт. | 1 | [6 empty] | 48034329 | 16 | Строка по умолчанию | 0 |  | 4 | 0 | Прочие работы | по умолчанию |  |  |  | 0 | 266.67 | 266.67 | 0 | 0 | 0 | 0 | 0 |  | 5 |  |  | 1 | 18 |  | 320 | [10 empty] | 0 | 0 | 0 |  |  |  |  | 0 | 0 |  | [320 / 1,2] |  |  | 1 |  | -83094837 | 2 | 3 | -2 | 0 | 0 | 0 | 17600.22 | 0 | 0 | 17600.22 |  | 1 | 1 | 0 |  | 0 | 1 | 0 | 0 | 0 | 0 | 0
18 | 1 | 96 |  | 14,3 | прайс | Тройник Y конька полукруглого Satin с пленкой | м | 2 | 0.25 |  |  |  |  | 3833.34 | 3833.34 | 0 | 0 | 0 | 0 | 0 | 0 | 0 | 0 | 0 |  | 51669678 | 1916.67 | 1916.67 | 0 | 0 | 0 | 0 | 0 | 0 | 0 | 1916.67 | 1916.67 | 0 | 0 | 0 | 0 | 0 | 0 | 0 | 0 | 0 | 1 | 1 |  |  | 1 | 1 | 1 | 1 |  |  |  |  | 3 | 4 |  |  |  | 0 | 0 |  | 0 | 16 | 0 | 1 | 1 | 1 | 1 | 1 | 1 |  | 0 | 0 |  |  |  | 0 | 0 | 0 | [5 empty] | 0 |  | 0 | 3833.34 | 1916.67 | 0 | 0 | 0 | 0 | 0 | 0 | 0 | 0 | 0 | [13 empty] | 0 | 0 | 1 | 1 |  |  |  | 1003 | м | м | 1 | [6 empty] | 48034329 | 16 | Строка по умолчанию | 0 |  | 4 | 0 | Прочие работы | по умолчанию |  |  |  | 0 | 1916.67 | 1916.67 | 0 | 0 | 0 | 0 | 0 |  | 5 |  |  | 1 | 18 |  | 2300 | [10 empty] | 0 | 0 | 0 |  |  |  |  | 0 | 0 |  | [2 300 / 1,2] |  |  | 1 |  | 1354884828 | 2 | 3 | -2 | 0 | 0 | 0 | 3833.34 | 0 | 0 | 3833.34 |  | 1 | 1 | 0 |  | 0 | 1 | 0 | 0 | 0 | 0 | 0
17 | 1 | 107 | 102 | 15 | 16-04-001-2 | Прокладка трубопроводов канализации из полиэтиленовых труб высокой плотности диаметром 110 мм | 100 м трубопровода | 0.42 | 0 |  |  |  |  | 16076.44 | 9173.27 | 37.12 | 7.92 | 6866.05 | 0 | 37.191 | 0.032813 | 0 | 7905.07 | 4880.52 |  | 51669678 | 8082.07 | 6405.02 | 12.31 | 1.92 | 1664.74 | 0 | 88.55 | 0.078125 | 0 | 7570.98 | 6405.02 | 7.88 | 1.23 | 1158.08 | 0 | 61.6 | 0.05 | 0 | 115 | 71 | 1 | 1 |  |  | 1 | 9.82 | 7.18 | 3.41 |  |  |  |  | 0 | 1 | ТЕР-2001 Ленинградской обл. (ред. 2014), 16-04-001-2, приказ Минстроя России № 648/пр от 09.09.2015 г. |  |  | 16001 | 0 | 16-04-001-2 | 1 | 2 | 0 | 9.82 | 1 | 1 | 1 | 1 | 1 |  | 128 | 83 |  |  |  | 0 | 0 | 0 | [5 empty] | 0 | Поправка: МДС 81-35.2004, п.4.7 Наименование: Работы, выполняемые при реконструкции зданий и сооружений работы, аналогичные технологическим процессам в новом строительстве (в том числе возведение новых конструктивных элементов) стоимость которых определена по соответствующим сборникам ФЕР, кроме сборника № 46 «Работы при реконструкции зданий и сооружений» Поправка: МДС 81-35.2004, прил.1, т.1, п.4.1 Наименование: Производство строительных и других работ на открытых и полуоткрытых производственных площадках в стесненных условиях: с наличием в зоне производства работ действующего технологического оборудования или движения технологического транспорта. С вредными условиями труда (наличие пара, пыли, вредных газов, дыма и т.п.), где рабочим предприятия установлен сокращенный рабочий день, а рабочие-строители имеют рабочий день нормальной продолжительности | 0 | 16076.44 | 21841.1182 | 88.3858 | 18.8544 | 16347.7468 | 0 | 88.55 | 0.078125 | 0 | 7905.0655 | 4880.5187 |  |  |  |  | )*1,25)*1,25 | )*1,25)*1,25 | )*1,15)*1,25 |  | )*1,15)*1,25 | )*1,25)*1,25 |  |  |  | 0 | 0 | 1 | 1 |  |  |  | 1013 | 100 м трубопровода | 100 м трубопровода | 1 | [6 empty] | 48034415 | 2 | Общестроительные работы | 0 |  | 1 | 16001 | Трубопроводы внутренние | ФЕР-16 |  | Поправка: МДС 81-35.2004, п.4.7 Поправка: МДС 81-35.2004, прил.1, т.1, п.4.1 |  | 512 | 7570.98 | 6405.02 | 7.88 | 1.23 | 1158.08 | 61.6 | 0.05 | 0 | [17 empty] | 0 | 0 | 0 | *0,9 | *0,85 |  |  | 115.2 | 70.55 |  |  |  |  | 1 |  | -452335313 | 2 | 1 | 2 | 0 | 0 | 0 | 28862.03 | 28862.03 | 0 | 0 |  | 0 | 3 | 0 |  | 0 | 1 | 0 | 0 | 0 | 0 | 0
18 | 1 | 106 |  | 15,1 | 509-5778 | Держатель с защелкой "DKC" для труб диаметром 110 мм | 100 шт. | 0.42 | 1 |  |  |  |  | 890.57 | 890.57 | 0 | 0 | 0 | 0 | 0 | 0 | 0 | 0 | 0 |  | 51669678 | 120 | 120 | 0 | 0 | 0 | 0 | 0 | 0 | 0 | 120 | 120 | 0 | 0 | 0 | 0 | 0 | 0 | 0 | 0 | 0 | 1 | 1 |  |  | 1 | 1 | 1 | 17.67 |  |  |  |  | 3 | 2 | ТССЦ-2001 Ленинградской обл. (ред. 2014), 509-5778, приказ Минстроя России № 648/пр от 09.09.2015 г. |  |  | 500002 | 0 | 509-5778 | 1 | 12 | 0 | 1 | 1 | 1 | 1 | 1 | 1 |  | 0 | 0 |  |  |  | 0 | 0 | 0 | [5 empty] | 0 |  | 0 | 890.57 | 2120.4 | 0 | 0 | 0 | 0 | 0 | 0 | 0 | 0 | 0 | [13 empty] | 0 | 0 | 1 | 1 |  |  |  | 1010 | 100 шт. | 100 шт. | 100 | [6 empty] | 48034322 | 12 | Материалы монтажные | 0 |  | 2 | 500002 | Материалы и конструкции ( монтажные ) по ценникам и каталогам | ФССЦм |  |  |  | 0 | 120 | 120 | 0 | 0 | 0 | 0 | 0 | [18 empty] | 0 | 0 | 0 |  |  |  |  | 0 | 0 |  |  |  |  | 1 |  | -518661194 | 2 | 1 | 2 | 0 | 0 | 0 | 890.57 | 0 | 890.57 | 0 |  | 0 | 3 | 0 |  | 0 | 1 | 0 | 0 | 0 | 0 | 0
18 | 1 | 107 |  | 15,2 | прайс | Вентиляционный выход + колпак диаметром 110 мм. | шт. | 12 | 28.5714 |  |  |  |  | 21999.96 | 21999.96 | 0 | 0 | 0 | 0 | 0 | 0 | 0 | 0 | 0 |  | 51669678 | 1833.33 | 1833.33 | 0 | 0 | 0 | 0 | 0 | 0 | 0 | 1833.33 | 1833.33 | 0 | 0 | 0 | 0 | 0 | 0 | 0 | 0 | 0 | 1 | 1 |  |  | 1 | 1 | 1 | 1 |  |  |  |  | 3 | 4 |  |  |  | 0 | 0 |  | 0 | 16 | 0 | 1 | 1 | 1 | 1 | 1 | 1 |  | 0 | 0 |  |  |  | 0 | 0 | 0 | [5 empty] | 0 |  | 0 | 21999.96 | 1833.33 | 0 | 0 | 0 | 0 | 0 | 0 | 0 | 0 | 0 | [13 empty] | 0 | 0 | 1 | 1 |  |  |  | 1010 | шт. | гараж | 1 | [6 empty] | 48034329 | 16 | Строка по умолчанию | 0 |  | 4 | 0 | Прочие работы | по умолчанию |  |  |  | 0 | 1833.33 | 1833.33 | 0 | 0 | 0 | 0 | 0 |  | 5 |  |  | 1 | 18 |  | 2200 | [10 empty] | 0 | 0 | 0 |  |  |  |  | 0 | 0 |  | [2 200 / 1,2] |  |  | 1 |  | -127812041 | 2 | 3 | -2 | 0 | 0 | 0 | 21999.96 | 0 | 0 | 21999.96 |  | 1 | 1 | 0 |  | 0 | 1 | 0 | 0 | 0 | 0 | 0
17 | 1 | 114 | 109 | 16 | 10-01-008-5 | Устройство карнизов | 100 м2 стен, фронтонов (за вычетом проемов) и развернутых поверхностей карнизов | 0.18 | 0 |  |  |  |  | 11447.76 | 5393.95 | 178.4 | 0 | 5875.41 | 0 | 37.0012 | 0 | 0 | 6227.93 | 3172.72 |  | 51669678 | 9560.9 | 6066.07 | 170.88 | 0 | 3323.95 | 0 | 205.5625 | 0 | 0 | 8487.74 | 6066.07 | 109.36 | 0 | 2312.31 | 0 | 143 | 0 | 0 | 106 | 54 | 1 | 1 |  |  | 1 | 9.82 | 5.8 | 4.94 |  |  |  |  | 0 | 1 | ТЕР-2001 Ленинградской обл. (ред. 2014), 10-01-008-5, приказ Минстроя России № 648/пр от 09.09.2015 г. |  |  | 10001 | 0 | 10-01-008-5 | 1 | 2 | 0 | 9.82 | 1 | 1 | 1 | 1 | 1 |  | 118 | 63 |  |  |  | 0 | 0 | 0 | [5 empty] | 0 | Поправка: МДС 81-35.2004, п.4.7 Наименование: Работы, выполняемые при реконструкции зданий и сооружений работы, аналогичные технологическим процессам в новом строительстве (в том числе возведение новых конструктивных элементов) стоимость которых определена по соответствующим сборникам ФЕР, кроме сборника № 46 «Работы при реконструкции зданий и сооружений» Поправка: МДС 81-35.2004, прил.1, т.1, п.4.1 Наименование: Производство строительных и других работ на открытых и полуоткрытых производственных площадках в стесненных условиях: с наличием в зоне производства работ действующего технологического оборудования или движения технологического транспорта. С вредными условиями труда (наличие пара, пыли, вредных газов, дыма и т.п.), где рабочим предприятия установлен сокращенный рабочий день, а рабочие-строители имеют рабочий день нормальной продолжительности | 0 | 11447.76 | 29966.3858 | 991.104 | 0 | 32641.189 | 0 | 205.5625 | 0 | 0 | 6227.9346 | 3172.7214 |  |  |  |  | )*1,25)*1,25 | )*1,25)*1,25 | )*1,15)*1,25 |  | )*1,15)*1,25 | )*1,25)*1,25 |  |  |  | 0 | 0 | 1 | 1 |  |  |  | 1013 | 100 м2 стен, фронтонов (за вычетом проемов) и развернутых поверхностей карнизов | 100 м2 стен, фронтонов (за вычетом проемов) и развернутых поверхностей карнизов | 1 | [6 empty] | 48034388 | 2 | Общестроительные работы | 0 |  | 1 | 10001 | Деревянные конструкции | ФЕР-10 |  | Поправка: МДС 81-35.2004, п.4.7 Поправка: МДС 81-35.2004, прил.1, т.1, п.4.1 |  | 512 | 8487.74 | 6066.07 | 109.36 | 0 | 2312.31 | 143 | 0 | 0 | [17 empty] | 0 | 0 | 0 | *0,9 | *0,85 |  |  | 106.2 | 53.55 |  |  |  |  | 1 |  | 327344764 | 2 | 1 | 2 | 0 | 0 | 0 | 20848.41 | 20848.41 | 0 | 0 |  | 0 | 3 | 0 |  | 0 | 1 | 0 | 0 | 0 | 0 | 0
17 | 1 | 125 | 118 | 17 | 12-01-012-1 | Установка снегодрежателя | 100 м ограждения | 0.7 | 0 |  |  |  |  | 19150.29 | 17541.44 | 502.2 | 76.37 | 1106.65 | 0 | 6.7117 | 0.31719 | 0 | 1277.66 | 650.66 |  | 51669678 | 4219.99 | 3958.8 | 100.2 | 11.11 | 160.99 | 0 | 9.5881 | 0.45312 | 0 | 4134.92 | 3958.8 | 64.13 | 7.11 | 111.99 | 0 | 6.67 | 0.29 | 0 | 108 | 55 | 1 | 1 |  |  | 1 | 9.82 | 7.16 | 6.33 |  |  |  |  | 0 | 1 | ТЕР-2001 Ленинградской обл. (ред. 2014), 12-01-012-1, приказ Минстроя России № 648/пр от 09.09.2015 г. |  |  | 12001 | 0 | 12-01-012-1 | 1 | 2 | 0 | 9.82 | 1 | 1 | 1 | 1 | 1 |  | 120 | 65 |  |  |  | 0 | 0 | 0 | [5 empty] | 0 | Поправка: МДС 81-35.2004, п.4.7 Наименование: Работы, выполняемые при реконструкции зданий и сооружений работы, аналогичные технологическим процессам в новом строительстве (в том числе возведение новых конструктивных элементов) стоимость которых определена по соответствующим сборникам ФЕР, кроме сборника № 46 «Работы при реконструкции зданий и сооружений» Поправка: МДС 81-35.2004, прил.1, т.3, п.11.2 Наименование: Ремонт отдельных конструктивных элементов зданий, расположенных в застроенном центре города Ремонт сложных кровель | 0 | 19150.29 | 25059.204 | 717.432 | 109.1002 | 1580.9218 | 0 | 9.5881 | 0.45312 | 0 | 1277.6616 | 650.661 |  |  |  |  | )*1,25)*1,25 | )*1,25)*1,25 | )*1,15)*1,25 |  | )*1,15)*1,25 | )*1,25)*1,25 |  |  |  | 0 | 0 | 1 | 1 |  |  |  | 1013 | 100 м ограждения | 100 м ограждения | 1 | [6 empty] | 48034390 | 2 | Общестроительные работы | 0 |  | 1 | 12001 | Кровли | ФЕР-12 |  | Поправка: МДС 81-35.2004, п.4.7 Поправка: МДС 81-35.2004, прил.1, т.3, п.11.2 |  | 512 | 4134.92 | 3958.8 | 64.13 | 7.11 | 111.99 | 6.67 | 0.29 | 0 | [17 empty] | 0 | 0 | 0 | *0,9 | *0,85 |  |  | 108 | 55.25 |  |  |  |  | 1 |  | 1957961538 | 2 | 1 | 2 | 0 | 0 | 0 | 21078.61 | 21078.61 | 0 | 0 |  | 0 | 3 | 0 |  | 0 | 1 | 0 | 0 | 0 | 0 | 0
18 | 1 | 125 |  | 17,1 | прайс | Усиленный решетчетый с 3х сторон снегодержатель | м | 70 | 100 |  |  |  |  | 46666.9 | 46666.9 | 0 | 0 | 0 | 0 | 0 | 0 | 0 | 0 | 0 |  | 51669678 | 666.67 | 666.67 | 0 | 0 | 0 | 0 | 0 | 0 | 0 | 666.67 | 666.67 | 0 | 0 | 0 | 0 | 0 | 0 | 0 | 0 | 0 | 1 | 1 |  |  | 1 | 1 | 1 | 1 |  |  |  |  | 3 | 4 |  |  |  | 0 | 0 |  | 0 | 16 | 0 | 1 | 1 | 1 | 1 | 1 | 1 |  | 0 | 0 |  |  |  | 0 | 0 | 0 | [5 empty] | 0 |  | 0 | 46666.9 | 666.67 | 0 | 0 | 0 | 0 | 0 | 0 | 0 | 0 | 0 | [13 empty] | 0 | 0 | 1 | 1 |  |  |  | 1003 | м | м | 1 | [6 empty] | 48034329 | 16 | Строка по умолчанию | 0 |  | 4 | 0 | Прочие работы | по умолчанию |  |  |  | 0 | 666.67 | 666.67 | 0 | 0 | 0 | 0 | 0 |  | 5 |  |  | 1 | 18 |  | 800 | [10 empty] | 0 | 0 | 0 |  |  |  |  | 0 | 0 |  | [800 / 1,2] |  |  | 1 |  | -1757814265 | 2 | 3 | -2 | 0 | 0 | 0 | 46666.9 | 0 | 0 | 46666.9 |  | 1 | 1 | 0 |  | 0 | 1 | 0 | 0 | 0 | 0 | 0
18 | 1 | 123 |  | 17,2 | 101-7317 | Дополнительные элементы металлочерепичной кровли: планка для снегозадержателя длиной 2000 мм | шт. | 35 | 50 |  |  |  |  | 12602.8 | 12602.8 | 0 | 0 | 0 | 0 | 0 | 0 | 0 | 0 | 0 |  | 51669678 | 128.6 | 128.6 | 0 | 0 | 0 | 0 | 0 | 0 | 0 | 128.6 | 128.6 | 0 | 0 | 0 | 0 | 0 | 0 | 0 | 0 | 0 | 1 | 1 |  |  | 1 | 1 | 1 | 2.8 |  |  |  |  | 3 | 1 | ТССЦ-2001 Ленинградской обл. (ред. 2014), 101-7317, приказ Минстроя России № 648/пр от 09.09.2015 г. |  |  | 500001 | 0 | 101-7317 | 1 | 8 | 0 | 1 | 1 | 1 | 1 | 1 | 1 |  | 0 | 0 |  |  |  | 0 | 0 | 0 | [5 empty] | 0 |  | 0 | 12602.8 | 360.08 | 0 | 0 | 0 | 0 | 0 | 0 | 0 | 0 | 0 | [13 empty] | 0 | 0 | 1 | 1 |  |  |  | 1010 | шт. | шт. | 1 | [6 empty] | 48034321 | 8 | Материалы строительные | 0 |  | 1 | 500001 | Материалы и конструкции ( строительные ) по ценникам и каталогом | ФССЦст |  |  |  | 512 | 128.6 | 128.6 | 0 | 0 | 0 | 0 | 0 | [18 empty] | 0 | 0 | 0 |  |  |  |  | 0 | 0 |  |  |  |  | 1 |  | -1183656813 | 2 | 1 | 2 | 0 | 0 | 0 | 12602.8 | 12602.8 | 0 | 0 |  | 0 | 3 | 0 |  | 0 | 1 | 0 | 0 | 0 | 0 | 0
18 | 1 | 124 |  | 17,3 | 201-0777 | Конструктивные элементы вспомогательного назначения с преобладанием профильного проката собираемые из двух и более деталей, с отверстиями и без отверстий, соединяемые на сварке | т | -0.21 | -0.3 |  |  |  |  | -17425.72 | -17425.72 | 0 | 0 | 0 | 0 | 0 | 0 | 0 | 0 | 0 |  | 51669678 | 13088.27 | 13088.27 | 0 | 0 | 0 | 0 | 0 | 0 | 0 | 13088.27 | 13088.27 | 0 | 0 | 0 | 0 | 0 | 0 | 0 | 0 | 0 | 1 | 1 |  |  | 1 | 1 | 1 | 6.34 |  |  |  |  | 3 | 1 | ТССЦ-2001 Ленинградской обл. (ред. 2014), 201-0777, приказ Минстроя России № 648/пр от 09.09.2015 г. |  |  | 500001 | 0 | 201-0777 | 1 | 8 | 1 | 1 | 1 | 1 | 1 | 1 | 1 |  | 0 | 0 |  |  |  | 0 | 0 | 0 | [5 empty] | 0 |  | 0 | -17425.72 | 82979.6318 | 0 | 0 | 0 | 0 | 0 | 0 | 0 | 0 | 0 | [13 empty] | 0 | 0 | 1 | 1 |  |  |  | 1009 | т | т | 1000 | [6 empty] | 48034321 | 8 | Материалы строительные | 0 |  | 1 | 500001 | Материалы и конструкции ( строительные ) по ценникам и каталогом | ФССЦст |  |  |  | 33280 | 13088.27 | 13088.27 | 0 | 0 | 0 | 0 | 0 | [18 empty] | 0 | 0 | 0 |  |  |  |  | 0 | 0 |  |  |  |  | 1 |  | 49850889 | 2 | 1 | 2 | 0 | 0 | 0 | -17425.72 | -17425.72 | 0 | 0 |  | 0 | 3 | 0 |  | 0 | 1 | 0 | 0 | 0 | 0 | 0
17 | 1 | 133 | 126 | 18 | 20-02-002-1 | Установка решеток жалюзийных площадью в свету до 0,5 м2 | 1 решетка | 2 | 0 |  |  |  |  | 810.91 | 60.45 | 49.7 | 0 | 700.76 | 0 | 4.1975 | 0 | 0 | 805.87 | 497.54 |  | 51669678 | 44.28 | 4.33 | 4.27 | 0 | 35.68 | 0 | 2.0987 | 0 | 0 | 31.88 | 4.33 | 2.73 | 0 | 24.82 | 0 | 1.46 | 0 | 0 | 115 | 71 | 1 | 1 |  |  | 1 | 9.82 | 5.82 | 6.98 |  |  |  |  | 0 | 1 | ТЕР-2001 Ленинградской обл. (ред. 2014), 20-02-002-1, приказ Минстроя России № 648/пр от 09.09.2015 г. |  |  | 20001 | 0 | 20-02-002-1 | 1 | 2 | 0 | 9.82 | 1 | 1 | 1 | 1 | 1 |  | 128 | 83 |  |  |  | 0 | 0 | 0 | [5 empty] | 0 | Поправка: МДС 81-35.2004, п.4.7 Наименование: Работы, выполняемые при реконструкции зданий и сооружений работы, аналогичные технологическим процессам в новом строительстве (в том числе возведение новых конструктивных элементов) стоимость которых определена по соответствующим сборникам ФЕР, кроме сборника № 46 «Работы при реконструкции зданий и сооружений» Поправка: МДС 81-35.2004, прил.1, т.3, п.11.2 Наименование: Ремонт отдельных конструктивных элементов зданий, расположенных в застроенном центре города Ремонт сложных кровель | 0 | 810.91 | 30.2234 | 24.8514 | 0 | 350.3776 | 0 | 2.0987 | 0 | 0 | 805.874 | 497.5396 |  |  |  |  | )*1,25)*1,25 | )*1,25)*1,25 | )*1,15)*1,25 |  | )*1,15)*1,25 | )*1,25)*1,25 |  |  |  | 0 | 0 | 1 | 1 |  |  |  | 1013 | 1 решетка | 1 решетка | 1 | [6 empty] | 48034419 | 2 | Общестроительные работы | 0 |  | 1 | 20001 | Вентиляция и кондиционирование | ФЕР-20 |  | Поправка: МДС 81-35.2004, п.4.7 Поправка: МДС 81-35.2004, прил.1, т.3, п.11.2 |  | 131584 | 31.88 | 4.33 | 2.73 | 0 | 24.82 | 1.46 | 0 | 0 | [17 empty] | 0 | 0 | 0 | *0,9 | *0,85 |  |  | 115.2 | 70.55 |  |  |  |  | 1 |  | -1029400560 | 2 | 1 | 2 | 0 | 0 | 0 | 2114.32 | 2114.32 | 0 | 0 |  | 0 | 3 | 0 |  | 0 | 1 | 0 | 0 | 0 | 0 | 0
18 | 1 | 133 |  | 18,1 | прайс | AIRO-FK (N90) жалюзийная решетка с горизонтальными ламелями против осадков | шт. | 2 | 1 |  |  |  |  | 1700.01 | 1700.01 | 0 | 0 | 0 | 0 | 0 | 0 | 0 | 0 | 0 |  | 51669678 | 133.23 | 133.23 | 0 | 0 | 0 | 0 | 0 | 0 | 0 | 133.23 | 133.23 | 0 | 0 | 0 | 0 | 0 | 0 | 0 | 0 | 0 | 1 | 1 |  |  | 1 | 1 | 1 | 6.38 |  |  |  |  | 3 | 1 |  |  |  | 900005 | 0 |  | 0 | 8 | 0 | 1 | 1 | 1 | 1 | 1 | 1 |  | 0 | 0 |  |  |  | 0 | 0 | 0 | [5 empty] | 0 |  | 0 | 1700.01 | 850.0074 | 0 | 0 | 0 | 0 | 0 | 0 | 0 | 0 | 0 | [13 empty] | 0 | 0 | 1 | 1 |  |  |  | 1010 | шт. | шт. | 1 | [6 empty] | 48082719 | 8 | Материалы строительные | 0 |  | 1 | 900005 | Материал по прайсу | материалы (03) |  |  |  | 0 | 135.49 | 133.23 | 0 | 0 | 0 | 0 | 0 |  | 5 |  |  | 1 | 18 |  | 1020 | [10 empty] | 0 | 0 | 0 |  |  |  |  | 0 | 0 |  | [1 020 / 1,2 / 6,38] |  |  | 1 |  | 1619616129 | 2 | 3 | 3 | 0 | 0 | 0 | 1700.01 | 1700.01 | 0 | 0 |  | 1 | 1 | 0 |  | 0 | 1 | 0 | 0 | 0 | 0 | 0
51 | 1 | 5 | 71 |  | Новый подраздел | 2.1. Крыша и кровля | 0 | [6 empty] | 2355127.05 | 1790131.57 | 68780.96 | 7617.73 | 496214.52 | 0 | 2930.2271 | 31.625 | 0 | 532855.04 | 281921.29 |  |  | 2355127.05 | 1790131.57 | 68780.96 | 7617.73 | 496214.52 | 0 | 2930.2271 | 31.625 | 0 | 532855.04 | 281921.29 |  |  | 0 | 0 | 0 | 3169903.38 | 3059662.39 | 890.57 | 109350.42 | 1790131.57 | 1790131.57 | 0 | 1790131.57 | 0 | 0 | 0 | 0 | [20 empty] | 0 | 0 | 0 | 3169903.38 | 3059662.39 | 890.57 | 109350.42 | 1790131.57 | 1790131.57 | 0 | 1790131.57 | 0 | 0 | 0 | 0 | [115 empty] | 0
50 | 0 | 0 | 1 | 201 | 2355127.05 | ПЗ | Прямые затраты |  |  | 201 | 1 | 3 |  | 2
50 | 0 | 0 | 1 | 202 | 1790131.57 | СтМатОб | Стоимость материальных ресурсов (всего) |  |  | 202 | 2 | 3 |  | 2
50 | 0 | 0 | 1 | 222 | 0 | СтМатОбЗак | Стоимость материалов и оборудования заказчика |  |  | 222 | 3 | 3 |  | 2
50 | 0 | 0 | 1 | 225 | 1790131.57 | СтМатОбПод | Стоимость материалов и оборудования подрядчика |  |  | 225 | 4 | 3 |  | 2
50 | 0 | 0 | 1 | 226 | 1790131.57 | СтМат | Стоимость материалов (всего) |  |  | 226 | 5 | 3 |  | 2
50 | 0 | 0 | 1 | 227 | 0 | СтМатЗак | Стоимость материалов заказчика |  |  | 227 | 6 | 3 |  | 2
50 | 0 | 0 | 1 | 228 | 1790131.57 | СтМатПод | Стоимость материалов подрядчика |  |  | 228 | 7 | 3 |  | 2
50 | 0 | 0 | 1 | 216 | 0 | Оборуд | Стоимость оборудования (всего) |  |  | 216 | 8 | 3 |  | 2
50 | 0 | 0 | 1 | 223 | 0 | ОборудЗак | Стоимость оборудования заказчика |  |  | 223 | 9 | 3 |  | 2
50 | 0 | 0 | 1 | 229 | 0 | ОборудПод | Стоимость оборудования подрядчика |  |  | 229 | 10 | 3 |  | 2
50 | 0 | 0 | 1 | 203 | 68780.96 | ЭММ | Эксплуатация машин |  |  | 203 | 11 | 3 |  | 2
50 | 0 | 0 | 1 | 231 | 0 | ЭММсНРиСП | Эксплуатация машин по ТСН-2001.16 |  |  | 231 | 12 | 3 |  | 2
50 | 0 | 0 | 1 | 204 | 7617.73 | ЗПМ | ЗП машинистов |  |  | 204 | 13 | 3 |  | 2
50 | 0 | 0 | 1 | 205 | 496214.52 | ОЗП | Основная ЗП рабочих |  |  | 205 | 14 | 3 |  | 2
50 | 0 | 0 | 1 | 232 | 0 | ОЗПсНРиСП | Основная ЗП рабочих по ТСН-2001.16 |  |  | 232 | 15 | 3 |  | 2
50 | 0 | 0 | 1 | 214 | 3059662.39 | Строит | Строительные работы с НР и СП |  |  | 214 | 16 | 3 |  | 2
50 | 0 | 0 | 1 | 215 | 890.57 | Монтаж | Монтажные работы с НР и СП |  |  | 215 | 17 | 3 |  | 2
50 | 0 | 0 | 1 | 217 | 109350.42 | Прочие | Прочие работы с НР и СП |  |  | 217 | 18 | 3 |  | 2
50 | 0 | 0 | 1 | 230 | 0 | ПрочиеЗатр | Прочие затраты по ТСН-2001.16 |  |  | 230 | 19 | 3 |  | 2
50 | 0 | 0 | 1 | 206 | 0 | ВозврМат | Возврат материалов |  |  | 206 | 20 | 3 |  | 2
50 | 0 | 0 | 1 | 207 | 2930.2271 | ТрудСтр | Трудозатраты строителей |  |  | 207 | 21 | 3 |  | -1
50 | 0 | 0 | 1 | 208 | 31.625 | ТрудМаш | Трудозатраты машинистов |  |  | 208 | 22 | 3 |  | -1
50 | 0 | 0 | 1 | 209 | 0 | ТранспМат | Транспорт материалов |  |  | 209 | 23 | 3 |  | 2
50 | 0 | 0 | 1 | 210 | 532855.04 | НР | Накладные расходы |  |  | 210 | 24 | 3 |  | 2
50 | 0 | 0 | 1 | 211 | 281921.29 | СмПриб | Сметная прибыль |  |  | 211 | 25 | 3 |  | 2
50 | 0 | 0 | 1 | 224 | 3169903.38 | Всего | Всего с НР и СП |  |  | 224 | 26 | 3 |  | 2
50 | 1 | 0 | 2 | 50227437 | 357265.4 | Итог1 | Компенсация НДС при УСН (МАТ+(ЭМ-ЗПМ)+НР*0,1712+СП*0,15)*0,18 |  |  | 212 | 27 | 1 |  | 3
50 | 1 | 0 | 2 | 213 | 3527168.78 | Итог2 | Всего с компенсацией по НДС |  |  | 212 | 28 | 1 |  | 3
5 | 1 |  | 145 |  | Новый подраздел | 2.2. Перекрытие |  | 0 |  | 0 | [10 empty] | 0 | [53 empty] | 0 | [11 empty] | 0
52 | 1 | 5 | 132 | 0 | Новый подраздел | 2.2. Перекрытие | [7 empty] | 1061562.58 | 742317.05 | 19083.95 | 1898.35 | 300161.58 | 0 | 1859.1791 | 7.8781 | 0 | 304806.53 | 185229.47 | 0 | 0 | 1061562.58 | 742317.05 | 19083.95 | 1898.35 | 300161.58 | 0 | 1859.1791 | 7.8781 | 0 | 304806.53 | 185229.47 | 0 | 0 | 0 | 0 | 0 | 1551598.58 | 1434175.71 | 0 | 117422.87 | 742317.05 | 742317.05 | 0 | 742317.05 | 0 | 0 | 0 | 0 | 0 | 0 | 0 | 0 | 0 | 0 | 0 | 0 | 0 | 0 | 0 | 0 | 0 | 0 | 0 | 0 | 0 | 0 | 0 | 0 | 0 | 0 | 0 | 1551598.58 | 1434175.71 | 0 | 117422.87 | 742317.05 | 742317.05 | 0 | 742317.05 | 0 | 0 | 0 | 0 | 0 | 0 | 0 | 0 | 0 | 0 | 0 | 0 | 0 | 0 | 0 | 0 | 0 | 0 | 0 | 0 | 0 | 0 | 0 | 0 | 0 | 0 | 0 | 0 | 0 | 0 | 0 | 0 | 0 | 0 | 0 | 0 | 0 | 0 | 0 | 0 | 0 | 0 | 0 | 0 | 0 | 0 | 0 | 0 | 0 | 0 | 0 | 0 | 0 | 0 | 0 | 0 | 0 | 0 | 0 | 0 | 0 | 0 | 0 | 0 | 0 | 0 | 0 | 0 | 0 | 0 | 0 | 0 | 0 | 0 | 0 | 0 | 0 | 0 | 0 | 0 | 0 | 0 | 0 | 0 | 0 | 0 | 0 | 0 | 0 | 0 | 0 | 0 | 0 | 0 | 0 | 0 | 0 | 0 | 0 | 0 | 0 | 0 | 0 | 0 | 0 | 0 | 0 | 0 | 0 | 0 | 0 | 0 | 0 | 0 | 0 | 0 | 0 | 0 | 0 | 0
17 | 1 | 138 | 131 | 19 | 26-01-055-1 | Установка пароизоляционного слоя из пленки полиэтиленовой (ТехноНиколь) | 100 м2 поверхности покрытия изоляции | 6.2 | 0 |  |  |  |  | 359363.8 | 218544.16 | 1685.09 | 0 | 139134.55 | 0 | 855.0652 | 0 | 0 | 125221.1 | 83480.73 |  | 51669678 | 9863.95 | 7531.85 | 46.86 | 0 | 2285.24 | 0 | 137.9137 | 0 | 0 | 9151.57 | 7531.85 | 29.99 | 0 | 1589.73 | 0 | 95.94 | 0 | 0 | 90 | 60 | 1 | 1 |  |  | 1 | 9.82 | 5.8 | 4.68 |  |  |  |  | 0 | 1 | ТЕР-2001 Ленинградской обл. (ред. 2014), 26-01-055-1, приказ Минстроя России № 648/пр от 09.09.2015 г. |  |  | 26001 | 0 | 26-01-055-1 | 1 | 2 | 0 | 9.82 | 1 | 1 | 1 | 1 | 1 |  | 100 | 70 |  |  |  | 0 | 0 | 0 | [5 empty] | 0 | Поправка: МДС 81-35.2004, п.4.7 Наименование: Работы, выполняемые при реконструкции зданий и сооружений работы, аналогичные технологическим процессам в новом строительстве (в том числе возведение новых конструктивных элементов) стоимость которых определена по соответствующим сборникам ФЕР, кроме сборника № 46 «Работы при реконструкции зданий и сооружений» Поправка: МДС 81-35.2004, прил.1, т.1, п.4.1 Наименование: Производство строительных и других работ на открытых и полуоткрытых производственных площадках в стесненных условиях: с наличием в зоне производства работ действующего технологического оборудования или движения технологического транспорта. С вредными условиями труда (наличие пара, пыли, вредных газов, дыма и т.п.), где рабочим предприятия установлен сокращенный рабочий день, а рабочие-строители имеют рабочий день нормальной продолжительности | 0 | 359363.8 | 35249.058 | 271.788 | 0 | 22441.0568 | 0 | 137.9137 | 0 | 0 | 125221.095 | 83480.73 |  |  |  |  | )*1,25)*1,25 | )*1,25)*1,25 | )*1,15)*1,25 |  | )*1,15)*1,25 | )*1,25)*1,25 |  |  |  | 0 | 0 | 1 | 1 |  |  |  | 1013 | 100 м2 поверхности покрытия изоляции | 100 м2 поверхности покрытия изоляции | 1 | [6 empty] | 48034428 | 2 | Общестроительные работы | 0 |  | 1 | 26001 | Теплоизоляционные работы | ФЕР-26 |  | Поправка: МДС 81-35.2004, п.4.7 Поправка: МДС 81-35.2004, прил.1, т.1, п.4.1 |  | 512 | 9151.57 | 7531.85 | 29.99 | 0 | 1589.73 | 95.94 | 0 | 0 | [17 empty] | 0 | 0 | 0 | *0,9 | *0,85 |  |  | 90 | 59.5 |  |  |  |  | 1 |  | -1854856575 | 2 | 1 | 2 | 0 | 0 | 0 | 568065.63 | 568065.63 | 0 | 0 |  | 0 | 3 | 0 |  | 0 | 1 | 0 | 0 | 0 | 0 | 0
17 | 1 | 152 | 144 | 20 | 10-01-010-1 | Установка элементов каркаса из брусьев | 1 м3 древесины в конструкции | 5 | 0 |  |  |  |  | 85332.44 | 58095.69 | 2001.8 | 0 | 25234.95 | 0 | 161.7187 | 0 | 0 | 26749.05 | 13626.87 |  | 51669678 | 2648.6 | 2063.79 | 70.86 | 0 | 513.95 | 0 | 32.3437 | 0 | 0 | 2466.67 | 2063.79 | 45.35 | 0 | 357.53 | 0 | 22.5 | 0 | 0 | 106 | 54 | 1 | 1 |  |  | 1 | 9.82 | 5.65 | 5.63 |  |  |  |  | 0 | 1 | ТЕР-2001 Ленинградской обл. (ред. 2014), 10-01-010-1, приказ Минстроя России № 648/пр от 09.09.2015 г. |  |  | 10001 | 0 | 10-01-010-1 | 1 | 2 | 0 | 9.82 | 1 | 1 | 1 | 1 | 1 |  | 118 | 63 |  |  |  | 0 | 0 | 0 | [5 empty] | 0 | Поправка: МДС 81-35.2004, п.4.7 Наименование: Работы, выполняемые при реконструкции зданий и сооружений работы, аналогичные технологическим процессам в новом строительстве (в том числе возведение новых конструктивных элементов) стоимость которых определена по соответствующим сборникам ФЕР, кроме сборника № 46 «Работы при реконструкции зданий и сооружений» Поправка: МДС 81-35.2004, прил.1, т.1, п.4.1 Наименование: Производство строительных и других работ на открытых и полуоткрытых производственных площадках в стесненных условиях: с наличием в зоне производства работ действующего технологического оборудования или движения технологического транспорта. С вредными условиями труда (наличие пара, пыли, вредных газов, дыма и т.п.), где рабочим предприятия установлен сокращенный рабочий день, а рабочие-строители имеют рабочий день нормальной продолжительности | 0 | 85332.44 | 11619.1377 | 400.359 | 0 | 5046.989 | 0 | 32.3437 | 0 | 0 | 26749.047 | 13626.873 |  |  |  |  | )*1,25)*1,25 | )*1,25)*1,25 | )*1,15)*1,25 |  | )*1,15)*1,25 | )*1,25)*1,25 |  |  |  | 0 | 0 | 1 | 1 |  |  |  | 1013 | 1 м3 древесины в конструкции | 1 м3 древесины в конструкции | 1 | [6 empty] | 48034388 | 2 | Общестроительные работы | 0 |  | 1 | 10001 | Деревянные конструкции | ФЕР-10 |  | Поправка: МДС 81-35.2004, п.4.7 Поправка: МДС 81-35.2004, прил.1, т.1, п.4.1 |  | 512 | 2466.67 | 2063.79 | 45.35 | 0 | 357.53 | 22.5 | 0 | 0 | [17 empty] | 0 | 0 | 0 | *0,9 | *0,85 |  |  | 106.2 | 53.55 |  |  |  |  | 1 |  | -611944906 | 2 | 1 | 2 | 0 | 0 | 0 | 125708.36 | 125708.36 | 0 | 0 |  | 0 | 3 | 0 |  | 0 | 1 | 0 | 0 | 0 | 0 | 0
18 | 1 | 149 |  | 20,1 | 102-0028 | Бруски обрезные хвойных пород длиной 4-6,5 м, шириной 75-150 мм, толщиной 100, 125 мм, II сорта | м3 | -4.65 | -0.93 |  |  |  |  | -45351.59 | -45351.59 | 0 | 0 | 0 | 0 | 0 | 0 | 0 | 0 | 0 |  | 51669678 | 1726.2 | 1726.2 | 0 | 0 | 0 | 0 | 0 | 0 | 0 | 1726.2 | 1726.2 | 0 | 0 | 0 | 0 | 0 | 0 | 0 | 0 | 0 | 1 | 1 |  |  | 1 | 1 | 1 | 5.65 |  |  |  |  | 3 | 1 | ТССЦ-2001 Ленинградской обл. (ред. 2014), 102-0028, приказ Минстроя России № 648/пр от 09.09.2015 г. |  |  | 500001 | 0 | 102-0028 | 1 | 8 | 1 | 1 | 1 | 1 | 1 | 1 | 1 |  | 0 | 0 |  |  |  | 0 | 0 | 0 | [5 empty] | 0 |  | 0 | -45351.59 | 9753.03 | 0 | 0 | 0 | 0 | 0 | 0 | 0 | 0 | 0 | [13 empty] | 0 | 0 | 1 | 1 |  |  |  | 1007 | м3 | м3 | 1 | [6 empty] | 48034321 | 8 | Материалы строительные | 0 |  | 1 | 500001 | Материалы и конструкции ( строительные ) по ценникам и каталогом | ФССЦст |  |  |  | 33280 | 1726.2 | 1726.2 | 0 | 0 | 0 | 0 | 0 | [18 empty] | 0 | 0 | 0 |  |  |  |  | 0 | 0 |  |  |  |  | 1 |  | 1774858116 | 2 | 1 | 2 | 0 | 0 | 0 | -45351.59 | -45351.59 | 0 | 0 |  | 0 | 3 | 0 |  | 0 | 1 | 0 | 0 | 0 | 0 | 0
18 | 1 | 148 |  | 20,2 | 102-0023 | Бруски обрезные хвойных пород длиной 4-6,5 м, шириной 75-150 мм, толщиной 40-75 мм, I сорта | м3 | 5 | 1 |  |  |  |  | 61718.16 | 61718.16 | 0 | 0 | 0 | 0 | 0 | 0 | 0 | 0 | 0 |  | 51669678 | 2593.2 | 2593.2 | 0 | 0 | 0 | 0 | 0 | 0 | 0 | 2593.2 | 2593.2 | 0 | 0 | 0 | 0 | 0 | 0 | 0 | 0 | 0 | 1 | 1 |  |  | 1 | 1 | 1 | 4.76 |  |  |  |  | 3 | 1 | ТССЦ-2001 Ленинградской обл. (ред. 2014), 102-0023, приказ Минстроя России № 648/пр от 09.09.2015 г. |  |  | 500001 | 0 | 102-0023 | 1 | 8 | 0 | 1 | 1 | 1 | 1 | 1 | 1 |  | 0 | 0 |  |  |  | 0 | 0 | 0 | [5 empty] | 0 |  | 0 | 61718.16 | 12343.632 | 0 | 0 | 0 | 0 | 0 | 0 | 0 | 0 | 0 | [13 empty] | 0 | 0 | 1 | 1 |  |  |  | 1007 | м3 | м3 | 1 | [6 empty] | 48034321 | 8 | Материалы строительные | 0 |  | 1 | 500001 | Материалы и конструкции ( строительные ) по ценникам и каталогом | ФССЦст |  |  |  | 0 | 2593.2 | 2593.2 | 0 | 0 | 0 | 0 | 0 | [18 empty] | 0 | 0 | 0 |  |  |  |  | 0 | 0 |  |  |  |  | 1 |  | -324964049 | 2 | 1 | 2 | 0 | 0 | 0 | 61718.16 | 61718.16 | 0 | 0 |  | 0 | 3 | 0 |  | 0 | 1 | 0 | 0 | 0 | 0 | 0
17 | 1 | 158 | 149 | 21 | 11-01-009-1 | Устройство тепло- и звукоизоляции сплошной из плит или матов минераловатных или стекловолокнистых | 100 м2 изолируемой поверхности | 6.1 | 0 |  |  |  |  | 112491.08 | 63949.6 | 6997.05 | 413.92 | 41544.43 | 0 | 248.8571 | 1.7156 | 0 | 46573.77 | 26853.34 |  | 51669678 | 2908.9 | 2019.95 | 195.41 | 6.91 | 693.54 | 0 | 40.7962 | 0.28125 | 0 | 2627.47 | 2019.95 | 125.06 | 4.42 | 482.46 | 0 | 28.38 | 0.18 | 0 | 111 | 64 | 1 | 1 |  |  | 1 | 9.82 | 5.87 | 5.19 |  |  |  |  | 0 | 1 | ТЕР-2001 Ленинградской обл. (ред. 2014), 11-01-009-1, приказ Минстроя России № 648/пр от 09.09.2015 г. |  |  | 11001 | 0 | 11-01-009-1 | 1 | 2 | 0 | 9.82 | 1 | 1 | 1 | 1 | 1 |  | 123 | 75 |  |  |  | 0 | 0 | 0 | [5 empty] | 0 | Поправка: МДС 81-35.2004, п.4.7 Наименование: Работы, выполняемые при реконструкции зданий и сооружений работы, аналогичные технологическим процессам в новом строительстве (в том числе возведение новых конструктивных элементов) стоимость которых определена по соответствующим сборникам ФЕР, кроме сборника № 46 «Работы при реконструкции зданий и сооружений» Поправка: МДС 81-35.2004, прил.1, т.1, п.4.1 Наименование: Производство строительных и других работ на открытых и полуоткрытых производственных площадках в стесненных условиях: с наличием в зоне производства работ действующего технологического оборудования или движения технологического транспорта. С вредными условиями труда (наличие пара, пыли, вредных газов, дыма и т.п.), где рабочим предприятия установлен сокращенный рабочий день, а рабочие-строители имеют рабочий день нормальной продолжительности | 0 | 112491.08 | 10483.5405 | 1147.0567 | 67.8562 | 6810.5628 | 0 | 40.7962 | 0.28125 | 0 | 46573.7685 | 26853.344 |  |  |  |  | )*1,25)*1,25 | )*1,25)*1,25 | )*1,15)*1,25 |  | )*1,15)*1,25 | )*1,25)*1,25 |  |  |  | 0 | 0 | 1 | 1 |  |  |  | 1005 | 100 м2 изолируемой поверхности | 100 м2 изолируемой поверхности | 100 | [6 empty] | 48034389 | 2 | Общестроительные работы | 0 |  | 1 | 11001 | Полы | ФЕР-11 |  | Поправка: МДС 81-35.2004, п.4.7 Поправка: МДС 81-35.2004, прил.1, т.1, п.4.1 |  | 512 | 2627.47 | 2019.95 | 125.06 | 4.42 | 482.46 | 28.38 | 0.18 | 0 | [17 empty] | 0 | 0 | 0 | *0,9 | *0,85 |  |  | 110.7 | 63.75 |  |  |  |  | 1 |  | 1850454139 | 2 | 1 | 2 | 0 | 0 | 0 | 185918.19 | 185918.19 | 0 | 0 |  | 0 | 3 | 0 |  | 0 | 1 | 0 | 0 | 0 | 0 | 0
18 | 1 | 157 |  | 21,1 | 104-0013 | Маты прошивные из минеральной ваты без обкладок М-125 (ГОСТ 21880-86), толщина 40 мм | м3 | -25.132 | -4.12 |  |  |  |  | -63949.71 | -63949.71 | 0 | 0 | 0 | 0 | 0 | 0 | 0 | 0 | 0 |  | 51669678 | 490.28 | 490.28 | 0 | 0 | 0 | 0 | 0 | 0 | 0 | 490.28 | 490.28 | 0 | 0 | 0 | 0 | 0 | 0 | 0 | 0 | 0 | 1 | 1 |  |  | 1 | 1 | 1 | 5.19 |  |  |  |  | 3 | 1 | ТССЦ-2001 Ленинградской обл. (ред. 2014), 104-0013, приказ Минстроя России № 648/пр от 09.09.2015 г. |  |  | 500001 | 0 | 104-0013 | 1 | 8 | 1 | 1 | 1 | 1 | 1 | 1 | 1 |  | 0 | 0 |  |  |  | 0 | 0 | 0 | [5 empty] | 0 |  | 0 | -63949.71 | 2544.5532 | 0 | 0 | 0 | 0 | 0 | 0 | 0 | 0 | 0 | [13 empty] | 0 | 0 | 1 | 1 |  |  |  | 1007 | м3 | м3 | 1 | [6 empty] | 48034321 | 8 | Материалы строительные | 0 |  | 1 | 500001 | Материалы и конструкции ( строительные ) по ценникам и каталогом | ФССЦст |  |  |  | 33280 | 490.28 | 490.28 | 0 | 0 | 0 | 0 | 0 | [18 empty] | 0 | 0 | 0 |  |  |  |  | 0 | 0 |  |  |  |  | 1 |  | 2011032826 | 2 | 1 | 2 | 0 | 0 | 0 | -63949.71 | -63949.71 | 0 | 0 |  | 0 | 3 | 0 |  | 0 | 1 | 0 | 0 | 0 | 0 | 0
18 | 1 | 158 |  | 21,2 | прайс | Утеплитель Технолайт Экстра 1200х600х100 мм | м2 | 640.5 | 105 |  |  |  |  | 117422.87 | 117422.87 | 0 | 0 | 0 | 0 | 0 | 0 | 0 | 0 | 0 |  | 51669678 | 183.33 | 183.33 | 0 | 0 | 0 | 0 | 0 | 0 | 0 | 183.33 | 183.33 | 0 | 0 | 0 | 0 | 0 | 0 | 0 | 0 | 0 | 1 | 1 |  |  | 1 | 1 | 1 | 1 |  |  |  |  | 3 | 4 |  |  |  | 0 | 0 |  | 0 | 16 | 0 | 1 | 1 | 1 | 1 | 1 | 1 |  | 0 | 0 |  |  |  | 0 | 0 | 0 | [5 empty] | 0 |  | 0 | 117422.87 | 183.33 | 0 | 0 | 0 | 0 | 0 | 0 | 0 | 0 | 0 | [13 empty] | 0 | 0 | 1 | 1 |  |  |  | 1005 | м2 | метр кв. | 1 | [6 empty] | 48034329 | 16 | Строка по умолчанию | 0 |  | 4 | 0 | Прочие работы | по умолчанию |  |  |  | 512 | 183.33 | 183.33 | 0 | 0 | 0 | 0 | 0 |  | 5 |  |  | 1 | 18 |  | 220 | [10 empty] | 0 | 0 | 0 |  |  |  |  | 0 | 0 |  | [220 / 1,2] |  |  | 1 |  | -1708666490 | 2 | 3 | -2 | 0 | 0 | 0 | 117422.87 | 0 | 0 | 117422.87 |  | 1 | 1 | 0 |  | 0 | 1 | 0 | 0 | 0 | 0 | 0
17 | 1 | 166 | 157 | 22 | 11-01-033-1 | Устройство покрытий дощатых толщиной 25 мм | 100 м2 покрытия | 6.8 | 0 |  |  |  |  | 434535.53 | 331887.87 | 8400.01 | 1484.43 | 94247.65 | 0 | 593.538 | 6.1625 | 0 | 106262.61 | 61268.53 |  | 51669678 | 7338.75 | 5721.81 | 205.54 | 22.23 | 1411.4 | 0 | 87.285 | 0.90625 | 0 | 6835.2 | 5721.81 | 131.55 | 14.23 | 981.84 | 0 | 60.72 | 0.58 | 0 | 111 | 64 | 1 | 1 |  |  | 1 | 9.82 | 6.01 | 8.53 |  |  |  |  | 0 | 1 | ТЕР-2001 Ленинградской обл. (ред. 2014), 11-01-033-1, приказ Минстроя России № 648/пр от 09.09.2015 г. |  |  | 11001 | 0 | 11-01-033-1 | 1 | 2 | 0 | 9.82 | 1 | 1 | 1 | 1 | 1 |  | 123 | 75 |  |  |  | 0 | 0 | 0 | [5 empty] | 0 | Поправка: МДС 81-35.2004, п.4.7 Наименование: Работы, выполняемые при реконструкции зданий и сооружений работы, аналогичные технологическим процессам в новом строительстве (в том числе возведение новых конструктивных элементов) стоимость которых определена по соответствующим сборникам ФЕР, кроме сборника № 46 «Работы при реконструкции зданий и сооружений» Поправка: МДС 81-35.2004, прил.1, т.1, п.4.1 Наименование: Производство строительных и других работ на открытых и полуоткрытых производственных площадках в стесненных условиях: с наличием в зоне производства работ действующего технологического оборудования или движения технологического транспорта. С вредными условиями труда (наличие пара, пыли, вредных газов, дыма и т.п.), где рабочим предприятия установлен сокращенный рабочий день, а рабочие-строители имеют рабочий день нормальной продолжительности | 0 | 434535.53 | 48807.0393 | 1235.2954 | 218.2986 | 13859.948 | 0 | 87.285 | 0.90625 | 0 | 106262.6088 | 61268.5312 |  |  |  |  | )*1,25)*1,25 | )*1,25)*1,25 | )*1,15)*1,25 |  | )*1,15)*1,25 | )*1,25)*1,25 |  |  |  | 0 | 0 | 1 | 1 |  |  |  | 1013 | 100 м2 покрытия | 100 м2 покрытия | 1 | [6 empty] | 48034389 | 2 | Общестроительные работы | 0 |  | 1 | 11001 | Полы | ФЕР-11 |  | Поправка: МДС 81-35.2004, п.4.7 Поправка: МДС 81-35.2004, прил.1, т.1, п.4.1 |  | 512 | 6835.2 | 5721.81 | 131.55 | 14.23 | 981.84 | 60.72 | 0.58 | 0 | [17 empty] | 0 | 0 | 0 | *0,9 | *0,85 |  |  | 110.7 | 63.75 |  |  |  |  | 1 |  | -1581321353 | 2 | 1 | 2 | 0 | 0 | 0 | 602066.67 | 602066.67 | 0 | 0 |  | 0 | 3 | 0 |  | 0 | 1 | 0 | 0 | 0 | 0 | 0
51 | 1 | 5 | 132 |  | Новый подраздел | 2.2. Перекрытие | 0 | [6 empty] | 1061562.58 | 742317.05 | 19083.95 | 1898.35 | 300161.58 | 0 | 1859.1791 | 7.8781 | 0 | 304806.53 | 185229.47 |  |  | 1061562.58 | 742317.05 | 19083.95 | 1898.35 | 300161.58 | 0 | 1859.1791 | 7.8781 | 0 | 304806.53 | 185229.47 |  |  | 0 | 0 | 0 | 1551598.58 | 1434175.71 | 0 | 117422.87 | 742317.05 | 742317.05 | 0 | 742317.05 | 0 | 0 | 0 | 0 | [20 empty] | 0 | 0 | 0 | 1551598.58 | 1434175.71 | 0 | 117422.87 | 742317.05 | 742317.05 | 0 | 742317.05 | 0 | 0 | 0 | 0 | [115 empty] | 0
50 | 0 | 0 | 1 | 201 | 1061562.58 | ПЗ | Прямые затраты |  |  | 201 | 1 | 3 |  | 2
50 | 0 | 0 | 1 | 202 | 742317.05 | СтМатОб | Стоимость материальных ресурсов (всего) |  |  | 202 | 2 | 3 |  | 2
50 | 0 | 0 | 1 | 222 | 0 | СтМатОбЗак | Стоимость материалов и оборудования заказчика |  |  | 222 | 3 | 3 |  | 2
50 | 0 | 0 | 1 | 225 | 742317.05 | СтМатОбПод | Стоимость материалов и оборудования подрядчика |  |  | 225 | 4 | 3 |  | 2
50 | 0 | 0 | 1 | 226 | 742317.05 | СтМат | Стоимость материалов (всего) |  |  | 226 | 5 | 3 |  | 2
50 | 0 | 0 | 1 | 227 | 0 | СтМатЗак | Стоимость материалов заказчика |  |  | 227 | 6 | 3 |  | 2
50 | 0 | 0 | 1 | 228 | 742317.05 | СтМатПод | Стоимость материалов подрядчика |  |  | 228 | 7 | 3 |  | 2
50 | 0 | 0 | 1 | 216 | 0 | Оборуд | Стоимость оборудования (всего) |  |  | 216 | 8 | 3 |  | 2
50 | 0 | 0 | 1 | 223 | 0 | ОборудЗак | Стоимость оборудования заказчика |  |  | 223 | 9 | 3 |  | 2
50 | 0 | 0 | 1 | 229 | 0 | ОборудПод | Стоимость оборудования подрядчика |  |  | 229 | 10 | 3 |  | 2
50 | 0 | 0 | 1 | 203 | 19083.95 | ЭММ | Эксплуатация машин |  |  | 203 | 11 | 3 |  | 2
50 | 0 | 0 | 1 | 231 | 0 | ЭММсНРиСП | Эксплуатация машин по ТСН-2001.16 |  |  | 231 | 12 | 3 |  | 2
50 | 0 | 0 | 1 | 204 | 1898.35 | ЗПМ | ЗП машинистов |  |  | 204 | 13 | 3 |  | 2
50 | 0 | 0 | 1 | 205 | 300161.58 | ОЗП | Основная ЗП рабочих |  |  | 205 | 14 | 3 |  | 2
50 | 0 | 0 | 1 | 232 | 0 | ОЗПсНРиСП | Основная ЗП рабочих по ТСН-2001.16 |  |  | 232 | 15 | 3 |  | 2
50 | 0 | 0 | 1 | 214 | 1434175.71 | Строит | Строительные работы с НР и СП |  |  | 214 | 16 | 3 |  | 2
50 | 0 | 0 | 1 | 215 | 0 | Монтаж | Монтажные работы с НР и СП |  |  | 215 | 17 | 3 |  | 2
50 | 0 | 0 | 1 | 217 | 117422.87 | Прочие | Прочие работы с НР и СП |  |  | 217 | 18 | 3 |  | 2
50 | 0 | 0 | 1 | 230 | 0 | ПрочиеЗатр | Прочие затраты по ТСН-2001.16 |  |  | 230 | 19 | 3 |  | 2
50 | 0 | 0 | 1 | 206 | 0 | ВозврМат | Возврат материалов |  |  | 206 | 20 | 3 |  | 2
50 | 0 | 0 | 1 | 207 | 1859.1791 | ТрудСтр | Трудозатраты строителей |  |  | 207 | 21 | 3 |  | -1
50 | 0 | 0 | 1 | 208 | 7.8781 | ТрудМаш | Трудозатраты машинистов |  |  | 208 | 22 | 3 |  | -1
50 | 0 | 0 | 1 | 209 | 0 | ТранспМат | Транспорт материалов |  |  | 209 | 23 | 3 |  | 2
50 | 0 | 0 | 1 | 210 | 304806.53 | НР | Накладные расходы |  |  | 210 | 24 | 3 |  | 2
50 | 0 | 0 | 1 | 211 | 185229.47 | СмПриб | Сметная прибыль |  |  | 211 | 25 | 3 |  | 2
50 | 0 | 0 | 1 | 224 | 1551598.58 | Всего | Всего с НР и СП |  |  | 224 | 26 | 3 |  | 2
5 | 1 |  | 202 |  | Новый подраздел | 2.3. Устройство наружней водосточной системы |  | 0 |  | -1 | [10 empty] | 0 | [53 empty] | 0 | [11 empty] | 0
52 | 1 | 5 | 174 | 0 | Новый подраздел | 2.3. Устройство наружней водосточной системы | [7 empty] | 88534.25 | 66064.66 | 1781.51 | 110.66 | 20688.08 | 0 | 124.6389 | 0.45787 | 0 | 23599.72 | 14038.34 | 0 | 0 | 88534.25 | 66064.66 | 1781.51 | 110.66 | 20688.08 | 0 | 124.6389 | 0.45787 | 0 | 23599.72 | 14038.34 | 0 | 0 | 0 | 0 | 0 | 126172.31 | 126172.31 | 0 | 0 | 66064.66 | 66064.66 | 0 | 66064.66 | 0 | 0 | 0 | 0 | 0 | 0 | 0 | 0 | 0 | 0 | 0 | 0 | 0 | 0 | 0 | 0 | 0 | 0 | 0 | 0 | 0 | 0 | 0 | 0 | 0 | 0 | 0 | 126172.31 | 126172.31 | 0 | 0 | 66064.66 | 66064.66 | 0 | 66064.66 | 0 | 0 | 0 | 0 | 0 | 0 | 0 | 0 | 0 | 0 | 0 | 0 | 0 | 0 | 0 | 0 | 0 | 0 | 0 | 0 | 0 | 0 | 0 | 0 | 0 | 0 | 0 | 0 | 0 | 0 | 0 | 0 | 0 | 0 | 0 | 0 | 0 | 0 | 0 | 0 | 0 | 0 | 0 | 0 | 0 | 0 | 0 | 0 | 0 | 0 | 0 | 0 | 0 | 0 | 0 | 0 | 0 | 0 | 0 | 0 | 0 | 0 | 0 | 0 | 0 | 0 | 0 | 0 | 0 | 0 | 0 | 0 | 0 | 0 | 0 | 0 | 0 | 0 | 0 | 0 | 0 | 0 | 0 | 0 | 0 | 0 | 0 | 0 | 0 | 0 | 0 | 0 | 0 | 0 | 0 | 0 | 0 | 0 | 0 | 0 | 0 | 0 | 0 | 0 | 0 | 0 | 0 | 0 | 0 | 0 | 0 | 0 | 0 | 0 | 0 | 0 | 0 | 0 | 0 | 0
17 | 1 | 188 | 165 | 23 | 12-01-009-2 | Устройство желобов подвесных (труба водосточная, желоб) | 100 М ЖЕЛОБОВ | 0.63 | 0 |  |  |  |  | 27078.08 | 22366.86 | 194.32 | 37.92 | 4516.9 | 0 | 28.4457 | 0.1575 | 0 | 4919.21 | 2505.15 |  | 51669678 | 6916.18 | 6142.38 | 43.69 | 6.13 | 730.11 | 0 | 45.1519 | 0.25 | 0 | 6678.24 | 6142.38 | 27.96 | 3.92 | 507.9 | 0 | 31.41 | 0.16 | 0 | 108 | 55 | 1 | 1 |  |  | 1 | 9.82 | 7.06 | 5.78 |  |  |  |  | 0 | 1 | ТЕР-2001 Ленинградской обл. (ред. 2014), 12-01-009-2, приказ Минстроя России № 648/пр от 09.09.2015 г. |  |  | 12001 | 0 | 12-01-009-2 | 1 | 2 | 0 | 9.82 | 1 | 1 | 1 | 1 | 1 |  | 120 | 65 |  |  |  | 0 | 0 | 0 | [5 empty] | 0 | Поправка: МДС 81-35.2004, п.4.7 Наименование: Работы, выполняемые при реконструкции зданий и сооружений работы, аналогичные технологическим процессам в новом строительстве (в том числе возведение новых конструктивных элементов) стоимость которых определена по соответствующим сборникам ФЕР, кроме сборника № 46 «Работы при реконструкции зданий и сооружений» Поправка: МДС 81-35.2004, прил.1, т.3, п.11.2 Наименование: Ремонт отдельных конструктивных элементов зданий, расположенных в застроенном центре города Ремонт сложных кровель | 0 | 27078.08 | 35502.9564 | 308.4514 | 60.1966 | 7169.6802 | 0 | 45.1519 | 0.25 | 0 | 4919.2056 | 2505.151 |  |  |  |  | )*1,25)*1,25 | )*1,25)*1,25 | )*1,15)*1,25 |  | )*1,15)*1,25 | )*1,25)*1,25 |  |  |  | 0 | 0 | 1 | 1 |  |  |  | 1013 | 100 М ЖЕЛОБОВ | 100 М ЖЕЛОБОВ | 1 | [6 empty] | 48034390 | 2 | Общестроительные работы | 0 |  | 1 | 12001 | Кровли | ФЕР-12 |  | Поправка: МДС 81-35.2004, п.4.7 Поправка: МДС 81-35.2004, прил.1, т.3, п.11.2 |  | 131584 | 6678.24 | 6142.38 | 27.96 | 3.92 | 507.9 | 31.41 | 0.16 | 0 | [17 empty] | 0 | 0 | 0 | *0,9 | *0,85 |  |  | 108 | 55.25 |  |  |  |  | 1 |  | -988390156 | 2 | 1 | 2 | 0 | 0 | 0 | 34502.44 | 34502.44 | 0 | 0 |  | 0 | 3 | 0 |  | 0 | 1 | 0 | 0 | 0 | 0 | 0
18 | 1 | 175 |  | 23,1 | прайс | Труба водосточная | шт. | 4 | 6.3492 |  |  |  |  | 2633.41 | 2633.41 | 0 | 0 | 0 | 0 | 0 | 0 | 0 | 0 | 0 |  | 51669678 | 103.19 | 103.19 | 0 | 0 | 0 | 0 | 0 | 0 | 0 | 103.19 | 103.19 | 0 | 0 | 0 | 0 | 0 | 0 | 0 | 0 | 0 | 1 | 1 |  |  | 1 | 1 | 1 | 6.38 |  |  |  |  | 3 | 1 |  |  |  | 900005 | 0 |  | 0 | 8 | 0 | 1 | 1 | 1 | 1 | 1 | 1 |  | 0 | 0 |  |  |  | 0 | 0 | 0 | [5 empty] | 0 |  | 0 | 2633.41 | 658.3522 | 0 | 0 | 0 | 0 | 0 | 0 | 0 | 0 | 0 | [13 empty] | 0 | 0 | 1 | 1 |  |  |  | 1010 | шт. | шт. | 1 | [6 empty] | 48082719 | 8 | Материалы строительные | 0 |  | 1 | 900005 | Материал по прайсу | материалы (03) |  |  |  | 0 | 104.94 | 103.19 | 0 | 0 | 0 | 0 | 0 |  | 5 |  |  | 1 | 18 |  | 790 | [10 empty] | 0 | 0 | 0 |  |  |  |  | 0 | 0 |  | [790 / 1,2 / 6,38] |  |  | 1 |  | -1422399588 | 2 | 3 | 3 | 0 | 0 | 0 | 2633.41 | 2633.41 | 0 | 0 |  | 2 | 1 | 0 |  | 0 | 1 | 0 | 0 | 0 | 0 | 0
18 | 1 | 176 |  | 23,2 | прайс | Желоб водосточный | шт. | 17 | 26.9841 |  |  |  |  | 9491.33 | 9491.33 | 0 | 0 | 0 | 0 | 0 | 0 | 0 | 0 | 0 |  | 51669678 | 87.51 | 87.51 | 0 | 0 | 0 | 0 | 0 | 0 | 0 | 87.51 | 87.51 | 0 | 0 | 0 | 0 | 0 | 0 | 0 | 0 | 0 | 1 | 1 |  |  | 1 | 1 | 1 | 6.38 |  |  |  |  | 3 | 1 |  |  |  | 900005 | 0 |  | 0 | 8 | 0 | 1 | 1 | 1 | 1 | 1 | 1 |  | 0 | 0 |  |  |  | 0 | 0 | 0 | [5 empty] | 0 |  | 0 | 9491.33 | 558.3138 | 0 | 0 | 0 | 0 | 0 | 0 | 0 | 0 | 0 | [13 empty] | 0 | 0 | 1 | 1 |  |  |  | 1010 | шт. | шт. | 1 | [6 empty] | 48082719 | 8 | Материалы строительные | 0 |  | 1 | 900005 | Материал по прайсу | материалы (03) |  |  |  | 0 | 89 | 87.51 | 0 | 0 | 0 | 0 | 0 |  | 5 |  |  | 1 | 18 |  | 670 | [10 empty] | 0 | 0 | 0 |  |  |  |  | 0 | 0 |  | [670 / 1,2 / 6,38] |  |  | 1 |  | 72530043 | 2 | 3 | 3 | 0 | 0 | 0 | 9491.33 | 9491.33 | 0 | 0 |  | 2 | 1 | 0 |  | 0 | 1 | 0 | 0 | 0 | 0 | 0
18 | 1 | 177 |  | 23,3 | прайс | Внутренние углы желоба (соединительные детали углов желоба) | шт. | 4 | 6.3492 |  |  |  |  | 1099.91 | 1099.91 | 0 | 0 | 0 | 0 | 0 | 0 | 0 | 0 | 0 |  | 51669678 | 43.1 | 43.1 | 0 | 0 | 0 | 0 | 0 | 0 | 0 | 43.1 | 43.1 | 0 | 0 | 0 | 0 | 0 | 0 | 0 | 0 | 0 | 1 | 1 |  |  | 1 | 1 | 1 | 6.38 |  |  |  |  | 3 | 1 |  |  |  | 900005 | 0 |  | 0 | 8 | 0 | 1 | 1 | 1 | 1 | 1 | 1 |  | 0 | 0 |  |  |  | 0 | 0 | 0 | [5 empty] | 0 |  | 0 | 1099.91 | 274.978 | 0 | 0 | 0 | 0 | 0 | 0 | 0 | 0 | 0 | [13 empty] | 0 | 0 | 1 | 1 |  |  |  | 1010 | шт. | шт. | 1 | [6 empty] | 48082719 | 8 | Материалы строительные | 0 |  | 1 | 900005 | Материал по прайсу | материалы (03) |  |  |  | 0 | 0 | 43.1 | 0 | 0 | 0 | 0 | 0 |  | 5 |  |  | 1 | 18 |  | 330 | [10 empty] | 0 | 0 | 0 |  |  |  |  | 0 | 0 |  | [330 / 1,2 / 6,38] |  |  | 1 |  | 586220622 | 2 | 3 | 3 | 0 | 0 | 0 | 1099.91 | 1099.91 | 0 | 0 |  | 2 | 1 | 0 |  | 0 | 1 | 0 | 0 | 0 | 0 | 0
18 | 1 | 178 |  | 23,4 | прайс | Внешние углы желоба (соединительные детали углов желоба) | шт. | 4 | 6.3492 |  |  |  |  | 1099.91 | 1099.91 | 0 | 0 | 0 | 0 | 0 | 0 | 0 | 0 | 0 |  | 51669678 | 43.1 | 43.1 | 0 | 0 | 0 | 0 | 0 | 0 | 0 | 43.1 | 43.1 | 0 | 0 | 0 | 0 | 0 | 0 | 0 | 0 | 0 | 1 | 1 |  |  | 1 | 1 | 1 | 6.38 |  |  |  |  | 3 | 1 |  |  |  | 900005 | 0 |  | 0 | 8 | 0 | 1 | 1 | 1 | 1 | 1 | 1 |  | 0 | 0 |  |  |  | 0 | 0 | 0 | [5 empty] | 0 |  | 0 | 1099.91 | 274.978 | 0 | 0 | 0 | 0 | 0 | 0 | 0 | 0 | 0 | [13 empty] | 0 | 0 | 1 | 1 |  |  |  | 1010 | шт. | шт. | 1 | [6 empty] | 48082719 | 8 | Материалы строительные | 0 |  | 1 | 900005 | Материал по прайсу | материалы (03) |  |  |  | 0 | 0 | 43.1 | 0 | 0 | 0 | 0 | 0 |  | 5 |  |  | 1 | 18 |  | 330 | [10 empty] | 0 | 0 | 0 |  |  |  |  | 0 | 0 |  | [330 / 1,2 / 6,38] |  |  | 1 |  | 322476084 | 2 | 3 | 3 | 0 | 0 | 0 | 1099.91 | 1099.91 | 0 | 0 |  | 2 | 1 | 0 |  | 0 | 1 | 0 | 0 | 0 | 0 | 0
18 | 1 | 179 |  | 23,5 | прайс | Хомуты трубы | шт. | 5 | 7.9365 |  |  |  |  | 1041.54 | 1041.54 | 0 | 0 | 0 | 0 | 0 | 0 | 0 | 0 | 0 |  | 51669678 | 32.65 | 32.65 | 0 | 0 | 0 | 0 | 0 | 0 | 0 | 32.65 | 32.65 | 0 | 0 | 0 | 0 | 0 | 0 | 0 | 0 | 0 | 1 | 1 |  |  | 1 | 1 | 1 | 6.38 |  |  |  |  | 3 | 1 |  |  |  | 900005 | 0 |  | 0 | 8 | 0 | 1 | 1 | 1 | 1 | 1 | 1 |  | 0 | 0 |  |  |  | 0 | 0 | 0 | [5 empty] | 0 |  | 0 | 1041.54 | 208.307 | 0 | 0 | 0 | 0 | 0 | 0 | 0 | 0 | 0 | [13 empty] | 0 | 0 | 1 | 1 |  |  |  | 1010 | шт. | шт. | 1 | [6 empty] | 48082719 | 8 | Материалы строительные | 0 |  | 1 | 900005 | Материал по прайсу | материалы (03) |  |  |  | 0 | 0 | 32.65 | 0 | 0 | 0 | 0 | 0 |  | 5 |  |  | 1 | 18 |  | 250 | [10 empty] | 0 | 0 | 0 |  |  |  |  | 0 | 0 |  | [250 / 1,2 / 6,38] |  |  | 1 |  | -1877632666 | 2 | 3 | 3 | 0 | 0 | 0 | 1041.54 | 1041.54 | 0 | 0 |  | 2 | 1 | 0 |  | 0 | 1 | 0 | 0 | 0 | 0 | 0
18 | 1 | 180 |  | 23,6 | прайс | Кронштейны желоба | шт. | 85 | 134.9206 |  |  |  |  | 7792.85 | 7792.85 | 0 | 0 | 0 | 0 | 0 | 0 | 0 | 0 | 0 |  | 51669678 | 14.37 | 14.37 | 0 | 0 | 0 | 0 | 0 | 0 | 0 | 14.37 | 14.37 | 0 | 0 | 0 | 0 | 0 | 0 | 0 | 0 | 0 | 1 | 1 |  |  | 1 | 1 | 1 | 6.38 |  |  |  |  | 3 | 1 |  |  |  | 900005 | 0 |  | 0 | 8 | 0 | 1 | 1 | 1 | 1 | 1 | 1 |  | 0 | 0 |  |  |  | 0 | 0 | 0 | [5 empty] | 0 |  | 0 | 7792.85 | 91.6806 | 0 | 0 | 0 | 0 | 0 | 0 | 0 | 0 | 0 | [13 empty] | 0 | 0 | 1 | 1 |  |  |  | 1010 | шт. | шт. | 1 | [6 empty] | 48082719 | 8 | Материалы строительные | 0 |  | 1 | 900005 | Материал по прайсу | материалы (03) |  |  |  | 0 | 0 | 14.37 | 0 | 0 | 0 | 0 | 0 |  | 5 |  |  | 1 | 18 |  | 110 | [10 empty] | 0 | 0 | 0 |  |  |  |  | 0 | 0 |  | [110 / 1,2 / 6,38] |  |  | 1 |  | 257031402 | 2 | 3 | 3 | 0 | 0 | 0 | 7792.85 | 7792.85 | 0 | 0 |  | 2 | 1 | 0 |  | 0 | 1 | 0 | 0 | 0 | 0 | 0
18 | 1 | 181 |  | 23,7 | прайс | Угол трубы, 45 гр. | шт. | 12 | 19.0476 |  |  |  |  | 6800.06 | 6800.06 | 0 | 0 | 0 | 0 | 0 | 0 | 0 | 0 | 0 |  | 51669678 | 88.82 | 88.82 | 0 | 0 | 0 | 0 | 0 | 0 | 0 | 88.82 | 88.82 | 0 | 0 | 0 | 0 | 0 | 0 | 0 | 0 | 0 | 1 | 1 |  |  | 1 | 1 | 1 | 6.38 |  |  |  |  | 3 | 1 |  |  |  | 900005 | 0 |  | 0 | 8 | 0 | 1 | 1 | 1 | 1 | 1 | 1 |  | 0 | 0 |  |  |  | 0 | 0 | 0 | [5 empty] | 0 |  | 0 | 6800.06 | 566.6716 | 0 | 0 | 0 | 0 | 0 | 0 | 0 | 0 | 0 | [13 empty] | 0 | 0 | 1 | 1 |  |  |  | 1010 | шт. | шт. | 1 | [6 empty] | 48082719 | 8 | Материалы строительные | 0 |  | 1 | 900005 | Материал по прайсу | материалы (03) |  |  |  | 0 | 0 | 88.82 | 0 | 0 | 0 | 0 | 0 |  | 5 |  |  | 1 | 18 |  | 680 | [10 empty] | 0 | 0 | 0 |  |  |  |  | 0 | 0 |  | [680 / 1,2 / 6,38] |  |  | 1 |  | -1133236278 | 2 | 3 | 3 | 0 | 0 | 0 | 6800.06 | 6800.06 | 0 | 0 |  | 2 | 1 | 0 |  | 0 | 1 | 0 | 0 | 0 | 0 | 0
18 | 1 | 182 |  | 23,8 | прайс | Заглушка | шт. | 12 | 19.0476 |  |  |  |  | 1100.17 | 1100.17 | 0 | 0 | 0 | 0 | 0 | 0 | 0 | 0 | 0 |  | 51669678 | 14.37 | 14.37 | 0 | 0 | 0 | 0 | 0 | 0 | 0 | 14.37 | 14.37 | 0 | 0 | 0 | 0 | 0 | 0 | 0 | 0 | 0 | 1 | 1 |  |  | 1 | 1 | 1 | 6.38 |  |  |  |  | 3 | 1 |  |  |  | 900005 | 0 |  | 0 | 8 | 0 | 1 | 1 | 1 | 1 | 1 | 1 |  | 0 | 0 |  |  |  | 0 | 0 | 0 | [5 empty] | 0 |  | 0 | 1100.17 | 91.6806 | 0 | 0 | 0 | 0 | 0 | 0 | 0 | 0 | 0 | [13 empty] | 0 | 0 | 1 | 1 |  |  |  | 1010 | шт. | шт. | 1 | [6 empty] | 48082719 | 8 | Материалы строительные | 0 |  | 1 | 900005 | Материал по прайсу | материалы (03) |  |  |  | 0 | 0 | 14.37 | 0 | 0 | 0 | 0 | 0 |  | 5 |  |  | 1 | 18 |  | 110 | [10 empty] | 0 | 0 | 0 |  |  |  |  | 0 | 0 |  | [110 / 1,2 / 6,38] |  |  | 1 |  | 1583007622 | 2 | 3 | 3 | 0 | 0 | 0 | 1100.17 | 1100.17 | 0 | 0 |  | 2 | 1 | 0 |  | 0 | 1 | 0 | 0 | 0 | 0 | 0
18 | 1 | 183 |  | 23,9 | прайс | Слив трубы (наконечник) | шт. | 6 | 9.5238 |  |  |  |  | 1450.05 | 1450.05 | 0 | 0 | 0 | 0 | 0 | 0 | 0 | 0 | 0 |  | 51669678 | 37.88 | 37.88 | 0 | 0 | 0 | 0 | 0 | 0 | 0 | 37.88 | 37.88 | 0 | 0 | 0 | 0 | 0 | 0 | 0 | 0 | 0 | 1 | 1 |  |  | 1 | 1 | 1 | 6.38 |  |  |  |  | 3 | 1 |  |  |  | 900005 | 0 |  | 0 | 8 | 0 | 1 | 1 | 1 | 1 | 1 | 1 |  | 0 | 0 |  |  |  | 0 | 0 | 0 | [5 empty] | 0 |  | 0 | 1450.05 | 241.6744 | 0 | 0 | 0 | 0 | 0 | 0 | 0 | 0 | 0 | [13 empty] | 0 | 0 | 1 | 1 |  |  |  | 1010 | шт. | шт. | 1 | [6 empty] | 48082719 | 8 | Материалы строительные | 0 |  | 1 | 900005 | Материал по прайсу | материалы (03) |  |  |  | 0 | 0 | 37.88 | 0 | 0 | 0 | 0 | 0 |  | 5 |  |  | 1 | 18 |  | 290 | [10 empty] | 0 | 0 | 0 |  |  |  |  | 0 | 0 |  | [290 / 1,2 / 6,38] |  |  | 1 |  | 1194916481 | 2 | 3 | 3 | 0 | 0 | 0 | 1450.05 | 1450.05 | 0 | 0 |  | 2 | 1 | 0 |  | 0 | 1 | 0 | 0 | 0 | 0 | 0
18 | 1 | 184 |  | 23,10 | прайс | Соединительная муфта желоба | шт. | 16 | 25.3968 |  |  |  |  | 2133.47 | 2133.47 | 0 | 0 | 0 | 0 | 0 | 0 | 0 | 0 | 0 |  | 51669678 | 20.9 | 20.9 | 0 | 0 | 0 | 0 | 0 | 0 | 0 | 20.9 | 20.9 | 0 | 0 | 0 | 0 | 0 | 0 | 0 | 0 | 0 | 1 | 1 |  |  | 1 | 1 | 1 | 6.38 |  |  |  |  | 3 | 1 |  |  |  | 900005 | 0 |  | 0 | 8 | 0 | 1 | 1 | 1 | 1 | 1 | 1 |  | 0 | 0 |  |  |  | 0 | 0 | 0 | [5 empty] | 0 |  | 0 | 2133.47 | 133.342 | 0 | 0 | 0 | 0 | 0 | 0 | 0 | 0 | 0 | [13 empty] | 0 | 0 | 1 | 1 |  |  |  | 1010 | шт. | шт. | 1 | [6 empty] | 48082719 | 8 | Материалы строительные | 0 |  | 1 | 900005 | Материал по прайсу | материалы (03) |  |  |  | 0 | 0 | 20.9 | 0 | 0 | 0 | 0 | 0 |  | 5 |  |  | 1 | 18 |  | 160 | [10 empty] | 0 | 0 | 0 |  |  |  |  | 0 | 0 |  | [160 / 1,2 / 6,38] |  |  | 1 |  | 122561304 | 2 | 3 | 3 | 0 | 0 | 0 | 2133.47 | 2133.47 | 0 | 0 |  | 2 | 1 | 0 |  | 0 | 1 | 0 | 0 | 0 | 0 | 0
18 | 1 | 185 |  | 23,11 | прайс | Муфта желоба | шт. | 16 | 25.3968 |  |  |  |  | 2133.47 | 2133.47 | 0 | 0 | 0 | 0 | 0 | 0 | 0 | 0 | 0 |  | 51669678 | 20.9 | 20.9 | 0 | 0 | 0 | 0 | 0 | 0 | 0 | 20.9 | 20.9 | 0 | 0 | 0 | 0 | 0 | 0 | 0 | 0 | 0 | 1 | 1 |  |  | 1 | 1 | 1 | 6.38 |  |  |  |  | 3 | 1 |  |  |  | 900005 | 0 |  | 0 | 8 | 0 | 1 | 1 | 1 | 1 | 1 | 1 |  | 0 | 0 |  |  |  | 0 | 0 | 0 | [5 empty] | 0 |  | 0 | 2133.47 | 133.342 | 0 | 0 | 0 | 0 | 0 | 0 | 0 | 0 | 0 | [13 empty] | 0 | 0 | 1 | 1 |  |  |  | 1010 | шт. | шт. | 1 | [6 empty] | 48082719 | 8 | Материалы строительные | 0 |  | 1 | 900005 | Материал по прайсу | материалы (03) |  |  |  | 0 | 0 | 20.9 | 0 | 0 | 0 | 0 | 0 |  | 5 |  |  | 1 | 18 |  | 160 | [10 empty] | 0 | 0 | 0 |  |  |  |  | 0 | 0 |  | [160 / 1,2 / 6,38] |  |  | 1 |  | -345303851 | 2 | 3 | 3 | 0 | 0 | 0 | 2133.47 | 2133.47 | 0 | 0 |  | 2 | 1 | 0 |  | 0 | 1 | 0 | 0 | 0 | 0 | 0
18 | 1 | 186 |  | 23,12 | прайс | Кронштейн трубы | шт. | 14 | 22.2222 |  |  |  |  | 1283.53 | 1283.53 | 0 | 0 | 0 | 0 | 0 | 0 | 0 | 0 | 0 |  | 51669678 | 14.37 | 14.37 | 0 | 0 | 0 | 0 | 0 | 0 | 0 | 14.37 | 14.37 | 0 | 0 | 0 | 0 | 0 | 0 | 0 | 0 | 0 | 1 | 1 |  |  | 1 | 1 | 1 | 6.38 |  |  |  |  | 3 | 1 |  |  |  | 900005 | 0 |  | 0 | 8 | 0 | 1 | 1 | 1 | 1 | 1 | 1 |  | 0 | 0 |  |  |  | 0 | 0 | 0 | [5 empty] | 0 |  | 0 | 1283.53 | 91.6806 | 0 | 0 | 0 | 0 | 0 | 0 | 0 | 0 | 0 | [13 empty] | 0 | 0 | 1 | 1 |  |  |  | 1010 | шт. | шт. | 1 | [6 empty] | 48082719 | 8 | Материалы строительные | 0 |  | 1 | 900005 | Материал по прайсу | материалы (03) |  |  |  | 0 | 14.61 | 14.37 | 0 | 0 | 0 | 0 | 0 |  | 5 |  |  | 1 | 18 |  | 110 | [10 empty] | 0 | 0 | 0 |  |  |  |  | 0 | 0 |  | [110 / 1,2 / 6,38] |  |  | 1 |  | 439924506 | 2 | 3 | 3 | 0 | 0 | 0 | 1283.53 | 1283.53 | 0 | 0 |  | 2 | 1 | 0 |  | 0 | 1 | 0 | 0 | 0 | 0 | 0
18 | 1 | 187 |  | 23,13 | прайс | Муфта трубы | шт. | 27 | 42.8571 |  |  |  |  | 3600.23 | 3600.23 | 0 | 0 | 0 | 0 | 0 | 0 | 0 | 0 | 0 |  | 51669678 | 20.9 | 20.9 | 0 | 0 | 0 | 0 | 0 | 0 | 0 | 20.9 | 20.9 | 0 | 0 | 0 | 0 | 0 | 0 | 0 | 0 | 0 | 1 | 1 |  |  | 1 | 1 | 1 | 6.38 |  |  |  |  | 3 | 1 |  |  |  | 900005 | 0 |  | 0 | 8 | 0 | 1 | 1 | 1 | 1 | 1 | 1 |  | 0 | 0 |  |  |  | 0 | 0 | 0 | [5 empty] | 0 |  | 0 | 3600.23 | 133.342 | 0 | 0 | 0 | 0 | 0 | 0 | 0 | 0 | 0 | [13 empty] | 0 | 0 | 1 | 1 |  |  |  | 1010 | шт. | шт. | 1 | [6 empty] | 48082719 | 8 | Материалы строительные | 0 |  | 1 | 900005 | Материал по прайсу | материалы (03) |  |  |  | 0 | 0 | 20.9 | 0 | 0 | 0 | 0 | 0 |  | 5 |  |  | 1 | 18 |  | 160 | [10 empty] | 0 | 0 | 0 |  |  |  |  | 0 | 0 |  | [160 / 1,2 / 6,38] |  |  | 1 |  | -620046031 | 2 | 3 | 3 | 0 | 0 | 0 | 3600.23 | 3600.23 | 0 | 0 |  | 2 | 1 | 0 |  | 0 | 1 | 0 | 0 | 0 | 0 | 0
18 | 1 | 188 |  | 23,14 | прайс | Отбойник водостока | шт. | 4 | 6.3492 |  |  |  |  | 999.87 | 999.87 | 0 | 0 | 0 | 0 | 0 | 0 | 0 | 0 | 0 |  | 51669678 | 39.18 | 39.18 | 0 | 0 | 0 | 0 | 0 | 0 | 0 | 39.18 | 39.18 | 0 | 0 | 0 | 0 | 0 | 0 | 0 | 0 | 0 | 1 | 1 |  |  | 1 | 1 | 1 | 6.38 |  |  |  |  | 3 | 1 |  |  |  | 900005 | 0 |  | 0 | 8 | 0 | 1 | 1 | 1 | 1 | 1 | 1 |  | 0 | 0 |  |  |  | 0 | 0 | 0 | [5 empty] | 0 |  | 0 | 999.87 | 249.9684 | 0 | 0 | 0 | 0 | 0 | 0 | 0 | 0 | 0 | [13 empty] | 0 | 0 | 1 | 1 |  |  |  | 1010 | шт. | шт. | 1 | [6 empty] | 48082719 | 8 | Материалы строительные | 0 |  | 1 | 900005 | Материал по прайсу | материалы (03) |  |  |  | 0 | 39.18 | 39.18 | 0 | 0 | 0 | 0 | 0 |  | 5 |  |  | 1 | 18 |  | 300 | [10 empty] | 0 | 0 | 0 |  |  |  |  | 0 | 0 |  | [300 / 1,2 / 6,38] |  |  | 1 |  | 751302136 | 2 | 3 | 3 | 0 | 0 | 0 | 999.87 | 999.87 | 0 | 0 |  | 1 | 1 | 0 |  | 0 | 1 | 0 | 0 | 0 | 0 | 0
18 | 1 | 174 |  | 23,15 | 101-1875 | Сталь листовая оцинкованная толщиной листа 0,7 мм | т | -0.28476 | -0.452 |  |  |  |  | -15407.77 | -15407.77 | 0 | 0 | 0 | 0 | 0 | 0 | 0 | 0 | 0 |  | 51669678 | 9696.76 | 9696.76 | 0 | 0 | 0 | 0 | 0 | 0 | 0 | 9696.76 | 9696.76 | 0 | 0 | 0 | 0 | 0 | 0 | 0 | 0 | 0 | 1 | 1 |  |  | 1 | 1 | 1 | 5.58 |  |  |  |  | 3 | 1 | ТССЦ-2001 Ленинградской обл. (ред. 2014), 101-1875, приказ Минстроя России № 648/пр от 09.09.2015 г. |  |  | 500001 | 0 | 101-1875 | 1 | 8 | 1 | 1 | 1 | 1 | 1 | 1 | 1 |  | 0 | 0 |  |  |  | 0 | 0 | 0 | [5 empty] | 0 |  | 0 | -15407.77 | 54107.9208 | 0 | 0 | 0 | 0 | 0 | 0 | 0 | 0 | 0 | [13 empty] | 0 | 0 | 1 | 1 |  |  |  | 1009 | т | т | 1000 | [6 empty] | 48034321 | 8 | Материалы строительные | 0 |  | 1 | 500001 | Материалы и конструкции ( строительные ) по ценникам и каталогом | ФССЦст |  |  |  | 512 | 9696.76 | 9696.76 | 0 | 0 | 0 | 0 | 0 | [18 empty] | 0 | 0 | 0 |  |  |  |  | 0 | 0 |  |  |  |  | 1 |  | 2049988724 | 2 | 1 | 2 | 0 | 0 | 0 | -15407.77 | -15407.77 | 0 | 0 |  | 0 | 3 | 0 |  | 0 | 1 | 0 | 0 | 0 | 0 | 0
17 | 1 | 198 | 174 | 24 | 16-07-002-1 | Установка воронок водосточных | 1 воронка | 6 | 0 |  |  |  |  | 15007.18 | 9344.15 | 1053.72 | 22.98 | 4609.31 | 0 | 25.3575 | 0.09375 | 0 | 5327.13 | 3288.93 |  | 51669678 | 413.27 | 310.85 | 24.19 | 0.39 | 78.23 | 0 | 4.2262 | 0.015625 | 0 | 380.75 | 310.85 | 15.48 | 0.25 | 54.42 | 0 | 2.94 | 0.01 | 0 | 115 | 71 | 1 | 1 |  |  | 1 | 9.82 | 7.26 | 5.01 |  |  |  |  | 0 | 1 | ТЕР-2001 Ленинградской обл. (ред. 2014), 16-07-002-1, приказ Минстроя России № 648/пр от 09.09.2015 г. |  |  | 16001 | 0 | 16-07-002-1 | 1 | 2 | 0 | 9.82 | 1 | 1 | 1 | 1 | 1 |  | 128 | 83 |  |  |  | 0 | 0 | 0 | [5 empty] | 0 | Поправка: МДС 81-35.2004, п.4.7 Наименование: Работы, выполняемые при реконструкции зданий и сооружений работы, аналогичные технологическим процессам в новом строительстве (в том числе возведение новых конструктивных элементов) стоимость которых определена по соответствующим сборникам ФЕР, кроме сборника № 46 «Работы при реконструкции зданий и сооружений» Поправка: МДС 81-35.2004, прил.1, т.3, п.11.2 Наименование: Ремонт отдельных конструктивных элементов зданий, расположенных в застроенном центре города Ремонт сложных кровель | 0 | 15007.18 | 1557.3585 | 175.6194 | 3.8298 | 768.2186 | 0 | 4.2262 | 0.015625 | 0 | 5327.1335 | 3288.9259 |  |  |  |  | )*1,25)*1,25 | )*1,25)*1,25 | )*1,15)*1,25 |  | )*1,15)*1,25 | )*1,25)*1,25 |  |  |  | 0 | 0 | 1 | 1 |  |  |  | 1013 | 1 воронка | 1 воронка | 1 | [6 empty] | 48034415 | 2 | Общестроительные работы | 0 |  | 1 | 16001 | Трубопроводы внутренние | ФЕР-16 |  | Поправка: МДС 81-35.2004, п.4.7 Поправка: МДС 81-35.2004, прил.1, т.3, п.11.2 |  | 131584 | 380.75 | 310.85 | 15.48 | 0.25 | 54.42 | 2.94 | 0.01 | 0 | [17 empty] | 0 | 0 | 0 | *0,9 | *0,85 |  |  | 115.2 | 70.55 |  |  |  |  | 1 |  | -1502477607 | 2 | 1 | 2 | 0 | 0 | 0 | 23623.24 | 23623.24 | 0 | 0 |  | 0 | 3 | 0 |  | 0 | 1 | 0 | 0 | 0 | 0 | 0
18 | 1 | 198 |  | 24,1 | прайс | Воронка водосточная | шт. | 6 | 1 |  |  |  |  | 3325 | 3325 | 0 | 0 | 0 | 0 | 0 | 0 | 0 | 0 | 0 |  | 51669678 | 86.86 | 86.86 | 0 | 0 | 0 | 0 | 0 | 0 | 0 | 86.86 | 86.86 | 0 | 0 | 0 | 0 | 0 | 0 | 0 | 0 | 0 | 1 | 1 |  |  | 1 | 1 | 1 | 6.38 |  |  |  |  | 3 | 1 |  |  |  | 900005 | 0 |  | 0 | 8 | 0 | 1 | 1 | 1 | 1 | 1 | 1 |  | 0 | 0 |  |  |  | 0 | 0 | 0 | [5 empty] | 0 |  | 0 | 3325 | 554.1668 | 0 | 0 | 0 | 0 | 0 | 0 | 0 | 0 | 0 | [13 empty] | 0 | 0 | 1 | 1 |  |  |  | 1010 | шт. | шт. | 1 | [6 empty] | 48082719 | 8 | Материалы строительные | 0 |  | 1 | 900005 | Материал по прайсу | материалы (03) |  |  |  | 0 | 86.86 | 86.86 | 0 | 0 | 0 | 0 | 0 |  | 5 |  |  | 1 | 18 |  | 665 | [10 empty] | 0 | 0 | 0 |  |  |  |  | 0 | 0 |  | [665 / 1,2 / 6,38] |  |  | 1 |  | 391551382 | 2 | 3 | 3 | 0 | 0 | 0 | 3325 | 3325 | 0 | 0 |  | 2 | 1 | 0 |  | 0 | 1 | 0 | 0 | 0 | 0 | 0
18 | 1 | 197 |  | 24,2 | 301-3302 | Воронка водосточная диаметром 100 мм | шт. | -6 | -1 |  |  |  |  | -9139.83 | -9139.83 | 0 | 0 | 0 | 0 | 0 | 0 | 0 | 0 | 0 |  | 51669678 | 306.5 | 306.5 | 0 | 0 | 0 | 0 | 0 | 0 | 0 | 306.5 | 306.5 | 0 | 0 | 0 | 0 | 0 | 0 | 0 | 0 | 0 | 1 | 1 |  |  | 1 | 1 | 1 | 4.97 |  |  |  |  | 3 | 1 | ТССЦ-2001 Ленинградской обл. (ред. 2014), 301-3302, приказ Минстроя России № 648/пр от 09.09.2015 г. |  |  | 500001 | 0 | 301-3302 | 1 | 8 | 1 | 1 | 1 | 1 | 1 | 1 | 1 |  | 0 | 0 |  |  |  | 0 | 0 | 0 | [5 empty] | 0 |  | 0 | -9139.83 | 1523.305 | 0 | 0 | 0 | 0 | 0 | 0 | 0 | 0 | 0 | [13 empty] | 0 | 0 | 1 | 1 |  |  |  | 1010 | шт. | шт. | 1 | [6 empty] | 48034321 | 8 | Материалы строительные | 0 |  | 1 | 500001 | Материалы и конструкции ( строительные ) по ценникам и каталогом | ФССЦст |  |  |  | 512 | 306.5 | 306.5 | 0 | 0 | 0 | 0 | 0 | [18 empty] | 0 | 0 | 0 |  |  |  |  | 0 | 0 |  |  |  |  | 1 |  | 972105927 | 2 | 1 | 2 | 0 | 0 | 0 | -9139.83 | -9139.83 | 0 | 0 |  | 0 | 3 | 0 |  | 0 | 1 | 0 | 0 | 0 | 0 | 0
17 | 1 | 210 | 190 | 25 | 20-01-001-10 | Прокладка воздуховодов из листовой, оцинкованной стали и алюминия класса Н (нормальные) толщиной 0,7 мм, периметром от 1100 до 1600 мм | 100 м2 поверхности воздуховодов | 0.348 | 0 |  |  |  |  | 12483.84 | 1194.42 | 464.93 | 49.76 | 10824.49 | 0 | 66.5232 | 0.20662 | 0 | 12505.39 | 7720.72 |  | 51669678 | 4005.13 | 632.09 | 205.54 | 14.56 | 3167.5 | 0 | 191.1587 | 0.59375 | 0 | 2967.12 | 632.09 | 131.55 | 9.32 | 2203.48 | 0 | 132.98 | 0.38 | 0 | 115 | 71 | 1 | 1 |  |  | 1 | 9.82 | 6.5 | 5.43 |  |  |  |  | 0 | 1 | ТЕР-2001 Ленинградской обл. (ред. 2014), 20-01-001-10, приказ Минстроя России № 648/пр от 09.09.2015 г. |  |  | 20001 | 0 | 20-01-001-10 | 1 | 2 | 0 | 9.82 | 1 | 1 | 1 | 1 | 1 |  | 128 | 83 |  |  |  | 0 | 0 | 0 | [5 empty] | 0 | Поправка: МДС 81-35.2004, п.4.7 Наименование: Работы, выполняемые при реконструкции зданий и сооружений работы, аналогичные технологическим процессам в новом строительстве (в том числе возведение новых конструктивных элементов) стоимость которых определена по соответствующим сборникам ФЕР, кроме сборника № 46 «Работы при реконструкции зданий и сооружений» Поправка: МДС 81-35.2004, прил.1, т.3, п.11.2 Наименование: Ремонт отдельных конструктивных элементов зданий, расположенных в застроенном центре города Ремонт сложных кровель | 0 | 12483.84 | 3432.2487 | 1336.01 | 142.9792 | 31104.85 | 0 | 191.1587 | 0.59375 | 0 | 12505.3875 | 7720.7175 |  |  |  |  | )*1,25)*1,25 | )*1,25)*1,25 | )*1,15)*1,25 |  | )*1,15)*1,25 | )*1,25)*1,25 |  |  |  | 0 | 0 | 1 | 1 |  |  |  | 1013 | 100 м2 поверхности воздуховодов | 100 м2 поверхности воздуховодов | 1 | [6 empty] | 48034419 | 2 | Общестроительные работы | 0 |  | 1 | 20001 | Вентиляция и кондиционирование | ФЕР-20 |  | Поправка: МДС 81-35.2004, п.4.7 Поправка: МДС 81-35.2004, прил.1, т.3, п.11.2 |  | 131584 | 2967.12 | 632.09 | 131.55 | 9.32 | 2203.48 | 132.98 | 0.38 | 0 | [17 empty] | 0 | 0 | 0 | *0,9 | *0,85 |  |  | 115.2 | 70.55 |  |  |  |  | 1 |  | 1851579200 | 2 | 1 | 2 | 0 | 0 | 0 | 32709.95 | 32709.95 | 0 | 0 |  | 0 | 3 | 0 |  | 0 | 1 | 0 | 0 | 0 | 0 | 0
18 | 1 | 209 |  | 25,1 | 301-1779 | Воздуховоды из листовой стали толщиной 0,7 мм, периметром от 1100 до 1600 мм | м2 | 34.8 | 100 |  |  |  |  | 8287.48 | 8287.48 | 0 | 0 | 0 | 0 | 0 | 0 | 0 | 0 | 0 |  | 51669678 | 68.63 | 68.63 | 0 | 0 | 0 | 0 | 0 | 0 | 0 | 68.63 | 68.63 | 0 | 0 | 0 | 0 | 0 | 0 | 0 | 0 | 0 | 1 | 1 |  |  | 1 | 1 | 1 | 3.47 |  |  |  |  | 3 | 1 | ТССЦ-2001 Ленинградской обл. (ред. 2014), 301-1779, приказ Минстроя России № 648/пр от 09.09.2015 г. |  |  | 500001 | 0 | 301-1779 | 1 | 8 | 0 | 1 | 1 | 1 | 1 | 1 | 1 |  | 0 | 0 |  |  |  | 0 | 0 | 0 | [5 empty] | 0 |  | 0 | 8287.48 | 238.1461 | 0 | 0 | 0 | 0 | 0 | 0 | 0 | 0 | 0 | [13 empty] | 0 | 0 | 1 | 1 |  |  |  | 1005 | м2 | метр кв. | 1 | [6 empty] | 48034321 | 8 | Материалы строительные | 0 |  | 1 | 500001 | Материалы и конструкции ( строительные ) по ценникам и каталогом | ФССЦст |  |  |  | 512 | 68.63 | 68.63 | 0 | 0 | 0 | 0 | 0 | [18 empty] | 0 | 0 | 0 |  |  |  |  | 0 | 0 |  |  |  |  | 1 |  | 1973567642 | 2 | 1 | 2 | 0 | 0 | 0 | 8287.48 | 8287.48 | 0 | 0 |  | 0 | 3 | 0 |  | 0 | 1 | 0 | 0 | 0 | 0 | 0
17 | 1 | 217 | 198 | 26 | 20-02-010-2 | Установка зонтов над шахтами из листовой стали прямоугольного сечения периметром 1300 мм | 1 зонт | 3 | 0 |  |  |  |  | 926.58 | 120.66 | 68.54 | 0 | 737.38 | 0 | 4.3125 | 0 | 0 | 847.99 | 523.54 |  | 51669678 | 34.08 | 5.21 | 3.84 | 0 | 25.03 | 0 | 1.4375 | 0 | 0 | 25.08 | 5.21 | 2.46 | 0 | 17.41 | 0 | 1 | 0 | 0 | 115 | 71 | 1 | 1 |  |  | 1 | 9.82 | 5.95 | 7.72 |  |  |  |  | 0 | 1 | ТЕР-2001 Ленинградской обл. (ред. 2014), 20-02-010-2, приказ Минстроя России № 648/пр от 09.09.2015 г. |  |  | 20001 | 0 | 20-02-010-2 | 1 | 2 | 0 | 9.82 | 1 | 1 | 1 | 1 | 1 |  | 128 | 83 |  |  |  | 0 | 0 | 0 | [5 empty] | 0 | Поправка: МДС 81-35.2004, п.4.7 Наименование: Работы, выполняемые при реконструкции зданий и сооружений работы, аналогичные технологическим процессам в новом строительстве (в том числе возведение новых конструктивных элементов) стоимость которых определена по соответствующим сборникам ФЕР, кроме сборника № 46 «Работы при реконструкции зданий и сооружений» Поправка: МДС 81-35.2004, прил.1, т.3, п.11.2 Наименование: Ремонт отдельных конструктивных элементов зданий, расположенных в застроенном центре города Ремонт сложных кровель | 0 | 926.58 | 40.2212 | 22.848 | 0 | 245.7946 | 0 | 1.4375 | 0 | 0 | 847.987 | 523.5398 |  |  |  |  | )*1,25)*1,25 | )*1,25)*1,25 | )*1,15)*1,25 |  | )*1,15)*1,25 | )*1,25)*1,25 |  |  |  | 0 | 0 | 1 | 1 |  |  |  | 1013 | 1 зонт | 1 зонт | 1 | [6 empty] | 48034419 | 2 | Общестроительные работы | 0 |  | 1 | 20001 | Вентиляция и кондиционирование | ФЕР-20 |  | Поправка: МДС 81-35.2004, п.4.7 Поправка: МДС 81-35.2004, прил.1, т.3, п.11.2 |  | 131584 | 25.08 | 5.21 | 2.46 | 0 | 17.41 | 1 | 0 | 0 | [17 empty] | 0 | 0 | 0 | *0,9 | *0,85 |  |  | 115.2 | 70.55 |  |  |  |  | 1 |  | 1708249474 | 2 | 1 | 2 | 0 | 0 | 0 | 2298.11 | 2298.11 | 0 | 0 |  | 0 | 3 | 0 |  | 0 | 1 | 0 | 0 | 0 | 0 | 0
18 | 1 | 217 |  | 26,1 | 301-0849 | Зонты вентиляционных систем из листовой оцинкованной стали, прямоугольные, периметром шахты 1200 мм | шт. | 3 | 1 |  |  |  |  | 3313.89 | 3313.89 | 0 | 0 | 0 | 0 | 0 | 0 | 0 | 0 | 0 |  | 51669678 | 423.23 | 423.23 | 0 | 0 | 0 | 0 | 0 | 0 | 0 | 423.23 | 423.23 | 0 | 0 | 0 | 0 | 0 | 0 | 0 | 0 | 0 | 1 | 1 |  |  | 1 | 1 | 1 | 2.61 |  |  |  |  | 3 | 1 | ТССЦ-2001 Ленинградской обл. (ред. 2014), 301-0849, приказ Минстроя России № 648/пр от 09.09.2015 г. |  |  | 500001 | 0 | 301-0849 | 1 | 8 | 0 | 1 | 1 | 1 | 1 | 1 | 1 |  | 0 | 0 |  |  |  | 0 | 0 | 0 | [5 empty] | 0 |  | 0 | 3313.89 | 1104.6303 | 0 | 0 | 0 | 0 | 0 | 0 | 0 | 0 | 0 | [13 empty] | 0 | 0 | 1 | 1 |  |  |  | 1010 | шт. | шт. | 1 | [6 empty] | 48034321 | 8 | Материалы строительные | 0 |  | 1 | 500001 | Материалы и конструкции ( строительные ) по ценникам и каталогом | ФССЦст |  |  |  | 512 | 423.23 | 423.23 | 0 | 0 | 0 | 0 | 0 | [18 empty] | 0 | 0 | 0 |  |  |  |  | 0 | 0 |  |  |  |  | 1 |  | -933033698 | 2 | 1 | 2 | 0 | 0 | 0 | 3313.89 | 3313.89 | 0 | 0 |  | 0 | 3 | 0 |  | 0 | 1 | 0 | 0 | 0 | 0 | 0
51 | 1 | 5 | 174 |  | Новый подраздел | 2.3. Устройство наружней водосточной системы | 0 | [6 empty] | 88534.25 | 66064.66 | 1781.51 | 110.66 | 20688.08 | 0 | 124.6389 | 0.45787 | 0 | 23599.72 | 14038.34 |  |  | 88534.25 | 66064.66 | 1781.51 | 110.66 | 20688.08 | 0 | 124.6389 | 0.45787 | 0 | 23599.72 | 14038.34 |  |  | 0 | 0 | 0 | 126172.31 | 126172.31 | 0 | 0 | 66064.66 | 66064.66 | 0 | 66064.66 | 0 | 0 | 0 | 0 | [20 empty] | 0 | 0 | 0 | 126172.31 | 126172.31 | 0 | 0 | 66064.66 | 66064.66 | 0 | 66064.66 | 0 | 0 | 0 | 0 | [115 empty] | 0
50 | 0 | 0 | 1 | 201 | 88534.25 | ПЗ | Прямые затраты |  |  | 201 | 1 | 3 |  | 2
50 | 0 | 0 | 1 | 202 | 66064.66 | СтМатОб | Стоимость материальных ресурсов (всего) |  |  | 202 | 2 | 3 |  | 2
50 | 0 | 0 | 1 | 222 | 0 | СтМатОбЗак | Стоимость материалов и оборудования заказчика |  |  | 222 | 3 | 3 |  | 2
50 | 0 | 0 | 1 | 225 | 66064.66 | СтМатОбПод | Стоимость материалов и оборудования подрядчика |  |  | 225 | 4 | 3 |  | 2
50 | 0 | 0 | 1 | 226 | 66064.66 | СтМат | Стоимость материалов (всего) |  |  | 226 | 5 | 3 |  | 2
50 | 0 | 0 | 1 | 227 | 0 | СтМатЗак | Стоимость материалов заказчика |  |  | 227 | 6 | 3 |  | 2
50 | 0 | 0 | 1 | 228 | 66064.66 | СтМатПод | Стоимость материалов подрядчика |  |  | 228 | 7 | 3 |  | 2
50 | 0 | 0 | 1 | 216 | 0 | Оборуд | Стоимость оборудования (всего) |  |  | 216 | 8 | 3 |  | 2
50 | 0 | 0 | 1 | 223 | 0 | ОборудЗак | Стоимость оборудования заказчика |  |  | 223 | 9 | 3 |  | 2
50 | 0 | 0 | 1 | 229 | 0 | ОборудПод | Стоимость оборудования подрядчика |  |  | 229 | 10 | 3 |  | 2
50 | 0 | 0 | 1 | 203 | 1781.51 | ЭММ | Эксплуатация машин |  |  | 203 | 11 | 3 |  | 2
50 | 0 | 0 | 1 | 231 | 0 | ЭММсНРиСП | Эксплуатация машин по ТСН-2001.16 |  |  | 231 | 12 | 3 |  | 2
50 | 0 | 0 | 1 | 204 | 110.66 | ЗПМ | ЗП машинистов |  |  | 204 | 13 | 3 |  | 2
50 | 0 | 0 | 1 | 205 | 20688.08 | ОЗП | Основная ЗП рабочих |  |  | 205 | 14 | 3 |  | 2
50 | 0 | 0 | 1 | 232 | 0 | ОЗПсНРиСП | Основная ЗП рабочих по ТСН-2001.16 |  |  | 232 | 15 | 3 |  | 2
50 | 0 | 0 | 1 | 214 | 126172.31 | Строит | Строительные работы с НР и СП |  |  | 214 | 16 | 3 |  | 2
50 | 0 | 0 | 1 | 215 | 0 | Монтаж | Монтажные работы с НР и СП |  |  | 215 | 17 | 3 |  | 2
50 | 0 | 0 | 1 | 217 | 0 | Прочие | Прочие работы с НР и СП |  |  | 217 | 18 | 3 |  | 2
50 | 0 | 0 | 1 | 230 | 0 | ПрочиеЗатр | Прочие затраты по ТСН-2001.16 |  |  | 230 | 19 | 3 |  | 2
50 | 0 | 0 | 1 | 206 | 0 | ВозврМат | Возврат материалов |  |  | 206 | 20 | 3 |  | 2
50 | 0 | 0 | 1 | 207 | 124.6389 | ТрудСтр | Трудозатраты строителей |  |  | 207 | 21 | 3 |  | -1
50 | 0 | 0 | 1 | 208 | 0.45787 | ТрудМаш | Трудозатраты машинистов |  |  | 208 | 22 | 3 |  | -1
50 | 0 | 0 | 1 | 209 | 0 | ТранспМат | Транспорт материалов |  |  | 209 | 23 | 3 |  | 2
50 | 0 | 0 | 1 | 210 | 23599.72 | НР | Накладные расходы |  |  | 210 | 24 | 3 |  | 2
50 | 0 | 0 | 1 | 211 | 14038.34 | СмПриб | Сметная прибыль |  |  | 211 | 25 | 3 |  | 2
50 | 0 | 0 | 1 | 224 | 126172.31 | Всего | Всего с НР и СП |  |  | 224 | 26 | 3 |  | 2
50 | 1 | 0 | 2 | 50227437 | 13298.676 | Итог1 | Компенсация НДС при УСН (МАТ+(ЭМ-ЗПМ)+НР*0,1712+СП*0,15)*0,18 |  |  | 212 | 27 | 1 |  | 3
50 | 1 | 0 | 2 | 213 | 139470.986 | Итог2 | Всего с компенсацией по НДС |  |  | 212 | 28 | 1 |  | 3
51 | 1 | 4 | 67 |  | Новый раздел | 2. Строительные работы | 0 | [6 empty] | 3505223.88 | 2598513.28 | 89646.42 | 9626.74 | 817064.18 | 0 | 4914.0451 | 39.961 | 0 | 861261.29 | 481189.1 | [15 empty] | 0 | 0 | 0 | 4847674.27 | 4620010.41 | 890.57 | 226773.29 | 2598513.28 | 2598513.28 | 0 | 2598513.28 | 0 | 0 | 0 | 0 | [150 empty] | 0
50 | 0 | 0 | 1 | 201 | 3505223.88 | ПЗ | Прямые затраты |  |  | 201 | 1 | 3 |  | 2
50 | 0 | 0 | 1 | 202 | 2598513.28 | СтМатОб | Стоимость материальных ресурсов (всего) |  |  | 202 | 2 | 3 |  | 2
50 | 0 | 0 | 1 | 222 | 0 | СтМатОбЗак | Стоимость материалов и оборудования заказчика |  |  | 222 | 3 | 3 |  | 2
50 | 0 | 0 | 1 | 225 | 2598513.28 | СтМатОбПод | Стоимость материалов и оборудования подрядчика |  |  | 225 | 4 | 3 |  | 2
50 | 0 | 0 | 1 | 226 | 2598513.28 | СтМат | Стоимость материалов (всего) |  |  | 226 | 5 | 3 |  | 2
50 | 0 | 0 | 1 | 227 | 0 | СтМатЗак | Стоимость материалов заказчика |  |  | 227 | 6 | 3 |  | 2
50 | 0 | 0 | 1 | 228 | 2598513.28 | СтМатПод | Стоимость материалов подрядчика |  |  | 228 | 7 | 3 |  | 2
50 | 0 | 0 | 1 | 216 | 0 | Оборуд | Стоимость оборудования (всего) |  |  | 216 | 8 | 3 |  | 2
50 | 0 | 0 | 1 | 223 | 0 | ОборудЗак | Стоимость оборудования заказчика |  |  | 223 | 9 | 3 |  | 2
50 | 0 | 0 | 1 | 229 | 0 | ОборудПод | Стоимость оборудования подрядчика |  |  | 229 | 10 | 3 |  | 2
50 | 0 | 0 | 1 | 203 | 89646.42 | ЭММ | Эксплуатация машин |  |  | 203 | 11 | 3 |  | 2
50 | 0 | 0 | 1 | 231 | 0 | ЭММсНРиСП | Эксплуатация машин по ТСН-2001.16 |  |  | 231 | 12 | 3 |  | 2
50 | 0 | 0 | 1 | 204 | 9626.74 | ЗПМ | ЗП машинистов |  |  | 204 | 13 | 3 |  | 2
50 | 0 | 0 | 1 | 205 | 817064.18 | ОЗП | Основная ЗП рабочих |  |  | 205 | 14 | 3 |  | 2
50 | 0 | 0 | 1 | 232 | 0 | ОЗПсНРиСП | Основная ЗП рабочих по ТСН-2001.16 |  |  | 232 | 15 | 3 |  | 2
50 | 0 | 0 | 1 | 214 | 4620010.41 | Строит | Строительные работы с НР и СП |  |  | 214 | 16 | 3 |  | 2
50 | 0 | 0 | 1 | 215 | 890.57 | Монтаж | Монтажные работы с НР и СП |  |  | 215 | 17 | 3 |  | 2
50 | 0 | 0 | 1 | 217 | 226773.29 | Прочие | Прочие работы с НР и СП |  |  | 217 | 18 | 3 |  | 2
50 | 0 | 0 | 1 | 230 | 0 | ПрочиеЗатр | Прочие затраты по ТСН-2001.16 |  |  | 230 | 19 | 3 |  | 2
50 | 0 | 0 | 1 | 206 | 0 | ВозврМат | Возврат материалов |  |  | 206 | 20 | 3 |  | 2
50 | 0 | 0 | 1 | 207 | 4914.0451 | ТрудСтр | Трудозатраты строителей |  |  | 207 | 21 | 3 |  | -1
50 | 0 | 0 | 1 | 208 | 39.961 | ТрудМаш | Трудозатраты машинистов |  |  | 208 | 22 | 3 |  | -1
50 | 0 | 0 | 1 | 209 | 0 | ТранспМат | Транспорт материалов |  |  | 209 | 23 | 3 |  | 2
50 | 0 | 0 | 1 | 210 | 861261.29 | НР | Накладные расходы |  |  | 210 | 24 | 3 |  | 2
50 | 0 | 0 | 1 | 211 | 481189.1 | СмПриб | Сметная прибыль |  |  | 211 | 25 | 3 |  | 2
50 | 0 | 0 | 1 | 224 | 4847674.27 | Всего | Всего с НР и СП |  |  | 224 | 26 | 3 |  | 2
4 | 1 |  | 269 |  | Новый раздел | 3. Погрузка и вывоз мусора |  | 0 |  | 0 | [10 empty] | 0 | [53 empty] | 0 | [11 empty] | 0
52 | 1 | 4 | 262 | 0 | Новый раздел | 3. Погрузка и вывоз мусора | [7 empty] | 0 | 0 | 0 | 0 | 0 | 0 | 0 | 0 | 0 | 0 | 0 | 0 | 0 | 0 | 0 | 0 | 0 | 0 | 0 | 0 | 0 | 0 | 0 | 0 | 0 | 0 | 0 | 0 | 0 | 72526.43 | 72526.43 | 0 | 0 | 0 | 0 | 0 | 0 | 0 | 0 | 0 | 0 | 0 | 0 | 0 | 0 | 0 | 0 | 0 | 0 | 0 | 0 | 0 | 0 | 0 | 0 | 0 | 0 | 0 | 0 | 0 | 0 | 0 | 0 | 0 | 72526.43 | 72526.43 | 0 | 0 | 0 | 0 | 0 | 0 | 0 | 0 | 0 | 0 | 0 | 0 | 0 | 0 | 0 | 0 | 0 | 0 | 0 | 0 | 0 | 0 | 0 | 0 | 0 | 0 | 0 | 0 | 0 | 0 | 0 | 0 | 0 | 0 | 0 | 0 | 0 | 0 | 0 | 0 | 0 | 0 | 0 | 0 | 0 | 0 | 0 | 0 | 0 | 0 | 0 | 0 | 0 | 0 | 0 | 0 | 0 | 0 | 0 | 0 | 0 | 0 | 0 | 0 | 0 | 0 | 0 | 0 | 0 | 0 | 0 | 0 | 0 | 0 | 0 | 0 | 0 | 0 | 0 | 0 | 0 | 0 | 0 | 0 | 0 | 0 | 0 | 0 | 0 | 0 | 0 | 0 | 0 | 0 | 0 | 0 | 0 | 0 | 0 | 0 | 0 | 0 | 0 | 0 | 0 | 0 | 0 | 0 | 0 | 0 | 0 | 0 | 0 | 0 | 0 | 0 | 0 | 0 | 0 | 0 | 0 | 0 | 0 | 0 | 0 | 0
17 | 1 |  |  | 27 | т01-01-01-041 | Погрузка при автомобильных перевозках мусора строительного с погрузкой вручную | 1 Т ГРУЗА | 135.34 | 0 |  |  |  |  | 0 | 0 | 0 | 0 | 0 | 0 | 0 | 0 | 0 | 0 | 0 |  | 51669678 | 61.85 | 0 | 0 | 0 | 0 | 0 | 0 | 0 | 0 | 61.85 | 0 | 0 | 0 | 0 | 0 | 0 | 0 | 0 | 0 | 0 | 1 | 1 |  |  | 6.38 | 1 | 1 | 1 |  |  |  |  | 0 | 1 | ТССЦпг-2001 Ленинградской обл. (ред. 2014), т01-01-001-41, приказ Минстроя России № 648/пр от 09.09.2015 г. |  |  | 700004 | 0 |  | 0 | 19 | 0 | 1 | 1 | 1 | 1 | 1 | 1 |  | 0 | 0 |  |  |  | 0 | 0 | 0 | [5 empty] | 0 |  | 0 | 394.603 | 0 | 0 | 0 | 0 | 0 | 0 | 0 | 0 | 0 | 0 | [13 empty] | 0 | 0 | 1 | 1 |  |  |  | 1013 | 1 Т ГРУЗА | 1 Т ГРУЗА | 1 | [6 empty] | 48034576 | 19 | Погрузочно-разгрузочные работы | 0 |  | 1 | 700004 | Перевозка грузов , (ФССЦпр 2011-изм. № 4-6, раздел 1): погрузочно-разгрузочные работы (НР и СП в прям. затратах ) | ФССЦпр пог. а/п (2011,изм. 4-6) |  |  |  | 131072 | 61.85 | 0 | 61.85 | 0 | 0 | 0 | 0 | 0 | [17 empty] | 0 | 0 | 0 |  |  |  |  | 0 | 0 |  |  |  |  | 1 |  | -1429241351 | 2 | 1 | 3 | 2 | 0 | 0 | 53405.57 | 53405.57 | 0 | 0 |  | 0 | 3 | 0 |  | 0 | 1 | 0 | 0 | 0 | 0 | 0
17 | 1 |  |  | 28 | т03-01-01-025 | Перевозка грузов I класса автомобилями бортовыми грузоподъемностью до 15 т на расстояние до 25 км | 1 Т ГРУЗА | 135.34 | 0 |  |  |  |  | 0 | 0 | 0 | 0 | 0 | 0 | 0 | 0 | 0 | 0 | 0 |  | 51669678 | 21.87 | 0 | 0 | 0 | 0 | 0 | 0 | 0 | 0 | 21.87 | 0 | 0 | 0 | 0 | 0 | 0 | 0 | 0 | 0 | 0 | 1 | 1 |  |  | 6.46 | 1 | 1 | 1 |  |  |  |  | 0 | 1 | ТССЦпг-2001 Ленинградской обл. (ред. 2014), т03-01-001-25, приказ Минстроя России № 648/пр от 09.09.2015 г. |  |  | 700001 | 0 |  | 0 | 10 | 0 | 1 | 1 | 1 | 1 | 1 | 1 |  | 0 | 0 |  |  |  | 0 | 0 | 0 | [5 empty] | 0 |  | 0 | 141.2802 | 0 | 0 | 0 | 0 | 0 | 0 | 0 | 0 | 0 | 0 | [13 empty] | 0 | 0 | 1 | 1 |  |  |  | 1013 | 1 Т ГРУЗА | 1 Т ГРУЗА | 1 | [6 empty] | 48034326 | 10 | Перевозка грузов авто/транспортом | 0 |  | 1 | 700001 | Перевозка грузов. Автомобильные перевозки ( 2003 г., ч.1; ФССЦпр-2011-изм. № 4-6 , раздел 3; ) | ФССЦ а/п (2003/2011 изм. 4-6) |  |  |  | 131072 | 21.87 | 0 | 21.87 | 0 | 0 | 0 | 0 | 0 | [17 empty] | 0 | 0 | 0 |  |  |  |  | 0 | 0 |  |  |  |  | 1 |  | 2050245916 | 2 | 1 | 3 | 2 | 0 | 0 | 19120.86 | 19120.86 | 0 | 0 |  | 0 | 3 | 0 |  | 0 | 1 | 0 | 0 | 0 | 0 | 0
51 | 1 | 4 | 262 |  | Новый раздел | 3. Погрузка и вывоз мусора | 0 | [6 empty] | 0 | 0 | 0 | 0 | 0 | 0 | 0 | 0 | 0 | 0 | 0 |  |  | 0 | 0 | 0 | 0 | 0 | 0 | 0 | 0 | 0 | 0 | 0 |  |  | 0 | 0 | 0 | 72526.43 | 72526.43 | 0 | 0 | 0 | 0 | 0 | 0 | 0 | 0 | 0 | 0 | [20 empty] | 0 | 0 | 0 | 72526.43 | 72526.43 | 0 | 0 | 0 | 0 | 0 | 0 | 0 | 0 | 0 | 0 | [115 empty] | 0
50 | 0 | 0 | 1 | 201 | 0 | ПЗ | Прямые затраты |  |  | 201 | 1 | 3 |  | 2
50 | 0 | 0 | 1 | 202 | 0 | СтМатОб | Стоимость материальных ресурсов (всего) |  |  | 202 | 2 | 3 |  | 2
50 | 0 | 0 | 1 | 222 | 0 | СтМатОбЗак | Стоимость материалов и оборудования заказчика |  |  | 222 | 3 | 3 |  | 2
50 | 0 | 0 | 1 | 225 | 0 | СтМатОбПод | Стоимость материалов и оборудования подрядчика |  |  | 225 | 4 | 3 |  | 2
50 | 0 | 0 | 1 | 226 | 0 | СтМат | Стоимость материалов (всего) |  |  | 226 | 5 | 3 |  | 2
50 | 0 | 0 | 1 | 227 | 0 | СтМатЗак | Стоимость материалов заказчика |  |  | 227 | 6 | 3 |  | 2
50 | 0 | 0 | 1 | 228 | 0 | СтМатПод | Стоимость материалов подрядчика |  |  | 228 | 7 | 3 |  | 2
50 | 0 | 0 | 1 | 216 | 0 | Оборуд | Стоимость оборудования (всего) |  |  | 216 | 8 | 3 |  | 2
50 | 0 | 0 | 1 | 223 | 0 | ОборудЗак | Стоимость оборудования заказчика |  |  | 223 | 9 | 3 |  | 2
50 | 0 | 0 | 1 | 229 | 0 | ОборудПод | Стоимость оборудования подрядчика |  |  | 229 | 10 | 3 |  | 2
50 | 0 | 0 | 1 | 203 | 0 | ЭММ | Эксплуатация машин |  |  | 203 | 11 | 3 |  | 2
50 | 0 | 0 | 1 | 231 | 0 | ЭММсНРиСП | Эксплуатация машин по ТСН-2001.16 |  |  | 231 | 12 | 3 |  | 2
50 | 0 | 0 | 1 | 204 | 0 | ЗПМ | ЗП машинистов |  |  | 204 | 13 | 3 |  | 2
50 | 0 | 0 | 1 | 205 | 0 | ОЗП | Основная ЗП рабочих |  |  | 205 | 14 | 3 |  | 2
50 | 0 | 0 | 1 | 232 | 0 | ОЗПсНРиСП | Основная ЗП рабочих по ТСН-2001.16 |  |  | 232 | 15 | 3 |  | 2
50 | 0 | 0 | 1 | 214 | 72526.43 | Строит | Строительные работы с НР и СП |  |  | 214 | 16 | 3 |  | 2
50 | 0 | 0 | 1 | 215 | 0 | Монтаж | Монтажные работы с НР и СП |  |  | 215 | 17 | 3 |  | 2
50 | 0 | 0 | 1 | 217 | 0 | Прочие | Прочие работы с НР и СП |  |  | 217 | 18 | 3 |  | 2
50 | 0 | 0 | 1 | 230 | 0 | ПрочиеЗатр | Прочие затраты по ТСН-2001.16 |  |  | 230 | 19 | 3 |  | 2
50 | 0 | 0 | 1 | 206 | 0 | ВозврМат | Возврат материалов |  |  | 206 | 20 | 3 |  | 2
50 | 0 | 0 | 1 | 207 | 0 | ТрудСтр | Трудозатраты строителей |  |  | 207 | 21 | 3 |  | -1
50 | 0 | 0 | 1 | 208 | 0 | ТрудМаш | Трудозатраты машинистов |  |  | 208 | 22 | 3 |  | -1
50 | 0 | 0 | 1 | 209 | 0 | ТранспМат | Транспорт материалов |  |  | 209 | 23 | 3 |  | 2
50 | 0 | 0 | 1 | 210 | 0 | НР | Накладные расходы |  |  | 210 | 24 | 3 |  | 2
50 | 0 | 0 | 1 | 211 | 0 | СмПриб | Сметная прибыль |  |  | 211 | 25 | 3 |  | 2
50 | 0 | 0 | 1 | 224 | 72526.43 | Всего | Всего с НР и СП |  |  | 224 | 26 | 3 |  | 2
51 | 1 | 3 | 20 |  | Новая локальная смета | Новая локальная смета | 0 | [6 empty] | 3773135.06 | 2598730.04 | 121233.14 | 11307.28 | 1053171.88 | 0 | 6402.918 | 46.9384 | 0 | 1085479.15 | 622547.86 | [15 empty] | 0 | 0 | 0 | 5553688.5 | 5326024.64 | 890.57 | 226773.29 | 2598730.04 | 2598730.04 | 0 | 2598730.04 | 0 | 0 | 0 | 0 | [150 empty] | 0
50 | 0 | 0 | 1 | 201 | 3773135.06 | ПЗ | Прямые затраты |  |  | 201 | 1 | 3 |  | 2
50 | 0 | 0 | 1 | 202 | 2598730.04 | СтМатОб | Стоимость материальных ресурсов (всего) |  |  | 202 | 2 | 3 |  | 2
50 | 0 | 0 | 1 | 222 | 0 | СтМатОбЗак | Стоимость материалов и оборудования заказчика |  |  | 222 | 3 | 3 |  | 2
50 | 0 | 0 | 1 | 225 | 2598730.04 | СтМатОбПод | Стоимость материалов и оборудования подрядчика |  |  | 225 | 4 | 3 |  | 2
50 | 0 | 0 | 1 | 226 | 2598730.04 | СтМат | Стоимость материалов (всего) |  |  | 226 | 5 | 3 |  | 2
50 | 0 | 0 | 1 | 227 | 0 | СтМатЗак | Стоимость материалов заказчика |  |  | 227 | 6 | 3 |  | 2
50 | 0 | 0 | 1 | 228 | 2598730.04 | СтМатПод | Стоимость материалов подрядчика |  |  | 228 | 7 | 3 |  | 2
50 | 0 | 0 | 1 | 216 | 0 | Оборуд | Стоимость оборудования (всего) |  |  | 216 | 8 | 3 |  | 2
50 | 0 | 0 | 1 | 223 | 0 | ОборудЗак | Стоимость оборудования заказчика |  |  | 223 | 9 | 3 |  | 2
50 | 0 | 0 | 1 | 229 | 0 | ОборудПод | Стоимость оборудования подрядчика |  |  | 229 | 10 | 3 |  | 2
50 | 0 | 0 | 1 | 203 | 121233.14 | ЭММ | Эксплуатация машин |  |  | 203 | 11 | 3 |  | 2
50 | 0 | 0 | 1 | 231 | 0 | ЭММсНРиСП | Эксплуатация машин по ТСН-2001.16 |  |  | 231 | 12 | 3 |  | 2
50 | 0 | 0 | 1 | 204 | 11307.28 | ЗПМ | ЗП машинистов |  |  | 204 | 13 | 3 |  | 2
50 | 0 | 0 | 1 | 205 | 1053171.88 | ОЗП | Основная ЗП рабочих |  |  | 205 | 14 | 3 |  | 2
50 | 0 | 0 | 1 | 232 | 0 | ОЗПсНРиСП | Основная ЗП рабочих по ТСН-2001.16 |  |  | 232 | 15 | 3 |  | 2
50 | 0 | 0 | 1 | 214 | 5326024.64 | Строит | Строительные работы с НР и СП |  |  | 214 | 16 | 3 |  | 2
50 | 0 | 0 | 1 | 215 | 890.57 | Монтаж | Монтажные работы с НР и СП |  |  | 215 | 17 | 3 |  | 2
50 | 0 | 0 | 1 | 217 | 226773.29 | Прочие | Прочие работы с НР и СП |  |  | 217 | 18 | 3 |  | 2
50 | 0 | 0 | 1 | 230 | 0 | ПрочиеЗатр | Прочие затраты по ТСН-2001.16 |  |  | 230 | 19 | 3 |  | 2
50 | 0 | 0 | 1 | 206 | 0 | ВозврМат | Возврат материалов |  |  | 206 | 20 | 3 |  | 2
50 | 0 | 0 | 1 | 207 | 6402.918 | ТрудСтр | Трудозатраты строителей |  |  | 207 | 21 | 3 |  | -1
50 | 0 | 0 | 1 | 208 | 46.9384 | ТрудМаш | Трудозатраты машинистов |  |  | 208 | 22 | 3 |  | -1
50 | 0 | 0 | 1 | 209 | 0 | ТранспМат | Транспорт материалов |  |  | 209 | 23 | 3 |  | 2
50 | 0 | 0 | 1 | 210 | 1085479.15 | НР | Накладные расходы |  |  | 210 | 24 | 3 |  | 2
50 | 0 | 0 | 1 | 211 | 622547.86 | СмПриб | Сметная прибыль |  |  | 211 | 25 | 3 |  | 2
50 | 0 | 0 | 1 | 224 | 5553688.5 | Всего | Всего с НР и СП |  |  | 224 | 26 | 3 |  | 2
51 | 389 | 1 | 12 |  | Новый объект_(Копия) | 120319-1_КРОВЛЯ_ТЕР_лен обл_(Копия) | 0 | [6 empty] | 3773135.06 | 2598730.04 | 121233.14 | 11307.28 | 1053171.88 | 0 | 6402.918 | 46.9384 | 0 | 1085479.15 | 622547.86 | [15 empty] | 0 | 0 | 0 | 5553688.5 | 5326024.64 | 890.57 | 226773.29 | 2598730.04 | 2598730.04 | 0 | 2598730.04 | 0 | 0 | 0 | 0 | [150 empty] | 0
50 | 0 | 0 | 1 | 201 | 3773135.06 | ПЗ | Прямые затраты |  |  | 201 | 1 | 3 |  | 2
50 | 0 | 0 | 1 | 202 | 2598730.04 | СтМатОб | Стоимость материальных ресурсов (всего) |  |  | 202 | 2 | 3 |  | 2
50 | 0 | 0 | 1 | 222 | 0 | СтМатОбЗак | Стоимость материалов и оборудования заказчика |  |  | 222 | 3 | 3 |  | 2
50 | 0 | 0 | 1 | 225 | 2598730.04 | СтМатОбПод | Стоимость материалов и оборудования подрядчика |  |  | 225 | 4 | 3 |  | 2
50 | 0 | 0 | 1 | 226 | 2598730.04 | СтМат | Стоимость материалов (всего) |  |  | 226 | 5 | 3 |  | 2
50 | 0 | 0 | 1 | 227 | 0 | СтМатЗак | Стоимость материалов заказчика |  |  | 227 | 6 | 3 |  | 2
50 | 0 | 0 | 1 | 228 | 2598730.04 | СтМатПод | Стоимость материалов подрядчика |  |  | 228 | 7 | 3 |  | 2
50 | 0 | 0 | 1 | 216 | 0 | Оборуд | Стоимость оборудования (всего) |  |  | 216 | 8 | 3 |  | 2
50 | 0 | 0 | 1 | 223 | 0 | ОборудЗак | Стоимость оборудования заказчика |  |  | 223 | 9 | 3 |  | 2
50 | 0 | 0 | 1 | 229 | 0 | ОборудПод | Стоимость оборудования подрядчика |  |  | 229 | 10 | 3 |  | 2
50 | 0 | 0 | 1 | 203 | 121233.14 | ЭММ | Эксплуатация машин |  |  | 203 | 11 | 3 |  | 2
50 | 0 | 0 | 1 | 231 | 0 | ЭММсНРиСП | Эксплуатация машин по ТСН-2001.16 |  |  | 231 | 12 | 3 |  | 2
50 | 0 | 0 | 1 | 204 | 11307.28 | ЗПМ | ЗП машинистов |  |  | 204 | 13 | 3 |  | 2
50 | 0 | 0 | 1 | 205 | 1053171.88 | ОЗП | Основная ЗП рабочих |  |  | 205 | 14 | 3 |  | 2
50 | 0 | 0 | 1 | 232 | 0 | ОЗПсНРиСП | Основная ЗП рабочих по ТСН-2001.16 |  |  | 232 | 15 | 3 |  | 2
50 | 0 | 0 | 1 | 214 | 5326024.64 | Строит | Строительные работы с НР и СП |  |  | 214 | 16 | 3 |  | 2
50 | 0 | 0 | 1 | 215 | 890.57 | Монтаж | Монтажные работы с НР и СП |  |  | 215 | 17 | 3 |  | 2
50 | 0 | 0 | 1 | 217 | 226773.29 | Прочие | Прочие работы с НР и СП |  |  | 217 | 18 | 3 |  | 2
50 | 0 | 0 | 1 | 230 | 0 | ПрочиеЗатр | Прочие затраты по ТСН-2001.16 |  |  | 230 | 19 | 3 |  | 2
50 | 0 | 0 | 1 | 206 | 0 | ВозврМат | Возврат материалов |  |  | 206 | 20 | 3 |  | 2
50 | 0 | 0 | 1 | 207 | 6402.918 | ТрудСтр | Трудозатраты строителей |  |  | 207 | 21 | 3 |  | -1
50 | 0 | 0 | 1 | 208 | 46.9384 | ТрудМаш | Трудозатраты машинистов |  |  | 208 | 22 | 3 |  | -1
50 | 0 | 0 | 1 | 209 | 0 | ТранспМат | Транспорт материалов |  |  | 209 | 23 | 3 |  | 2
50 | 0 | 0 | 1 | 210 | 1085479.15 | НР | Накладные расходы |  |  | 210 | 24 | 3 |  | 2
50 | 0 | 0 | 1 | 211 | 622547.86 | СмПриб | Сметная прибыль |  |  | 211 | 25 | 3 |  | 2
50 | 0 | 0 | 1 | 224 | 5553688.5 | Всего | Всего с НР и СП |  |  | 224 | 26 | 3 |  | 2
61 |  |  |  |  | 3 | 111 | Новая переменная
61 |  |  |  |  | 2 | Переменная_1 | Новая переменная
61 |  |  |  |  | 1 | Переменная_2 | Новая переменная
70 | 1 |  | 1 | СТР_РЕК | СТРОИТЕЛЬСТВО и РЕКОНСТРУКЦИЯ зданий и сооружений всех назначений | 0 | 0 |  | 1 | 0 |  |  | 0
70 | 1 |  | 2 | РЕМ_ЖИЛ | КАП. РЕМ. ЖИЛЫХ И ОБЩЕСТВЕННЫХ ЗДАНИЙ | 1 | 0 |  | 1 | 0 |  |  | 0
70 | 1 |  | 3 | РЕМ_ПР | КАП. РЕМ. ПРОИЗВОДСТВЕННЫХ ЗД, и СООРУЖЕНИЙ, НАРУЖНЫХ ИНЖЕНЕРНЫХ СЕТЕЙ, УЛИЦ И ДОРОГ МЕСТНОГО ЗНАЧЕНИЯ, МОСТОВ И ПУТЕПРОВОДОВ | 0 | 0 |  | 1 | 0 |  |  | 0
70 | 1 |  | 4 | УПР | {вкл} - УПРОЩЕННОЕ НАЛОГООБЛОЖЕНИЕ | 0 | 0 | Для всех расценок. ( при применении упрощенной системы налогообложения) · {УПР} - ( вкл.) - при упрощенной системе ; к = 0,9 к СП ( к= 0,7 к НР отменен с 1.01.11) · {УПР} - ( выкл.) - при обычной системе налогообложения | 0 | 0 |  |  | 0
70 | 1 |  | 5 | ХОЗ | {вкл} - ХОЗЯЙСТВЕННЫЙ СПОСОБ | 0 | 0 | Для всех расценок. ( при хозяйственном способе производства работ): · {ХОЗ} - ( вкл.) - при хоз. способе (к=0,6 к НР ) · {ХОЗ} - ( выкл.) - при обычном способе производства работ | 0 | 0 |  |  | 0
70 | 1 |  | 6 | СЛЖ | {вкл} - При РЕКОНСТРУКЦИИ сложных объектов, РЕКОНСТРУКЦИИ и КАП. РЕМОНТЕ объектов с дейст. яд. реакторами | 0 | 0 | Для сборников ФЕР ( при производстве работ на технически сложных объектах ): · { СЛЖ } - (вкл.) - работа на сложных объектах (к=1,2 к НР) · { СЛЖ } - (выкл.) - работа на обычных объектах | 0 | 0 |  |  | 0
70 | 1 |  | 7 | ТЕК_М/Т/Я | При работе в тек. уровне цен с 27.04.2018 г. (письмо № 01/57049-ЮЛ от 27.04.2018 Минюст РФ), коэффициенты к НР =0,85 и к СП-0,8 не назначаются. До 27.04.2018 г. только для мостов, тоннелей, метро, АЭС, объектов с ядерным топливом (см. прим.) | 1 | 0 |  | 0 | 0 |  |  | 0
70 | 1 |  | 8 | ОПТ/В | {вкл} - Прокладка МЕЖДУГОРОДНИХ ВОЛОКОННО-ОПТИЧЕСКИХ ЛИНИЙ (для ФЕРм10, отд. 6 разд.3) {выкл} - Прокладка ГОРОДСКИХ ВОЛОКОННО-ОПТИТЕСКИХ ЛИНИЙ (для ФЕРм10, отд. 6 разд.3) | 0 | 0 | Для сборников ФЕРм-10 ( волоконно-оптические линии связи ): · {М_ГОР_опт} - ( вкл.) - междугородные сети связи ( НР=120% , СП=70% ) · {М_ГОР_опт} - ( выкл.) - городские сети связи ( НР=100%; СП=65%) | 0 | 0 |  |  | 0
70 | 1 |  | 9 | ЗАКР | {вкл} - Обслуживающие и сопутстующие работы в тоннелях при производве работ ЗАКРЫТЫМ СПОСОБОМ {выкл} - Обслуживающие и сопутстующие работы в тоннелях при производве работ ОТКРЫТЫМ (ФЕР-29, разд.04 ) | 0 | 0 | Для сборника ФЕР -29 ( сопутствующие работы в тоннелях и метро. ): · {ЗАКР} - (вкл.) - при выполнении работ в тоннелях и метро закрытым способом (НР=145% , СП=75%); · {ЗАКР} - (выкл.) - при выполнении работ в тоннелях и метро отк | 0 | 0 |  |  | 0
70 | 1 |  | 10 | АВИ | (вкл) - При работах по ДИСПЕТЧЕРЕЗАЦИИ управления движением АВИАТРАНСПОРТОМ {вкл} (монтажные работы ) | 0 | 0 | Для сборников ФЕРм 08;10;11 : · {мАВИА} - (вкл.) - производство монтажных работы по диспетчеризации управления движением авиатранспортном (НР=95%, СП=55%) ; · {мАВИА} - (выкл. ) - при производстве работ на прочих объектах , кром | 0 | 0 |  |  | 0
70 | 1 |  | 11 | АЭС | (вкл) - Производство эл./монт. работ на АЭС ( ФЕРм -08 , отдел 01-03 ), и контроль свар. швов на АЭС {вкл} (ФЕРм-39, отд. 02 и 03 ) (вык) - Произовдство эл./монт. работ и и контроль свар. швов на ОБЫЧНЫХ СООРУЖ, | 0 | 0 | Для сборника ФЕРм -39 и ФЕРМ-08 ( при работах по контролю сварных соединений) : {мАЭС} - ( вкл.) - при выполнении работ по на АЭС (HР=101%; СП= 68%; {мАЭС} - (выкл.) - при выполнении работ на обычных объектах | 0 | 0 |  |  | 0
70 | 1 |  | 12 | Инд_исп.Сводный | Используется Индекс "по сводному" | 0 | 0 |  | 0 | 0 |  |  | 0
70 | 1 |  | 1 | К_НР_РЕМ | при ремонте жилых и общественных зданий если ( если {РЕМ_ЖИЛ}= [вкл.] | 0.9 | 1 | Для сборников ФЕР и ФЕРмр : · Значение {_МДСрем_НР}= 0,90 - при ремонте зданий жилого и гражданского назначений ( 0,90 к НР) ; · Значение {_МДСрем_НР}= 1,00 - при строительстве и реконструкции объектов всех назначений | 0 | 0 |  |  | 0
70 | 1 |  | 2 | К_СП_РЕМ | к нормам СП при капитальном ремонте зданий и сооружений всех назначений ( если или {РЕМ_ЖИЛ}=[вкл] , или (РЕМ_ПР}=[вкл] ) | 0.85 | 1 | Для сборников ФЕР и ФЕРмр : · Значение {_МДСрем_СП} = 0.85 - при ремонте зданий всех назначений ( 0,85 к СП); · Значение {_МДСрем_СП} = 1,00 - при строительстве и реконструкции объектов всех назначений | 0 | 0 |  |  | 0
70 | 1 |  | 3 | К_НР_05 | К нормам НР с 1.01.2005 по 1.01.2011 | 1 | 0.85 | Для норм НР с 1.01.2011 года: · {_ТЕК_НР} = 0.85 - Коэффициент учитывающий изменение нормы страховых взносов с 1.01.1 - (при расчете в текущем уровне цен индексами по статьям затрат ) · {_ТЕК_НР} = 1,00 - при расчет в текущем уровне цен и при уп | 0 | 0 |  |  | 0
70 | 1 |  | 4 | К_НР_11 | Коэфф. к НР для текущего уровня цен с 01.01.2011 при обычном и упрощенном налогообложении при постатейной индексации | 1 | 0 |  | 0 | 0 |  |  | 0
70 | 1 |  | 5 | К_СП_11 | Коэф. к СП в текущем уровне цен с 01.01.2011 | 1 | 0.8 | Для норм СП с 1.01.2011 года: · {_ТЕК_СП} = 0.80 - Коэффициент учитывающий изменение нормы страховых взносов с 1.01.11 - (при расчете в текущем уровне цен индексами по статьям затрат ) · {_ТЕК_СП} = 1,00 - без учета | 0 | 0 |  |  | 0
70 | 1 |  | 6 | К_НР_12 | Корректировка НР с 03.12.12 до 27.04.18 если (ТЕК_М/Т/Я) = {выкл.} | 0.85 | 0 |  | 0 | 0 |  |  | 0
70 | 1 |  | 7 | К_СП_12 | Корректировка СП с 03.12.12 до 27.04.18 в текущем уровне цен по письму 2536-ИП/12/ГС от 27.11.12 ( если (ТЕК_М/Т/Я) = {выкл.} ) | 0.8 | 0 |  | 0 | 0 |  |  | 0
70 | 1 |  | 8 | К_НР_УПР | Коэф. к НР при упрощенном налогообложении ( если {УПР} = [вкл] ) | 0.7 | 0 |  | 0 | 0 |  |  | 0
70 | 1 |  | 9 | К_СП_УПР | Коэф. к СП при упрощенном налогообложении ( если {УПР} = [вкл] ) | 0.9 | 0 |  | 0 | 0 |  |  | 0
70 | 1 |  | 10 | К_НР_ХОЗ | Коэф. к НР при хозяйственном способе производства работ ( если {ХОЗ}= {вкл} ) | 0.6 | 0 |  | 0 | 0 |  |  | 0
70 | 1 |  | 11 | К_НР_СЛЖ | Коэф. при реконструкции сложных объектов (мосты, метро, путепроводы) и кап. ремонте АЭС, объектов с яд. реакторами ( если {СЛЖ} = [вкл] ) | 1.2 | 0 |  | 0 | 0 |  |  | 0
70 | 1 |  | 12 | Р_ОКР | Разрядность округления результата расчета НР и СП ( с 01.01.2011 - до целых ) | 0 | 0 |  | 0 | 0 |  |  | 0
70 | 1 |  | 13 | К_НР_УПР_ПУ | Коэф. к НР при упрощенном налогообложении ( если {УПР} = [вкл] ) для расценок на изготовление материалов, полуфабрикатов, а также металлических и трубопроводных заготовок, изготовляемых в построечных условиях | 1 | 0 |  | 0 | 0 |  |  | 0
-1
75 | Текущий уровень цен | 2019 | 0 | 1 |  | 0 | 1 | 0 | 1 | 0 | 0 | 0 | 51669678 | 1
1 | Сборник индексов |  | 0 | 0 | 1 | 1 | 0 | 2 | 1 | 1 | 1 | 1 | 1 | 1 | 1 | 1
65 |  | 1 | 0 | 245

## SourceObSm (hidden)
0 | Smeta.RU (495) 974-1589 |  | _OBSM_ |  | 0 | 0 | 0 | Smeta.RU |  | 1 | 50447 | 10 | 10 | 1 | 0 | 11
1 | 50 | 0 |  | 0 | Новый объект_(Копия) | 120319-1_КРОВЛЯ_ТЕР_лен обл_(Копия) |  | 0 |  | 0 |  |  |  | 0 | 0 | 0 | 0 | 0 | [17 empty] | Сметные нормы списания | Коды ценников | 1 | 1 | 0 | 0 | 0 | 0 | 2 | 2 | 1 | 1 | 0 | 0 | 1 | 0 | 0 | ТР для Версии 10: Центральные регионы (с уч. п-ма 2536-ИП/12/ГС от 27.11.12, 01/57049-ЮЛ от 27.04.2018) от 30.08.2018 г | Поправки для НБ 2014 года от 26.02.2015 | 0 | 0 | 524296 | 0 | 0
22 | 0 | 0 | 51669678 | 0 | 3
3 | 1 | Новая локальная смета | Новая локальная смета | 5326.0246 | 0.89057 | 0 | 226.7733 | 5553.6885 | 1053.1719 | [9 empty] | 0 | 0 | 0 | 3773135.06 | 2598730.04 | 0 | 0 | 0 | 121233.14 | 11307.28 | 1053171.88 | 5326024.64 | 890.57 | 226773.29 | 0 | 6402.918 | 46.9384 | 0 | 1085479.15 | 622547.86 | 5553688.5
51 |  |  |  | 5326.0246 | 0.89057 | 0 | 226.7733 | 5553.6885 | 1053.1719
50 | 0 | 0 | 1 | 201 | 3773135.06 | ПЗ | Прямые затраты |  |  | 201 | 1 | 3 |  | 2
50 | 0 | 0 | 1 | 202 | 2598730.04 | СтМатОб | Стоимость материальных ресурсов (всего) |  |  | 202 | 2 | 3 |  | 2
50 | 0 | 0 | 1 | 222 | 0 | СтМатОбЗак | Стоимость материалов и оборудования заказчика |  |  | 222 | 3 | 3 |  | 2
50 | 0 | 0 | 1 | 225 | 2598730.04 | СтМатОбПод | Стоимость материалов и оборудования подрядчика |  |  | 225 | 4 | 3 |  | 2
50 | 0 | 0 | 1 | 226 | 2598730.04 | СтМат | Стоимость материалов (всего) |  |  | 226 | 5 | 3 |  | 2
50 | 0 | 0 | 1 | 227 | 0 | СтМатЗак | Стоимость материалов заказчика |  |  | 227 | 6 | 3 |  | 2
50 | 0 | 0 | 1 | 228 | 2598730.04 | СтМатПод | Стоимость материалов подрядчика |  |  | 228 | 7 | 3 |  | 2
50 | 0 | 0 | 1 | 216 | 0 | Оборуд | Стоимость оборудования (всего) |  |  | 216 | 8 | 3 |  | 2
50 | 0 | 0 | 1 | 223 | 0 | ОборудЗак | Стоимость оборудования заказчика |  |  | 223 | 9 | 3 |  | 2
50 | 0 | 0 | 1 | 229 | 0 | ОборудПод | Стоимость оборудования подрядчика |  |  | 229 | 10 | 3 |  | 2
50 | 0 | 0 | 1 | 203 | 121233.14 | ЭММ | Эксплуатация машин |  |  | 203 | 11 | 3 |  | 2
50 | 0 | 0 | 1 | 231 | 0 | ЭММсНРиСП | Эксплуатация машин по ТСН-2001.16 |  |  | 231 | 12 | 3 |  | 2
50 | 0 | 0 | 1 | 204 | 11307.28 | ЗПМ | ЗП машинистов |  |  | 204 | 13 | 3 |  | 2
50 | 0 | 0 | 1 | 205 | 1053171.88 | ОЗП | Основная ЗП рабочих |  |  | 205 | 14 | 3 |  | 2
50 | 0 | 0 | 1 | 232 | 0 | ОЗПсНРиСП | Основная ЗП рабочих по ТСН-2001.16 |  |  | 232 | 15 | 3 |  | 2
50 | 0 | 0 | 1 | 214 | 5326024.64 | Строит | Строительные работы с НР и СП |  |  | 214 | 16 | 3 |  | 2
50 | 0 | 0 | 1 | 215 | 890.57 | Монтаж | Монтажные работы с НР и СП |  |  | 215 | 17 | 3 |  | 2
50 | 0 | 0 | 1 | 217 | 226773.29 | Прочие | Прочие работы с НР и СП |  |  | 217 | 18 | 3 |  | 2
50 | 0 | 0 | 1 | 230 | 0 | ПрочиеЗатр | Прочие затраты по ТСН-2001.16 |  |  | 230 | 19 | 3 |  | 2
50 | 0 | 0 | 1 | 206 | 0 | ВозврМат | Возврат материалов |  |  | 206 | 20 | 3 |  | 2
50 | 0 | 0 | 1 | 207 | 6402.918 | ТрудСтр | Трудозатраты строителей |  |  | 207 | 21 | 3 |  | -1
50 | 0 | 0 | 1 | 208 | 46.9384 | ТрудМаш | Трудозатраты машинистов |  |  | 208 | 22 | 3 |  | -1
50 | 0 | 0 | 1 | 209 | 0 | ТранспМат | Транспорт материалов |  |  | 209 | 23 | 3 |  | 2
50 | 0 | 0 | 1 | 210 | 1085479.15 | НР | Накладные расходы |  |  | 210 | 24 | 3 |  | 2
50 | 0 | 0 | 1 | 211 | 622547.86 | СмПриб | Сметная прибыль |  |  | 211 | 25 | 3 |  | 2
50 | 0 | 0 | 1 | 224 | 5553688.5 | Всего | Всего с НР и СП |  |  | 224 | 26 | 3 |  | 2
-1
75 | Текущий уровень цен | 2019 | 0 | 1 |  | 0 | 1 | 0 | 1 | 0 | 0 | 0 | 51669678 | 1
1 | Сборник индексов |  | 0 | 0 | 1 | 1 | 0 | 2 | 1 | 1 | 1 | 1 | 1 | 1 | 1 | 1

## SmtRes (hidden)
28 | 51669678 | 51670020 | 202556134 | 1 | 1 | 1 | 1 | 1-1020-47 |  | Рабочий строитель среднего разряда 2 | 1369 | 1013 | чел.-ч | чел.-ч | 1 | 0 | -651338093 | 69.4 | 0 | 0 | 0 | 14.79 | 0 | 0 | 0 | 14.79 | 1 | 1 | 1 | 1 | 0 | 1 | 1 | 0 | 0 | 55.52 | )*1,25 | 1 | 2 | 51670023 | 1 | 0 | 1 | 0 | 0 | 0 | 0 | 0 | 0 | 0 | 0 | 0 | 0 | 0 | 0 | 0 | 0 | 0 | 0 | 0 | 0 | 0 | 0 | 0 | 0 | 485.8 | 14.79 | 14.79 | 1 | 1026.43 | 0
28 | 51669678 | 51670020 | 270771603 | 1 | 1 | 1 | 2 | 030403 | ТСЭМ-2001 Ленинградской обл. (ред. 2014), 030403, приказ Минстроя России № 648/пр от 09.09.2015 г. | Лебедки электрические тяговым усилием 19,62 кН (2 т) | 1368 | 1011 | маш.-ч | маш.-ч | 1 | 0 | -987378529 | 15.875 | 0 | 6.68 | 0 | 0 | 0 | 6.68 | 0 | 0 | 1 | 1 | 1 | 1 | 0 | 1 | 1 | 0 | 0 | 12.7 | )*1,25 | 0 | 2 | 51670024 | 1 | 0 | 2 | 0 | 0 | 0 | 0 | 0 | 0 | 0 | 0 | 0 | 0 | 0 | 0 | 0 | 0 | 0 | 0 | 0 | 0 | 0 | 0 | 0 | 0 | 111.125 | 6.68 | 6.68 | 1 | 106.05 | 0
29 | 51669678 | 51670025 | 202556993 | 1 | 1 | 1 | 1 | 1-1022-47 |  | Рабочий строитель среднего разряда 2,2 | 1369 | 1013 | чел.-ч | чел.-ч | 1 | 0 | -520529736 | 18.95 | 0 | 0 | 0 | 15.06 | 0 | 0 | 0 | 15.06 | 1 | 1 | 1 | 1 | 0 | 1 | 1 | 0 | 0 | 15.16 | )*1,25 | 1 | 2 | 51670030 | 1 | 0 | 3 | 0 | 0 | 0 | 0 | 0 | 0 | 0 | 0 | 0 | 0 | 0 | 0 | 0 | 0 | 0 | 0 | 0 | 0 | 0 | 0 | 0 | 0 | 132.65 | 15.06 | 15.06 | 1 | 285.39 | 0
29 | 51669678 | 51670025 | 121548 | 1 | 1 | 1 | 1 | 2 |  | Затраты труда машинистов | 608254 | 1013 | чел.час | чел.час | 1 | 0 | -185737400 | 0.575 | 0 | 0 | 0 | 0 | 0 | 0 | 0 | 0 | 1 | 1 | 1 | 1 | 0 | 1 | 1 | 0 | 0 | 0.46 | )*1,25 | 2 | 2 | 51670031 | 1 | 0 | 4 | 0 | 0 | 0 | 0 | 0 | 0 | 0 | 0 | 0 | 0 | 0 | 0 | 0 | 0 | 0 | 0 | 0 | 0 | 0 | 0 | 0 | 0 | 4.025 | 0 | 0 | 1 | 0 | 0
29 | 51669678 | 51670025 | 270771356 | 1 | 1 | 1 | 2 | 020129 | ТСЭМ-2001 Ленинградской обл. (ред. 2014), 020129, приказ Минстроя России № 648/пр от 09.09.2015 г. | Краны башенные при работе на других видах строительства 8 т | 1368 | 1011 | маш.-ч | маш.-ч | 1 | 0 | -435889032 | 0.575 | 0 | 98.9 | 24.53 | 0 | 0 | 98.9 | 24.53 | 0 | 1 | 1 | 1 | 1 | 0 | 1 | 1 | 0 | 0 | 0.46 | )*1,25 | 0 | 2 | 51670032 | 1 | 0 | 5 | 0 | 0 | 0 | 0 | 0 | 0 | 0 | 0 | 0 | 0 | 0 | 0 | 0 | 0 | 0 | 0 | 0 | 0 | 0 | 0 | 0 | 0 | 4.025 | 98.9 | 98.9 | 1 | 56.86 | 14.1
29 | 51669678 | 51670025 | 270762773 | 1 | 1 | 1 | 3 | 509-9900 | ТССЦ-2001 Ленинградской обл. (ред. 2014), 509-9900, приказ Минстроя России № 648/пр от 09.09.2015 г. | Строительный мусор | 1348 | 1009 | т | т | 1000 | 0 | -182198044 | 1.4 | 0 | 0 | 0 | 0 | 0 | 0 | 0 | 0 | 1 | 1 | 1 | 1 | 0 | 0 | 0 | 0 | 0 | 1.4 |  | 0 | 2 | 51670033 | 1 | 0 | 6 | 0 | 0 | 0 | 0 | 0 | 0 | 0 | 0 | 0 | 0 | 0 | 0 | 0 | 0 | 0 | 0 | 0 | 0 | 0 | 0 | 0 | 0 | 9.8 | 0 | 0 | 1 | 0 | 0
31 | 51669678 | 51670035 | 202556134 | 1 | 1 | 1 | 1 | 1-1020-47 |  | Рабочий строитель среднего разряда 2 | 1369 | 1013 | чел.-ч | чел.-ч | 1 | 0 | -651338093 | 10.725 | 0 | 0 | 0 | 14.79 | 0 | 0 | 0 | 14.79 | 1 | 1 | 1 | 1 | 0 | 1 | 1 | 0 | 0 | 8.58 | )*1,25 | 1 | 2 | 51670038 | 1 | 0 | 7 | 0 | 0 | 0 | 0 | 0 | 0 | 0 | 0 | 0 | 0 | 0 | 0 | 0 | 0 | 0 | 0 | 0 | 0 | 0 | 0 | 0 | 0 | 1.9949 | 14.79 | 14.79 | 1 | 158.63 | 0
31 | 51669678 | 51670035 | 270771603 | 1 | 1 | 1 | 2 | 030403 | ТСЭМ-2001 Ленинградской обл. (ред. 2014), 030403, приказ Минстроя России № 648/пр от 09.09.2015 г. | Лебедки электрические тяговым усилием 19,62 кН (2 т) | 1368 | 1011 | маш.-ч | маш.-ч | 1 | 0 | -987378529 | 2.35 | 0 | 6.68 | 0 | 0 | 0 | 6.68 | 0 | 0 | 1 | 1 | 1 | 1 | 0 | 1 | 1 | 0 | 0 | 1.88 | )*1,25 | 0 | 2 | 51670039 | 1 | 0 | 8 | 0 | 0 | 0 | 0 | 0 | 0 | 0 | 0 | 0 | 0 | 0 | 0 | 0 | 0 | 0 | 0 | 0 | 0 | 0 | 0 | 0 | 0 | 0.4371 | 6.68 | 6.68 | 1 | 15.7 | 0
32 | 51669678 | 51670040 | 202548993 | 1 | 1 | 1 | 1 | 1-1030-47 |  | Рабочий строитель среднего разряда 3 | 1369 | 1013 | чел.-ч | чел.-ч | 1 | 0 | 888074361 | 12.86 | 0 | 0 | 0 | 16.17 | 0 | 0 | 0 | 16.17 | 1 | 1 | 1 | 1 | 0 | 1 | 1 | 0 | 0 | 12.86 | )*0,8)*1,25 | 1 | 2 | 51670049 | 1 | 0 | 9 | 0 | 0 | 0 | 0 | 0 | 0 | 0 | 0 | 0 | 0 | 0 | 0 | 0 | 0 | 0 | 0 | 0 | 0 | 0 | 0 | 0 | 0 | 252.056 | 16.17 | 16.17 | 1 | 207.95 | 0
32 | 51669678 | 51670040 | 121548 | 1 | 1 | 1 | 1 | 2 |  | Затраты труда машинистов | 608254 | 1013 | чел.час | чел.час | 1 | 0 | -185737400 | 0.15 | 0 | 0 | 0 | 0 | 0 | 0 | 0 | 0 | 1 | 1 | 1 | 1 | 0 | 1 | 1 | 0 | 0 | 0.15 | )*0,8)*1,25 | 2 | 2 | 51670050 | 1 | 0 | 10 | 0 | 0 | 0 | 0 | 0 | 0 | 0 | 0 | 0 | 0 | 0 | 0 | 0 | 0 | 0 | 0 | 0 | 0 | 0 | 0 | 0 | 0 | 2.94 | 0 | 0 | 1 | 0 | 0
32 | 51669678 | 51670040 | 270771467 | 1 | 1 | 1 | 2 | 021141 | ТСЭМ-2001 Ленинградской обл. (ред. 2014), 021141, приказ Минстроя России № 648/пр от 09.09.2015 г. | Краны на автомобильном ходу при работе на других видах строительства 10 т | 1368 | 1011 | маш.-ч | маш.-ч | 1 | 0 | 1617131323 | 0.15 | 0 | 125.73 | 24.53 | 0 | 0 | 125.73 | 24.53 | 0 | 1 | 1 | 1 | 1 | 0 | 1 | 1 | 0 | 0 | 0.15 | )*0,8)*1,25 | 0 | 2 | 51670051 | 1 | 0 | 11 | 0 | 0 | 0 | 0 | 0 | 0 | 0 | 0 | 0 | 0 | 0 | 0 | 0 | 0 | 0 | 0 | 0 | 0 | 0 | 0 | 0 | 0 | 2.94 | 125.73 | 125.73 | 1 | 18.86 | 3.68
32 | 51669678 | 51670040 | 270774071 | 1 | 1 | 1 | 2 | 400001 | ТСЭМ-2001 Ленинградской обл. (ред. 2014), 400001, приказ Минстроя России № 648/пр от 09.09.2015 г. | Автомобили бортовые, грузоподъемность до 5 т | 1368 | 1011 | маш.-ч | маш.-ч | 1 | 0 | 1109194647 | 0.22 | 0 | 119.95 | 20.99 | 0 | 0 | 119.95 | 20.99 | 0 | 1 | 1 | 1 | 1 | 0 | 1 | 1 | 0 | 0 | 0.22 | )*0,8)*1,25 | 0 | 2 | 51670052 | 1 | 0 | 12 | 0 | 0 | 0 | 0 | 0 | 0 | 0 | 0 | 0 | 0 | 0 | 0 | 0 | 0 | 0 | 0 | 0 | 0 | 0 | 0 | 0 | 0 | 4.312 | 119.95 | 119.95 | 1 | 26.39 | 4.62
32 | 51669678 | 51670040 | 270723256 | 1 | 1 | 1 | 3 | 101-0797 | ТССЦ-2001 Ленинградской обл. (ред. 2014), 101-0797, приказ Минстроя России № 648/пр от 09.09.2015 г. | Проволока горячекатаная в мотках, диаметром 6,3-6,5 мм | 1348 | 1009 | т | т | 1000 | 0 | 1228131796 | 0 | 2964.62 | 0 | 0 | 0 | 2964.62 | 0 | 0 | 0 | 1 | 1 | 1 | 1 | 0 | 1 | 1 | 0 | 0 | 0.00438 | )*0 | 0 | 2 | 51670053 | 1 | 0 | 13 | 0 | 0 | 0 | 0 | 0 | 0 | 0 | 0 | 0 | 0 | 0 | 0 | 0 | 0 | 0 | 0 | 0 | 0 | 0 | 0 | 0 | 0 | 0 | 2964.62 | 2964.62 | 1 | 0 | 0
32 | 51669678 | 51670040 | 270718009 | 1 | 1 | 1 | 3 | 101-1742 | ТССЦ-2001 Ленинградской обл. (ред. 2014), 101-1742, приказ Минстроя России № 648/пр от 09.09.2015 г. | Толь с крупнозернистой посыпкой гидроизоляционный марки ТГ-350 | 36015243 | 1005 | м2 | метр кв. | 1 | 0 | 1449983063 | 0 | 4.6 | 0 | 0 | 0 | 4.6 | 0 | 0 | 0 | 1 | 1 | 1 | 1 | 0 | 1 | 1 | 0 | 0 | 3.38 | )*0 | 0 | 2 | 51670054 | 1 | 0 | 14 | 0 | 0 | 0 | 0 | 0 | 0 | 0 | 0 | 0 | 0 | 0 | 0 | 0 | 0 | 0 | 0 | 0 | 0 | 0 | 0 | 0 | 0 | 0 | 4.6 | 4.6 | 1 | 0 | 0
32 | 51669678 | 51670040 | 270723982 | 1 | 1 | 1 | 3 | 101-1805 | ТССЦ-2001 Ленинградской обл. (ред. 2014), 101-1805, приказ Минстроя России № 648/пр от 09.09.2015 г. | Гвозди строительные | 1348 | 1009 | т | т | 1000 | 0 | -806456486 | 0 | 10672.41 | 0 | 0 | 0 | 10672.41 | 0 | 0 | 0 | 1 | 1 | 1 | 1 | 0 | 1 | 1 | 0 | 0 | 0.0072 | )*0 | 0 | 2 | 51670055 | 1 | 0 | 15 | 0 | 0 | 0 | 0 | 0 | 0 | 0 | 0 | 0 | 0 | 0 | 0 | 0 | 0 | 0 | 0 | 0 | 0 | 0 | 0 | 0 | 0 | 0 | 10672.41 | 10672.41 | 1 | 0 | 0
32 | 51669678 | 51670040 | 270733083 | 1 | 1 | 1 | 3 | 113-1777 | ТССЦ-2001 Ленинградской обл. (ред. 2014), 113-1777, приказ Минстроя России № 648/пр от 09.09.2015 г. | Паста антисептическая | 1348 | 1009 | т | т | 1000 | 0 | -786242167 | 0 | 9903.12 | 0 | 0 | 0 | 9903.12 | 0 | 0 | 0 | 1 | 1 | 1 | 1 | 0 | 1 | 1 | 0 | 0 | 0.00196 | )*0 | 0 | 2 | 51670056 | 1 | 0 | 16 | 0 | 0 | 0 | 0 | 0 | 0 | 0 | 0 | 0 | 0 | 0 | 0 | 0 | 0 | 0 | 0 | 0 | 0 | 0 | 0 | 0 | 0 | 0 | 9903.12 | 9903.12 | 1 | 0 | 0
33 | 51669678 | 51670057 | 202556134 | 1 | 1 | 1 | 1 | 1-1020-47 |  | Рабочий строитель среднего разряда 2 | 1369 | 1013 | чел.-ч | чел.-ч | 1 | 0 | -651338093 | 11.5125 | 0 | 0 | 0 | 14.79 | 0 | 0 | 0 | 14.79 | 1 | 1 | 1 | 1 | 0 | 1 | 1 | 0 | 0 | 9.21 | )*1,25 | 1 | 2 | 51670061 | 1 | 0 | 17 | 0 | 0 | 0 | 0 | 0 | 0 | 0 | 0 | 0 | 0 | 0 | 0 | 0 | 0 | 0 | 0 | 0 | 0 | 0 | 0 | 0 | 0 | 64.47 | 14.79 | 14.79 | 1 | 170.28 | 0
33 | 51669678 | 51670057 | 270771601 | 1 | 1 | 1 | 2 | 030401 | ТСЭМ-2001 Ленинградской обл. (ред. 2014), 030401, приказ Минстроя России № 648/пр от 09.09.2015 г. | Лебедки электрические тяговым усилием до 5,79 кН (0,59 т) | 1368 | 1011 | маш.-ч | маш.-ч | 1 | 0 | -2091219937 | 0.1375 | 0 | 1.71 | 0 | 0 | 0 | 1.71 | 0 | 0 | 1 | 1 | 1 | 1 | 0 | 1 | 1 | 0 | 0 | 0.11 | )*1,25 | 0 | 2 | 51670062 | 1 | 0 | 18 | 0 | 0 | 0 | 0 | 0 | 0 | 0 | 0 | 0 | 0 | 0 | 0 | 0 | 0 | 0 | 0 | 0 | 0 | 0 | 0 | 0 | 0 | 0.77 | 1.71 | 1.71 | 1 | 0.24 | 0
33 | 51669678 | 51670057 | 270762773 | 1 | 1 | 1 | 3 | 509-9900 | ТССЦ-2001 Ленинградской обл. (ред. 2014), 509-9900, приказ Минстроя России № 648/пр от 09.09.2015 г. | Строительный мусор | 1348 | 1009 | т | т | 1000 | 0 | -182198044 | 0.1 | 0 | 0 | 0 | 0 | 0 | 0 | 0 | 0 | 1 | 1 | 1 | 1 | 0 | 0 | 0 | 0 | 0 | 0.1 |  | 0 | 2 | 51670063 | 1 | 0 | 19 | 0 | 0 | 0 | 0 | 0 | 0 | 0 | 0 | 0 | 0 | 0 | 0 | 0 | 0 | 0 | 0 | 0 | 0 | 0 | 0 | 0 | 0 | 0.56 | 0 | 0 | 1 | 0 | 0
35 | 51669678 | 51670065 | 202548993 | 1 | 1 | 1 | 1 | 1-1030-47 |  | Рабочий строитель среднего разряда 3 | 1369 | 1013 | чел.-ч | чел.-ч | 1 | 0 | 888074361 | 23.375 | 0 | 0 | 0 | 16.17 | 0 | 0 | 0 | 16.17 | 1 | 1 | 1 | 1 | 0 | 1 | 1 | 0 | 0 | 18.7 | )*1,25 | 1 | 2 | 51670071 | 1 | 0 | 20 | 0 | 0 | 0 | 0 | 0 | 0 | 0 | 0 | 0 | 0 | 0 | 0 | 0 | 0 | 0 | 0 | 0 | 0 | 0 | 0 | 0 | 0 | 23.1412 | 16.17 | 16.17 | 1 | 377.98 | 0
35 | 51669678 | 51670065 | 121548 | 1 | 1 | 1 | 1 | 2 |  | Затраты труда машинистов | 608254 | 1013 | чел.час | чел.час | 1 | 0 | -185737400 | 0.0125 | 0 | 0 | 0 | 0 | 0 | 0 | 0 | 0 | 1 | 1 | 1 | 1 | 0 | 1 | 1 | 0 | 0 | 0.01 | )*1,25 | 2 | 2 | 51670072 | 1 | 0 | 21 | 0 | 0 | 0 | 0 | 0 | 0 | 0 | 0 | 0 | 0 | 0 | 0 | 0 | 0 | 0 | 0 | 0 | 0 | 0 | 0 | 0 | 0 | 0.012375 | 0 | 0 | 1 | 0 | 0
35 | 51669678 | 51670065 | 270771644 | 1 | 1 | 1 | 2 | 030954 | ТСЭМ-2001 Ленинградской обл. (ред. 2014), 030954, приказ Минстроя России № 648/пр от 09.09.2015 г. | Подъемники грузоподъемностью до 500 кг одномачтовые, высота подъема 45 м | 1368 | 1011 | маш.-ч | маш.-ч | 1 | 0 | 1104828927 | 0.0125 | 0 | 41.7 | 24.53 | 0 | 0 | 41.7 | 24.53 | 0 | 1 | 1 | 1 | 1 | 0 | 1 | 1 | 0 | 0 | 0.01 | )*1,25 | 0 | 2 | 51670073 | 1 | 0 | 22 | 0 | 0 | 0 | 0 | 0 | 0 | 0 | 0 | 0 | 0 | 0 | 0 | 0 | 0 | 0 | 0 | 0 | 0 | 0 | 0 | 0 | 0 | 0.012375 | 41.7 | 41.7 | 1 | 0.53 | 0.31
35 | 51669678 | 51670065 | 270705163 | 1 | 1 | 1 | 3 | 405-0219 | ТССЦ-2001 Ленинградской обл. (ред. 2014), 405-0219, приказ Минстроя России № 648/пр от 09.09.2015 г. | Гипсовые вяжущие, марка Г3 | 1348 | 1009 | т | т | 1000 | 0 | -1800444418 | 0.04 | 890.47 | 0 | 0 | 0 | 890.47 | 0 | 0 | 0 | 1 | 1 | 1 | 1 | 0 | 1 | 0 | 0 | 0 | 0.04 |  | 0 | 2 | 51670074 | 1 | 0 | 23 | 0 | 0 | 0 | 0 | 0 | 0 | 0 | 0 | 0 | 0 | 0 | 0 | 0 | 0 | 0 | 0 | 0 | 0 | 0 | 0 | 0 | 0 | 0.0396 | 890.47 | 890.47 | 1 | 35.62 | 0
35 | 51669678 | 51670065 | 270705963 | 1 | 1 | 1 | 3 | 411-0001 | ТССЦ-2001 Ленинградской обл. (ред. 2014), 411-0001, приказ Минстроя России № 648/пр от 09.09.2015 г. | Вода | 1339 | 1007 | м3 | м3 | 1 | 0 | -1544397134 | 0.017 | 2.16 | 0 | 0 | 0 | 2.16 | 0 | 0 | 0 | 1 | 1 | 1 | 1 | 0 | 1 | 0 | 0 | 0 | 0.017 |  | 0 | 2 | 51670075 | 1 | 0 | 24 | 0 | 0 | 0 | 0 | 0 | 0 | 0 | 0 | 0 | 0 | 0 | 0 | 0 | 0 | 0 | 0 | 0 | 0 | 0 | 0 | 0 | 0 | 0.01683 | 2.16 | 2.16 | 1 | 0.04 | 0
36 | 51669678 | 51670917 | 202542883 | 1 | 1 | 1 | 1 | 1-1038-47 |  | Рабочий строитель среднего разряда 3,8 | 1369 | 1013 | чел.-ч | чел.-ч | 1 | 0 | -1719412295 | 8.5284 | 0 | 0 | 0 | 17.83 | 0 | 0 | 0 | 17.83 | 1 | 1 | 1 | 1 | 0 | 1 | 1 | 0 | 0 | 9.27 | )*1,15)*0,8 | 1 | 2 | 51670924 | 1 | 0 | 25 | 0 | 0 | 0 | 0 | 0 | 0 | 0 | 0 | 0 | 0 | 0 | 0 | 0 | 0 | 0 | 0 | 0 | 0 | 0 | 0 | 0 | 0 | 528.7608 | 17.83 | 17.83 | 1 | 152.06 | 0
36 | 51669678 | 51670917 | 270771603 | 1 | 1 | 1 | 2 | 030403 | ТСЭМ-2001 Ленинградской обл. (ред. 2014), 030403, приказ Минстроя России № 648/пр от 09.09.2015 г. | Лебедки электрические тяговым усилием 19,62 кН (2 т) | 1368 | 1011 | маш.-ч | маш.-ч | 1 | 0 | -987378529 | 0.44 | 0 | 6.68 | 0 | 0 | 0 | 6.68 | 0 | 0 | 1 | 1 | 1 | 1 | 0 | 1 | 1 | 0 | 0 | 0.44 | )*1,25)*0,8 | 0 | 2 | 51670925 | 1 | 0 | 26 | 0 | 0 | 0 | 0 | 0 | 0 | 0 | 0 | 0 | 0 | 0 | 0 | 0 | 0 | 0 | 0 | 0 | 0 | 0 | 0 | 0 | 0 | 27.28 | 6.68 | 6.68 | 1 | 2.94 | 0
36 | 51669678 | 51670917 | 270772347 | 1 | 1 | 1 | 2 | 121011 | ТСЭМ-2001 Ленинградской обл. (ред. 2014), 121011, приказ Минстроя России № 648/пр от 09.09.2015 г. | Котлы битумные передвижные 400 л | 1368 | 1011 | маш.-ч | маш.-ч | 1 | 0 | -1259093144 | 0.29 | 0 | 30.59 | 0 | 0 | 0 | 30.59 | 0 | 0 | 1 | 1 | 1 | 1 | 0 | 1 | 1 | 0 | 0 | 0.29 | )*1,25)*0,8 | 0 | 2 | 51670926 | 1 | 0 | 27 | 0 | 0 | 0 | 0 | 0 | 0 | 0 | 0 | 0 | 0 | 0 | 0 | 0 | 0 | 0 | 0 | 0 | 0 | 0 | 0 | 0 | 0 | 17.98 | 30.59 | 30.59 | 1 | 8.87 | 0
36 | 51669678 | 51670917 | 270774071 | 1 | 1 | 1 | 2 | 400001 | ТСЭМ-2001 Ленинградской обл. (ред. 2014), 400001, приказ Минстроя России № 648/пр от 09.09.2015 г. | Автомобили бортовые, грузоподъемность до 5 т | 1368 | 1011 | маш.-ч | маш.-ч | 1 | 0 | 1109194647 | 0.34 | 0 | 119.95 | 20.99 | 0 | 0 | 119.95 | 20.99 | 0 | 1 | 1 | 1 | 1 | 0 | 1 | 1 | 0 | 0 | 0.34 | )*1,25)*0,8 | 0 | 2 | 51670927 | 1 | 0 | 28 | 0 | 0 | 0 | 0 | 0 | 0 | 0 | 0 | 0 | 0 | 0 | 0 | 0 | 0 | 0 | 0 | 0 | 0 | 0 | 0 | 0 | 0 | 21.08 | 119.95 | 119.95 | 1 | 40.78 | 7.14
36 | 51669678 | 51670917 | 270717046 | 1 | 1 | 1 | 3 | 101-0079 | ТССЦ-2001 Ленинградской обл. (ред. 2014), 101-0079, приказ Минстроя России № 648/пр от 09.09.2015 г. | Битумы нефтяные строительные для кровельных мастик марки БНМ-55/60 | 1348 | 1009 | т | т | 1000 | 0 | -1812183962 | 0 | 1808.47 | 0 | 0 | 0 | 1808.47 | 0 | 0 | 0 | 1 | 1 | 1 | 1 | 0 | 1 | 1 | 0 | 0 | 0.05 | )*0 | 0 | 2 | 51670928 | 1 | 0 | 29 | 0 | 0 | 0 | 0 | 0 | 0 | 0 | 0 | 0 | 0 | 0 | 0 | 0 | 0 | 0 | 0 | 0 | 0 | 0 | 0 | 0 | 0 | 0 | 1808.47 | 1808.47 | 1 | 0 | 0
36 | 51669678 | 51670917 | 270728628 | 1 | 1 | 1 | 3 | 104-0103 | ТССЦ-2001 Ленинградской обл. (ред. 2014), 104-0103, приказ Минстроя России № 648/пр от 09.09.2015 г. | Плиты из пенопласта полистирольного ПСБС-40 | 1339 | 1007 | м3 | м3 | 1 | 0 | 2147260277 | 0 | 910.62 | 0 | 0 | 0 | 910.62 | 0 | 0 | 0 | 1 | 1 | 1 | 1 | 0 | 1 | 1 | 0 | 0 | 0.99 | )*0 | 0 | 2 | 51670929 | 1 | 0 | 30 | 0 | 0 | 0 | 0 | 0 | 0 | 0 | 0 | 0 | 0 | 0 | 0 | 0 | 0 | 0 | 0 | 0 | 0 | 0 | 0 | 0 | 0 | 0 | 910.62 | 910.62 | 1 | 0 | 0
75 | 51669678 | 51670085 | 202553115 | 1 | 1 | 1 | 1 | 1-1027-47 |  | Рабочий строитель среднего разряда 2,7 | 1369 | 1013 | чел.-ч | чел.-ч | 1 | 0 | -2023593911 | 7.7625 | 0 | 0 | 0 | 15.76 | 0 | 0 | 0 | 15.76 | 1 | 1 | 1 | 1 | 0 | 1 | 1 | 0 | 0 | 5.4 | *1,15)*1,25 | 1 | 2 | 51670093 | 1 | 0 | 31 | 0 | 0 | 0 | 0 | 0 | 0 | 0 | 0 | 0 | 0 | 0 | 0 | 0 | 0 | 0 | 0 | 0 | 0 | 0 | 0 | 0 | 0 | 1.5525 | 15.76 | 15.76 | 1 | 122.33 | 0
75 | 51669678 | 51670085 | 121548 | 1 | 1 | 1 | 1 | 2 |  | Затраты труда машинистов | 608254 | 1013 | чел.час | чел.час | 1 | 0 | -185737400 | 0.625 | 0 | 0 | 0 | 0 | 0 | 0 | 0 | 0 | 1 | 1 | 1 | 1 | 0 | 1 | 1 | 0 | 0 | 0.4 | *1,25)*1,25 | 2 | 2 | 51670094 | 1 | 0 | 32 | 0 | 0 | 0 | 0 | 0 | 0 | 0 | 0 | 0 | 0 | 0 | 0 | 0 | 0 | 0 | 0 | 0 | 0 | 0 | 0 | 0 | 0 | 0.125 | 0 | 0 | 1 | 0 | 0
75 | 51669678 | 51670085 | 270771356 | 1 | 1 | 1 | 2 | 020129 | ТСЭМ-2001 Ленинградской обл. (ред. 2014), 020129, приказ Минстроя России № 648/пр от 09.09.2015 г. | Краны башенные при работе на других видах строительства 8 т | 1368 | 1011 | маш.-ч | маш.-ч | 1 | 0 | -435889032 | 0.625 | 0 | 98.9 | 24.53 | 0 | 0 | 98.9 | 24.53 | 0 | 1 | 1 | 1 | 1 | 0 | 1 | 1 | 0 | 0 | 0.4 | )*1,25)*1,25 | 0 | 2 | 51670095 | 1 | 0 | 33 | 0 | 0 | 0 | 0 | 0 | 0 | 0 | 0 | 0 | 0 | 0 | 0 | 0 | 0 | 0 | 0 | 0 | 0 | 0 | 0 | 0 | 0 | 0.125 | 98.9 | 98.9 | 1 | 61.81 | 15.33
75 | 51669678 | 51670085 | 270725087 | 1 | 1 | 1 | 3 | 102-0026 | ТССЦ-2001 Ленинградской обл. (ред. 2014), 102-0026, приказ Минстроя России № 648/пр от 09.09.2015 г. | Бруски обрезные хвойных пород длиной 4-6,5 м, шириной 75-150 мм, толщиной 40-75 мм, IV сорта | 1339 | 1007 | м3 | м3 | 1 | 0 | 1459983672 | 0.0005 | 1216.2 | 0 | 0 | 0 | 1216.2 | 0 | 0 | 0 | 1 | 1 | 1 | 1 | 0 | 1 | 0 | 0 | 0 | 0.0005 |  | 0 | 2 | 51670096 | 1 | 0 | 34 | 0 | 0 | 0 | 0 | 0 | 0 | 0 | 0 | 0 | 0 | 0 | 0 | 0 | 0 | 0 | 0 | 0 | 0 | 0 | 0 | 0 | 0 | 0.0001 | 1216.2 | 1216.2 | 1 | 0.61 | 0
75 | 51669678 | 51670085 | 270696396 | 1 | 1 | 1 | 3 | 402-0012 | ТССЦ-2001 Ленинградской обл. (ред. 2014), 402-0012, приказ Минстроя России № 648/пр от 09.09.2015 г. | Раствор готовый кладочный цементно-известковый марки 25 | 1339 | 1007 | м3 | м3 | 1 | 0 | -779440094 | 0.24 | 479.2 | 0 | 0 | 0 | 479.2 | 0 | 0 | 0 | 1 | 1 | 1 | 1 | 0 | 1 | 0 | 0 | 0 | 0.24 |  | 0 | 2 | 51670097 | 1 | 0 | 35 | 0 | 0 | 0 | 0 | 0 | 0 | 0 | 0 | 0 | 0 | 0 | 0 | 0 | 0 | 0 | 0 | 0 | 0 | 0 | 0 | 0 | 0 | 0.048 | 479.2 | 479.2 | 1 | 115.01 | 0
75 | 51669678 | 51670085 | 270704794 | 1 | 1 | 1 | 3 | 404-0005 | ТССЦ-2001 Ленинградской обл. (ред. 2014), 404-0005, приказ Минстроя России № 648/пр от 09.09.2015 г. | Кирпич керамический одинарный, размером 250х120х65 мм, марка 100 | 1356 | 1010 | 1000 шт. | 1000 шт. | 1000 | 0 | -471118805 | 0.394 | 2122.9 | 0 | 0 | 0 | 2122.9 | 0 | 0 | 0 | 1 | 1 | 1 | 1 | 0 | 1 | 0 | 0 | 0 | 0.394 |  | 0 | 2 | 51670098 | 1 | 0 | 36 | 0 | 0 | 0 | 0 | 0 | 0 | 0 | 0 | 0 | 0 | 0 | 0 | 0 | 0 | 0 | 0 | 0 | 0 | 0 | 0 | 0 | 0 | 0.0788 | 2122.9 | 2122.9 | 1 | 836.42 | 0
75 | 51669678 | 51670085 | 270705963 | 1 | 1 | 1 | 3 | 411-0001 | ТССЦ-2001 Ленинградской обл. (ред. 2014), 411-0001, приказ Минстроя России № 648/пр от 09.09.2015 г. | Вода | 1339 | 1007 | м3 | м3 | 1 | 0 | -1544397134 | 0.44 | 2.16 | 0 | 0 | 0 | 2.16 | 0 | 0 | 0 | 1 | 1 | 1 | 1 | 0 | 1 | 0 | 0 | 0 | 0.44 |  | 0 | 2 | 51670099 | 1 | 0 | 37 | 0 | 0 | 0 | 0 | 0 | 0 | 0 | 0 | 0 | 0 | 0 | 0 | 0 | 0 | 0 | 0 | 0 | 0 | 0 | 0 | 0 | 0 | 0.088 | 2.16 | 2.16 | 1 | 0.95 | 0
76 | 51669678 | 51670100 | 202548993 | 1 | 1 | 1 | 1 | 1-1030-47 |  | Рабочий строитель среднего разряда 3 | 1369 | 1013 | чел.-ч | чел.-ч | 1 | 0 | 888074361 | 18.4862 | 0 | 0 | 0 | 16.17 | 0 | 0 | 0 | 16.17 | 1 | 1 | 1 | 1 | 0 | 1 | 1 | 0 | 0 | 12.86 | *1,15)*1,25 | 1 | 2 | 51670110 | 1 | 0 | 38 | 0 | 0 | 0 | 0 | 0 | 0 | 0 | 0 | 0 | 0 | 0 | 0 | 0 | 0 | 0 | 0 | 0 | 0 | 0 | 0 | 0 | 0 | 362.3305 | 16.17 | 16.17 | 1 | 298.93 | 0
76 | 51669678 | 51670100 | 121548 | 1 | 1 | 1 | 1 | 2 |  | Затраты труда машинистов | 608254 | 1013 | чел.час | чел.час | 1 | 0 | -185737400 | 0.23438 | 0 | 0 | 0 | 0 | 0 | 0 | 0 | 0 | 1 | 1 | 1 | 1 | 0 | 1 | 1 | 0 | 0 | 0.15 | *1,25)*1,25 | 2 | 2 | 51670111 | 1 | 0 | 39 | 0 | 0 | 0 | 0 | 0 | 0 | 0 | 0 | 0 | 0 | 0 | 0 | 0 | 0 | 0 | 0 | 0 | 0 | 0 | 0 | 0 | 0 | 4.5938 | 0 | 0 | 1 | 0 | 0
76 | 51669678 | 51670100 | 270771467 | 1 | 1 | 1 | 2 | 021141 | ТСЭМ-2001 Ленинградской обл. (ред. 2014), 021141, приказ Минстроя России № 648/пр от 09.09.2015 г. | Краны на автомобильном ходу при работе на других видах строительства 10 т | 1368 | 1011 | маш.-ч | маш.-ч | 1 | 0 | 1617131323 | 0.23438 | 0 | 125.73 | 24.53 | 0 | 0 | 125.73 | 24.53 | 0 | 1 | 1 | 1 | 1 | 0 | 1 | 1 | 0 | 0 | 0.15 | )*1,25)*1,25 | 0 | 2 | 51670112 | 1 | 0 | 40 | 0 | 0 | 0 | 0 | 0 | 0 | 0 | 0 | 0 | 0 | 0 | 0 | 0 | 0 | 0 | 0 | 0 | 0 | 0 | 0 | 0 | 0 | 4.5938 | 125.73 | 125.73 | 1 | 29.47 | 5.75
76 | 51669678 | 51670100 | 270774071 | 1 | 1 | 1 | 2 | 400001 | ТСЭМ-2001 Ленинградской обл. (ред. 2014), 400001, приказ Минстроя России № 648/пр от 09.09.2015 г. | Автомобили бортовые, грузоподъемность до 5 т | 1368 | 1011 | маш.-ч | маш.-ч | 1 | 0 | 1109194647 | 0.34375 | 0 | 119.95 | 20.99 | 0 | 0 | 119.95 | 20.99 | 0 | 1 | 1 | 1 | 1 | 0 | 1 | 1 | 0 | 0 | 0.22 | )*1,25)*1,25 | 0 | 2 | 51670113 | 1 | 0 | 41 | 0 | 0 | 0 | 0 | 0 | 0 | 0 | 0 | 0 | 0 | 0 | 0 | 0 | 0 | 0 | 0 | 0 | 0 | 0 | 0 | 0 | 0 | 6.7375 | 119.95 | 119.95 | 1 | 41.23 | 7.22
76 | 51669678 | 51670100 | 270723256 | 1 | 1 | 1 | 3 | 101-0797 | ТССЦ-2001 Ленинградской обл. (ред. 2014), 101-0797, приказ Минстроя России № 648/пр от 09.09.2015 г. | Проволока горячекатаная в мотках, диаметром 6,3-6,5 мм | 1348 | 1009 | т | т | 1000 | 0 | 1228131796 | 0.00438 | 2964.62 | 0 | 0 | 0 | 2964.62 | 0 | 0 | 0 | 1 | 1 | 1 | 1 | 0 | 1 | 0 | 0 | 0 | 0.00438 |  | 0 | 2 | 51670114 | 1 | 0 | 42 | 0 | 0 | 0 | 0 | 0 | 0 | 0 | 0 | 0 | 0 | 0 | 0 | 0 | 0 | 0 | 0 | 0 | 0 | 0 | 0 | 0 | 0 | 0.085848 | 2964.62 | 2964.62 | 1 | 12.99 | 0
76 | 51669678 | 51670100 | 270718009 | 1 | 1 | 1 | 3 | 101-1742 | ТССЦ-2001 Ленинградской обл. (ред. 2014), 101-1742, приказ Минстроя России № 648/пр от 09.09.2015 г. | Толь с крупнозернистой посыпкой гидроизоляционный марки ТГ-350 | 36015243 | 1005 | м2 | метр кв. | 1 | 0 | 1449983063 | 3.38 | 4.6 | 0 | 0 | 0 | 4.6 | 0 | 0 | 0 | 1 | 1 | 1 | 1 | 0 | 1 | 0 | 0 | 0 | 3.38 |  | 0 | 2 | 51670115 | 1 | 0 | 43 | 0 | 0 | 0 | 0 | 0 | 0 | 0 | 0 | 0 | 0 | 0 | 0 | 0 | 0 | 0 | 0 | 0 | 0 | 0 | 0 | 0 | 0 | 66.248 | 4.6 | 4.6 | 1 | 15.55 | 0
76 | 51669678 | 51670100 | 270723982 | 1 | 1 | 1 | 3 | 101-1805 | ТССЦ-2001 Ленинградской обл. (ред. 2014), 101-1805, приказ Минстроя России № 648/пр от 09.09.2015 г. | Гвозди строительные | 1348 | 1009 | т | т | 1000 | 0 | -806456486 | 0.0072 | 10672.41 | 0 | 0 | 0 | 10672.41 | 0 | 0 | 0 | 1 | 1 | 1 | 1 | 0 | 1 | 0 | 0 | 0 | 0.0072 |  | 0 | 2 | 51670116 | 1 | 0 | 44 | 0 | 0 | 0 | 0 | 0 | 0 | 0 | 0 | 0 | 0 | 0 | 0 | 0 | 0 | 0 | 0 | 0 | 0 | 0 | 0 | 0 | 0 | 0.14112 | 10672.41 | 10672.41 | 1 | 76.84 | 0
76 | 51669678 | 51670100 | 270725084 | 1 | 1 | 1 | 3 | 102-0023 | ТССЦ-2001 Ленинградской обл. (ред. 2014), 102-0023, приказ Минстроя России № 648/пр от 09.09.2015 г. | Бруски обрезные хвойных пород длиной 4-6,5 м, шириной 75-150 мм, толщиной 40-75 мм, I сорта | 1339 | 1007 | м3 | м3 | 1 | 0 | -324964049 | 1 | 12343.63 | 0 | 0 | 0 | 2593.2 | 0 | 0 | 0 | 4.76 | 1 | 1 | 1 | 0 | 0 | 0 | 0 | 0 | 1 |  | 0 | 1 | -1 | 0 | 0 |  | 0 | 0 | 0 | 0 | 0 | 0 | 0 | 0 | 0 | 0 | 0 | 0 | 0 | 0 | 0 | 0 | 0 | 0 | 0 | 0 | 0 | 0 | 19.6 | 12343.63 | 2593.2 | 4.76 | 2593.2 | 0
76 | 51669678 | 51670100 | 270733083 | 1 | 1 | 1 | 3 | 113-1777 | ТССЦ-2001 Ленинградской обл. (ред. 2014), 113-1777, приказ Минстроя России № 648/пр от 09.09.2015 г. | Паста антисептическая | 1348 | 1009 | т | т | 1000 | 0 | -786242167 | 0.00196 | 9903.12 | 0 | 0 | 0 | 9903.12 | 0 | 0 | 0 | 1 | 1 | 1 | 1 | 0 | 1 | 0 | 0 | 0 | 0.00196 |  | 0 | 2 | 51670117 | 1 | 0 | 45 | 0 | 0 | 0 | 0 | 0 | 0 | 0 | 0 | 0 | 0 | 0 | 0 | 0 | 0 | 0 | 0 | 0 | 0 | 0 | 0 | 0 | 0 | 0.038416 | 9903.12 | 9903.12 | 1 | 19.41 | 0
78 | 51669678 | 51670119 | 202556993 | 1 | 1 | 1 | 1 | 1-1022-47 |  | Рабочий строитель среднего разряда 2,2 | 1369 | 1013 | чел.-ч | чел.-ч | 1 | 0 | -520529736 | 39.7875 | 0 | 0 | 0 | 15.06 | 0 | 0 | 0 | 15.06 | 1 | 1 | 1 | 1 | 0 | 1 | 1 | 0 | 0 | 31.83 | )*1,25 | 1 | 2 | 51670127 | 1 | 0 | 46 | 0 | 0 | 0 | 0 | 0 | 0 | 0 | 0 | 0 | 0 | 0 | 0 | 0 | 0 | 0 | 0 | 0 | 0 | 0 | 0 | 0 | 0 | 278.5125 | 15.06 | 15.06 | 1 | 599.2 | 0
78 | 51669678 | 51670119 | 121548 | 1 | 1 | 1 | 1 | 2 |  | Затраты труда машинистов | 608254 | 1013 | чел.час | чел.час | 1 | 0 | -185737400 | 0.55 | 0 | 0 | 0 | 0 | 0 | 0 | 0 | 0 | 1 | 1 | 1 | 1 | 0 | 1 | 1 | 0 | 0 | 0.44 | )*1,25 | 2 | 2 | 51670128 | 1 | 0 | 47 | 0 | 0 | 0 | 0 | 0 | 0 | 0 | 0 | 0 | 0 | 0 | 0 | 0 | 0 | 0 | 0 | 0 | 0 | 0 | 0 | 0 | 0 | 3.85 | 0 | 0 | 1 | 0 | 0
78 | 51669678 | 51670119 | 270771644 | 1 | 1 | 1 | 2 | 030954 | ТСЭМ-2001 Ленинградской обл. (ред. 2014), 030954, приказ Минстроя России № 648/пр от 09.09.2015 г. | Подъемники грузоподъемностью до 500 кг одномачтовые, высота подъема 45 м | 1368 | 1011 | маш.-ч | маш.-ч | 1 | 0 | 1104828927 | 0.55 | 0 | 41.7 | 24.53 | 0 | 0 | 41.7 | 24.53 | 0 | 1 | 1 | 1 | 1 | 0 | 1 | 1 | 0 | 0 | 0.44 | )*1,25 | 0 | 2 | 51670129 | 1 | 0 | 48 | 0 | 0 | 0 | 0 | 0 | 0 | 0 | 0 | 0 | 0 | 0 | 0 | 0 | 0 | 0 | 0 | 0 | 0 | 0 | 0 | 0 | 0 | 3.85 | 41.7 | 41.7 | 1 | 22.94 | 13.49
78 | 51669678 | 51670119 | 270774071 | 1 | 1 | 1 | 2 | 400001 | ТСЭМ-2001 Ленинградской обл. (ред. 2014), 400001, приказ Минстроя России № 648/пр от 09.09.2015 г. | Автомобили бортовые, грузоподъемность до 5 т | 1368 | 1011 | маш.-ч | маш.-ч | 1 | 0 | 1109194647 | 0.3875 | 0 | 119.95 | 20.99 | 0 | 0 | 119.95 | 20.99 | 0 | 1 | 1 | 1 | 1 | 0 | 1 | 1 | 0 | 0 | 0.31 | )*1,25 | 0 | 2 | 51670130 | 1 | 0 | 49 | 0 | 0 | 0 | 0 | 0 | 0 | 0 | 0 | 0 | 0 | 0 | 0 | 0 | 0 | 0 | 0 | 0 | 0 | 0 | 0 | 0 | 0 | 2.7125 | 119.95 | 119.95 | 1 | 46.48 | 8.14
78 | 51669678 | 51670119 | 270723982 | 1 | 1 | 1 | 3 | 101-1805 | ТССЦ-2001 Ленинградской обл. (ред. 2014), 101-1805, приказ Минстроя России № 648/пр от 09.09.2015 г. | Гвозди строительные | 1348 | 1009 | т | т | 1000 | 0 | -806456486 | 0.009 | 10672.41 | 0 | 0 | 0 | 10672.41 | 0 | 0 | 0 | 1 | 1 | 1 | 1 | 0 | 1 | 0 | 0 | 0 | 0.009 |  | 0 | 2 | 51670131 | 1 | 0 | 50 | 0 | 0 | 0 | 0 | 0 | 0 | 0 | 0 | 0 | 0 | 0 | 0 | 0 | 0 | 0 | 0 | 0 | 0 | 0 | 0 | 0 | 0 | 0.063 | 10672.41 | 10672.41 | 1 | 96.05 | 0
78 | 51669678 | 51670119 | 270725173 | 1 | 1 | 1 | 3 | 102-0073 | ТССЦ-2001 Ленинградской обл. (ред. 2014), 102-0073, приказ Минстроя России № 648/пр от 09.09.2015 г. | Доски необрезные хвойных пород длиной 4-6,5 м, все ширины, толщиной 25 мм, III сорта | 1339 | 1007 | м3 | м3 | 1 | 1 | 895507224 | -2.64 | 7106.92 | 0 | 0 | 0 | 633.98 | 0 | 0 | 0 | 11.21 | 1 | 1 | 1 | 0 | 1 | 0 | 0 | 0 | -2.64 |  | 0 | 2 | 51670132 | 1 | 6144 | 51 | 0 | 0 | 0 | 0 | 0 | 0 | 0 | 0 | 0 | 0 | 0 | 0 | 0 | 0 | 0 | 0 | 0 | 0 | 0 | 0 | 0 | 0 | -18.48 | 7106.92 | 633.98 | 11.21 | -1673.71 | 0
78 | 51669678 | 51670119 | 270725216 | 1 | 1 | 1 | 3 | 102-0190 | ТССЦ-2001 Ленинградской обл. (ред. 2014), 102-0190, приказ Минстроя России № 648/пр от 09.09.2015 г. | Доски необрезные (береза, липа) длиной 2-3,75 м, все ширины, толщиной 25, 32, 40 мм, II сорта | 1339 | 1007 | м3 | м3 | 1 | 0 | 397073329 | 7.3682 | 5984.67 | 0 | 0 | 0 | 1431.74 | 0 | 0 | 0 | 4.18 | 1 | 1 | 1 | 0 | 0 | 0 | 0 | 0 | 7.3682 |  | 0 | 1 | -1 | 0 | 0 |  | 0 | 0 | 0 | 0 | 0 | 0 | 0 | 0 | 0 | 0 | 0 | 0 | 0 | 0 | 0 | 0 | 0 | 0 | 0 | 0 | 0 | 0 | 51.5773 | 5984.67 | 1431.74 | 4.18 | 10549.32 | 0
81 | 51669678 | 51670135 | 202549185 | 1 | 1 | 1 | 1 | 1-1032-47 |  | Рабочий строитель среднего разряда 3,2 | 1369 | 1013 | чел.-ч | чел.-ч | 1 | 0 | 157492739 | 11.27 | 0 | 0 | 0 | 16.57 | 0 | 0 | 0 | 16.57 | 1 | 1 | 1 | 1 | 0 | 1 | 1 | 0 | 0 | 7.84 | *1,15)*1,25 | 1 | 2 | 51670145 | 1 | 0 | 52 | 0 | 0 | 0 | 0 | 0 | 0 | 0 | 0 | 0 | 0 | 0 | 0 | 0 | 0 | 0 | 0 | 0 | 0 | 0 | 0 | 0 | 0 | 85.652 | 16.57 | 16.57 | 1 | 186.75 | 0
81 | 51669678 | 51670135 | 121548 | 1 | 1 | 1 | 1 | 2 |  | Затраты труда машинистов | 608254 | 1013 | чел.час | чел.час | 1 | 0 | -185737400 | 0.20312 | 0 | 0 | 0 | 0 | 0 | 0 | 0 | 0 | 1 | 1 | 1 | 1 | 0 | 1 | 1 | 0 | 0 | 0.13 | *1,25)*1,25 | 2 | 2 | 51670146 | 1 | 0 | 53 | 0 | 0 | 0 | 0 | 0 | 0 | 0 | 0 | 0 | 0 | 0 | 0 | 0 | 0 | 0 | 0 | 0 | 0 | 0 | 0 | 0 | 0 | 1.5437 | 0 | 0 | 1 | 0 | 0
81 | 51669678 | 51670135 | 270771356 | 1 | 1 | 1 | 2 | 020129 | ТСЭМ-2001 Ленинградской обл. (ред. 2014), 020129, приказ Минстроя России № 648/пр от 09.09.2015 г. | Краны башенные при работе на других видах строительства 8 т | 1368 | 1011 | маш.-ч | маш.-ч | 1 | 0 | -435889032 | 0.125 | 0 | 98.9 | 24.53 | 0 | 0 | 98.9 | 24.53 | 0 | 1 | 1 | 1 | 1 | 0 | 1 | 1 | 0 | 0 | 0.08 | )*1,25)*1,25 | 0 | 2 | 51670147 | 1 | 0 | 54 | 0 | 0 | 0 | 0 | 0 | 0 | 0 | 0 | 0 | 0 | 0 | 0 | 0 | 0 | 0 | 0 | 0 | 0 | 0 | 0 | 0 | 0 | 0.95 | 98.9 | 98.9 | 1 | 12.36 | 3.06
81 | 51669678 | 51670135 | 270771467 | 1 | 1 | 1 | 2 | 021141 | ТСЭМ-2001 Ленинградской обл. (ред. 2014), 021141, приказ Минстроя России № 648/пр от 09.09.2015 г. | Краны на автомобильном ходу при работе на других видах строительства 10 т | 1368 | 1011 | маш.-ч | маш.-ч | 1 | 0 | 1617131323 | 0.078125 | 0 | 125.73 | 24.53 | 0 | 0 | 125.73 | 24.53 | 0 | 1 | 1 | 1 | 1 | 0 | 1 | 1 | 0 | 0 | 0.05 | )*1,25)*1,25 | 0 | 2 | 51670148 | 1 | 0 | 55 | 0 | 0 | 0 | 0 | 0 | 0 | 0 | 0 | 0 | 0 | 0 | 0 | 0 | 0 | 0 | 0 | 0 | 0 | 0 | 0 | 0 | 0 | 0.59375 | 125.73 | 125.73 | 1 | 9.83 | 1.92
81 | 51669678 | 51670135 | 270772347 | 1 | 1 | 1 | 2 | 121011 | ТСЭМ-2001 Ленинградской обл. (ред. 2014), 121011, приказ Минстроя России № 648/пр от 09.09.2015 г. | Котлы битумные передвижные 400 л | 1368 | 1011 | маш.-ч | маш.-ч | 1 | 0 | -1259093144 | 0.64062 | 0 | 30.59 | 0 | 0 | 0 | 30.59 | 0 | 0 | 1 | 1 | 1 | 1 | 0 | 1 | 1 | 0 | 0 | 0.41 | )*1,25)*1,25 | 0 | 2 | 51670149 | 1 | 0 | 56 | 0 | 0 | 0 | 0 | 0 | 0 | 0 | 0 | 0 | 0 | 0 | 0 | 0 | 0 | 0 | 0 | 0 | 0 | 0 | 0 | 0 | 0 | 4.8687 | 30.59 | 30.59 | 1 | 19.59 | 0
81 | 51669678 | 51670135 | 270774071 | 1 | 1 | 1 | 2 | 400001 | ТСЭМ-2001 Ленинградской обл. (ред. 2014), 400001, приказ Минстроя России № 648/пр от 09.09.2015 г. | Автомобили бортовые, грузоподъемность до 5 т | 1368 | 1011 | маш.-ч | маш.-ч | 1 | 0 | 1109194647 | 0.125 | 0 | 119.95 | 20.99 | 0 | 0 | 119.95 | 20.99 | 0 | 1 | 1 | 1 | 1 | 0 | 1 | 1 | 0 | 0 | 0.08 | )*1,25)*1,25 | 0 | 2 | 51670150 | 1 | 0 | 57 | 0 | 0 | 0 | 0 | 0 | 0 | 0 | 0 | 0 | 0 | 0 | 0 | 0 | 0 | 0 | 0 | 0 | 0 | 0 | 0 | 0 | 0 | 0.95 | 119.95 | 119.95 | 1 | 15 | 2.63
81 | 51669678 | 51670135 | 270717078 | 1 | 1 | 1 | 3 | 101-0594 | ТССЦ-2001 Ленинградской обл. (ред. 2014), 101-0594, приказ Минстроя России № 648/пр от 09.09.2015 г. | Мастика битумная кровельная горячая | 1348 | 1009 | т | т | 1000 | 0 | 942810981 | 0.05 | 3902.13 | 0 | 0 | 0 | 3902.13 | 0 | 0 | 0 | 1 | 1 | 1 | 1 | 0 | 1 | 0 | 0 | 0 | 0.05 |  | 0 | 2 | 51670151 | 1 | 0 | 58 | 0 | 0 | 0 | 0 | 0 | 0 | 0 | 0 | 0 | 0 | 0 | 0 | 0 | 0 | 0 | 0 | 0 | 0 | 0 | 0 | 0 | 0 | 0.38 | 3902.13 | 3902.13 | 1 | 195.11 | 0
81 | 51669678 | 51670135 | 270717992 | 1 | 1 | 1 | 3 | 101-0856 | ТССЦ-2001 Ленинградской обл. (ред. 2014), 101-0856, приказ Минстроя России № 648/пр от 09.09.2015 г. | Рубероид кровельный с пылевидной посыпкой марки РКП-350б | 36015243 | 1005 | м2 | метр кв. | 1 | 1 | -477226923 | -110 | 21.92 | 0 | 0 | 0 | 5.68 | 0 | 0 | 0 | 3.86 | 1 | 1 | 1 | 0 | 1 | 0 | 0 | 0 | -110 |  | 0 | 2 | 51670152 | 1 | 6144 | 59 | 0 | 0 | 0 | 0 | 0 | 0 | 0 | 0 | 0 | 0 | 0 | 0 | 0 | 0 | 0 | 0 | 0 | 0 | 0 | 0 | 0 | 0 | -836 | 21.92 | 5.68 | 3.86 | -624.8 | 0
81 | 51669678 | 51670135 | 270717687 | 1 | 1 | 1 | 3 | 101-7197 | ТССЦ-2001 Ленинградской обл. (ред. 2014), 101-7197, приказ Минстроя России № 648/пр от 09.09.2015 г. | Паро-гидроизоляция Изостронг D | 1330 | 1005 | 10 м2 | 10 м2 | 10 | 0 | 195271772 | 11 | 340.45 | 0 | 0 | 0 | 58.8 | 0 | 0 | 0 | 5.79 | 1 | 1 | 1 | 0 | 0 | 0 | 0 | 0 | 11 |  | 0 | 1 | -1 | 0 | 0 |  | 0 | 0 | 0 | 0 | 0 | 0 | 0 | 0 | 0 | 0 | 0 | 0 | 0 | 0 | 0 | 0 | 0 | 0 | 0 | 0 | 0 | 0 | 83.6 | 340.45 | 58.8 | 5.79 | 646.8 | 0
84 | 51669678 | 51670239 | 202548993 | 1 | 1 | 1 | 1 | 1-1030-47 |  | Рабочий строитель среднего разряда 3 | 1369 | 1013 | чел.-ч | чел.-ч | 1 | 0 | 888074361 | 162.0781 | 0 | 0 | 0 | 16.17 | 0 | 0 | 0 | 16.17 | 1 | 1 | 1 | 1 | 0 | 1 | 1 | 0 | 0 | 112.75 | *1,15)*1,25 | 1 | 2 | 51670247 | 1 | 0 | 60 | 0 | 0 | 0 | 0 | 0 | 0 | 0 | 0 | 0 | 0 | 0 | 0 | 0 | 0 | 0 | 0 | 0 | 0 | 0 | 0 | 0 | 0 | 84.2806 | 16.17 | 16.17 | 1 | 2620.81 | 0
84 | 51669678 | 51670239 | 121548 | 1 | 1 | 1 | 1 | 2 |  | Затраты труда машинистов | 608254 | 1013 | чел.час | чел.час | 1 | 0 | -185737400 | 0.3125 | 0 | 0 | 0 | 0 | 0 | 0 | 0 | 0 | 1 | 1 | 1 | 1 | 0 | 1 | 1 | 0 | 0 | 0.2 | *1,25)*1,25 | 2 | 2 | 51670248 | 1 | 0 | 61 | 0 | 0 | 0 | 0 | 0 | 0 | 0 | 0 | 0 | 0 | 0 | 0 | 0 | 0 | 0 | 0 | 0 | 0 | 0 | 0 | 0 | 0 | 0.1625 | 0 | 0 | 1 | 0 | 0
84 | 51669678 | 51670239 | 270771356 | 1 | 1 | 1 | 2 | 020129 | ТСЭМ-2001 Ленинградской обл. (ред. 2014), 020129, приказ Минстроя России № 648/пр от 09.09.2015 г. | Краны башенные при работе на других видах строительства 8 т | 1368 | 1011 | маш.-ч | маш.-ч | 1 | 0 | -435889032 | 0.3125 | 0 | 98.9 | 24.53 | 0 | 0 | 98.9 | 24.53 | 0 | 1 | 1 | 1 | 1 | 0 | 1 | 1 | 0 | 0 | 0.2 | )*1,25)*1,25 | 0 | 2 | 51670249 | 1 | 0 | 62 | 0 | 0 | 0 | 0 | 0 | 0 | 0 | 0 | 0 | 0 | 0 | 0 | 0 | 0 | 0 | 0 | 0 | 0 | 0 | 0 | 0 | 0 | 0.1625 | 98.9 | 98.9 | 1 | 30.91 | 7.67
84 | 51669678 | 51670239 | 270774071 | 1 | 1 | 1 | 2 | 400001 | ТСЭМ-2001 Ленинградской обл. (ред. 2014), 400001, приказ Минстроя России № 648/пр от 09.09.2015 г. | Автомобили бортовые, грузоподъемность до 5 т | 1368 | 1011 | маш.-ч | маш.-ч | 1 | 0 | 1109194647 | 0.10938 | 0 | 119.95 | 20.99 | 0 | 0 | 119.95 | 20.99 | 0 | 1 | 1 | 1 | 1 | 0 | 1 | 1 | 0 | 0 | 0.07 | )*1,25)*1,25 | 0 | 2 | 51670250 | 1 | 0 | 63 | 0 | 0 | 0 | 0 | 0 | 0 | 0 | 0 | 0 | 0 | 0 | 0 | 0 | 0 | 0 | 0 | 0 | 0 | 0 | 0 | 0 | 0 | 0.056875 | 119.95 | 119.95 | 1 | 13.13 | 2.3
84 | 51669678 | 51670239 | 270724045 | 1 | 1 | 1 | 3 | 101-0195 | ТССЦ-2001 Ленинградской обл. (ред. 2014), 101-0195, приказ Минстроя России № 648/пр от 09.09.2015 г. | Гвозди толевые круглые 3,0х40 мм | 1348 | 1009 | т | т | 1000 | 0 | 770520473 | 0.004 | 9465.51 | 0 | 0 | 0 | 9465.51 | 0 | 0 | 0 | 1 | 1 | 1 | 1 | 0 | 1 | 0 | 0 | 0 | 0.004 |  | 0 | 2 | 51670251 | 1 | 0 | 64 | 0 | 0 | 0 | 0 | 0 | 0 | 0 | 0 | 0 | 0 | 0 | 0 | 0 | 0 | 0 | 0 | 0 | 0 | 0 | 0 | 0 | 0 | 0.00208 | 9465.51 | 9465.51 | 1 | 37.86 | 0
84 | 51669678 | 51670239 | 270723263 | 1 | 1 | 1 | 3 | 101-0795 | ТССЦ-2001 Ленинградской обл. (ред. 2014), 101-0795, приказ Минстроя России № 648/пр от 09.09.2015 г. | Проволока канатная оцинкованная, диаметром 3 мм | 1348 | 1009 | т | т | 1000 | 0 | 674187138 | 0.012 | 12894.74 | 0 | 0 | 0 | 12894.74 | 0 | 0 | 0 | 1 | 1 | 1 | 1 | 0 | 1 | 0 | 0 | 0 | 0.012 |  | 0 | 2 | 51670252 | 1 | 0 | 65 | 0 | 0 | 0 | 0 | 0 | 0 | 0 | 0 | 0 | 0 | 0 | 0 | 0 | 0 | 0 | 0 | 0 | 0 | 0 | 0 | 0 | 0 | 0.00624 | 12894.74 | 12894.74 | 1 | 154.74 | 0
84 | 51669678 | 51670239 | 270722834 | 1 | 1 | 1 | 3 | 101-1875 | ТССЦ-2001 Ленинградской обл. (ред. 2014), 101-1875, приказ Минстроя России № 648/пр от 09.09.2015 г. | Сталь листовая оцинкованная толщиной листа 0,7 мм | 1348 | 1009 | т | т | 1000 | 0 | 2049988724 | 0.782 | 9696.76 | 0 | 0 | 0 | 9696.76 | 0 | 0 | 0 | 1 | 1 | 1 | 1 | 0 | 1 | 0 | 0 | 0 | 0.782 |  | 0 | 2 | 51670253 | 1 | 0 | 66 | 0 | 0 | 0 | 0 | 0 | 0 | 0 | 0 | 0 | 0 | 0 | 0 | 0 | 0 | 0 | 0 | 0 | 0 | 0 | 0 | 0 | 0 | 0.40664 | 9696.76 | 9696.76 | 1 | 7582.87 | 0
85 | 51669678 | 51688909 | 202548993 | 1 | 1 | 1 | 1 | 1-1030-47 |  | Рабочий строитель среднего разряда 3 | 1369 | 1013 | чел.-ч | чел.-ч | 1 | 0 | 888074361 | 2.7744 | 0 | 0 | 0 | 16.17 | 0 | 0 | 0 | 16.17 | 1 | 1 | 1 | 1 | 0 | 1 | 1 | 0 | 0 | 1.93 | *1,15)*1,25 | 1 | 2 | 51688914 | 1 | 0 | 67 | 0 | 0 | 0 | 0 | 0 | 0 | 0 | 0 | 0 | 0 | 0 | 0 | 0 | 0 | 0 | 0 | 0 | 0 | 0 | 0 | 0 | 0 | 33.2925 | 16.17 | 16.17 | 1 | 44.86 | 0
85 | 51669678 | 51688909 | 270774071 | 1 | 1 | 1 | 2 | 400001 | ТСЭМ-2001 Ленинградской обл. (ред. 2014), 400001, приказ Минстроя России № 648/пр от 09.09.2015 г. | Автомобили бортовые, грузоподъемность до 5 т | 1368 | 1011 | маш.-ч | маш.-ч | 1 | 0 | 1109194647 | 0.015625 | 0 | 119.95 | 20.99 | 0 | 0 | 119.95 | 20.99 | 0 | 1 | 1 | 1 | 1 | 0 | 1 | 1 | 0 | 0 | 0.01 | )*1,25)*1,25 | 0 | 2 | 51688915 | 1 | 0 | 68 | 0 | 0 | 0 | 0 | 0 | 0 | 0 | 0 | 0 | 0 | 0 | 0 | 0 | 0 | 0 | 0 | 0 | 0 | 0 | 0 | 0 | 0 | 0.1875 | 119.95 | 119.95 | 1 | 1.88 | 0.33
85 | 51669678 | 51688909 | 270724025 | 1 | 1 | 1 | 3 | 101-0173 | ТССЦ-2001 Ленинградской обл. (ред. 2014), 101-0173, приказ Минстроя России № 648/пр от 09.09.2015 г. | Гвозди проволочные оцинкованные для асбестоцементной кровли 4,5х120 мм | 1348 | 1009 | т | т | 1000 | 0 | -2049481673 | 0.0001 | 9042.8 | 0 | 0 | 0 | 9042.8 | 0 | 0 | 0 | 1 | 1 | 1 | 1 | 0 | 1 | 0 | 0 | 0 | 0.0001 |  | 0 | 2 | 51688916 | 1 | 0 | 69 | 0 | 0 | 0 | 0 | 0 | 0 | 0 | 0 | 0 | 0 | 0 | 0 | 0 | 0 | 0 | 0 | 0 | 0 | 0 | 0 | 0 | 0 | 0.0012 | 9042.8 | 9042.8 | 1 | 0.9 | 0
85 | 51669678 | 51688909 | 270722834 | 1 | 1 | 1 | 3 | 101-1875 | ТССЦ-2001 Ленинградской обл. (ред. 2014), 101-1875, приказ Минстроя России № 648/пр от 09.09.2015 г. | Сталь листовая оцинкованная толщиной листа 0,7 мм | 1348 | 1009 | т | т | 1000 | 0 | 2049988724 | 0.038 | 9696.76 | 0 | 0 | 0 | 9696.76 | 0 | 0 | 0 | 1 | 1 | 1 | 1 | 0 | 1 | 0 | 0 | 0 | 0.038 |  | 0 | 2 | 51688917 | 1 | 0 | 70 | 0 | 0 | 0 | 0 | 0 | 0 | 0 | 0 | 0 | 0 | 0 | 0 | 0 | 0 | 0 | 0 | 0 | 0 | 0 | 0 | 0 | 0 | 0.456 | 9696.76 | 9696.76 | 1 | 368.48 | 0
86 | 51669678 | 51689525 | 202542883 | 1 | 1 | 1 | 1 | 1-1038-47 |  | Рабочий строитель среднего разряда 3,8 | 1369 | 1013 | чел.-ч | чел.-ч | 1 | 0 | -1719412295 | 249.9381 | 0 | 0 | 0 | 17.83 | 0 | 0 | 0 | 17.83 | 1 | 1 | 1 | 1 | 0 | 1 | 1 | 0 | 0 | 173.87 | )*1,15)*1,25 | 1 | 2 | 51689546 | 1 | 0 | 71 | 0 | 0 | 0 | 0 | 0 | 0 | 0 | 0 | 0 | 0 | 0 | 0 | 0 | 0 | 0 | 0 | 0 | 0 | 0 | 0 | 0 | 0 | 1999.505 | 17.83 | 17.83 | 1 | 4456.39 | 0
86 | 51669678 | 51689525 | 121548 | 1 | 1 | 1 | 1 | 2 |  | Затраты труда машинистов | 608254 | 1013 | чел.час | чел.час | 1 | 0 | -185737400 | 2.625 | 0 | 0 | 0 | 0 | 0 | 0 | 0 | 0 | 1 | 1 | 1 | 1 | 0 | 1 | 1 | 0 | 0 | 1.68 | )*1,25)*1,25 | 2 | 2 | 51689547 | 1 | 0 | 72 | 0 | 0 | 0 | 0 | 0 | 0 | 0 | 0 | 0 | 0 | 0 | 0 | 0 | 0 | 0 | 0 | 0 | 0 | 0 | 0 | 0 | 0 | 21 | 0 | 0 | 1 | 0 | 0
86 | 51669678 | 51689525 | 270771467 | 1 | 1 | 1 | 2 | 021141 | ТСЭМ-2001 Ленинградской обл. (ред. 2014), 021141, приказ Минстроя России № 648/пр от 09.09.2015 г. | Краны на автомобильном ходу при работе на других видах строительства 10 т | 1368 | 1011 | маш.-ч | маш.-ч | 1 | 0 | 1617131323 | 2.625 | 0 | 125.73 | 24.53 | 0 | 0 | 125.73 | 24.53 | 0 | 1 | 1 | 1 | 1 | 0 | 1 | 1 | 0 | 0 | 1.68 | )*1,25)*1,25 | 0 | 2 | 51689548 | 1 | 0 | 73 | 0 | 0 | 0 | 0 | 0 | 0 | 0 | 0 | 0 | 0 | 0 | 0 | 0 | 0 | 0 | 0 | 0 | 0 | 0 | 0 | 0 | 0 | 21 | 125.73 | 125.73 | 1 | 330.05 | 64.39
86 | 51669678 | 51689525 | 270773639 | 1 | 1 | 1 | 2 | 330206 | ТСЭМ-2001 Ленинградской обл. (ред. 2014), 330206, приказ Минстроя России № 648/пр от 09.09.2015 г. | Дрели электрические | 1368 | 1011 | маш.-ч | маш.-ч | 1 | 0 | 1079420356 | 14.3438 | 0 | 1.97 | 0 | 0 | 0 | 1.97 | 0 | 0 | 1 | 1 | 1 | 1 | 0 | 1 | 1 | 0 | 0 | 9.18 | )*1,25)*1,25 | 0 | 2 | 51689549 | 1 | 0 | 74 | 0 | 0 | 0 | 0 | 0 | 0 | 0 | 0 | 0 | 0 | 0 | 0 | 0 | 0 | 0 | 0 | 0 | 0 | 0 | 0 | 0 | 0 | 114.75 | 1.97 | 1.97 | 1 | 28.25 | 0
86 | 51669678 | 51689525 | 270773681 | 1 | 1 | 1 | 2 | 330901 | ТСЭМ-2001 Ленинградской обл. (ред. 2014), 330901, приказ Минстроя России № 648/пр от 09.09.2015 г. | Ножницы электрические | 1368 | 1011 | маш.-ч | маш.-ч | 1 | 0 | -2018035545 | 14.4688 | 0 | 33.59 | 0 | 0 | 0 | 33.59 | 0 | 0 | 1 | 1 | 1 | 1 | 0 | 1 | 1 | 0 | 0 | 9.26 | )*1,25)*1,25 | 0 | 2 | 51689550 | 1 | 0 | 75 | 0 | 0 | 0 | 0 | 0 | 0 | 0 | 0 | 0 | 0 | 0 | 0 | 0 | 0 | 0 | 0 | 0 | 0 | 0 | 0 | 0 | 0 | 115.75 | 33.59 | 33.59 | 1 | 486 | 0
86 | 51669678 | 51689525 | 270773735 | 1 | 1 | 1 | 2 | 331531 | ТСЭМ-2001 Ленинградской обл. (ред. 2014), 331531, приказ Минстроя России № 648/пр от 09.09.2015 г. | Пила дисковая электрическая | 1368 | 1011 | маш.-ч | маш.-ч | 1 | 0 | 1777287797 | 0.6875 | 0 | 0.98 | 0 | 0 | 0 | 0.98 | 0 | 0 | 1 | 1 | 1 | 1 | 0 | 1 | 1 | 0 | 0 | 0.44 | )*1,25)*1,25 | 0 | 2 | 51689551 | 1 | 0 | 76 | 0 | 0 | 0 | 0 | 0 | 0 | 0 | 0 | 0 | 0 | 0 | 0 | 0 | 0 | 0 | 0 | 0 | 0 | 0 | 0 | 0 | 0 | 5.5 | 0.98 | 0.98 | 1 | 0.67 | 0
86 | 51669678 | 51689525 | 270774071 | 1 | 1 | 1 | 2 | 400001 | ТСЭМ-2001 Ленинградской обл. (ред. 2014), 400001, приказ Минстроя России № 648/пр от 09.09.2015 г. | Автомобили бортовые, грузоподъемность до 5 т | 1368 | 1011 | маш.-ч | маш.-ч | 1 | 0 | 1109194647 | 2.3906 | 0 | 119.95 | 20.99 | 0 | 0 | 119.95 | 20.99 | 0 | 1 | 1 | 1 | 1 | 0 | 1 | 1 | 0 | 0 | 1.53 | )*1,25)*1,25 | 0 | 2 | 51689552 | 1 | 0 | 77 | 0 | 0 | 0 | 0 | 0 | 0 | 0 | 0 | 0 | 0 | 0 | 0 | 0 | 0 | 0 | 0 | 0 | 0 | 0 | 0 | 0 | 0 | 19.125 | 119.95 | 119.95 | 1 | 286.75 | 50.17
86 | 51669678 | 51689525 | 270724023 | 1 | 1 | 1 | 3 | 101-0171 | ТССЦ-2001 Ленинградской обл. (ред. 2014), 101-0171, приказ Минстроя России № 648/пр от 09.09.2015 г. | Гвозди проволочные оцинкованные для асбестоцементной кровли 4,0х100 мм | 1348 | 1009 | т | т | 1000 | 0 | -744913905 | 0.0112 | 13699.83 | 0 | 0 | 0 | 13699.83 | 0 | 0 | 0 | 1 | 1 | 1 | 1 | 0 | 1 | 0 | 0 | 0 | 0.0112 |  | 0 | 2 | 51689553 | 1 | 0 | 78 | 0 | 0 | 0 | 0 | 0 | 0 | 0 | 0 | 0 | 0 | 0 | 0 | 0 | 0 | 0 | 0 | 0 | 0 | 0 | 0 | 0 | 0 | 0.0896 | 13699.83 | 13699.83 | 1 | 153.44 | 0
86 | 51669678 | 51689525 | 270724045 | 1 | 1 | 1 | 3 | 101-0195 | ТССЦ-2001 Ленинградской обл. (ред. 2014), 101-0195, приказ Минстроя России № 648/пр от 09.09.2015 г. | Гвозди толевые круглые 3,0х40 мм | 1348 | 1009 | т | т | 1000 | 0 | 770520473 | 0.00045 | 9465.51 | 0 | 0 | 0 | 9465.51 | 0 | 0 | 0 | 1 | 1 | 1 | 1 | 0 | 1 | 0 | 0 | 0 | 0.00045 |  | 0 | 2 | 51689554 | 1 | 0 | 79 | 0 | 0 | 0 | 0 | 0 | 0 | 0 | 0 | 0 | 0 | 0 | 0 | 0 | 0 | 0 | 0 | 0 | 0 | 0 | 0 | 0 | 0 | 0.0036 | 9465.51 | 9465.51 | 1 | 4.26 | 0
86 | 51669678 | 51689525 | 270719322 | 1 | 1 | 1 | 3 | 101-0414 | ТССЦ-2001 Ленинградской обл. (ред. 2014), 101-0414, приказ Минстроя России № 648/пр от 09.09.2015 г. | Краска для наружных работ защитная, марки МА-015 | 1348 | 1009 | т | т | 1000 | 0 | 1468240393 | 0.0027 | 17010.36 | 0 | 0 | 0 | 17010.36 | 0 | 0 | 0 | 1 | 1 | 1 | 1 | 0 | 1 | 0 | 0 | 0 | 0.0027 |  | 0 | 2 | 51689555 | 1 | 0 | 80 | 0 | 0 | 0 | 0 | 0 | 0 | 0 | 0 | 0 | 0 | 0 | 0 | 0 | 0 | 0 | 0 | 0 | 0 | 0 | 0 | 0 | 0 | 0.0216 | 17010.36 | 17010.36 | 1 | 45.93 | 0
86 | 51669678 | 51689525 | 270724350 | 1 | 1 | 1 | 3 | 101-1750 | ТССЦ-2001 Ленинградской обл. (ред. 2014), 101-1750, приказ Минстроя России № 648/пр от 09.09.2015 г. | Шурупы-саморезы коньковые оцинкованные 4,8х80 мм | 1355 | 1010 | 100 шт. | 100 шт. | 100 | 0 | -1915535118 | 0.667 | 64.2 | 0 | 0 | 0 | 64.2 | 0 | 0 | 0 | 1 | 1 | 1 | 1 | 0 | 1 | 0 | 0 | 0 | 0.667 |  | 0 | 2 | 51689556 | 1 | 0 | 81 | 0 | 0 | 0 | 0 | 0 | 0 | 0 | 0 | 0 | 0 | 0 | 0 | 0 | 0 | 0 | 0 | 0 | 0 | 0 | 0 | 0 | 0 | 5.336 | 64.2 | 64.2 | 1 | 42.82 | 0
86 | 51669678 | 51689525 | 270724349 | 1 | 1 | 1 | 3 | 101-1751 | ТССЦ-2001 Ленинградской обл. (ред. 2014), 101-1751, приказ Минстроя России № 648/пр от 09.09.2015 г. | Шурупы-саморезы с шести-восьмигранной головкой 4,5х25(35) мм и специальной уплотнительной прокладкой (шайбой) из ЭПДМ | 1358 | 1010 | 10 шт. | 10 шт. | 10 | 0 | 970714812 | 100.8 | 52.13 | 0 | 0 | 0 | 52.13 | 0 | 0 | 0 | 1 | 1 | 1 | 1 | 0 | 1 | 0 | 0 | 0 | 100.8 |  | 0 | 2 | 51689557 | 1 | 0 | 82 | 0 | 0 | 0 | 0 | 0 | 0 | 0 | 0 | 0 | 0 | 0 | 0 | 0 | 0 | 0 | 0 | 0 | 0 | 0 | 0 | 0 | 0 | 806.4 | 52.13 | 52.13 | 1 | 5254.7 | 0
86 | 51669678 | 51689525 | 270723946 | 1 | 1 | 1 | 3 | 101-1758 | ТССЦ-2001 Ленинградской обл. (ред. 2014), 101-1758, приказ Минстроя России № 648/пр от 09.09.2015 г. | Винты самонарезающие 4,5х19 мм | 1348 | 1009 | т | т | 1000 | 0 | -788697012 | 0.0014 | 22364.09 | 0 | 0 | 0 | 22364.09 | 0 | 0 | 0 | 1 | 1 | 1 | 1 | 0 | 1 | 0 | 0 | 0 | 0.0014 |  | 0 | 2 | 51689558 | 1 | 0 | 83 | 0 | 0 | 0 | 0 | 0 | 0 | 0 | 0 | 0 | 0 | 0 | 0 | 0 | 0 | 0 | 0 | 0 | 0 | 0 | 0 | 0 | 0 | 0.0112 | 22364.09 | 22364.09 | 1 | 31.31 | 0
86 | 51669678 | 51689525 | 270717462 | 1 | 1 | 1 | 3 | 101-1759 | ТССЦ-2001 Ленинградской обл. (ред. 2014), 101-1759, приказ Минстроя России № 648/пр от 09.09.2015 г. | Герметик силиконовый для наружных швов | 1296 | 1002 | л | л | 1 | 0 | 819700321 | 0.75 | 68.43 | 0 | 0 | 0 | 68.43 | 0 | 0 | 0 | 1 | 1 | 1 | 1 | 0 | 1 | 0 | 0 | 0 | 0.75 |  | 0 | 2 | 51689559 | 1 | 0 | 84 | 0 | 0 | 0 | 0 | 0 | 0 | 0 | 0 | 0 | 0 | 0 | 0 | 0 | 0 | 0 | 0 | 0 | 0 | 0 | 0 | 0 | 0 | 6 | 68.43 | 68.43 | 1 | 51.32 | 0
86 | 51669678 | 51689525 | 270718010 | 1 | 1 | 1 | 3 | 101-1770 | ТССЦ-2001 Ленинградской обл. (ред. 2014), 101-1770, приказ Минстроя России № 648/пр от 09.09.2015 г. | Толь с крупнозернистой посыпкой марки ТВК-350 | 36015243 | 1005 | м2 | метр кв. | 1 | 0 | -610017884 | 3.62 | 6.91 | 0 | 0 | 0 | 6.91 | 0 | 0 | 0 | 1 | 1 | 1 | 1 | 0 | 1 | 0 | 0 | 0 | 3.62 |  | 0 | 2 | 51689560 | 1 | 0 | 85 | 0 | 0 | 0 | 0 | 0 | 0 | 0 | 0 | 0 | 0 | 0 | 0 | 0 | 0 | 0 | 0 | 0 | 0 | 0 | 0 | 0 | 0 | 28.96 | 6.91 | 6.91 | 1 | 25.01 | 0
86 | 51669678 | 51689525 | 270717963 | 1 | 1 | 1 | 3 | 101-4134 | ТССЦ-2001 Ленинградской обл. (ред. 2014), 101-4134, приказ Минстроя России № 648/пр от 09.09.2015 г. | Пленка подкровельная антиконденсатная (гидроизоляционная) типа ЮТАКОН | 36015243 | 1005 | м2 | метр кв. | 1 | 0 | 105503674 | 116 | 11.03 | 0 | 0 | 0 | 11.03 | 0 | 0 | 0 | 1 | 1 | 1 | 1 | 0 | 1 | 0 | 0 | 0 | 116 |  | 0 | 2 | 51689561 | 1 | 0 | 86 | 0 | 0 | 0 | 0 | 0 | 0 | 0 | 0 | 0 | 0 | 0 | 0 | 0 | 0 | 0 | 0 | 0 | 0 | 0 | 0 | 0 | 0 | 928 | 11.03 | 11.03 | 1 | 1279.48 | 0
86 | 51669678 | 51689525 | 270722943 | 1 | 1 | 1 | 3 | 101-4136 | ТССЦ-2001 Ленинградской обл. (ред. 2014), 101-4136, приказ Минстроя России № 648/пр от 09.09.2015 г. | Металлочерепица «Монтеррей» | 36015243 | 1005 | м2 | метр кв. | 1 | 0 | 1261305601 | 126 | 62.82 | 0 | 0 | 0 | 62.82 | 0 | 0 | 0 | 1 | 1 | 1 | 1 | 0 | 1 | 0 | 0 | 0 | 126 |  | 0 | 2 | 51689562 | 1 | 0 | 87 | 0 | 0 | 0 | 0 | 0 | 0 | 0 | 0 | 0 | 0 | 0 | 0 | 0 | 0 | 0 | 0 | 0 | 0 | 0 | 0 | 0 | 0 | 1008 | 62.82 | 62.82 | 1 | 7915.32 | 0
86 | 51669678 | 51689525 | 270725241 | 1 | 1 | 1 | 3 | 102-0289 | ТССЦ-2001 Ленинградской обл. (ред. 2014), 102-0289, приказ Минстроя России № 648/пр от 09.09.2015 г. | Доски антисептированные обрезные длиной 4-6,5 м, шириной 75-150 мм, толщиной 32-40 мм II сорта | 1339 | 1007 | м3 | м3 | 1 | 0 | 200654651 | 1.47 | 2587.28 | 0 | 0 | 0 | 2587.28 | 0 | 0 | 0 | 1 | 1 | 1 | 1 | 0 | 1 | 0 | 0 | 0 | 1.47 |  | 0 | 2 | 51689564 | 1 | 0 | 89 | 0 | 0 | 0 | 0 | 0 | 0 | 0 | 0 | 0 | 0 | 0 | 0 | 0 | 0 | 0 | 0 | 0 | 0 | 0 | 0 | 0 | 0 | 11.76 | 2587.28 | 2587.28 | 1 | 3803.3 | 0
86 | 51669678 | 51689525 | 270725083 | 1 | 1 | 1 | 3 | 102-0291 | ТССЦ-2001 Ленинградской обл. (ред. 2014), 102-0291, приказ Минстроя России № 648/пр от 09.09.2015 г. | Бруски деревянные пропитанные длиной 1 м и более, шириной 40-75 мм, толщиной 22-32 мм, I сорта | 1339 | 1007 | м3 | м3 | 1 | 0 | 1894286437 | 0.46 | 1983.12 | 0 | 0 | 0 | 1983.12 | 0 | 0 | 0 | 1 | 1 | 1 | 1 | 0 | 1 | 0 | 0 | 0 | 0.46 |  | 0 | 2 | 51689565 | 1 | 0 | 90 | 0 | 0 | 0 | 0 | 0 | 0 | 0 | 0 | 0 | 0 | 0 | 0 | 0 | 0 | 0 | 0 | 0 | 0 | 0 | 0 | 0 | 0 | 3.68 | 1983.12 | 1983.12 | 1 | 912.24 | 0
86 | 51669678 | 51689525 | 270728278 | 1 | 1 | 1 | 3 | 104-0002 | ТССЦ-2001 Ленинградской обл. (ред. 2014), 104-0002, приказ Минстроя России № 648/пр от 09.09.2015 г. | Вата минеральная | 1339 | 1007 | м3 | м3 | 1 | 0 | 429547616 | 0.31 | 311.33 | 0 | 0 | 0 | 311.33 | 0 | 0 | 0 | 1 | 1 | 1 | 1 | 0 | 1 | 0 | 0 | 0 | 0.31 |  | 0 | 2 | 51689566 | 1 | 0 | 91 | 0 | 0 | 0 | 0 | 0 | 0 | 0 | 0 | 0 | 0 | 0 | 0 | 0 | 0 | 0 | 0 | 0 | 0 | 0 | 0 | 0 | 0 | 2.48 | 311.33 | 311.33 | 1 | 96.51 | 0
86 | 51669678 | 51689525 | 0 | 1 | 1 | 1 | 3 | прайс |  | Планка конька полукруглого 0,5 Satin с пленкой, длиной 2 м | 1354 | 1010 | шт. | шт. | 1 | 0 | 1639412660 | 5.5 | 437.5 | 0 | 0 | 0 | 437.5 | 0 | 0 | 0 | 1 | 1 | 1 | 1 | 0 | 0 | 0 | 0 | 0 | 5.5 |  | 0 | 1 | -1 | 0 | 0 |  | 0 | 0 | 0 | 0 | 0 | 0 | 0 | 0 | 0 | 0 | 0 | 0 | 0 | 0 | 0 | 0 | 0 | 0 | 0 | 0 | 0 | 0 | 44 | 437.5 | 437.5 | 1 | 2406.25 | 0
86 | 51669678 | 51689525 | 0 | 1 | 1 | 1 | 3 | прайс |  | Планка карнизная 100х65 0,5 Satin с пленкой, длиной 2 м | 1354 | 1010 | шт. | шт. | 1 | 0 | -83094837 | 8.25 | 266.67 | 0 | 0 | 0 | 266.67 | 0 | 0 | 0 | 1 | 1 | 1 | 1 | 0 | 0 | 0 | 0 | 0 | 8.25 |  | 0 | 1 | -1 | 0 | 0 |  | 0 | 0 | 0 | 0 | 0 | 0 | 0 | 0 | 0 | 0 | 0 | 0 | 0 | 0 | 0 | 0 | 0 | 0 | 0 | 0 | 0 | 0 | 66 | 266.67 | 266.67 | 1 | 2200.03 | 0
86 | 51669678 | 51689525 | 0 | 1 | 1 | 1 | 3 | прайс |  | Тройник Y конька полукруглого Satin с пленкой | 1301 | 1003 | м | м | 1 | 0 | 1354884828 | 0.25 | 1916.67 | 0 | 0 | 0 | 1916.67 | 0 | 0 | 0 | 1 | 1 | 1 | 1 | 0 | 0 | 0 | 0 | 0 | 0.25 |  | 0 | 1 | -1 | 0 | 0 |  | 0 | 0 | 0 | 0 | 0 | 0 | 0 | 0 | 0 | 0 | 0 | 0 | 0 | 0 | 0 | 0 | 0 | 0 | 0 | 0 | 0 | 0 | 2 | 1916.67 | 1916.67 | 1 | 479.17 | 0
90 | 51669678 | 51688869 | 202542696 | 1 | 1 | 1 | 1 | 1-1042-47 |  | Рабочий строитель среднего разряда 4,2 | 1369 | 1013 | чел.-ч | чел.-ч | 1 | 0 | 2022976546 | 88.55 | 0 | 0 | 0 | 18.8 | 0 | 0 | 0 | 18.8 | 1 | 1 | 1 | 1 | 0 | 1 | 1 | 0 | 0 | 61.6 | )*1,15)*1,25 | 1 | 2 | 51688881 | 1 | 0 | 92 | 0 | 0 | 0 | 0 | 0 | 0 | 0 | 0 | 0 | 0 | 0 | 0 | 0 | 0 | 0 | 0 | 0 | 0 | 0 | 0 | 0 | 0 | 37.191 | 18.8 | 18.8 | 1 | 1664.74 | 0
90 | 51669678 | 51688869 | 121548 | 1 | 1 | 1 | 1 | 2 |  | Затраты труда машинистов | 608254 | 1013 | чел.час | чел.час | 1 | 0 | -185737400 | 0.078125 | 0 | 0 | 0 | 0 | 0 | 0 | 0 | 0 | 1 | 1 | 1 | 1 | 0 | 1 | 1 | 0 | 0 | 0.05 | )*1,25)*1,25 | 2 | 2 | 51688882 | 1 | 0 | 93 | 0 | 0 | 0 | 0 | 0 | 0 | 0 | 0 | 0 | 0 | 0 | 0 | 0 | 0 | 0 | 0 | 0 | 0 | 0 | 0 | 0 | 0 | 0.032813 | 0 | 0 | 1 | 0 | 0
90 | 51669678 | 51688869 | 270771356 | 1 | 1 | 1 | 2 | 020129 | ТСЭМ-2001 Ленинградской обл. (ред. 2014), 020129, приказ Минстроя России № 648/пр от 09.09.2015 г. | Краны башенные при работе на других видах строительства 8 т | 1368 | 1011 | маш.-ч | маш.-ч | 1 | 0 | -435889032 | 0.046875 | 0 | 98.9 | 24.53 | 0 | 0 | 98.9 | 24.53 | 0 | 1 | 1 | 1 | 1 | 0 | 1 | 1 | 0 | 0 | 0.03 | )*1,25)*1,25 | 0 | 2 | 51688883 | 1 | 0 | 94 | 0 | 0 | 0 | 0 | 0 | 0 | 0 | 0 | 0 | 0 | 0 | 0 | 0 | 0 | 0 | 0 | 0 | 0 | 0 | 0 | 0 | 0 | 0.019688 | 98.9 | 98.9 | 1 | 4.64 | 1.16
90 | 51669678 | 51688869 | 270771467 | 1 | 1 | 1 | 2 | 021141 | ТСЭМ-2001 Ленинградской обл. (ред. 2014), 021141, приказ Минстроя России № 648/пр от 09.09.2015 г. | Краны на автомобильном ходу при работе на других видах строительства 10 т | 1368 | 1011 | маш.-ч | маш.-ч | 1 | 0 | 1617131323 | 0.03125 | 0 | 125.73 | 24.53 | 0 | 0 | 125.73 | 24.53 | 0 | 1 | 1 | 1 | 1 | 0 | 1 | 1 | 0 | 0 | 0.02 | )*1,25)*1,25 | 0 | 2 | 51688884 | 1 | 0 | 95 | 0 | 0 | 0 | 0 | 0 | 0 | 0 | 0 | 0 | 0 | 0 | 0 | 0 | 0 | 0 | 0 | 0 | 0 | 0 | 0 | 0 | 0 | 0.013125 | 125.73 | 125.73 | 1 | 3.92 | 0.77
90 | 51669678 | 51688869 | 270774071 | 1 | 1 | 1 | 2 | 400001 | ТСЭМ-2001 Ленинградской обл. (ред. 2014), 400001, приказ Минстроя России № 648/пр от 09.09.2015 г. | Автомобили бортовые, грузоподъемность до 5 т | 1368 | 1011 | маш.-ч | маш.-ч | 1 | 0 | 1109194647 | 0.03125 | 0 | 119.95 | 20.99 | 0 | 0 | 119.95 | 20.99 | 0 | 1 | 1 | 1 | 1 | 0 | 1 | 1 | 0 | 0 | 0.02 | )*1,25)*1,25 | 0 | 2 | 51688885 | 1 | 0 | 96 | 0 | 0 | 0 | 0 | 0 | 0 | 0 | 0 | 0 | 0 | 0 | 0 | 0 | 0 | 0 | 0 | 0 | 0 | 0 | 0 | 0 | 0 | 0.013125 | 119.95 | 119.95 | 1 | 3.75 | 0.66
90 | 51669678 | 51688869 | 270718994 | 1 | 1 | 1 | 3 | 101-2449 | ТССЦ-2001 Ленинградской обл. (ред. 2014), 101-2449, приказ Минстроя России № 648/пр от 09.09.2015 г. | Кольца резиновые для чугунных напорных труб диаметром 50-300 мм | 1346 | 1009 | кг | кг | 1 | 0 | 998184294 | 4 | 21.76 | 0 | 0 | 0 | 21.76 | 0 | 0 | 0 | 1 | 1 | 1 | 1 | 0 | 1 | 0 | 0 | 0 | 4 |  | 0 | 2 | 51688886 | 1 | 0 | 97 | 0 | 0 | 0 | 0 | 0 | 0 | 0 | 0 | 0 | 0 | 0 | 0 | 0 | 0 | 0 | 0 | 0 | 0 | 0 | 0 | 0 | 0 | 1.68 | 21.76 | 21.76 | 1 | 87.04 | 0
90 | 51669678 | 51688869 | 270723892 | 1 | 1 | 1 | 3 | 101-2576 | ТССЦ-2001 Ленинградской обл. (ред. 2014), 101-2576, приказ Минстроя России № 648/пр от 09.09.2015 г. | Болты с гайками и шайбами для санитарно-технических работ диаметром 16 мм | 1348 | 1009 | т | т | 1000 | 0 | 1822846037 | 0.00266 | 20724.92 | 0 | 0 | 0 | 20724.92 | 0 | 0 | 0 | 1 | 1 | 1 | 1 | 0 | 1 | 0 | 0 | 0 | 0.00266 |  | 0 | 2 | 51688887 | 1 | 0 | 98 | 0 | 0 | 0 | 0 | 0 | 0 | 0 | 0 | 0 | 0 | 0 | 0 | 0 | 0 | 0 | 0 | 0 | 0 | 0 | 0 | 0 | 0 | 0.0011172 | 20724.92 | 20724.92 | 1 | 55.13 | 0
90 | 51669678 | 51688869 | 270748965 | 1 | 1 | 1 | 3 | 302-3340 | ТССЦ-2001 Ленинградской обл. (ред. 2014), 302-3340, приказ Минстроя России № 648/пр от 09.09.2015 г. | Трубопроводы канализации из полиэтиленовых труб высокой плотности с гильзами, диаметром 110 мм | 1301 | 1003 | м | м | 1 | 0 | -1668497566 | 99.8 | 62.72 | 0 | 0 | 0 | 62.72 | 0 | 0 | 0 | 1 | 1 | 1 | 1 | 0 | 1 | 0 | 0 | 0 | 99.8 |  | 0 | 2 | 51688889 | 1 | 0 | 100 | 0 | 0 | 0 | 0 | 0 | 0 | 0 | 0 | 0 | 0 | 0 | 0 | 0 | 0 | 0 | 0 | 0 | 0 | 0 | 0 | 0 | 0 | 41.916 | 62.72 | 62.72 | 1 | 6259.46 | 0
90 | 51669678 | 51688869 | 270705963 | 1 | 1 | 1 | 3 | 411-0001 | ТССЦ-2001 Ленинградской обл. (ред. 2014), 411-0001, приказ Минстроя России № 648/пр от 09.09.2015 г. | Вода | 1339 | 1007 | м3 | м3 | 1 | 0 | -1544397134 | 1.57 | 2.16 | 0 | 0 | 0 | 2.16 | 0 | 0 | 0 | 1 | 1 | 1 | 1 | 0 | 1 | 0 | 0 | 0 | 1.57 |  | 0 | 2 | 51688891 | 1 | 0 | 102 | 0 | 0 | 0 | 0 | 0 | 0 | 0 | 0 | 0 | 0 | 0 | 0 | 0 | 0 | 0 | 0 | 0 | 0 | 0 | 0 | 0 | 0 | 0.6594 | 2.16 | 2.16 | 1 | 3.39 | 0
90 | 51669678 | 51688869 | 270762960 | 1 | 1 | 1 | 3 | 509-5778 | ТССЦ-2001 Ленинградской обл. (ред. 2014), 509-5778, приказ Минстроя России № 648/пр от 09.09.2015 г. | Держатель с защелкой "DKC" для труб диаметром 110 мм | 1355 | 1010 | 100 шт. | 100 шт. | 100 | 0 | -518661194 | 1 | 2120.4 | 0 | 0 | 0 | 120 | 0 | 0 | 0 | 17.67 | 1 | 1 | 1 | 0 | 0 | 0 | 0 | 0 | 1 |  | 0 | 1 | -1 | 0 | 0 |  | 0 | 0 | 0 | 0 | 0 | 0 | 0 | 0 | 0 | 0 | 0 | 0 | 0 | 0 | 0 | 0 | 0 | 0 | 0 | 0 | 0 | 0 | 0.42 | 2120.4 | 120 | 17.67 | 120 | 0
90 | 51669678 | 51688869 | 0 | 1 | 1 | 1 | 3 | прайс |  | Вентиляционный выход + колпак диаметром 110 мм. | 3677 | 1010 | шт. | гараж | 1 | 0 | -127812041 | 28.5714 | 1833.33 | 0 | 0 | 0 | 1833.33 | 0 | 0 | 0 | 1 | 1 | 1 | 1 | 0 | 0 | 0 | 0 | 0 | 28.5714 |  | 0 | 1 | -1 | 0 | 0 |  | 0 | 0 | 0 | 0 | 0 | 0 | 0 | 0 | 0 | 0 | 0 | 0 | 0 | 0 | 0 | 0 | 0 | 0 | 0 | 0 | 0 | 0 | 12 | 1833.33 | 1833.33 | 1 | 52380.86 | 0
93 | 51669678 | 51688894 | 202548993 | 1 | 1 | 1 | 1 | 1-1030-47 |  | Рабочий строитель среднего разряда 3 | 1369 | 1013 | чел.-ч | чел.-ч | 1 | 0 | 888074361 | 205.5625 | 0 | 0 | 0 | 16.17 | 0 | 0 | 0 | 16.17 | 1 | 1 | 1 | 1 | 0 | 1 | 1 | 0 | 0 | 143 | )*1,15)*1,25 | 1 | 2 | 51688902 | 1 | 0 | 103 | 0 | 0 | 0 | 0 | 0 | 0 | 0 | 0 | 0 | 0 | 0 | 0 | 0 | 0 | 0 | 0 | 0 | 0 | 0 | 0 | 0 | 0 | 37.0012 | 16.17 | 16.17 | 1 | 3323.95 | 0
93 | 51669678 | 51688894 | 270773735 | 1 | 1 | 1 | 2 | 331531 | ТСЭМ-2001 Ленинградской обл. (ред. 2014), 331531, приказ Минстроя России № 648/пр от 09.09.2015 г. | Пила дисковая электрическая | 1368 | 1011 | маш.-ч | маш.-ч | 1 | 0 | 1777287797 | 2.2344 | 0 | 0.98 | 0 | 0 | 0 | 0.98 | 0 | 0 | 1 | 1 | 1 | 1 | 0 | 1 | 1 | 0 | 0 | 1.43 | )*1,25)*1,25 | 0 | 2 | 51688903 | 1 | 0 | 104 | 0 | 0 | 0 | 0 | 0 | 0 | 0 | 0 | 0 | 0 | 0 | 0 | 0 | 0 | 0 | 0 | 0 | 0 | 0 | 0 | 0 | 0 | 0.40219 | 0.98 | 0.98 | 1 | 2.19 | 0
93 | 51669678 | 51688894 | 270774071 | 1 | 1 | 1 | 2 | 400001 | ТСЭМ-2001 Ленинградской обл. (ред. 2014), 400001, приказ Минстроя России № 648/пр от 09.09.2015 г. | Автомобили бортовые, грузоподъемность до 5 т | 1368 | 1011 | маш.-ч | маш.-ч | 1 | 0 | 1109194647 | 1.4062 | 0 | 119.95 | 20.99 | 0 | 0 | 119.95 | 20.99 | 0 | 1 | 1 | 1 | 1 | 0 | 1 | 1 | 0 | 0 | 0.9 | )*1,25)*1,25 | 0 | 2 | 51688904 | 1 | 0 | 105 | 0 | 0 | 0 | 0 | 0 | 0 | 0 | 0 | 0 | 0 | 0 | 0 | 0 | 0 | 0 | 0 | 0 | 0 | 0 | 0 | 0 | 0 | 0.25312 | 119.95 | 119.95 | 1 | 168.69 | 29.52
93 | 51669678 | 51688894 | 270723982 | 1 | 1 | 1 | 3 | 101-1805 | ТССЦ-2001 Ленинградской обл. (ред. 2014), 101-1805, приказ Минстроя России № 648/пр от 09.09.2015 г. | Гвозди строительные | 1348 | 1009 | т | т | 1000 | 0 | -806456486 | 0.0036 | 10672.41 | 0 | 0 | 0 | 10672.41 | 0 | 0 | 0 | 1 | 1 | 1 | 1 | 0 | 1 | 0 | 0 | 0 | 0.0036 |  | 0 | 2 | 51688905 | 1 | 0 | 106 | 0 | 0 | 0 | 0 | 0 | 0 | 0 | 0 | 0 | 0 | 0 | 0 | 0 | 0 | 0 | 0 | 0 | 0 | 0 | 0 | 0 | 0 | 0.000648 | 10672.41 | 10672.41 | 1 | 38.42 | 0
93 | 51669678 | 51688894 | 270725251 | 1 | 1 | 1 | 3 | 102-0048 | ТССЦ-2001 Ленинградской обл. (ред. 2014), 102-0048, приказ Минстроя России № 648/пр от 09.09.2015 г. | Доски обрезные хвойных пород длиной 4-6,5 м, шириной 75-150, мм толщиной 19-22 мм, II сорта | 1339 | 1007 | м3 | м3 | 1 | 0 | -81071594 | 0.58 | 1602.98 | 0 | 0 | 0 | 1602.98 | 0 | 0 | 0 | 1 | 1 | 1 | 1 | 0 | 1 | 0 | 0 | 0 | 0.58 |  | 0 | 2 | 51688906 | 1 | 0 | 107 | 0 | 0 | 0 | 0 | 0 | 0 | 0 | 0 | 0 | 0 | 0 | 0 | 0 | 0 | 0 | 0 | 0 | 0 | 0 | 0 | 0 | 0 | 0.1044 | 1602.98 | 1602.98 | 1 | 929.73 | 0
93 | 51669678 | 51688894 | 270725263 | 1 | 1 | 1 | 3 | 102-0060 | ТССЦ-2001 Ленинградской обл. (ред. 2014), 102-0060, приказ Минстроя России № 648/пр от 09.09.2015 г. | Доски обрезные хвойных пород длиной 4-6,5 м, шириной 75-150 мм, толщиной 44 мм и более, II сорта | 1339 | 1007 | м3 | м3 | 1 | 0 | -472396422 | 0.92 | 1979.06 | 0 | 0 | 0 | 1979.06 | 0 | 0 | 0 | 1 | 1 | 1 | 1 | 0 | 1 | 0 | 0 | 0 | 0.92 |  | 0 | 2 | 51688907 | 1 | 0 | 108 | 0 | 0 | 0 | 0 | 0 | 0 | 0 | 0 | 0 | 0 | 0 | 0 | 0 | 0 | 0 | 0 | 0 | 0 | 0 | 0 | 0 | 0 | 0.1656 | 1979.06 | 1979.06 | 1 | 1820.74 | 0
93 | 51669678 | 51688894 | 270713033 | 1 | 1 | 1 | 3 | 203-0367 | ТССЦ-2001 Ленинградской обл. (ред. 2014), 203-0367, приказ Минстроя России № 648/пр от 09.09.2015 г. | Обшивка наружная и внутренняя из древесины тип 0-1; 0-2; 0-3 толщиной 13 мм, шириной без гребня от 70 до 90 мм | 1339 | 1007 | м3 | м3 | 1 | 0 | -321955881 | 1.06 | 3091.68 | 0 | 0 | 0 | 3091.68 | 0 | 0 | 0 | 1 | 1 | 1 | 1 | 0 | 1 | 0 | 0 | 0 | 1.06 |  | 0 | 2 | 51688908 | 1 | 0 | 109 | 0 | 0 | 0 | 0 | 0 | 0 | 0 | 0 | 0 | 0 | 0 | 0 | 0 | 0 | 0 | 0 | 0 | 0 | 0 | 0 | 0 | 0 | 0.1908 | 3091.68 | 3091.68 | 1 | 3277.18 | 0
94 | 51669678 | 51688993 | 202545148 | 1 | 1 | 1 | 1 | 1-1033-47 |  | Рабочий строитель среднего разряда 3,3 | 1369 | 1013 | чел.-ч | чел.-ч | 1 | 0 | -259709279 | 9.5881 | 0 | 0 | 0 | 16.79 | 0 | 0 | 0 | 16.79 | 1 | 1 | 1 | 1 | 0 | 1 | 1 | 0 | 0 | 6.67 | *1,15)*1,25 | 1 | 2 | 51689004 | 1 | 0 | 110 | 0 | 0 | 0 | 0 | 0 | 0 | 0 | 0 | 0 | 0 | 0 | 0 | 0 | 0 | 0 | 0 | 0 | 0 | 0 | 0 | 0 | 0 | 6.7117 | 16.79 | 16.79 | 1 | 160.99 | 0
94 | 51669678 | 51688993 | 121548 | 1 | 1 | 1 | 1 | 2 |  | Затраты труда машинистов | 608254 | 1013 | чел.час | чел.час | 1 | 0 | -185737400 | 0.45312 | 0 | 0 | 0 | 0 | 0 | 0 | 0 | 0 | 1 | 1 | 1 | 1 | 0 | 1 | 1 | 0 | 0 | 0.29 | *1,25)*1,25 | 2 | 2 | 51689005 | 1 | 0 | 111 | 0 | 0 | 0 | 0 | 0 | 0 | 0 | 0 | 0 | 0 | 0 | 0 | 0 | 0 | 0 | 0 | 0 | 0 | 0 | 0 | 0 | 0 | 0.31719 | 0 | 0 | 1 | 0 | 0
94 | 51669678 | 51688993 | 270771356 | 1 | 1 | 1 | 2 | 020129 | ТСЭМ-2001 Ленинградской обл. (ред. 2014), 020129, приказ Минстроя России № 648/пр от 09.09.2015 г. | Краны башенные при работе на других видах строительства 8 т | 1368 | 1011 | маш.-ч | маш.-ч | 1 | 0 | -435889032 | 0.28125 | 0 | 98.9 | 24.53 | 0 | 0 | 98.9 | 24.53 | 0 | 1 | 1 | 1 | 1 | 0 | 1 | 1 | 0 | 0 | 0.18 | )*1,25)*1,25 | 0 | 2 | 51689006 | 1 | 0 | 112 | 0 | 0 | 0 | 0 | 0 | 0 | 0 | 0 | 0 | 0 | 0 | 0 | 0 | 0 | 0 | 0 | 0 | 0 | 0 | 0 | 0 | 0 | 0.19687 | 98.9 | 98.9 | 1 | 27.81 | 6.91
94 | 51669678 | 51688993 | 270771467 | 1 | 1 | 1 | 2 | 021141 | ТСЭМ-2001 Ленинградской обл. (ред. 2014), 021141, приказ Минстроя России № 648/пр от 09.09.2015 г. | Краны на автомобильном ходу при работе на других видах строительства 10 т | 1368 | 1011 | маш.-ч | маш.-ч | 1 | 0 | 1617131323 | 0.17188 | 0 | 125.73 | 24.53 | 0 | 0 | 125.73 | 24.53 | 0 | 1 | 1 | 1 | 1 | 0 | 1 | 1 | 0 | 0 | 0.11 | )*1,25)*1,25 | 0 | 2 | 51689007 | 1 | 0 | 113 | 0 | 0 | 0 | 0 | 0 | 0 | 0 | 0 | 0 | 0 | 0 | 0 | 0 | 0 | 0 | 0 | 0 | 0 | 0 | 0 | 0 | 0 | 0.12031 | 125.73 | 125.73 | 1 | 21.61 | 4.22
94 | 51669678 | 51688993 | 270771745 | 1 | 1 | 1 | 2 | 040502 | ТСЭМ-2001 Ленинградской обл. (ред. 2014), 040502, приказ Минстроя России № 648/пр от 09.09.2015 г. | Установки для сварки ручной дуговой (постоянного тока) | 1368 | 1011 | маш.-ч | маш.-ч | 1 | 0 | -250074079 | 2.9531 | 0 | 8.31 | 0 | 0 | 0 | 8.31 | 0 | 0 | 1 | 1 | 1 | 1 | 0 | 1 | 1 | 0 | 0 | 1.89 | )*1,25)*1,25 | 0 | 2 | 51689008 | 1 | 0 | 114 | 0 | 0 | 0 | 0 | 0 | 0 | 0 | 0 | 0 | 0 | 0 | 0 | 0 | 0 | 0 | 0 | 0 | 0 | 0 | 0 | 0 | 0 | 2.0672 | 8.31 | 8.31 | 1 | 24.55 | 0
94 | 51669678 | 51688993 | 270774071 | 1 | 1 | 1 | 2 | 400001 | ТСЭМ-2001 Ленинградской обл. (ред. 2014), 400001, приказ Минстроя России № 648/пр от 09.09.2015 г. | Автомобили бортовые, грузоподъемность до 5 т | 1368 | 1011 | маш.-ч | маш.-ч | 1 | 0 | 1109194647 | 0.21875 | 0 | 119.95 | 20.99 | 0 | 0 | 119.95 | 20.99 | 0 | 1 | 1 | 1 | 1 | 0 | 1 | 1 | 0 | 0 | 0.14 | )*1,25)*1,25 | 0 | 2 | 51689009 | 1 | 0 | 115 | 0 | 0 | 0 | 0 | 0 | 0 | 0 | 0 | 0 | 0 | 0 | 0 | 0 | 0 | 0 | 0 | 0 | 0 | 0 | 0 | 0 | 0 | 0.15313 | 119.95 | 119.95 | 1 | 26.23 | 4.59
94 | 51669678 | 51688993 | 270723636 | 1 | 1 | 1 | 3 | 101-1529 | ТССЦ-2001 Ленинградской обл. (ред. 2014), 101-1529, приказ Минстроя России № 648/пр от 09.09.2015 г. | Электроды диаметром 6 мм Э42 | 1348 | 1009 | т | т | 1000 | 0 | 171222065 | 0.0005 | 12139.44 | 0 | 0 | 0 | 12139.44 | 0 | 0 | 0 | 1 | 1 | 1 | 1 | 0 | 1 | 0 | 0 | 0 | 0.0005 |  | 0 | 2 | 51689010 | 1 | 0 | 116 | 0 | 0 | 0 | 0 | 0 | 0 | 0 | 0 | 0 | 0 | 0 | 0 | 0 | 0 | 0 | 0 | 0 | 0 | 0 | 0 | 0 | 0 | 0.00035 | 12139.44 | 12139.44 | 1 | 6.07 | 0
94 | 51669678 | 51688993 | 270719032 | 1 | 1 | 1 | 3 | 101-1851 | ТССЦ-2001 Ленинградской обл. (ред. 2014), 101-1851, приказ Минстроя России № 648/пр от 09.09.2015 г. | Резина прессованная | 1346 | 1009 | кг | кг | 1 | 0 | 1429443429 | 0.52 | 50.47 | 0 | 0 | 0 | 50.47 | 0 | 0 | 0 | 1 | 1 | 1 | 1 | 0 | 1 | 0 | 0 | 0 | 0.52 |  | 0 | 2 | 51689011 | 1 | 0 | 117 | 0 | 0 | 0 | 0 | 0 | 0 | 0 | 0 | 0 | 0 | 0 | 0 | 0 | 0 | 0 | 0 | 0 | 0 | 0 | 0 | 0 | 0 | 0.364 | 50.47 | 50.47 | 1 | 26.24 | 0
94 | 51669678 | 51688993 | 270722956 | 1 | 1 | 1 | 3 | 101-7317 | ТССЦ-2001 Ленинградской обл. (ред. 2014), 101-7317, приказ Минстроя России № 648/пр от 09.09.2015 г. | Дополнительные элементы металлочерепичной кровли: планка для снегозадержателя длиной 2000 мм | 1354 | 1010 | шт. | шт. | 1 | 0 | -1183656813 | 50 | 360.08 | 0 | 0 | 0 | 128.6 | 0 | 0 | 0 | 2.8 | 1 | 1 | 1 | 0 | 0 | 0 | 0 | 0 | 50 |  | 0 | 1 | -1 | 0 | 0 |  | 0 | 0 | 0 | 0 | 0 | 0 | 0 | 0 | 0 | 0 | 0 | 0 | 0 | 0 | 0 | 0 | 0 | 0 | 0 | 0 | 0 | 0 | 35 | 360.08 | 128.6 | 2.8 | 6430 | 0
94 | 51669678 | 51688993 | 270711264 | 1 | 1 | 1 | 3 | 201-0777 | ТССЦ-2001 Ленинградской обл. (ред. 2014), 201-0777, приказ Минстроя России № 648/пр от 09.09.2015 г. | Конструктивные элементы вспомогательного назначения с преобладанием профильного проката собираемые из двух и более деталей, с отверстиями и без отверстий, соединяемые на сварке | 1348 | 1009 | т | т | 1000 | 1 | 49850889 | -0.3 | 82979.63 | 0 | 0 | 0 | 13088.27 | 0 | 0 | 0 | 6.34 | 1 | 1 | 1 | 0 | 1 | 0 | 0 | 0 | -0.3 |  | 0 | 2 | 51689012 | 1 | 6144 | 118 | 0 | 0 | 0 | 0 | 0 | 0 | 0 | 0 | 0 | 0 | 0 | 0 | 0 | 0 | 0 | 0 | 0 | 0 | 0 | 0 | 0 | 0 | -0.21 | 82979.63 | 13088.27 | 6.34 | -3926.48 | 0
94 | 51669678 | 51688993 | 0 | 0 | 1 | 1 | 3 | прайс |  | Усиленный решетчетый с 3х сторон снегодержатель | 1301 | 1003 | м | м | 1 | 0 | -1757814265 | 100 | 666.67 | 0 | 0 | 0 | 666.67 | 0 | 0 | 0 | 1 | 1 | 1 | 1 | 0 | 0 | 0 | 0 | 0 | 100 |  | 0 | 1 | -1 | 0 | 0 |  | 0 | 0 | 0 | 0 | 0 | 0 | 0 | 0 | 0 | 0 | 0 | 0 | 0 | 0 | 0 | 0 | 0 | 0 | 0 | 0 | 0 | 0 | 70 | 666.67 | 666.67 | 1 | 66667 | 0
98 | 51669678 | 51670307 | 202543279 | 1 | 1 | 1 | 1 | 1-1034-47 |  | Рабочий строитель среднего разряда 3,4 | 1369 | 1013 | чел.-ч | чел.-ч | 1 | 0 | -1191973502 | 2.0987 | 0 | 0 | 0 | 17 | 0 | 0 | 0 | 17 | 1 | 1 | 1 | 1 | 0 | 1 | 1 | 0 | 0 | 1.46 | *1,15)*1,25 | 1 | 2 | 51670316 | 1 | 0 | 119 | 0 | 0 | 0 | 0 | 0 | 0 | 0 | 0 | 0 | 0 | 0 | 0 | 0 | 0 | 0 | 0 | 0 | 0 | 0 | 0 | 0 | 0 | 4.1975 | 17 | 17 | 1 | 35.68 | 0
98 | 51669678 | 51670307 | 270771745 | 1 | 1 | 1 | 2 | 040502 | ТСЭМ-2001 Ленинградской обл. (ред. 2014), 040502, приказ Минстроя России № 648/пр от 09.09.2015 г. | Установки для сварки ручной дуговой (постоянного тока) | 1368 | 1011 | маш.-ч | маш.-ч | 1 | 0 | -250074079 | 0.1875 | 0 | 8.31 | 0 | 0 | 0 | 8.31 | 0 | 0 | 1 | 1 | 1 | 1 | 0 | 1 | 1 | 0 | 0 | 0.12 | )*1,25)*1,25 | 0 | 2 | 51670317 | 1 | 0 | 120 | 0 | 0 | 0 | 0 | 0 | 0 | 0 | 0 | 0 | 0 | 0 | 0 | 0 | 0 | 0 | 0 | 0 | 0 | 0 | 0 | 0 | 0 | 0.375 | 8.31 | 8.31 | 1 | 1.56 | 0
98 | 51669678 | 51670307 | 270773639 | 1 | 1 | 1 | 2 | 330206 | ТСЭМ-2001 Ленинградской обл. (ред. 2014), 330206, приказ Минстроя России № 648/пр от 09.09.2015 г. | Дрели электрические | 1368 | 1011 | маш.-ч | маш.-ч | 1 | 0 | 1079420356 | 0.42188 | 0 | 1.97 | 0 | 0 | 0 | 1.97 | 0 | 0 | 1 | 1 | 1 | 1 | 0 | 1 | 1 | 0 | 0 | 0.27 | )*1,25)*1,25 | 0 | 2 | 51670318 | 1 | 0 | 121 | 0 | 0 | 0 | 0 | 0 | 0 | 0 | 0 | 0 | 0 | 0 | 0 | 0 | 0 | 0 | 0 | 0 | 0 | 0 | 0 | 0 | 0 | 0.84375 | 1.97 | 1.97 | 1 | 0.83 | 0
98 | 51669678 | 51670307 | 270774071 | 1 | 1 | 1 | 2 | 400001 | ТСЭМ-2001 Ленинградской обл. (ред. 2014), 400001, приказ Минстроя России № 648/пр от 09.09.2015 г. | Автомобили бортовые, грузоподъемность до 5 т | 1368 | 1011 | маш.-ч | маш.-ч | 1 | 0 | 1109194647 | 0.015625 | 0 | 119.95 | 20.99 | 0 | 0 | 119.95 | 20.99 | 0 | 1 | 1 | 1 | 1 | 0 | 1 | 1 | 0 | 0 | 0.01 | )*1,25)*1,25 | 0 | 2 | 51670319 | 1 | 0 | 122 | 0 | 0 | 0 | 0 | 0 | 0 | 0 | 0 | 0 | 0 | 0 | 0 | 0 | 0 | 0 | 0 | 0 | 0 | 0 | 0 | 0 | 0 | 0.03125 | 119.95 | 119.95 | 1 | 1.88 | 0.33
98 | 51669678 | 51670307 | 270723640 | 1 | 1 | 1 | 3 | 101-1522 | ТССЦ-2001 Ленинградской обл. (ред. 2014), 101-1522, приказ Минстроя России № 648/пр от 09.09.2015 г. | Электроды диаметром 5 мм Э42А | 1348 | 1009 | т | т | 1000 | 0 | -1613617557 | 0.00011 | 14120.9 | 0 | 0 | 0 | 14120.9 | 0 | 0 | 0 | 1 | 1 | 1 | 1 | 0 | 1 | 0 | 0 | 0 | 0.00011 |  | 0 | 2 | 51670320 | 1 | 0 | 123 | 0 | 0 | 0 | 0 | 0 | 0 | 0 | 0 | 0 | 0 | 0 | 0 | 0 | 0 | 0 | 0 | 0 | 0 | 0 | 0 | 0 | 0 | 0.00022 | 14120.9 | 14120.9 | 1 | 1.55 | 0
98 | 51669678 | 51670307 | 270713328 | 1 | 1 | 1 | 3 | 204-0004 | ТССЦ-2001 Ленинградской обл. (ред. 2014), 204-0004, приказ Минстроя России № 648/пр от 09.09.2015 г. | Горячекатаная арматурная сталь гладкая класса А-I, диаметром 12 мм | 1348 | 1009 | т | т | 1000 | 0 | -1778408407 | 0.00043 | 6109.62 | 0 | 0 | 0 | 6109.62 | 0 | 0 | 0 | 1 | 1 | 1 | 1 | 0 | 1 | 0 | 0 | 0 | 0.00043 |  | 0 | 2 | 51670321 | 1 | 0 | 124 | 0 | 0 | 0 | 0 | 0 | 0 | 0 | 0 | 0 | 0 | 0 | 0 | 0 | 0 | 0 | 0 | 0 | 0 | 0 | 0 | 0 | 0 | 0.00086 | 6109.62 | 6109.62 | 1 | 2.63 | 0
98 | 51669678 | 51670307 | 270696387 | 1 | 1 | 1 | 3 | 402-0004 | ТССЦ-2001 Ленинградской обл. (ред. 2014), 402-0004, приказ Минстроя России № 648/пр от 09.09.2015 г. | Раствор готовый кладочный цементный марки 100 | 1339 | 1007 | м3 | м3 | 1 | 0 | 375543350 | 0.0003 | 481.9 | 0 | 0 | 0 | 481.9 | 0 | 0 | 0 | 1 | 1 | 1 | 1 | 0 | 1 | 0 | 0 | 0 | 0.0003 |  | 0 | 2 | 51670323 | 1 | 0 | 126 | 0 | 0 | 0 | 0 | 0 | 0 | 0 | 0 | 0 | 0 | 0 | 0 | 0 | 0 | 0 | 0 | 0 | 0 | 0 | 0 | 0 | 0 | 0.0006 | 481.9 | 481.9 | 1 | 0.14 | 0
98 | 51669678 | 51670307 | 0 | 1 | 1 | 1 | 3 | прайс |  | AIRO-FK (N90) жалюзийная решетка с горизонтальными ламелями против осадков | 1354 | 1010 | шт. | шт. | 1 | 0 | 1619616129 | 1 | 850.01 | 0 | 0 | 0 | 133.23 | 0 | 0 | 0 | 6.38 | 1 | 1 | 1 | 0 | 0 | 0 | 0 | 0 | 1 |  | 0 | 1 | -1 | 0 | 0 |  | 0 | 0 | 0 | 0 | 0 | 0 | 0 | 0 | 0 | 0 | 0 | 0 | 0 | 0 | 0 | 0 | 0 | 0 | 0 | 0 | 0 | 0 | 2 | 850.01 | 133.23 | 6.38 | 133.23 | 0
136 | 51669678 | 51672938 | 202549185 | 1 | 1 | 1 | 1 | 1-1032-47 |  | Рабочий строитель среднего разряда 3,2 | 1369 | 1013 | чел.-ч | чел.-ч | 1 | 0 | 157492739 | 137.9137 | 0 | 0 | 0 | 16.57 | 0 | 0 | 0 | 16.57 | 1 | 1 | 1 | 1 | 0 | 1 | 1 | 0 | 0 | 95.94 | )*1,15)*1,25 | 1 | 2 | 51672944 | 1 | 0 | 127 | 0 | 0 | 0 | 0 | 0 | 0 | 0 | 0 | 0 | 0 | 0 | 0 | 0 | 0 | 0 | 0 | 0 | 0 | 0 | 0 | 0 | 0 | 855.0652 | 16.57 | 16.57 | 1 | 2285.24 | 0
136 | 51669678 | 51672938 | 270774071 | 1 | 1 | 1 | 2 | 400001 | ТСЭМ-2001 Ленинградской обл. (ред. 2014), 400001, приказ Минстроя России № 648/пр от 09.09.2015 г. | Автомобили бортовые, грузоподъемность до 5 т | 1368 | 1011 | маш.-ч | маш.-ч | 1 | 0 | 1109194647 | 0.39062 | 0 | 119.95 | 20.99 | 0 | 0 | 119.95 | 20.99 | 0 | 1 | 1 | 1 | 1 | 0 | 1 | 1 | 0 | 0 | 0.25 | )*1,25)*1,25 | 0 | 2 | 51672945 | 1 | 0 | 128 | 0 | 0 | 0 | 0 | 0 | 0 | 0 | 0 | 0 | 0 | 0 | 0 | 0 | 0 | 0 | 0 | 0 | 0 | 0 | 0 | 0 | 0 | 2.4219 | 119.95 | 119.95 | 1 | 46.86 | 8.2
136 | 51669678 | 51672938 | 270721866 | 1 | 1 | 1 | 3 | 101-2101 | ТССЦ-2001 Ленинградской обл. (ред. 2014), 101-2101, приказ Минстроя России № 648/пр от 09.09.2015 г. | Полотно иглопробивное стекловолокнистое ИПС-Т-5 | 36015243 | 1005 | м2 | метр кв. | 1 | 0 | -1724161834 | 206 | 30.28 | 0 | 0 | 0 | 30.28 | 0 | 0 | 0 | 1 | 1 | 1 | 1 | 0 | 1 | 0 | 0 | 0 | 206 |  | 0 | 2 | 51672946 | 1 | 0 | 129 | 0 | 0 | 0 | 0 | 0 | 0 | 0 | 0 | 0 | 0 | 0 | 0 | 0 | 0 | 0 | 0 | 0 | 0 | 0 | 0 | 0 | 0 | 1277.2 | 30.28 | 30.28 | 1 | 6237.68 | 0
136 | 51669678 | 51672938 | 270719888 | 1 | 1 | 1 | 3 | 101-3594 | ТССЦ-2001 Ленинградской обл. (ред. 2014), 101-3594, приказ Минстроя России № 648/пр от 09.09.2015 г. | Лента полиэтиленовая с липким слоем А50 | 1346 | 1009 | кг | кг | 1 | 0 | 1217383840 | 7.423 | 99.8 | 0 | 0 | 0 | 99.8 | 0 | 0 | 0 | 1 | 1 | 1 | 1 | 0 | 1 | 0 | 0 | 0 | 7.423 |  | 0 | 2 | 51672947 | 1 | 0 | 130 | 0 | 0 | 0 | 0 | 0 | 0 | 0 | 0 | 0 | 0 | 0 | 0 | 0 | 0 | 0 | 0 | 0 | 0 | 0 | 0 | 0 | 0 | 46.0226 | 99.8 | 99.8 | 1 | 740.82 | 0
136 | 51669678 | 51672938 | 270733096 | 1 | 1 | 1 | 3 | 113-0307 | ТССЦ-2001 Ленинградской обл. (ред. 2014), 113-0307, приказ Минстроя России № 648/пр от 09.09.2015 г. | Пленка полиэтиленовая толщиной 0,2-0,5 мм | 1348 | 1009 | т | т | 1000 | 0 | -1590273171 | 0.023 | 24058.83 | 0 | 0 | 0 | 24058.83 | 0 | 0 | 0 | 1 | 1 | 1 | 1 | 0 | 1 | 0 | 0 | 0 | 0.023 |  | 0 | 2 | 51672948 | 1 | 0 | 131 | 0 | 0 | 0 | 0 | 0 | 0 | 0 | 0 | 0 | 0 | 0 | 0 | 0 | 0 | 0 | 0 | 0 | 0 | 0 | 0 | 0 | 0 | 0.1426 | 24058.83 | 24058.83 | 1 | 553.35 | 0
137 | 51669678 | 51689567 | 202553392 | 1 | 1 | 1 | 1 | 1-1028-47 |  | Рабочий строитель среднего разряда 2,8 | 1369 | 1013 | чел.-ч | чел.-ч | 1 | 0 | -2123614434 | 32.3437 | 0 | 0 | 0 | 15.89 | 0 | 0 | 0 | 15.89 | 1 | 1 | 1 | 1 | 0 | 1 | 1 | 0 | 0 | 22.5 | )*1,15)*1,25 | 1 | 2 | 51689582 | 1 | 0 | 132 | 0 | 0 | 0 | 0 | 0 | 0 | 0 | 0 | 0 | 0 | 0 | 0 | 0 | 0 | 0 | 0 | 0 | 0 | 0 | 0 | 0 | 0 | 161.7187 | 15.89 | 15.89 | 1 | 513.95 | 0
137 | 51669678 | 51689567 | 270773639 | 1 | 1 | 1 | 2 | 330206 | ТСЭМ-2001 Ленинградской обл. (ред. 2014), 330206, приказ Минстроя России № 648/пр от 09.09.2015 г. | Дрели электрические | 1368 | 1011 | маш.-ч | маш.-ч | 1 | 0 | 1079420356 | 0.35938 | 0 | 1.97 | 0 | 0 | 0 | 1.97 | 0 | 0 | 1 | 1 | 1 | 1 | 0 | 1 | 1 | 0 | 0 | 0.23 | )*1,25)*1,25 | 0 | 2 | 51689583 | 1 | 0 | 133 | 0 | 0 | 0 | 0 | 0 | 0 | 0 | 0 | 0 | 0 | 0 | 0 | 0 | 0 | 0 | 0 | 0 | 0 | 0 | 0 | 0 | 0 | 1.7969 | 1.97 | 1.97 | 1 | 0.7 | 0
137 | 51669678 | 51689567 | 270773743 | 1 | 1 | 1 | 2 | 331601 | ТСЭМ-2001 Ленинградской обл. (ред. 2014), 331601, приказ Минстроя России № 648/пр от 09.09.2015 г. | Пила с карбюраторным двигателем | 1368 | 1011 | маш.-ч | маш.-ч | 1 | 0 | 1876196052 | 0.51562 | 0 | 5.19 | 0 | 0 | 0 | 5.19 | 0 | 0 | 1 | 1 | 1 | 1 | 0 | 1 | 1 | 0 | 0 | 0.33 | )*1,25)*1,25 | 0 | 2 | 51689584 | 1 | 0 | 134 | 0 | 0 | 0 | 0 | 0 | 0 | 0 | 0 | 0 | 0 | 0 | 0 | 0 | 0 | 0 | 0 | 0 | 0 | 0 | 0 | 0 | 0 | 2.5781 | 5.19 | 5.19 | 1 | 2.67 | 0
137 | 51669678 | 51689567 | 270774071 | 1 | 1 | 1 | 2 | 400001 | ТСЭМ-2001 Ленинградской обл. (ред. 2014), 400001, приказ Минстроя России № 648/пр от 09.09.2015 г. | Автомобили бортовые, грузоподъемность до 5 т | 1368 | 1011 | маш.-ч | маш.-ч | 1 | 0 | 1109194647 | 0.5625 | 0 | 119.95 | 20.99 | 0 | 0 | 119.95 | 20.99 | 0 | 1 | 1 | 1 | 1 | 0 | 1 | 1 | 0 | 0 | 0.36 | )*1,25)*1,25 | 0 | 2 | 51689585 | 1 | 0 | 135 | 0 | 0 | 0 | 0 | 0 | 0 | 0 | 0 | 0 | 0 | 0 | 0 | 0 | 0 | 0 | 0 | 0 | 0 | 0 | 0 | 0 | 0 | 2.8125 | 119.95 | 119.95 | 1 | 67.47 | 11.81
137 | 51669678 | 51689567 | 270722362 | 1 | 1 | 1 | 3 | 101-0783 | ТССЦ-2001 Ленинградской обл. (ред. 2014), 101-0783, приказ Минстроя России № 648/пр от 09.09.2015 г. | Поковки из квадратных заготовок, масса 2,825 кг | 1348 | 1009 | т | т | 1000 | 0 | -1348625021 | 0.0031 | 7008.05 | 0 | 0 | 0 | 7008.05 | 0 | 0 | 0 | 1 | 1 | 1 | 1 | 0 | 1 | 0 | 0 | 0 | 0.0031 |  | 0 | 2 | 51689586 | 1 | 0 | 136 | 0 | 0 | 0 | 0 | 0 | 0 | 0 | 0 | 0 | 0 | 0 | 0 | 0 | 0 | 0 | 0 | 0 | 0 | 0 | 0 | 0 | 0 | 0.0155 | 7008.05 | 7008.05 | 1 | 21.72 | 0
137 | 51669678 | 51689567 | 270721034 | 1 | 1 | 1 | 3 | 101-1591 | ТССЦ-2001 Ленинградской обл. (ред. 2014), 101-1591, приказ Минстроя России № 648/пр от 09.09.2015 г. | Смола каменноугольная для дорожного строительства | 1348 | 1009 | т | т | 1000 | 0 | 772714077 | 0.00258 | 2206.77 | 0 | 0 | 0 | 2206.77 | 0 | 0 | 0 | 1 | 1 | 1 | 1 | 0 | 1 | 0 | 0 | 0 | 0.00258 |  | 0 | 2 | 51689587 | 1 | 0 | 137 | 0 | 0 | 0 | 0 | 0 | 0 | 0 | 0 | 0 | 0 | 0 | 0 | 0 | 0 | 0 | 0 | 0 | 0 | 0 | 0 | 0 | 0 | 0.0129 | 2206.77 | 2206.77 | 1 | 5.69 | 0
137 | 51669678 | 51689567 | 270723899 | 1 | 1 | 1 | 3 | 101-1714 | ТССЦ-2001 Ленинградской обл. (ред. 2014), 101-1714, приказ Минстроя России № 648/пр от 09.09.2015 г. | Болты с гайками и шайбами строительные | 1348 | 1009 | т | т | 1000 | 0 | 537599481 | 0.0075 | 15629.17 | 0 | 0 | 0 | 15629.17 | 0 | 0 | 0 | 1 | 1 | 1 | 1 | 0 | 1 | 0 | 0 | 0 | 0.0075 |  | 0 | 2 | 51689588 | 1 | 0 | 138 | 0 | 0 | 0 | 0 | 0 | 0 | 0 | 0 | 0 | 0 | 0 | 0 | 0 | 0 | 0 | 0 | 0 | 0 | 0 | 0 | 0 | 0 | 0.0375 | 15629.17 | 15629.17 | 1 | 117.22 | 0
137 | 51669678 | 51689567 | 270718009 | 1 | 1 | 1 | 3 | 101-1742 | ТССЦ-2001 Ленинградской обл. (ред. 2014), 101-1742, приказ Минстроя России № 648/пр от 09.09.2015 г. | Толь с крупнозернистой посыпкой гидроизоляционный марки ТГ-350 | 36015243 | 1005 | м2 | метр кв. | 1 | 0 | 1449983063 | 1.45 | 4.6 | 0 | 0 | 0 | 4.6 | 0 | 0 | 0 | 1 | 1 | 1 | 1 | 0 | 1 | 0 | 0 | 0 | 1.45 |  | 0 | 2 | 51689589 | 1 | 0 | 139 | 0 | 0 | 0 | 0 | 0 | 0 | 0 | 0 | 0 | 0 | 0 | 0 | 0 | 0 | 0 | 0 | 0 | 0 | 0 | 0 | 0 | 0 | 7.25 | 4.6 | 4.6 | 1 | 6.67 | 0
137 | 51669678 | 51689567 | 270723982 | 1 | 1 | 1 | 3 | 101-1805 | ТССЦ-2001 Ленинградской обл. (ред. 2014), 101-1805, приказ Минстроя России № 648/пр от 09.09.2015 г. | Гвозди строительные | 1348 | 1009 | т | т | 1000 | 0 | -806456486 | 0.003 | 10672.41 | 0 | 0 | 0 | 10672.41 | 0 | 0 | 0 | 1 | 1 | 1 | 1 | 0 | 1 | 0 | 0 | 0 | 0.003 |  | 0 | 2 | 51689590 | 1 | 0 | 140 | 0 | 0 | 0 | 0 | 0 | 0 | 0 | 0 | 0 | 0 | 0 | 0 | 0 | 0 | 0 | 0 | 0 | 0 | 0 | 0 | 0 | 0 | 0.015 | 10672.41 | 10672.41 | 1 | 32.02 | 0
137 | 51669678 | 51689567 | 270725084 | 1 | 1 | 1 | 3 | 102-0023 | ТССЦ-2001 Ленинградской обл. (ред. 2014), 102-0023, приказ Минстроя России № 648/пр от 09.09.2015 г. | Бруски обрезные хвойных пород длиной 4-6,5 м, шириной 75-150 мм, толщиной 40-75 мм, I сорта | 1339 | 1007 | м3 | м3 | 1 | 0 | -324964049 | 1 | 12343.63 | 0 | 0 | 0 | 2593.2 | 0 | 0 | 0 | 4.76 | 1 | 1 | 1 | 0 | 0 | 0 | 0 | 0 | 1 |  | 0 | 1 | -1 | 0 | 0 |  | 0 | 0 | 0 | 0 | 0 | 0 | 0 | 0 | 0 | 0 | 0 | 0 | 0 | 0 | 0 | 0 | 0 | 0 | 0 | 0 | 0 | 0 | 5 | 12343.63 | 2593.2 | 4.76 | 2593.2 | 0
137 | 51669678 | 51689567 | 270725089 | 1 | 1 | 1 | 3 | 102-0028 | ТССЦ-2001 Ленинградской обл. (ред. 2014), 102-0028, приказ Минстроя России № 648/пр от 09.09.2015 г. | Бруски обрезные хвойных пород длиной 4-6,5 м, шириной 75-150 мм, толщиной 100, 125 мм, II сорта | 1339 | 1007 | м3 | м3 | 1 | 1 | 1774858116 | -0.93 | 9753.03 | 0 | 0 | 0 | 1726.2 | 0 | 0 | 0 | 5.65 | 1 | 1 | 1 | 0 | 1 | 0 | 0 | 0 | -0.93 |  | 0 | 2 | 51689591 | 1 | 6144 | 141 | 0 | 0 | 0 | 0 | 0 | 0 | 0 | 0 | 0 | 0 | 0 | 0 | 0 | 0 | 0 | 0 | 0 | 0 | 0 | 0 | 0 | 0 | -4.65 | 9753.03 | 1726.2 | 5.65 | -1605.37 | 0
137 | 51669678 | 51689567 | 270725263 | 1 | 1 | 1 | 3 | 102-0060 | ТССЦ-2001 Ленинградской обл. (ред. 2014), 102-0060, приказ Минстроя России № 648/пр от 09.09.2015 г. | Доски обрезные хвойных пород длиной 4-6,5 м, шириной 75-150 мм, толщиной 44 мм и более, II сорта | 1339 | 1007 | м3 | м3 | 1 | 0 | -472396422 | 0.12 | 1979.06 | 0 | 0 | 0 | 1979.06 | 0 | 0 | 0 | 1 | 1 | 1 | 1 | 0 | 1 | 0 | 0 | 0 | 0.12 |  | 0 | 2 | 51689592 | 1 | 0 | 142 | 0 | 0 | 0 | 0 | 0 | 0 | 0 | 0 | 0 | 0 | 0 | 0 | 0 | 0 | 0 | 0 | 0 | 0 | 0 | 0 | 0 | 0 | 0.6 | 1979.06 | 1979.06 | 1 | 237.49 | 0
137 | 51669678 | 51689567 | 270725177 | 1 | 1 | 1 | 3 | 102-0077 | ТССЦ-2001 Ленинградской обл. (ред. 2014), 102-0077, приказ Минстроя России № 648/пр от 09.09.2015 г. | Доски необрезные хвойных пород длиной 4-6,5 м, все ширины, толщиной 32-40 мм, III сорта | 1339 | 1007 | м3 | м3 | 1 | 0 | -1653671698 | 0.01 | 780.15 | 0 | 0 | 0 | 780.15 | 0 | 0 | 0 | 1 | 1 | 1 | 1 | 0 | 1 | 0 | 0 | 0 | 0.01 |  | 0 | 2 | 51689593 | 1 | 0 | 143 | 0 | 0 | 0 | 0 | 0 | 0 | 0 | 0 | 0 | 0 | 0 | 0 | 0 | 0 | 0 | 0 | 0 | 0 | 0 | 0 | 0 | 0 | 0.05 | 780.15 | 780.15 | 1 | 7.8 | 0
137 | 51669678 | 51689567 | 270733083 | 1 | 1 | 1 | 3 | 113-1777 | ТССЦ-2001 Ленинградской обл. (ред. 2014), 113-1777, приказ Минстроя России № 648/пр от 09.09.2015 г. | Паста антисептическая | 1348 | 1009 | т | т | 1000 | 0 | -786242167 | 0.00301 | 9903.12 | 0 | 0 | 0 | 9903.12 | 0 | 0 | 0 | 1 | 1 | 1 | 1 | 0 | 1 | 0 | 0 | 0 | 0.00301 |  | 0 | 2 | 51689594 | 1 | 0 | 144 | 0 | 0 | 0 | 0 | 0 | 0 | 0 | 0 | 0 | 0 | 0 | 0 | 0 | 0 | 0 | 0 | 0 | 0 | 0 | 0 | 0 | 0 | 0.01505 | 9903.12 | 9903.12 | 1 | 29.81 | 0
140 | 51669678 | 51672976 | 202543279 | 1 | 1 | 1 | 1 | 1-1034-47 |  | Рабочий строитель среднего разряда 3,4 | 1369 | 1013 | чел.-ч | чел.-ч | 1 | 0 | -1191973502 | 40.7962 | 0 | 0 | 0 | 17 | 0 | 0 | 0 | 17 | 1 | 1 | 1 | 1 | 0 | 1 | 1 | 0 | 0 | 28.38 | )*1,15)*1,25 | 1 | 2 | 51672983 | 1 | 0 | 145 | 0 | 0 | 0 | 0 | 0 | 0 | 0 | 0 | 0 | 0 | 0 | 0 | 0 | 0 | 0 | 0 | 0 | 0 | 0 | 0 | 0 | 0 | 248.8571 | 17 | 17 | 1 | 693.54 | 0
140 | 51669678 | 51672976 | 121548 | 1 | 1 | 1 | 1 | 2 |  | Затраты труда машинистов | 608254 | 1013 | чел.час | чел.час | 1 | 0 | -185737400 | 0.28125 | 0 | 0 | 0 | 0 | 0 | 0 | 0 | 0 | 1 | 1 | 1 | 1 | 0 | 1 | 1 | 0 | 0 | 0.18 | )*1,25)*1,25 | 2 | 2 | 51672984 | 1 | 0 | 146 | 0 | 0 | 0 | 0 | 0 | 0 | 0 | 0 | 0 | 0 | 0 | 0 | 0 | 0 | 0 | 0 | 0 | 0 | 0 | 0 | 0 | 0 | 1.7156 | 0 | 0 | 1 | 0 | 0
140 | 51669678 | 51672976 | 270771644 | 1 | 1 | 1 | 2 | 030954 | ТСЭМ-2001 Ленинградской обл. (ред. 2014), 030954, приказ Минстроя России № 648/пр от 09.09.2015 г. | Подъемники грузоподъемностью до 500 кг одномачтовые, высота подъема 45 м | 1368 | 1011 | маш.-ч | маш.-ч | 1 | 0 | 1104828927 | 0.28125 | 0 | 41.7 | 24.53 | 0 | 0 | 41.7 | 24.53 | 0 | 1 | 1 | 1 | 1 | 0 | 1 | 1 | 0 | 0 | 0.18 | )*1,25)*1,25 | 0 | 2 | 51672985 | 1 | 0 | 147 | 0 | 0 | 0 | 0 | 0 | 0 | 0 | 0 | 0 | 0 | 0 | 0 | 0 | 0 | 0 | 0 | 0 | 0 | 0 | 0 | 0 | 0 | 1.7156 | 41.7 | 41.7 | 1 | 11.73 | 6.91
140 | 51669678 | 51672976 | 270774071 | 1 | 1 | 1 | 2 | 400001 | ТСЭМ-2001 Ленинградской обл. (ред. 2014), 400001, приказ Минстроя России № 648/пр от 09.09.2015 г. | Автомобили бортовые, грузоподъемность до 5 т | 1368 | 1011 | маш.-ч | маш.-ч | 1 | 0 | 1109194647 | 1.5312 | 0 | 119.95 | 20.99 | 0 | 0 | 119.95 | 20.99 | 0 | 1 | 1 | 1 | 1 | 0 | 1 | 1 | 0 | 0 | 0.98 | )*1,25)*1,25 | 0 | 2 | 51672986 | 1 | 0 | 148 | 0 | 0 | 0 | 0 | 0 | 0 | 0 | 0 | 0 | 0 | 0 | 0 | 0 | 0 | 0 | 0 | 0 | 0 | 0 | 0 | 0 | 0 | 9.3406 | 119.95 | 119.95 | 1 | 183.67 | 32.14
140 | 51669678 | 51672976 | 270728330 | 1 | 1 | 1 | 3 | 104-0013 | ТССЦ-2001 Ленинградской обл. (ред. 2014), 104-0013, приказ Минстроя России № 648/пр от 09.09.2015 г. | Маты прошивные из минеральной ваты без обкладок М-125 (ГОСТ 21880-86), толщина 40 мм | 1339 | 1007 | м3 | м3 | 1 | 1 | 2011032826 | -4.12 | 2544.55 | 0 | 0 | 0 | 490.28 | 0 | 0 | 0 | 5.19 | 1 | 1 | 1 | 0 | 1 | 0 | 0 | 0 | -4.12 |  | 0 | 2 | 51672987 | 1 | 6144 | 149 | 0 | 0 | 0 | 0 | 0 | 0 | 0 | 0 | 0 | 0 | 0 | 0 | 0 | 0 | 0 | 0 | 0 | 0 | 0 | 0 | 0 | 0 | -25.132 | 2544.55 | 490.28 | 5.19 | -2019.95 | 0
140 | 51669678 | 51672976 | 0 | 1 | 1 | 1 | 3 | прайс |  | Утеплитель Технолайт Экстра 1200х600х100 мм | 36015243 | 1005 | м2 | метр кв. | 1 | 0 | -1708666490 | 105 | 183.33 | 0 | 0 | 0 | 183.33 | 0 | 0 | 0 | 1 | 1 | 1 | 1 | 0 | 0 | 0 | 0 | 0 | 105 |  | 0 | 1 | -1 | 0 | 0 |  | 0 | 0 | 0 | 0 | 0 | 0 | 0 | 0 | 0 | 0 | 0 | 0 | 0 | 0 | 0 | 0 | 0 | 0 | 0 | 0 | 0 | 0 | 640.5 | 183.33 | 183.33 | 1 | 19249.65 | 0
143 | 51669678 | 51672990 | 202548993 | 1 | 1 | 1 | 1 | 1-1030-47 |  | Рабочий строитель среднего разряда 3 | 1369 | 1013 | чел.-ч | чел.-ч | 1 | 0 | 888074361 | 87.285 | 0 | 0 | 0 | 16.17 | 0 | 0 | 0 | 16.17 | 1 | 1 | 1 | 1 | 0 | 1 | 1 | 0 | 0 | 60.72 | )*1,15)*1,25 | 1 | 2 | 51672999 | 1 | 0 | 150 | 0 | 0 | 0 | 0 | 0 | 0 | 0 | 0 | 0 | 0 | 0 | 0 | 0 | 0 | 0 | 0 | 0 | 0 | 0 | 0 | 0 | 0 | 593.538 | 16.17 | 16.17 | 1 | 1411.4 | 0
143 | 51669678 | 51672990 | 121548 | 1 | 1 | 1 | 1 | 2 |  | Затраты труда машинистов | 608254 | 1013 | чел.час | чел.час | 1 | 0 | -185737400 | 0.90625 | 0 | 0 | 0 | 0 | 0 | 0 | 0 | 0 | 1 | 1 | 1 | 1 | 0 | 1 | 1 | 0 | 0 | 0.58 | )*1,25)*1,25 | 2 | 2 | 51673000 | 1 | 0 | 151 | 0 | 0 | 0 | 0 | 0 | 0 | 0 | 0 | 0 | 0 | 0 | 0 | 0 | 0 | 0 | 0 | 0 | 0 | 0 | 0 | 0 | 0 | 6.1625 | 0 | 0 | 1 | 0 | 0
143 | 51669678 | 51672990 | 270771644 | 1 | 1 | 1 | 2 | 030954 | ТСЭМ-2001 Ленинградской обл. (ред. 2014), 030954, приказ Минстроя России № 648/пр от 09.09.2015 г. | Подъемники грузоподъемностью до 500 кг одномачтовые, высота подъема 45 м | 1368 | 1011 | маш.-ч | маш.-ч | 1 | 0 | 1104828927 | 0.90625 | 0 | 41.7 | 24.53 | 0 | 0 | 41.7 | 24.53 | 0 | 1 | 1 | 1 | 1 | 0 | 1 | 1 | 0 | 0 | 0.58 | )*1,25)*1,25 | 0 | 2 | 51673001 | 1 | 0 | 152 | 0 | 0 | 0 | 0 | 0 | 0 | 0 | 0 | 0 | 0 | 0 | 0 | 0 | 0 | 0 | 0 | 0 | 0 | 0 | 0 | 0 | 0 | 6.1625 | 41.7 | 41.7 | 1 | 37.8 | 22.23
143 | 51669678 | 51672990 | 270773735 | 1 | 1 | 1 | 2 | 331531 | ТСЭМ-2001 Ленинградской обл. (ред. 2014), 331531, приказ Минстроя России № 648/пр от 09.09.2015 г. | Пила дисковая электрическая | 1368 | 1011 | маш.-ч | маш.-ч | 1 | 0 | 1777287797 | 1.2812 | 0 | 0.98 | 0 | 0 | 0 | 0.98 | 0 | 0 | 1 | 1 | 1 | 1 | 0 | 1 | 1 | 0 | 0 | 0.82 | )*1,25)*1,25 | 0 | 2 | 51673002 | 1 | 0 | 153 | 0 | 0 | 0 | 0 | 0 | 0 | 0 | 0 | 0 | 0 | 0 | 0 | 0 | 0 | 0 | 0 | 0 | 0 | 0 | 0 | 0 | 0 | 8.7125 | 0.98 | 0.98 | 1 | 1.25 | 0
143 | 51669678 | 51672990 | 270773807 | 1 | 1 | 1 | 2 | 340311 | ТСЭМ-2001 Ленинградской обл. (ред. 2014), 340311, приказ Минстроя России № 648/пр от 09.09.2015 г. | Машина для острожки деревянных полов | 1368 | 1011 | маш.-ч | маш.-ч | 1 | 0 | -568454679 | 4.2188 | 0 | 2.15 | 0 | 0 | 0 | 2.15 | 0 | 0 | 1 | 1 | 1 | 1 | 0 | 1 | 1 | 0 | 0 | 2.7 | )*1,25)*1,25 | 0 | 2 | 51673003 | 1 | 0 | 154 | 0 | 0 | 0 | 0 | 0 | 0 | 0 | 0 | 0 | 0 | 0 | 0 | 0 | 0 | 0 | 0 | 0 | 0 | 0 | 0 | 0 | 0 | 28.6875 | 2.15 | 2.15 | 1 | 9.08 | 0
143 | 51669678 | 51672990 | 270774071 | 1 | 1 | 1 | 2 | 400001 | ТСЭМ-2001 Ленинградской обл. (ред. 2014), 400001, приказ Минстроя России № 648/пр от 09.09.2015 г. | Автомобили бортовые, грузоподъемность до 5 т | 1368 | 1011 | маш.-ч | маш.-ч | 1 | 0 | 1109194647 | 1.3125 | 0 | 119.95 | 20.99 | 0 | 0 | 119.95 | 20.99 | 0 | 1 | 1 | 1 | 1 | 0 | 1 | 1 | 0 | 0 | 0.84 | )*1,25)*1,25 | 0 | 2 | 51673004 | 1 | 0 | 155 | 0 | 0 | 0 | 0 | 0 | 0 | 0 | 0 | 0 | 0 | 0 | 0 | 0 | 0 | 0 | 0 | 0 | 0 | 0 | 0 | 0 | 0 | 8.925 | 119.95 | 119.95 | 1 | 157.44 | 27.55
143 | 51669678 | 51672990 | 270723982 | 1 | 1 | 1 | 3 | 101-1805 | ТССЦ-2001 Ленинградской обл. (ред. 2014), 101-1805, приказ Минстроя России № 648/пр от 09.09.2015 г. | Гвозди строительные | 1348 | 1009 | т | т | 1000 | 0 | -806456486 | 0.0123 | 10672.41 | 0 | 0 | 0 | 10672.41 | 0 | 0 | 0 | 1 | 1 | 1 | 1 | 0 | 1 | 0 | 0 | 0 | 0.0123 |  | 0 | 2 | 51673005 | 1 | 0 | 156 | 0 | 0 | 0 | 0 | 0 | 0 | 0 | 0 | 0 | 0 | 0 | 0 | 0 | 0 | 0 | 0 | 0 | 0 | 0 | 0 | 0 | 0 | 0.08364 | 10672.41 | 10672.41 | 1 | 131.27 | 0
143 | 51669678 | 51672990 | 270712794 | 1 | 1 | 1 | 3 | 203-0344 | ТССЦ-2001 Ленинградской обл. (ред. 2014), 203-0344, приказ Минстроя России № 648/пр от 09.09.2015 г. | Доски для покрытия полов со шпунтом и гребнем из древесины антисептированные тип ДП-27 толщиной 27 мм, шириной без гребня от 100 до 140 мм | 1339 | 1007 | м3 | м3 | 1 | 0 | 1091610000 | 2.88 | 1941.16 | 0 | 0 | 0 | 1941.16 | 0 | 0 | 0 | 1 | 1 | 1 | 1 | 0 | 1 | 0 | 0 | 0 | 2.88 |  | 0 | 2 | 51673006 | 1 | 0 | 157 | 0 | 0 | 0 | 0 | 0 | 0 | 0 | 0 | 0 | 0 | 0 | 0 | 0 | 0 | 0 | 0 | 0 | 0 | 0 | 0 | 0 | 0 | 19.584 | 1941.16 | 1941.16 | 1 | 5590.54 | 0
178 | 51669678 | 51670325 | 202548993 | 1 | 1 | 1 | 1 | 1-1030-47 |  | Рабочий строитель среднего разряда 3 | 1369 | 1013 | чел.-ч | чел.-ч | 1 | 0 | 888074361 | 45.1519 | 0 | 0 | 0 | 16.17 | 0 | 0 | 0 | 16.17 | 1 | 1 | 1 | 1 | 0 | 1 | 1 | 0 | 0 | 31.41 | *1,15)*1,25 | 1 | 2 | 51670348 | 1 | 0 | 158 | 0 | 0 | 0 | 0 | 0 | 0 | 0 | 0 | 0 | 0 | 0 | 0 | 0 | 0 | 0 | 0 | 0 | 0 | 0 | 0 | 0 | 0 | 28.4457 | 16.17 | 16.17 | 1 | 730.11 | 0
178 | 51669678 | 51670325 | 121548 | 1 | 1 | 1 | 1 | 2 |  | Затраты труда машинистов | 608254 | 1013 | чел.час | чел.час | 1 | 0 | -185737400 | 0.25 | 0 | 0 | 0 | 0 | 0 | 0 | 0 | 0 | 1 | 1 | 1 | 1 | 0 | 1 | 1 | 0 | 0 | 0.16 | *1,25)*1,25 | 2 | 2 | 51670349 | 1 | 0 | 159 | 0 | 0 | 0 | 0 | 0 | 0 | 0 | 0 | 0 | 0 | 0 | 0 | 0 | 0 | 0 | 0 | 0 | 0 | 0 | 0 | 0 | 0 | 0.1575 | 0 | 0 | 1 | 0 | 0
178 | 51669678 | 51670325 | 270771356 | 1 | 1 | 1 | 2 | 020129 | ТСЭМ-2001 Ленинградской обл. (ред. 2014), 020129, приказ Минстроя России № 648/пр от 09.09.2015 г. | Краны башенные при работе на других видах строительства 8 т | 1368 | 1011 | маш.-ч | маш.-ч | 1 | 0 | -435889032 | 0.17188 | 0 | 98.9 | 24.53 | 0 | 0 | 98.9 | 24.53 | 0 | 1 | 1 | 1 | 1 | 0 | 1 | 1 | 0 | 0 | 0.11 | )*1,25)*1,25 | 0 | 2 | 51670350 | 1 | 0 | 160 | 0 | 0 | 0 | 0 | 0 | 0 | 0 | 0 | 0 | 0 | 0 | 0 | 0 | 0 | 0 | 0 | 0 | 0 | 0 | 0 | 0 | 0 | 0.10828 | 98.9 | 98.9 | 1 | 17 | 4.22
178 | 51669678 | 51670325 | 270771467 | 1 | 1 | 1 | 2 | 021141 | ТСЭМ-2001 Ленинградской обл. (ред. 2014), 021141, приказ Минстроя России № 648/пр от 09.09.2015 г. | Краны на автомобильном ходу при работе на других видах строительства 10 т | 1368 | 1011 | маш.-ч | маш.-ч | 1 | 0 | 1617131323 | 0.078125 | 0 | 125.73 | 24.53 | 0 | 0 | 125.73 | 24.53 | 0 | 1 | 1 | 1 | 1 | 0 | 1 | 1 | 0 | 0 | 0.05 | )*1,25)*1,25 | 0 | 2 | 51670351 | 1 | 0 | 161 | 0 | 0 | 0 | 0 | 0 | 0 | 0 | 0 | 0 | 0 | 0 | 0 | 0 | 0 | 0 | 0 | 0 | 0 | 0 | 0 | 0 | 0 | 0.049219 | 125.73 | 125.73 | 1 | 9.83 | 1.92
178 | 51669678 | 51670325 | 270774071 | 1 | 1 | 1 | 2 | 400001 | ТСЭМ-2001 Ленинградской обл. (ред. 2014), 400001, приказ Минстроя России № 648/пр от 09.09.2015 г. | Автомобили бортовые, грузоподъемность до 5 т | 1368 | 1011 | маш.-ч | маш.-ч | 1 | 0 | 1109194647 | 0.14062 | 0 | 119.95 | 20.99 | 0 | 0 | 119.95 | 20.99 | 0 | 1 | 1 | 1 | 1 | 0 | 1 | 1 | 0 | 0 | 0.09 | )*1,25)*1,25 | 0 | 2 | 51670352 | 1 | 0 | 162 | 0 | 0 | 0 | 0 | 0 | 0 | 0 | 0 | 0 | 0 | 0 | 0 | 0 | 0 | 0 | 0 | 0 | 0 | 0 | 0 | 0 | 0 | 0.088594 | 119.95 | 119.95 | 1 | 16.88 | 2.95
178 | 51669678 | 51670325 | 270724025 | 1 | 1 | 1 | 3 | 101-0173 | ТССЦ-2001 Ленинградской обл. (ред. 2014), 101-0173, приказ Минстроя России № 648/пр от 09.09.2015 г. | Гвозди проволочные оцинкованные для асбестоцементной кровли 4,5х120 мм | 1348 | 1009 | т | т | 1000 | 0 | -2049481673 | 0.0038 | 9042.8 | 0 | 0 | 0 | 9042.8 | 0 | 0 | 0 | 1 | 1 | 1 | 1 | 0 | 1 | 0 | 0 | 0 | 0.0038 |  | 0 | 2 | 51670353 | 1 | 0 | 163 | 0 | 0 | 0 | 0 | 0 | 0 | 0 | 0 | 0 | 0 | 0 | 0 | 0 | 0 | 0 | 0 | 0 | 0 | 0 | 0 | 0 | 0 | 0.002394 | 9042.8 | 9042.8 | 1 | 34.36 | 0
178 | 51669678 | 51670325 | 270722368 | 1 | 1 | 1 | 3 | 101-0788 | ТССЦ-2001 Ленинградской обл. (ред. 2014), 101-0788, приказ Минстроя России № 648/пр от 09.09.2015 г. | Поковки оцинкованные, масса 2,825 кг | 1348 | 1009 | т | т | 1000 | 0 | -262573545 | 0.169 | 10207.56 | 0 | 0 | 0 | 10207.56 | 0 | 0 | 0 | 1 | 1 | 1 | 1 | 0 | 1 | 0 | 0 | 0 | 0.169 |  | 0 | 2 | 51670354 | 1 | 0 | 164 | 0 | 0 | 0 | 0 | 0 | 0 | 0 | 0 | 0 | 0 | 0 | 0 | 0 | 0 | 0 | 0 | 0 | 0 | 0 | 0 | 0 | 0 | 0.10647 | 10207.56 | 10207.56 | 1 | 1725.08 | 0
178 | 51669678 | 51670325 | 270722834 | 1 | 1 | 1 | 3 | 101-1875 | ТССЦ-2001 Ленинградской обл. (ред. 2014), 101-1875, приказ Минстроя России № 648/пр от 09.09.2015 г. | Сталь листовая оцинкованная толщиной листа 0,7 мм | 1348 | 1009 | т | т | 1000 | 1 | 2049988724 | -0.452 | 54107.92 | 0 | 0 | 0 | 9696.76 | 0 | 0 | 0 | 5.58 | 1 | 1 | 1 | 0 | 1 | 0 | 0 | 0 | -0.452 |  | 0 | 2 | 51670355 | 1 | 6144 | 165 | 0 | 0 | 0 | 0 | 0 | 0 | 0 | 0 | 0 | 0 | 0 | 0 | 0 | 0 | 0 | 0 | 0 | 0 | 0 | 0 | 0 | 0 | -0.28476 | 54107.92 | 9696.76 | 5.58 | -4382.94 | 0
178 | 51669678 | 51670325 | 0 | 1 | 1 | 1 | 3 | прайс |  | Труба водосточная | 1354 | 1010 | шт. | шт. | 1 | 0 | -1422399588 | 6.3492 | 658.35 | 0 | 0 | 0 | 103.19 | 0 | 0 | 0 | 6.38 | 1 | 1 | 1 | 0 | 0 | 0 | 0 | 0 | 6.3492 |  | 0 | 1 | -1 | 0 | 0 |  | 0 | 0 | 0 | 0 | 0 | 0 | 0 | 0 | 0 | 0 | 0 | 0 | 0 | 0 | 0 | 0 | 0 | 0 | 0 | 0 | 0 | 0 | 4 | 658.35 | 103.19 | 6.38 | 655.17 | 0
178 | 51669678 | 51670325 | 0 | 1 | 1 | 1 | 3 | прайс |  | Желоб водосточный | 1354 | 1010 | шт. | шт. | 1 | 0 | 72530043 | 26.9841 | 558.31 | 0 | 0 | 0 | 87.51 | 0 | 0 | 0 | 6.38 | 1 | 1 | 1 | 0 | 0 | 0 | 0 | 0 | 26.9841 |  | 0 | 1 | -1 | 0 | 0 |  | 0 | 0 | 0 | 0 | 0 | 0 | 0 | 0 | 0 | 0 | 0 | 0 | 0 | 0 | 0 | 0 | 0 | 0 | 0 | 0 | 0 | 0 | 17 | 558.31 | 87.51 | 6.38 | 2361.38 | 0
178 | 51669678 | 51670325 | 0 | 1 | 1 | 1 | 3 | прайс |  | Внутренние углы желоба (соединительные детали углов желоба) | 1354 | 1010 | шт. | шт. | 1 | 0 | 586220622 | 6.3492 | 274.98 | 0 | 0 | 0 | 43.1 | 0 | 0 | 0 | 6.38 | 1 | 1 | 1 | 0 | 0 | 0 | 0 | 0 | 6.3492 |  | 0 | 1 | -1 | 0 | 0 |  | 0 | 0 | 0 | 0 | 0 | 0 | 0 | 0 | 0 | 0 | 0 | 0 | 0 | 0 | 0 | 0 | 0 | 0 | 0 | 0 | 0 | 0 | 4 | 274.98 | 43.1 | 6.38 | 273.65 | 0
178 | 51669678 | 51670325 | 0 | 1 | 1 | 1 | 3 | прайс |  | Внешние углы желоба (соединительные детали углов желоба) | 1354 | 1010 | шт. | шт. | 1 | 0 | 322476084 | 6.3492 | 274.98 | 0 | 0 | 0 | 43.1 | 0 | 0 | 0 | 6.38 | 1 | 1 | 1 | 0 | 0 | 0 | 0 | 0 | 6.3492 |  | 0 | 1 | -1 | 0 | 0 |  | 0 | 0 | 0 | 0 | 0 | 0 | 0 | 0 | 0 | 0 | 0 | 0 | 0 | 0 | 0 | 0 | 0 | 0 | 0 | 0 | 0 | 0 | 4 | 274.98 | 43.1 | 6.38 | 273.65 | 0
178 | 51669678 | 51670325 | 0 | 1 | 1 | 1 | 3 | прайс |  | Хомуты трубы | 1354 | 1010 | шт. | шт. | 1 | 0 | -1877632666 | 7.9365 | 208.31 | 0 | 0 | 0 | 32.65 | 0 | 0 | 0 | 6.38 | 1 | 1 | 1 | 0 | 0 | 0 | 0 | 0 | 7.9365 |  | 0 | 1 | -1 | 0 | 0 |  | 0 | 0 | 0 | 0 | 0 | 0 | 0 | 0 | 0 | 0 | 0 | 0 | 0 | 0 | 0 | 0 | 0 | 0 | 0 | 0 | 0 | 0 | 5 | 208.31 | 32.65 | 6.38 | 259.13 | 0
178 | 51669678 | 51670325 | 0 | 1 | 1 | 1 | 3 | прайс |  | Кронштейны желоба | 1354 | 1010 | шт. | шт. | 1 | 0 | 257031402 | 134.9206 | 91.68 | 0 | 0 | 0 | 14.37 | 0 | 0 | 0 | 6.38 | 1 | 1 | 1 | 0 | 0 | 0 | 0 | 0 | 134.9206 |  | 0 | 1 | -1 | 0 | 0 |  | 0 | 0 | 0 | 0 | 0 | 0 | 0 | 0 | 0 | 0 | 0 | 0 | 0 | 0 | 0 | 0 | 0 | 0 | 0 | 0 | 0 | 0 | 85 | 91.68 | 14.37 | 6.38 | 1938.81 | 0
178 | 51669678 | 51670325 | 0 | 1 | 1 | 1 | 3 | прайс |  | Угол трубы, 45 гр. | 1354 | 1010 | шт. | шт. | 1 | 0 | -1133236278 | 19.0476 | 566.67 | 0 | 0 | 0 | 88.82 | 0 | 0 | 0 | 6.38 | 1 | 1 | 1 | 0 | 0 | 0 | 0 | 0 | 19.0476 |  | 0 | 1 | -1 | 0 | 0 |  | 0 | 0 | 0 | 0 | 0 | 0 | 0 | 0 | 0 | 0 | 0 | 0 | 0 | 0 | 0 | 0 | 0 | 0 | 0 | 0 | 0 | 0 | 12 | 566.67 | 88.82 | 6.38 | 1691.81 | 0
178 | 51669678 | 51670325 | 0 | 1 | 1 | 1 | 3 | прайс |  | Заглушка | 1354 | 1010 | шт. | шт. | 1 | 0 | 1583007622 | 19.0476 | 91.68 | 0 | 0 | 0 | 14.37 | 0 | 0 | 0 | 6.38 | 1 | 1 | 1 | 0 | 0 | 0 | 0 | 0 | 19.0476 |  | 0 | 1 | -1 | 0 | 0 |  | 0 | 0 | 0 | 0 | 0 | 0 | 0 | 0 | 0 | 0 | 0 | 0 | 0 | 0 | 0 | 0 | 0 | 0 | 0 | 0 | 0 | 0 | 12 | 91.68 | 14.37 | 6.38 | 273.71 | 0
178 | 51669678 | 51670325 | 0 | 1 | 1 | 1 | 3 | прайс |  | Слив трубы (наконечник) | 1354 | 1010 | шт. | шт. | 1 | 0 | 1194916481 | 9.5238 | 241.67 | 0 | 0 | 0 | 37.88 | 0 | 0 | 0 | 6.38 | 1 | 1 | 1 | 0 | 0 | 0 | 0 | 0 | 9.5238 |  | 0 | 1 | -1 | 0 | 0 |  | 0 | 0 | 0 | 0 | 0 | 0 | 0 | 0 | 0 | 0 | 0 | 0 | 0 | 0 | 0 | 0 | 0 | 0 | 0 | 0 | 0 | 0 | 6 | 241.67 | 37.88 | 6.38 | 360.76 | 0
178 | 51669678 | 51670325 | 0 | 1 | 1 | 1 | 3 | прайс |  | Соединительная муфта желоба | 1354 | 1010 | шт. | шт. | 1 | 0 | 122561304 | 25.3968 | 133.34 | 0 | 0 | 0 | 20.9 | 0 | 0 | 0 | 6.38 | 1 | 1 | 1 | 0 | 0 | 0 | 0 | 0 | 25.3968 |  | 0 | 1 | -1 | 0 | 0 |  | 0 | 0 | 0 | 0 | 0 | 0 | 0 | 0 | 0 | 0 | 0 | 0 | 0 | 0 | 0 | 0 | 0 | 0 | 0 | 0 | 0 | 0 | 16 | 133.34 | 20.9 | 6.38 | 530.79 | 0
178 | 51669678 | 51670325 | 0 | 1 | 1 | 1 | 3 | прайс |  | Муфта желоба | 1354 | 1010 | шт. | шт. | 1 | 0 | -345303851 | 25.3968 | 133.34 | 0 | 0 | 0 | 20.9 | 0 | 0 | 0 | 6.38 | 1 | 1 | 1 | 0 | 0 | 0 | 0 | 0 | 25.3968 |  | 0 | 1 | -1 | 0 | 0 |  | 0 | 0 | 0 | 0 | 0 | 0 | 0 | 0 | 0 | 0 | 0 | 0 | 0 | 0 | 0 | 0 | 0 | 0 | 0 | 0 | 0 | 0 | 16 | 133.34 | 20.9 | 6.38 | 530.79 | 0
178 | 51669678 | 51670325 | 0 | 1 | 1 | 1 | 3 | прайс |  | Кронштейн трубы | 1354 | 1010 | шт. | шт. | 1 | 0 | 439924506 | 22.2222 | 91.68 | 0 | 0 | 0 | 14.37 | 0 | 0 | 0 | 6.38 | 1 | 1 | 1 | 0 | 0 | 0 | 0 | 0 | 22.2222 |  | 0 | 1 | -1 | 0 | 0 |  | 0 | 0 | 0 | 0 | 0 | 0 | 0 | 0 | 0 | 0 | 0 | 0 | 0 | 0 | 0 | 0 | 0 | 0 | 0 | 0 | 0 | 0 | 14 | 91.68 | 14.37 | 6.38 | 319.33 | 0
178 | 51669678 | 51670325 | 0 | 1 | 1 | 1 | 3 | прайс |  | Муфта трубы | 1354 | 1010 | шт. | шт. | 1 | 0 | -620046031 | 42.8571 | 133.34 | 0 | 0 | 0 | 20.9 | 0 | 0 | 0 | 6.38 | 1 | 1 | 1 | 0 | 0 | 0 | 0 | 0 | 42.8571 |  | 0 | 1 | -1 | 0 | 0 |  | 0 | 0 | 0 | 0 | 0 | 0 | 0 | 0 | 0 | 0 | 0 | 0 | 0 | 0 | 0 | 0 | 0 | 0 | 0 | 0 | 0 | 0 | 27 | 133.34 | 20.9 | 6.38 | 895.71 | 0
178 | 51669678 | 51670325 | 0 | 1 | 1 | 1 | 3 | прайс |  | Отбойник водостока | 1354 | 1010 | шт. | шт. | 1 | 0 | 751302136 | 6.3492 | 249.97 | 0 | 0 | 0 | 39.18 | 0 | 0 | 0 | 6.38 | 1 | 1 | 1 | 0 | 0 | 0 | 0 | 0 | 6.3492 |  | 0 | 1 | -1 | 0 | 0 |  | 0 | 0 | 0 | 0 | 0 | 0 | 0 | 0 | 0 | 0 | 0 | 0 | 0 | 0 | 0 | 0 | 0 | 0 | 0 | 0 | 0 | 0 | 4 | 249.97 | 39.18 | 6.38 | 248.76 | 0
194 | 51669678 | 51670371 | 202542786 | 1 | 1 | 1 | 1 | 1-1041-47 |  | Рабочий строитель среднего разряда 4,1 | 1369 | 1013 | чел.-ч | чел.-ч | 1 | 0 | 1255982456 | 4.2262 | 0 | 0 | 0 | 18.51 | 0 | 0 | 0 | 18.51 | 1 | 1 | 1 | 1 | 0 | 1 | 1 | 0 | 0 | 2.94 | *1,15)*1,25 | 1 | 2 | 51670382 | 1 | 0 | 166 | 0 | 0 | 0 | 0 | 0 | 0 | 0 | 0 | 0 | 0 | 0 | 0 | 0 | 0 | 0 | 0 | 0 | 0 | 0 | 0 | 0 | 0 | 25.3575 | 18.51 | 18.51 | 1 | 78.23 | 0
194 | 51669678 | 51670371 | 121548 | 1 | 1 | 1 | 1 | 2 |  | Затраты труда машинистов | 608254 | 1013 | чел.час | чел.час | 1 | 0 | -185737400 | 0.015625 | 0 | 0 | 0 | 0 | 0 | 0 | 0 | 0 | 1 | 1 | 1 | 1 | 0 | 1 | 1 | 0 | 0 | 0.01 | *1,25)*1,25 | 2 | 2 | 51670383 | 1 | 0 | 167 | 0 | 0 | 0 | 0 | 0 | 0 | 0 | 0 | 0 | 0 | 0 | 0 | 0 | 0 | 0 | 0 | 0 | 0 | 0 | 0 | 0 | 0 | 0.09375 | 0 | 0 | 1 | 0 | 0
194 | 51669678 | 51670371 | 270771356 | 1 | 1 | 1 | 2 | 020129 | ТСЭМ-2001 Ленинградской обл. (ред. 2014), 020129, приказ Минстроя России № 648/пр от 09.09.2015 г. | Краны башенные при работе на других видах строительства 8 т | 1368 | 1011 | маш.-ч | маш.-ч | 1 | 0 | -435889032 | 0.015625 | 0 | 98.9 | 24.53 | 0 | 0 | 98.9 | 24.53 | 0 | 1 | 1 | 1 | 1 | 0 | 1 | 1 | 0 | 0 | 0.01 | )*1,25)*1,25 | 0 | 2 | 51670384 | 1 | 0 | 168 | 0 | 0 | 0 | 0 | 0 | 0 | 0 | 0 | 0 | 0 | 0 | 0 | 0 | 0 | 0 | 0 | 0 | 0 | 0 | 0 | 0 | 0 | 0.09375 | 98.9 | 98.9 | 1 | 1.55 | 0.39
194 | 51669678 | 51670371 | 270771745 | 1 | 1 | 1 | 2 | 040502 | ТСЭМ-2001 Ленинградской обл. (ред. 2014), 040502, приказ Минстроя России № 648/пр от 09.09.2015 г. | Установки для сварки ручной дуговой (постоянного тока) | 1368 | 1011 | маш.-ч | маш.-ч | 1 | 0 | -250074079 | 2.5 | 0 | 8.31 | 0 | 0 | 0 | 8.31 | 0 | 0 | 1 | 1 | 1 | 1 | 0 | 1 | 1 | 0 | 0 | 1.6 | )*1,25)*1,25 | 0 | 2 | 51670385 | 1 | 0 | 169 | 0 | 0 | 0 | 0 | 0 | 0 | 0 | 0 | 0 | 0 | 0 | 0 | 0 | 0 | 0 | 0 | 0 | 0 | 0 | 0 | 0 | 0 | 15 | 8.31 | 8.31 | 1 | 20.78 | 0
194 | 51669678 | 51670371 | 270774071 | 1 | 1 | 1 | 2 | 400001 | ТСЭМ-2001 Ленинградской обл. (ред. 2014), 400001, приказ Минстроя России № 648/пр от 09.09.2015 г. | Автомобили бортовые, грузоподъемность до 5 т | 1368 | 1011 | маш.-ч | маш.-ч | 1 | 0 | 1109194647 | 0.015625 | 0 | 119.95 | 20.99 | 0 | 0 | 119.95 | 20.99 | 0 | 1 | 1 | 1 | 1 | 0 | 1 | 1 | 0 | 0 | 0.01 | )*1,25)*1,25 | 0 | 2 | 51670386 | 1 | 0 | 170 | 0 | 0 | 0 | 0 | 0 | 0 | 0 | 0 | 0 | 0 | 0 | 0 | 0 | 0 | 0 | 0 | 0 | 0 | 0 | 0 | 0 | 0 | 0.09375 | 119.95 | 119.95 | 1 | 1.88 | 0.33
194 | 51669678 | 51670371 | 270716583 | 1 | 1 | 1 | 3 | 101-0311 | ТССЦ-2001 Ленинградской обл. (ред. 2014), 101-0311, приказ Минстроя России № 648/пр от 09.09.2015 г. | Каболка | 1348 | 1009 | т | т | 1000 | 0 | -1594505844 | 6e-05 | 23703.67 | 0 | 0 | 0 | 23703.67 | 0 | 0 | 0 | 1 | 1 | 1 | 1 | 0 | 1 | 0 | 0 | 0 | 6e-05 |  | 0 | 2 | 51670387 | 1 | 0 | 171 | 0 | 0 | 0 | 0 | 0 | 0 | 0 | 0 | 0 | 0 | 0 | 0 | 0 | 0 | 0 | 0 | 0 | 0 | 0 | 0 | 0 | 0 | 0.00036 | 23703.67 | 23703.67 | 1 | 1.42 | 0
194 | 51669678 | 51670371 | 270718121 | 1 | 1 | 1 | 3 | 101-1355 | ТССЦ-2001 Ленинградской обл. (ред. 2014), 101-1355, приказ Минстроя России № 648/пр от 09.09.2015 г. | Цемент гипсоглиноземистый расширяющийся | 1348 | 1009 | т | т | 1000 | 0 | -1350707942 | 0.00016 | 1525.63 | 0 | 0 | 0 | 1525.63 | 0 | 0 | 0 | 1 | 1 | 1 | 1 | 0 | 1 | 0 | 0 | 0 | 0.00016 |  | 0 | 2 | 51670388 | 1 | 0 | 172 | 0 | 0 | 0 | 0 | 0 | 0 | 0 | 0 | 0 | 0 | 0 | 0 | 0 | 0 | 0 | 0 | 0 | 0 | 0 | 0 | 0 | 0 | 0.00096 | 1525.63 | 1525.63 | 1 | 0.24 | 0
194 | 51669678 | 51670371 | 270723640 | 1 | 1 | 1 | 3 | 101-1522 | ТССЦ-2001 Ленинградской обл. (ред. 2014), 101-1522, приказ Минстроя России № 648/пр от 09.09.2015 г. | Электроды диаметром 5 мм Э42А | 1348 | 1009 | т | т | 1000 | 0 | -1613617557 | 0.00019 | 14120.9 | 0 | 0 | 0 | 14120.9 | 0 | 0 | 0 | 1 | 1 | 1 | 1 | 0 | 1 | 0 | 0 | 0 | 0.00019 |  | 0 | 2 | 51670389 | 1 | 0 | 173 | 0 | 0 | 0 | 0 | 0 | 0 | 0 | 0 | 0 | 0 | 0 | 0 | 0 | 0 | 0 | 0 | 0 | 0 | 0 | 0 | 0 | 0 | 0.00114 | 14120.9 | 14120.9 | 1 | 2.68 | 0
194 | 51669678 | 51670371 | 270741664 | 1 | 1 | 1 | 3 | 301-3302 | ТССЦ-2001 Ленинградской обл. (ред. 2014), 301-3302, приказ Минстроя России № 648/пр от 09.09.2015 г. | Воронка водосточная диаметром 100 мм | 1354 | 1010 | шт. | шт. | 1 | 1 | 972105927 | -1 | 1523.31 | 0 | 0 | 0 | 306.5 | 0 | 0 | 0 | 4.97 | 1 | 1 | 1 | 0 | 1 | 0 | 0 | 0 | -1 |  | 0 | 2 | 51670390 | 1 | 6144 | 174 | 0 | 0 | 0 | 0 | 0 | 0 | 0 | 0 | 0 | 0 | 0 | 0 | 0 | 0 | 0 | 0 | 0 | 0 | 0 | 0 | 0 | 0 | -6 | 1523.31 | 306.5 | 4.97 | -306.5 | 0
194 | 51669678 | 51670371 | 0 | 1 | 1 | 1 | 3 | прайс |  | Воронка водосточная | 1354 | 1010 | шт. | шт. | 1 | 0 | 391551382 | 1 | 554.17 | 0 | 0 | 0 | 86.86 | 0 | 0 | 0 | 6.38 | 1 | 1 | 1 | 0 | 0 | 0 | 0 | 0 | 1 |  | 0 | 1 | -1 | 0 | 0 |  | 0 | 0 | 0 | 0 | 0 | 0 | 0 | 0 | 0 | 0 | 0 | 0 | 0 | 0 | 0 | 0 | 0 | 0 | 0 | 0 | 0 | 0 | 6 | 554.17 | 86.86 | 6.38 | 86.86 | 0
197 | 51669678 | 51670415 | 202549185 | 1 | 1 | 1 | 1 | 1-1032-47 |  | Рабочий строитель среднего разряда 3,2 | 1369 | 1013 | чел.-ч | чел.-ч | 1 | 0 | 157492739 | 191.1587 | 0 | 0 | 0 | 16.57 | 0 | 0 | 0 | 16.57 | 1 | 1 | 1 | 1 | 0 | 1 | 1 | 0 | 0 | 132.98 | *1,15)*1,25 | 1 | 2 | 51670428 | 1 | 0 | 175 | 0 | 0 | 0 | 0 | 0 | 0 | 0 | 0 | 0 | 0 | 0 | 0 | 0 | 0 | 0 | 0 | 0 | 0 | 0 | 0 | 0 | 0 | 66.5232 | 16.57 | 16.57 | 1 | 3167.5 | 0
197 | 51669678 | 51670415 | 121548 | 1 | 1 | 1 | 1 | 2 |  | Затраты труда машинистов | 608254 | 1013 | чел.час | чел.час | 1 | 0 | -185737400 | 0.59375 | 0 | 0 | 0 | 0 | 0 | 0 | 0 | 0 | 1 | 1 | 1 | 1 | 0 | 1 | 1 | 0 | 0 | 0.38 | *1,25)*1,25 | 2 | 2 | 51670429 | 1 | 0 | 176 | 0 | 0 | 0 | 0 | 0 | 0 | 0 | 0 | 0 | 0 | 0 | 0 | 0 | 0 | 0 | 0 | 0 | 0 | 0 | 0 | 0 | 0 | 0.20662 | 0 | 0 | 1 | 0 | 0
197 | 51669678 | 51670415 | 270771467 | 1 | 1 | 1 | 2 | 021141 | ТСЭМ-2001 Ленинградской обл. (ред. 2014), 021141, приказ Минстроя России № 648/пр от 09.09.2015 г. | Краны на автомобильном ходу при работе на других видах строительства 10 т | 1368 | 1011 | маш.-ч | маш.-ч | 1 | 0 | 1617131323 | 0.59375 | 0 | 125.73 | 24.53 | 0 | 0 | 125.73 | 24.53 | 0 | 1 | 1 | 1 | 1 | 0 | 1 | 1 | 0 | 0 | 0.38 | )*1,25)*1,25 | 0 | 2 | 51670430 | 1 | 0 | 177 | 0 | 0 | 0 | 0 | 0 | 0 | 0 | 0 | 0 | 0 | 0 | 0 | 0 | 0 | 0 | 0 | 0 | 0 | 0 | 0 | 0 | 0 | 0.20662 | 125.73 | 125.73 | 1 | 74.66 | 14.56
197 | 51669678 | 51670415 | 270771603 | 1 | 1 | 1 | 2 | 030403 | ТСЭМ-2001 Ленинградской обл. (ред. 2014), 030403, приказ Минстроя России № 648/пр от 09.09.2015 г. | Лебедки электрические тяговым усилием 19,62 кН (2 т) | 1368 | 1011 | маш.-ч | маш.-ч | 1 | 0 | -987378529 | 0.60938 | 0 | 6.68 | 0 | 0 | 0 | 6.68 | 0 | 0 | 1 | 1 | 1 | 1 | 0 | 1 | 1 | 0 | 0 | 0.39 | )*1,25)*1,25 | 0 | 2 | 51670431 | 1 | 0 | 178 | 0 | 0 | 0 | 0 | 0 | 0 | 0 | 0 | 0 | 0 | 0 | 0 | 0 | 0 | 0 | 0 | 0 | 0 | 0 | 0 | 0 | 0 | 0.21206 | 6.68 | 6.68 | 1 | 4.08 | 0
197 | 51669678 | 51670415 | 270771745 | 1 | 1 | 1 | 2 | 040502 | ТСЭМ-2001 Ленинградской обл. (ред. 2014), 040502, приказ Минстроя России № 648/пр от 09.09.2015 г. | Установки для сварки ручной дуговой (постоянного тока) | 1368 | 1011 | маш.-ч | маш.-ч | 1 | 0 | -250074079 | 2.4062 | 0 | 8.31 | 0 | 0 | 0 | 8.31 | 0 | 0 | 1 | 1 | 1 | 1 | 0 | 1 | 1 | 0 | 0 | 1.54 | )*1,25)*1,25 | 0 | 2 | 51670432 | 1 | 0 | 179 | 0 | 0 | 0 | 0 | 0 | 0 | 0 | 0 | 0 | 0 | 0 | 0 | 0 | 0 | 0 | 0 | 0 | 0 | 0 | 0 | 0 | 0 | 0.83737 | 8.31 | 8.31 | 1 | 20 | 0
197 | 51669678 | 51670415 | 270774071 | 1 | 1 | 1 | 2 | 400001 | ТСЭМ-2001 Ленинградской обл. (ред. 2014), 400001, приказ Минстроя России № 648/пр от 09.09.2015 г. | Автомобили бортовые, грузоподъемность до 5 т | 1368 | 1011 | маш.-ч | маш.-ч | 1 | 0 | 1109194647 | 0.89062 | 0 | 119.95 | 20.99 | 0 | 0 | 119.95 | 20.99 | 0 | 1 | 1 | 1 | 1 | 0 | 1 | 1 | 0 | 0 | 0.57 | )*1,25)*1,25 | 0 | 2 | 51670433 | 1 | 0 | 180 | 0 | 0 | 0 | 0 | 0 | 0 | 0 | 0 | 0 | 0 | 0 | 0 | 0 | 0 | 0 | 0 | 0 | 0 | 0 | 0 | 0 | 0 | 0.30994 | 119.95 | 119.95 | 1 | 106.83 | 18.69
197 | 51669678 | 51670415 | 270720245 | 1 | 1 | 1 | 3 | 101-0605 | ТССЦ-2001 Ленинградской обл. (ред. 2014), 101-0605, приказ Минстроя России № 648/пр от 09.09.2015 г. | Мастика герметизирующая нетвердеющая «Гэлан» | 1348 | 1009 | т | т | 1000 | 0 | -323449549 | 0.00513 | 16270.53 | 0 | 0 | 0 | 16270.53 | 0 | 0 | 0 | 1 | 1 | 1 | 1 | 0 | 1 | 0 | 0 | 0 | 0.00513 |  | 0 | 2 | 51670434 | 1 | 0 | 181 | 0 | 0 | 0 | 0 | 0 | 0 | 0 | 0 | 0 | 0 | 0 | 0 | 0 | 0 | 0 | 0 | 0 | 0 | 0 | 0 | 0 | 0 | 0.0017852 | 16270.53 | 16270.53 | 1 | 83.47 | 0
197 | 51669678 | 51670415 | 270723640 | 1 | 1 | 1 | 3 | 101-1522 | ТССЦ-2001 Ленинградской обл. (ред. 2014), 101-1522, приказ Минстроя России № 648/пр от 09.09.2015 г. | Электроды диаметром 5 мм Э42А | 1348 | 1009 | т | т | 1000 | 0 | -1613617557 | 0.00039 | 14120.9 | 0 | 0 | 0 | 14120.9 | 0 | 0 | 0 | 1 | 1 | 1 | 1 | 0 | 1 | 0 | 0 | 0 | 0.00039 |  | 0 | 2 | 51670435 | 1 | 0 | 182 | 0 | 0 | 0 | 0 | 0 | 0 | 0 | 0 | 0 | 0 | 0 | 0 | 0 | 0 | 0 | 0 | 0 | 0 | 0 | 0 | 0 | 0 | 0.00013572 | 14120.9 | 14120.9 | 1 | 5.51 | 0
197 | 51669678 | 51670415 | 270719036 | 1 | 1 | 1 | 3 | 101-1703 | ТССЦ-2001 Ленинградской обл. (ред. 2014), 101-1703, приказ Минстроя России № 648/пр от 09.09.2015 г. | Прокладки резиновые (пластина техническая прессованная) | 1346 | 1009 | кг | кг | 1 | 0 | 244605354 | 7.58 | 46.8 | 0 | 0 | 0 | 46.8 | 0 | 0 | 0 | 1 | 1 | 1 | 1 | 0 | 1 | 0 | 0 | 0 | 7.58 |  | 0 | 2 | 51670436 | 1 | 0 | 183 | 0 | 0 | 0 | 0 | 0 | 0 | 0 | 0 | 0 | 0 | 0 | 0 | 0 | 0 | 0 | 0 | 0 | 0 | 0 | 0 | 0 | 0 | 2.6378 | 46.8 | 46.8 | 1 | 354.74 | 0
197 | 51669678 | 51670415 | 270723899 | 1 | 1 | 1 | 3 | 101-1714 | ТССЦ-2001 Ленинградской обл. (ред. 2014), 101-1714, приказ Минстроя России № 648/пр от 09.09.2015 г. | Болты с гайками и шайбами строительные | 1348 | 1009 | т | т | 1000 | 0 | 537599481 | 0.011 | 15629.17 | 0 | 0 | 0 | 15629.17 | 0 | 0 | 0 | 1 | 1 | 1 | 1 | 0 | 1 | 0 | 0 | 0 | 0.011 |  | 0 | 2 | 51670437 | 1 | 0 | 184 | 0 | 0 | 0 | 0 | 0 | 0 | 0 | 0 | 0 | 0 | 0 | 0 | 0 | 0 | 0 | 0 | 0 | 0 | 0 | 0 | 0 | 0 | 0.003828 | 15629.17 | 15629.17 | 1 | 171.92 | 0
197 | 51669678 | 51670415 | 270740193 | 1 | 1 | 1 | 3 | 301-1779 | ТССЦ-2001 Ленинградской обл. (ред. 2014), 301-1779, приказ Минстроя России № 648/пр от 09.09.2015 г. | Воздуховоды из листовой стали толщиной 0,7 мм, периметром от 1100 до 1600 мм | 36015243 | 1005 | м2 | метр кв. | 1 | 0 | 1973567642 | 100 | 238.15 | 0 | 0 | 0 | 68.63 | 0 | 0 | 0 | 3.47 | 1 | 1 | 1 | 0 | 0 | 0 | 0 | 0 | 100 |  | 0 | 1 | -1 | 0 | 0 |  | 0 | 0 | 0 | 0 | 0 | 0 | 0 | 0 | 0 | 0 | 0 | 0 | 0 | 0 | 0 | 0 | 0 | 0 | 0 | 0 | 0 | 0 | 34.8 | 238.15 | 68.63 | 3.47 | 6863 | 0
197 | 51669678 | 51670415 | 270770756 | 1 | 1 | 1 | 3 | 509-0989 | ТССЦ-2001 Ленинградской обл. (ред. 2014), 509-0989, приказ Минстроя России № 648/пр от 09.09.2015 г. | Шнур асбестовый общего назначения марки ШАОН диаметром 8-10 мм | 1348 | 1009 | т | т | 1000 | 0 | 755212560 | 0.00084 | 19584.13 | 0 | 0 | 0 | 19584.13 | 0 | 0 | 0 | 1 | 1 | 1 | 1 | 0 | 1 | 0 | 0 | 0 | 0.00084 |  | 0 | 2 | 51670443 | 1 | 0 | 190 | 0 | 0 | 0 | 0 | 0 | 0 | 0 | 0 | 0 | 0 | 0 | 0 | 0 | 0 | 0 | 0 | 0 | 0 | 0 | 0 | 0 | 0 | 0.00029232 | 19584.13 | 19584.13 | 1 | 16.45 | 0
199 | 51669678 | 51670445 | 202541978 | 1 | 1 | 1 | 1 | 1-1036-47 |  | Рабочий строитель среднего разряда 3,6 | 1369 | 1013 | чел.-ч | чел.-ч | 1 | 0 | -1020705599 | 1.4375 | 0 | 0 | 0 | 17.41 | 0 | 0 | 0 | 17.41 | 1 | 1 | 1 | 1 | 0 | 1 | 1 | 0 | 0 | 1 | *1,15)*1,25 | 1 | 2 | 51670453 | 1 | 0 | 191 | 0 | 0 | 0 | 0 | 0 | 0 | 0 | 0 | 0 | 0 | 0 | 0 | 0 | 0 | 0 | 0 | 0 | 0 | 0 | 0 | 0 | 0 | 4.3125 | 17.41 | 17.41 | 1 | 25.03 | 0
199 | 51669678 | 51670445 | 270771597 | 1 | 1 | 1 | 2 | 030305 | ТСЭМ-2001 Ленинградской обл. (ред. 2014), 030305, приказ Минстроя России № 648/пр от 09.09.2015 г. | Лебедки ручные и рычажные тяговым усилием 31,39 кН (3,2 т) | 1368 | 1011 | маш.-ч | маш.-ч | 1 | 0 | 772824268 | 0.29688 | 0 | 3.12 | 0 | 0 | 0 | 3.12 | 0 | 0 | 1 | 1 | 1 | 1 | 0 | 1 | 1 | 0 | 0 | 0.19 | )*1,25)*1,25 | 0 | 2 | 51670454 | 1 | 0 | 192 | 0 | 0 | 0 | 0 | 0 | 0 | 0 | 0 | 0 | 0 | 0 | 0 | 0 | 0 | 0 | 0 | 0 | 0 | 0 | 0 | 0 | 0 | 0.89062 | 3.12 | 3.12 | 1 | 0.92 | 0
199 | 51669678 | 51670445 | 270771745 | 1 | 1 | 1 | 2 | 040502 | ТСЭМ-2001 Ленинградской обл. (ред. 2014), 040502, приказ Минстроя России № 648/пр от 09.09.2015 г. | Установки для сварки ручной дуговой (постоянного тока) | 1368 | 1011 | маш.-ч | маш.-ч | 1 | 0 | -250074079 | 0.125 | 0 | 8.31 | 0 | 0 | 0 | 8.31 | 0 | 0 | 1 | 1 | 1 | 1 | 0 | 1 | 1 | 0 | 0 | 0.08 | )*1,25)*1,25 | 0 | 2 | 51670455 | 1 | 0 | 193 | 0 | 0 | 0 | 0 | 0 | 0 | 0 | 0 | 0 | 0 | 0 | 0 | 0 | 0 | 0 | 0 | 0 | 0 | 0 | 0 | 0 | 0 | 0.375 | 8.31 | 8.31 | 1 | 1.03 | 0
199 | 51669678 | 51670445 | 270774071 | 1 | 1 | 1 | 2 | 400001 | ТСЭМ-2001 Ленинградской обл. (ред. 2014), 400001, приказ Минстроя России № 648/пр от 09.09.2015 г. | Автомобили бортовые, грузоподъемность до 5 т | 1368 | 1011 | маш.-ч | маш.-ч | 1 | 0 | 1109194647 | 0.015625 | 0 | 119.95 | 20.99 | 0 | 0 | 119.95 | 20.99 | 0 | 1 | 1 | 1 | 1 | 0 | 1 | 1 | 0 | 0 | 0.01 | )*1,25)*1,25 | 0 | 2 | 51670456 | 1 | 0 | 194 | 0 | 0 | 0 | 0 | 0 | 0 | 0 | 0 | 0 | 0 | 0 | 0 | 0 | 0 | 0 | 0 | 0 | 0 | 0 | 0 | 0 | 0 | 0.046875 | 119.95 | 119.95 | 1 | 1.88 | 0.33
199 | 51669678 | 51670445 | 270723640 | 1 | 1 | 1 | 3 | 101-1522 | ТССЦ-2001 Ленинградской обл. (ред. 2014), 101-1522, приказ Минстроя России № 648/пр от 09.09.2015 г. | Электроды диаметром 5 мм Э42А | 1348 | 1009 | т | т | 1000 | 0 | -1613617557 | 7e-05 | 14120.9 | 0 | 0 | 0 | 14120.9 | 0 | 0 | 0 | 1 | 1 | 1 | 1 | 0 | 1 | 0 | 0 | 0 | 7e-05 |  | 0 | 2 | 51670457 | 1 | 0 | 195 | 0 | 0 | 0 | 0 | 0 | 0 | 0 | 0 | 0 | 0 | 0 | 0 | 0 | 0 | 0 | 0 | 0 | 0 | 0 | 0 | 0 | 0 | 0.00021 | 14120.9 | 14120.9 | 1 | 0.99 | 0
199 | 51669678 | 51670445 | 270723899 | 1 | 1 | 1 | 3 | 101-1714 | ТССЦ-2001 Ленинградской обл. (ред. 2014), 101-1714, приказ Минстроя России № 648/пр от 09.09.2015 г. | Болты с гайками и шайбами строительные | 1348 | 1009 | т | т | 1000 | 0 | 537599481 | 0.00027 | 15629.17 | 0 | 0 | 0 | 15629.17 | 0 | 0 | 0 | 1 | 1 | 1 | 1 | 0 | 1 | 0 | 0 | 0 | 0.00027 |  | 0 | 2 | 51670458 | 1 | 0 | 196 | 0 | 0 | 0 | 0 | 0 | 0 | 0 | 0 | 0 | 0 | 0 | 0 | 0 | 0 | 0 | 0 | 0 | 0 | 0 | 0 | 0 | 0 | 0.00081 | 15629.17 | 15629.17 | 1 | 4.22 | 0
199 | 51669678 | 51670445 | 270742188 | 1 | 1 | 1 | 3 | 301-0849 | ТССЦ-2001 Ленинградской обл. (ред. 2014), 301-0849, приказ Минстроя России № 648/пр от 09.09.2015 г. | Зонты вентиляционных систем из листовой оцинкованной стали, прямоугольные, периметром шахты 1200 мм | 1354 | 1010 | шт. | шт. | 1 | 0 | -933033698 | 1 | 1104.63 | 0 | 0 | 0 | 423.23 | 0 | 0 | 0 | 2.61 | 1 | 1 | 1 | 0 | 0 | 0 | 0 | 0 | 1 |  | 0 | 1 | -1 | 0 | 0 |  | 0 | 0 | 0 | 0 | 0 | 0 | 0 | 0 | 0 | 0 | 0 | 0 | 0 | 0 | 0 | 0 | 0 | 0 | 0 | 0 | 0 | 0 | 3 | 1104.63 | 423.23 | 2.61 | 423.23 | 0

## EtalonRes (hidden)
28 | 51670023 | 51670020 | 202556134 | 1 | 1 | 1 | 1 | 1-1020-47 |  | Рабочий строитель среднего разряда 2 | 1369 | 1013 | чел.-ч | чел.-ч | 1 | 55.52 | 0 | 0 | 0 | 14.79 | 0 | 1 | 1 | )*1,25 | 69.4 | 2 | 51670021 | 1 | 0 | 0 | 0 | 0 | 0 | 0 | 0 | 0
28 | 51670024 | 51670020 | 270771603 | 1 | 1 | 1 | 2 | 030403 | ТСЭМ-2001 Ленинградской обл. (ред. 2014), 030403, приказ Минстроя России № 648/пр от 09.09.2015 г. | Лебедки электрические тяговым усилием 19,62 кН (2 т) | 1368 | 1011 | маш.-ч | маш.-ч | 1 | 12.7 | 0 | 6.68 | 0 | 0 | 0 | 1 | 0 | )*1,25 | 15.875 | 2 | 51670022 | 2 | 0 | 0 | 0 | 0 | 0 | 0 | 0 | 0
29 | 51670030 | 51670025 | 202556993 | 1 | 1 | 1 | 1 | 1-1022-47 |  | Рабочий строитель среднего разряда 2,2 | 1369 | 1013 | чел.-ч | чел.-ч | 1 | 15.16 | 0 | 0 | 0 | 15.06 | 0 | 1 | 1 | )*1,25 | 18.95 | 2 | 51670026 | 3 | 0 | 0 | 0 | 0 | 0 | 0 | 0 | 0
29 | 51670031 | 51670025 | 121548 | 1 | 1 | 1 | 1 | 2 |  | Затраты труда машинистов | 608254 | 1013 | чел.час | чел.час | 1 | 0.46 | 0 | 0 | 0 | 0 | 0 | 1 | 2 | )*1,25 | 0.575 | 2 | 51670027 | 4 | 0 | 0 | 0 | 0 | 0 | 0 | 0 | 0
29 | 51670032 | 51670025 | 270771356 | 1 | 1 | 1 | 2 | 020129 | ТСЭМ-2001 Ленинградской обл. (ред. 2014), 020129, приказ Минстроя России № 648/пр от 09.09.2015 г. | Краны башенные при работе на других видах строительства 8 т | 1368 | 1011 | маш.-ч | маш.-ч | 1 | 0.46 | 0 | 98.9 | 24.53 | 0 | 0 | 1 | 0 | )*1,25 | 0.575 | 2 | 51670028 | 5 | 0 | 0 | 0 | 0 | 0 | 0 | 0 | 0
29 | 51670033 | 51670025 | 270762773 | 1 | 1 | 1 | 3 | 509-9900 | ТССЦ-2001 Ленинградской обл. (ред. 2014), 509-9900, приказ Минстроя России № 648/пр от 09.09.2015 г. | Строительный мусор | 1348 | 1009 | т | т | 1000 | 1.4 | 0 | 0 | 0 | 0 | 0 | 0 | 0 |  | 1.4 | 2 | 51670029 | 6 | 0 | 0 | 0 | 0 | 0 | 0 | 0 | 0
31 | 51670038 | 51670035 | 202556134 | 1 | 1 | 1 | 1 | 1-1020-47 |  | Рабочий строитель среднего разряда 2 | 1369 | 1013 | чел.-ч | чел.-ч | 1 | 8.58 | 0 | 0 | 0 | 14.79 | 0 | 1 | 1 | )*1,25 | 10.725 | 2 | 51670036 | 7 | 0 | 0 | 0 | 0 | 0 | 0 | 0 | 0
31 | 51670039 | 51670035 | 270771603 | 1 | 1 | 1 | 2 | 030403 | ТСЭМ-2001 Ленинградской обл. (ред. 2014), 030403, приказ Минстроя России № 648/пр от 09.09.2015 г. | Лебедки электрические тяговым усилием 19,62 кН (2 т) | 1368 | 1011 | маш.-ч | маш.-ч | 1 | 1.88 | 0 | 6.68 | 0 | 0 | 0 | 1 | 0 | )*1,25 | 2.35 | 2 | 51670037 | 8 | 0 | 0 | 0 | 0 | 0 | 0 | 0 | 0
32 | 51670049 | 51670040 | 202548993 | 1 | 1 | 1 | 1 | 1-1030-47 |  | Рабочий строитель среднего разряда 3 | 1369 | 1013 | чел.-ч | чел.-ч | 1 | 12.86 | 0 | 0 | 0 | 16.17 | 0 | 1 | 1 | )*0,8)*1,25 | 12.86 | 2 | 51670041 | 9 | 0 | 0 | 0 | 0 | 0 | 0 | 0 | 0
32 | 51670050 | 51670040 | 121548 | 1 | 1 | 1 | 1 | 2 |  | Затраты труда машинистов | 608254 | 1013 | чел.час | чел.час | 1 | 0.15 | 0 | 0 | 0 | 0 | 0 | 1 | 2 | )*0,8)*1,25 | 0.15 | 2 | 51670042 | 10 | 0 | 0 | 0 | 0 | 0 | 0 | 0 | 0
32 | 51670051 | 51670040 | 270771467 | 1 | 1 | 1 | 2 | 021141 | ТСЭМ-2001 Ленинградской обл. (ред. 2014), 021141, приказ Минстроя России № 648/пр от 09.09.2015 г. | Краны на автомобильном ходу при работе на других видах строительства 10 т | 1368 | 1011 | маш.-ч | маш.-ч | 1 | 0.15 | 0 | 125.73 | 24.53 | 0 | 0 | 1 | 0 | )*0,8)*1,25 | 0.15 | 2 | 51670043 | 11 | 0 | 0 | 0 | 0 | 0 | 0 | 0 | 0
32 | 51670052 | 51670040 | 270774071 | 1 | 1 | 1 | 2 | 400001 | ТСЭМ-2001 Ленинградской обл. (ред. 2014), 400001, приказ Минстроя России № 648/пр от 09.09.2015 г. | Автомобили бортовые, грузоподъемность до 5 т | 1368 | 1011 | маш.-ч | маш.-ч | 1 | 0.22 | 0 | 119.95 | 20.99 | 0 | 0 | 1 | 0 | )*0,8)*1,25 | 0.22 | 2 | 51670044 | 12 | 0 | 0 | 0 | 0 | 0 | 0 | 0 | 0
32 | 51670053 | 51670040 | 270723256 | 1 | 1 | 1 | 3 | 101-0797 | ТССЦ-2001 Ленинградской обл. (ред. 2014), 101-0797, приказ Минстроя России № 648/пр от 09.09.2015 г. | Проволока горячекатаная в мотках, диаметром 6,3-6,5 мм | 1348 | 1009 | т | т | 1000 | 0.00438 | 2964.62 | 0 | 0 | 0 | 0 | 1 | 0 | )*0 | 0 | 2 | 51670045 | 13 | 0 | 0 | 0 | 0 | 0 | 0 | 0 | 0
32 | 51670054 | 51670040 | 270718009 | 1 | 1 | 1 | 3 | 101-1742 | ТССЦ-2001 Ленинградской обл. (ред. 2014), 101-1742, приказ Минстроя России № 648/пр от 09.09.2015 г. | Толь с крупнозернистой посыпкой гидроизоляционный марки ТГ-350 | 36015243 | 1005 | м2 | метр кв. | 1 | 3.38 | 4.6 | 0 | 0 | 0 | 0 | 1 | 0 | )*0 | 0 | 2 | 51670046 | 14 | 0 | 0 | 0 | 0 | 0 | 0 | 0 | 0
32 | 51670055 | 51670040 | 270723982 | 1 | 1 | 1 | 3 | 101-1805 | ТССЦ-2001 Ленинградской обл. (ред. 2014), 101-1805, приказ Минстроя России № 648/пр от 09.09.2015 г. | Гвозди строительные | 1348 | 1009 | т | т | 1000 | 0.0072 | 10672.41 | 0 | 0 | 0 | 0 | 1 | 0 | )*0 | 0 | 2 | 51670047 | 15 | 0 | 0 | 0 | 0 | 0 | 0 | 0 | 0
32 | 51670056 | 51670040 | 270733083 | 1 | 1 | 1 | 3 | 113-1777 | ТССЦ-2001 Ленинградской обл. (ред. 2014), 113-1777, приказ Минстроя России № 648/пр от 09.09.2015 г. | Паста антисептическая | 1348 | 1009 | т | т | 1000 | 0.00196 | 9903.12 | 0 | 0 | 0 | 0 | 1 | 0 | )*0 | 0 | 2 | 51670048 | 16 | 0 | 0 | 0 | 0 | 0 | 0 | 0 | 0
33 | 51670061 | 51670057 | 202556134 | 1 | 1 | 1 | 1 | 1-1020-47 |  | Рабочий строитель среднего разряда 2 | 1369 | 1013 | чел.-ч | чел.-ч | 1 | 9.21 | 0 | 0 | 0 | 14.79 | 0 | 1 | 1 | )*1,25 | 11.5125 | 2 | 51670058 | 17 | 0 | 0 | 0 | 0 | 0 | 0 | 0 | 0
33 | 51670062 | 51670057 | 270771601 | 1 | 1 | 1 | 2 | 030401 | ТСЭМ-2001 Ленинградской обл. (ред. 2014), 030401, приказ Минстроя России № 648/пр от 09.09.2015 г. | Лебедки электрические тяговым усилием до 5,79 кН (0,59 т) | 1368 | 1011 | маш.-ч | маш.-ч | 1 | 0.11 | 0 | 1.71 | 0 | 0 | 0 | 1 | 0 | )*1,25 | 0.1375 | 2 | 51670059 | 18 | 0 | 0 | 0 | 0 | 0 | 0 | 0 | 0
33 | 51670063 | 51670057 | 270762773 | 1 | 1 | 1 | 3 | 509-9900 | ТССЦ-2001 Ленинградской обл. (ред. 2014), 509-9900, приказ Минстроя России № 648/пр от 09.09.2015 г. | Строительный мусор | 1348 | 1009 | т | т | 1000 | 0.1 | 0 | 0 | 0 | 0 | 0 | 0 | 0 |  | 0.1 | 2 | 51670060 | 19 | 0 | 0 | 0 | 0 | 0 | 0 | 0 | 0
35 | 51670071 | 51670065 | 202548993 | 1 | 1 | 1 | 1 | 1-1030-47 |  | Рабочий строитель среднего разряда 3 | 1369 | 1013 | чел.-ч | чел.-ч | 1 | 18.7 | 0 | 0 | 0 | 16.17 | 0 | 1 | 1 | )*1,25 | 23.375 | 2 | 51670066 | 20 | 0 | 0 | 0 | 0 | 0 | 0 | 0 | 0
35 | 51670072 | 51670065 | 121548 | 1 | 1 | 1 | 1 | 2 |  | Затраты труда машинистов | 608254 | 1013 | чел.час | чел.час | 1 | 0.01 | 0 | 0 | 0 | 0 | 0 | 1 | 2 | )*1,25 | 0.0125 | 2 | 51670067 | 21 | 0 | 0 | 0 | 0 | 0 | 0 | 0 | 0
35 | 51670073 | 51670065 | 270771644 | 1 | 1 | 1 | 2 | 030954 | ТСЭМ-2001 Ленинградской обл. (ред. 2014), 030954, приказ Минстроя России № 648/пр от 09.09.2015 г. | Подъемники грузоподъемностью до 500 кг одномачтовые, высота подъема 45 м | 1368 | 1011 | маш.-ч | маш.-ч | 1 | 0.01 | 0 | 41.7 | 24.53 | 0 | 0 | 1 | 0 | )*1,25 | 0.0125 | 2 | 51670068 | 22 | 0 | 0 | 0 | 0 | 0 | 0 | 0 | 0
35 | 51670074 | 51670065 | 270705163 | 1 | 1 | 1 | 3 | 405-0219 | ТССЦ-2001 Ленинградской обл. (ред. 2014), 405-0219, приказ Минстроя России № 648/пр от 09.09.2015 г. | Гипсовые вяжущие, марка Г3 | 1348 | 1009 | т | т | 1000 | 0.04 | 890.47 | 0 | 0 | 0 | 0 | 1 | 0 |  | 0.04 | 2 | 51670069 | 23 | 0 | 0 | 0 | 0 | 0 | 0 | 0 | 0
35 | 51670075 | 51670065 | 270705963 | 1 | 1 | 1 | 3 | 411-0001 | ТССЦ-2001 Ленинградской обл. (ред. 2014), 411-0001, приказ Минстроя России № 648/пр от 09.09.2015 г. | Вода | 1339 | 1007 | м3 | м3 | 1 | 0.017 | 2.16 | 0 | 0 | 0 | 0 | 1 | 0 |  | 0.017 | 2 | 51670070 | 24 | 0 | 0 | 0 | 0 | 0 | 0 | 0 | 0
36 | 51670924 | 51670917 | 202542883 | 1 | 1 | 1 | 1 | 1-1038-47 |  | Рабочий строитель среднего разряда 3,8 | 1369 | 1013 | чел.-ч | чел.-ч | 1 | 9.27 | 0 | 0 | 0 | 17.83 | 0 | 1 | 1 | )*1,15)*0,8 | 8.5284 | 2 | 51670918 | 25 | 0 | 0 | 0 | 0 | 0 | 0 | 0 | 0
36 | 51670925 | 51670917 | 270771603 | 1 | 1 | 1 | 2 | 030403 | ТСЭМ-2001 Ленинградской обл. (ред. 2014), 030403, приказ Минстроя России № 648/пр от 09.09.2015 г. | Лебедки электрические тяговым усилием 19,62 кН (2 т) | 1368 | 1011 | маш.-ч | маш.-ч | 1 | 0.44 | 0 | 6.68 | 0 | 0 | 0 | 1 | 0 | )*1,25)*0,8 | 0.44 | 2 | 51670919 | 26 | 0 | 0 | 0 | 0 | 0 | 0 | 0 | 0
36 | 51670926 | 51670917 | 270772347 | 1 | 1 | 1 | 2 | 121011 | ТСЭМ-2001 Ленинградской обл. (ред. 2014), 121011, приказ Минстроя России № 648/пр от 09.09.2015 г. | Котлы битумные передвижные 400 л | 1368 | 1011 | маш.-ч | маш.-ч | 1 | 0.29 | 0 | 30.59 | 0 | 0 | 0 | 1 | 0 | )*1,25)*0,8 | 0.29 | 2 | 51670920 | 27 | 0 | 0 | 0 | 0 | 0 | 0 | 0 | 0
36 | 51670927 | 51670917 | 270774071 | 1 | 1 | 1 | 2 | 400001 | ТСЭМ-2001 Ленинградской обл. (ред. 2014), 400001, приказ Минстроя России № 648/пр от 09.09.2015 г. | Автомобили бортовые, грузоподъемность до 5 т | 1368 | 1011 | маш.-ч | маш.-ч | 1 | 0.34 | 0 | 119.95 | 20.99 | 0 | 0 | 1 | 0 | )*1,25)*0,8 | 0.34 | 2 | 51670921 | 28 | 0 | 0 | 0 | 0 | 0 | 0 | 0 | 0
36 | 51670928 | 51670917 | 270717046 | 1 | 1 | 1 | 3 | 101-0079 | ТССЦ-2001 Ленинградской обл. (ред. 2014), 101-0079, приказ Минстроя России № 648/пр от 09.09.2015 г. | Битумы нефтяные строительные для кровельных мастик марки БНМ-55/60 | 1348 | 1009 | т | т | 1000 | 0.05 | 1808.47 | 0 | 0 | 0 | 0 | 1 | 0 | )*0 | 0 | 2 | 51670922 | 29 | 0 | 0 | 0 | 0 | 0 | 0 | 0 | 0
36 | 51670929 | 51670917 | 270728628 | 1 | 1 | 1 | 3 | 104-0103 | ТССЦ-2001 Ленинградской обл. (ред. 2014), 104-0103, приказ Минстроя России № 648/пр от 09.09.2015 г. | Плиты из пенопласта полистирольного ПСБС-40 | 1339 | 1007 | м3 | м3 | 1 | 0.99 | 910.62 | 0 | 0 | 0 | 0 | 1 | 0 | )*0 | 0 | 2 | 51670923 | 30 | 0 | 0 | 0 | 0 | 0 | 0 | 0 | 0
75 | 51670093 | 51670085 | 202553115 | 1 | 1 | 1 | 1 | 1-1027-47 |  | Рабочий строитель среднего разряда 2,7 | 1369 | 1013 | чел.-ч | чел.-ч | 1 | 5.4 | 0 | 0 | 0 | 15.76 | 0 | 1 | 1 | )*1,15)*1,25 | 7.7625 | 2 | 51670086 | 31 | 0 | 0 | 0 | 0 | 0 | 0 | 0 | 0
75 | 51670094 | 51670085 | 121548 | 1 | 1 | 1 | 1 | 2 |  | Затраты труда машинистов | 608254 | 1013 | чел.час | чел.час | 1 | 0.4 | 0 | 0 | 0 | 0 | 0 | 1 | 2 | )*1,25)*1,25 | 0.625 | 2 | 51670087 | 32 | 0 | 0 | 0 | 0 | 0 | 0 | 0 | 0
75 | 51670095 | 51670085 | 270771356 | 1 | 1 | 1 | 2 | 020129 | ТСЭМ-2001 Ленинградской обл. (ред. 2014), 020129, приказ Минстроя России № 648/пр от 09.09.2015 г. | Краны башенные при работе на других видах строительства 8 т | 1368 | 1011 | маш.-ч | маш.-ч | 1 | 0.4 | 0 | 98.9 | 24.53 | 0 | 0 | 1 | 0 | )*1,25)*1,25 | 0.625 | 2 | 51670088 | 33 | 0 | 0 | 0 | 0 | 0 | 0 | 0 | 0
75 | 51670096 | 51670085 | 270725087 | 1 | 1 | 1 | 3 | 102-0026 | ТССЦ-2001 Ленинградской обл. (ред. 2014), 102-0026, приказ Минстроя России № 648/пр от 09.09.2015 г. | Бруски обрезные хвойных пород длиной 4-6,5 м, шириной 75-150 мм, толщиной 40-75 мм, IV сорта | 1339 | 1007 | м3 | м3 | 1 | 0.0005 | 1216.2 | 0 | 0 | 0 | 0 | 1 | 0 |  | 0.0005 | 2 | 51670089 | 34 | 0 | 0 | 0 | 0 | 0 | 0 | 0 | 0
75 | 51670097 | 51670085 | 270696396 | 1 | 1 | 1 | 3 | 402-0012 | ТССЦ-2001 Ленинградской обл. (ред. 2014), 402-0012, приказ Минстроя России № 648/пр от 09.09.2015 г. | Раствор готовый кладочный цементно-известковый марки 25 | 1339 | 1007 | м3 | м3 | 1 | 0.24 | 479.2 | 0 | 0 | 0 | 0 | 1 | 0 |  | 0.24 | 2 | 51670090 | 35 | 0 | 0 | 0 | 0 | 0 | 0 | 0 | 0
75 | 51670098 | 51670085 | 270704794 | 1 | 1 | 1 | 3 | 404-0005 | ТССЦ-2001 Ленинградской обл. (ред. 2014), 404-0005, приказ Минстроя России № 648/пр от 09.09.2015 г. | Кирпич керамический одинарный, размером 250х120х65 мм, марка 100 | 1356 | 1010 | 1000 шт. | 1000 шт. | 1000 | 0.394 | 2122.9 | 0 | 0 | 0 | 0 | 1 | 0 |  | 0.394 | 2 | 51670091 | 36 | 0 | 0 | 0 | 0 | 0 | 0 | 0 | 0
75 | 51670099 | 51670085 | 270705963 | 1 | 1 | 1 | 3 | 411-0001 | ТССЦ-2001 Ленинградской обл. (ред. 2014), 411-0001, приказ Минстроя России № 648/пр от 09.09.2015 г. | Вода | 1339 | 1007 | м3 | м3 | 1 | 0.44 | 2.16 | 0 | 0 | 0 | 0 | 1 | 0 |  | 0.44 | 2 | 51670092 | 37 | 0 | 0 | 0 | 0 | 0 | 0 | 0 | 0
76 | 51670110 | 51670100 | 202548993 | 1 | 1 | 1 | 1 | 1-1030-47 |  | Рабочий строитель среднего разряда 3 | 1369 | 1013 | чел.-ч | чел.-ч | 1 | 12.86 | 0 | 0 | 0 | 16.17 | 0 | 1 | 1 | )*1,15)*1,25 | 18.4862 | 2 | 51670101 | 38 | 0 | 0 | 0 | 0 | 0 | 0 | 0 | 0
76 | 51670111 | 51670100 | 121548 | 1 | 1 | 1 | 1 | 2 |  | Затраты труда машинистов | 608254 | 1013 | чел.час | чел.час | 1 | 0.15 | 0 | 0 | 0 | 0 | 0 | 1 | 2 | )*1,25)*1,25 | 0.23438 | 2 | 51670102 | 39 | 0 | 0 | 0 | 0 | 0 | 0 | 0 | 0
76 | 51670112 | 51670100 | 270771467 | 1 | 1 | 1 | 2 | 021141 | ТСЭМ-2001 Ленинградской обл. (ред. 2014), 021141, приказ Минстроя России № 648/пр от 09.09.2015 г. | Краны на автомобильном ходу при работе на других видах строительства 10 т | 1368 | 1011 | маш.-ч | маш.-ч | 1 | 0.15 | 0 | 125.73 | 24.53 | 0 | 0 | 1 | 0 | )*1,25)*1,25 | 0.23438 | 2 | 51670103 | 40 | 0 | 0 | 0 | 0 | 0 | 0 | 0 | 0
76 | 51670113 | 51670100 | 270774071 | 1 | 1 | 1 | 2 | 400001 | ТСЭМ-2001 Ленинградской обл. (ред. 2014), 400001, приказ Минстроя России № 648/пр от 09.09.2015 г. | Автомобили бортовые, грузоподъемность до 5 т | 1368 | 1011 | маш.-ч | маш.-ч | 1 | 0.22 | 0 | 119.95 | 20.99 | 0 | 0 | 1 | 0 | )*1,25)*1,25 | 0.34375 | 2 | 51670104 | 41 | 0 | 0 | 0 | 0 | 0 | 0 | 0 | 0
76 | 51670114 | 51670100 | 270723256 | 1 | 1 | 1 | 3 | 101-0797 | ТССЦ-2001 Ленинградской обл. (ред. 2014), 101-0797, приказ Минстроя России № 648/пр от 09.09.2015 г. | Проволока горячекатаная в мотках, диаметром 6,3-6,5 мм | 1348 | 1009 | т | т | 1000 | 0.00438 | 2964.62 | 0 | 0 | 0 | 0 | 1 | 0 |  | 0.00438 | 2 | 51670105 | 42 | 0 | 0 | 0 | 0 | 0 | 0 | 0 | 0
76 | 51670115 | 51670100 | 270718009 | 1 | 1 | 1 | 3 | 101-1742 | ТССЦ-2001 Ленинградской обл. (ред. 2014), 101-1742, приказ Минстроя России № 648/пр от 09.09.2015 г. | Толь с крупнозернистой посыпкой гидроизоляционный марки ТГ-350 | 36015243 | 1005 | м2 | метр кв. | 1 | 3.38 | 4.6 | 0 | 0 | 0 | 0 | 1 | 0 |  | 3.38 | 2 | 51670106 | 43 | 0 | 0 | 0 | 0 | 0 | 0 | 0 | 0
76 | 51670116 | 51670100 | 270723982 | 1 | 1 | 1 | 3 | 101-1805 | ТССЦ-2001 Ленинградской обл. (ред. 2014), 101-1805, приказ Минстроя России № 648/пр от 09.09.2015 г. | Гвозди строительные | 1348 | 1009 | т | т | 1000 | 0.0072 | 10672.41 | 0 | 0 | 0 | 0 | 1 | 0 |  | 0.0072 | 2 | 51670107 | 44 | 0 | 0 | 0 | 0 | 0 | 0 | 0 | 0
76 | 51670117 | 51670100 | 270733083 | 1 | 1 | 1 | 3 | 113-1777 | ТССЦ-2001 Ленинградской обл. (ред. 2014), 113-1777, приказ Минстроя России № 648/пр от 09.09.2015 г. | Паста антисептическая | 1348 | 1009 | т | т | 1000 | 0.00196 | 9903.12 | 0 | 0 | 0 | 0 | 1 | 0 |  | 0.00196 | 2 | 51670108 | 46 | 0 | 0 | 0 | 0 | 0 | 0 | 0 | 0
78 | 51670127 | 51670119 | 202556993 | 1 | 1 | 1 | 1 | 1-1022-47 |  | Рабочий строитель среднего разряда 2,2 | 1369 | 1013 | чел.-ч | чел.-ч | 1 | 31.83 | 0 | 0 | 0 | 15.06 | 0 | 1 | 1 | )*1,25 | 39.7875 | 2 | 51670120 | 47 | 0 | 0 | 0 | 0 | 0 | 0 | 0 | 0
78 | 51670128 | 51670119 | 121548 | 1 | 1 | 1 | 1 | 2 |  | Затраты труда машинистов | 608254 | 1013 | чел.час | чел.час | 1 | 0.44 | 0 | 0 | 0 | 0 | 0 | 1 | 2 | )*1,25 | 0.55 | 2 | 51670121 | 48 | 0 | 0 | 0 | 0 | 0 | 0 | 0 | 0
78 | 51670129 | 51670119 | 270771644 | 1 | 1 | 1 | 2 | 030954 | ТСЭМ-2001 Ленинградской обл. (ред. 2014), 030954, приказ Минстроя России № 648/пр от 09.09.2015 г. | Подъемники грузоподъемностью до 500 кг одномачтовые, высота подъема 45 м | 1368 | 1011 | маш.-ч | маш.-ч | 1 | 0.44 | 0 | 41.7 | 24.53 | 0 | 0 | 1 | 0 | )*1,25 | 0.55 | 2 | 51670122 | 49 | 0 | 0 | 0 | 0 | 0 | 0 | 0 | 0
78 | 51670130 | 51670119 | 270774071 | 1 | 1 | 1 | 2 | 400001 | ТСЭМ-2001 Ленинградской обл. (ред. 2014), 400001, приказ Минстроя России № 648/пр от 09.09.2015 г. | Автомобили бортовые, грузоподъемность до 5 т | 1368 | 1011 | маш.-ч | маш.-ч | 1 | 0.31 | 0 | 119.95 | 20.99 | 0 | 0 | 1 | 0 | )*1,25 | 0.3875 | 2 | 51670123 | 50 | 0 | 0 | 0 | 0 | 0 | 0 | 0 | 0
78 | 51670131 | 51670119 | 270723982 | 1 | 1 | 1 | 3 | 101-1805 | ТССЦ-2001 Ленинградской обл. (ред. 2014), 101-1805, приказ Минстроя России № 648/пр от 09.09.2015 г. | Гвозди строительные | 1348 | 1009 | т | т | 1000 | 0.009 | 10672.41 | 0 | 0 | 0 | 0 | 1 | 0 |  | 0.009 | 2 | 51670124 | 51 | 0 | 0 | 0 | 0 | 0 | 0 | 0 | 0
78 | 51670132 | 51670119 | 270725173 | 1 | 1 | 1 | 3 | 102-0073 | ТССЦ-2001 Ленинградской обл. (ред. 2014), 102-0073, приказ Минстроя России № 648/пр от 09.09.2015 г. | Доски необрезные хвойных пород длиной 4-6,5 м, все ширины, толщиной 25 мм, III сорта | 1339 | 1007 | м3 | м3 | 1 | 2.64 | 633.98 | 0 | 0 | 0 | 0 | 1 | 0 |  | 2.64 | 2 | 51670125 | 52 | 0 | 0 | 0 | 0 | 0 | 0 | 0 | 0
81 | 51670145 | 51670135 | 202549185 | 1 | 1 | 1 | 1 | 1-1032-47 |  | Рабочий строитель среднего разряда 3,2 | 1369 | 1013 | чел.-ч | чел.-ч | 1 | 7.84 | 0 | 0 | 0 | 16.57 | 0 | 1 | 1 | )*1,15)*1,25 | 11.27 | 2 | 51670136 | 54 | 0 | 0 | 0 | 0 | 0 | 0 | 0 | 0
81 | 51670146 | 51670135 | 121548 | 1 | 1 | 1 | 1 | 2 |  | Затраты труда машинистов | 608254 | 1013 | чел.час | чел.час | 1 | 0.13 | 0 | 0 | 0 | 0 | 0 | 1 | 2 | )*1,25)*1,25 | 0.20312 | 2 | 51670137 | 55 | 0 | 0 | 0 | 0 | 0 | 0 | 0 | 0
81 | 51670147 | 51670135 | 270771356 | 1 | 1 | 1 | 2 | 020129 | ТСЭМ-2001 Ленинградской обл. (ред. 2014), 020129, приказ Минстроя России № 648/пр от 09.09.2015 г. | Краны башенные при работе на других видах строительства 8 т | 1368 | 1011 | маш.-ч | маш.-ч | 1 | 0.08 | 0 | 98.9 | 24.53 | 0 | 0 | 1 | 0 | )*1,25)*1,25 | 0.125 | 2 | 51670138 | 56 | 0 | 0 | 0 | 0 | 0 | 0 | 0 | 0
81 | 51670148 | 51670135 | 270771467 | 1 | 1 | 1 | 2 | 021141 | ТСЭМ-2001 Ленинградской обл. (ред. 2014), 021141, приказ Минстроя России № 648/пр от 09.09.2015 г. | Краны на автомобильном ходу при работе на других видах строительства 10 т | 1368 | 1011 | маш.-ч | маш.-ч | 1 | 0.05 | 0 | 125.73 | 24.53 | 0 | 0 | 1 | 0 | )*1,25)*1,25 | 0.078125 | 2 | 51670139 | 57 | 0 | 0 | 0 | 0 | 0 | 0 | 0 | 0
81 | 51670149 | 51670135 | 270772347 | 1 | 1 | 1 | 2 | 121011 | ТСЭМ-2001 Ленинградской обл. (ред. 2014), 121011, приказ Минстроя России № 648/пр от 09.09.2015 г. | Котлы битумные передвижные 400 л | 1368 | 1011 | маш.-ч | маш.-ч | 1 | 0.41 | 0 | 30.59 | 0 | 0 | 0 | 1 | 0 | )*1,25)*1,25 | 0.64062 | 2 | 51670140 | 58 | 0 | 0 | 0 | 0 | 0 | 0 | 0 | 0
81 | 51670150 | 51670135 | 270774071 | 1 | 1 | 1 | 2 | 400001 | ТСЭМ-2001 Ленинградской обл. (ред. 2014), 400001, приказ Минстроя России № 648/пр от 09.09.2015 г. | Автомобили бортовые, грузоподъемность до 5 т | 1368 | 1011 | маш.-ч | маш.-ч | 1 | 0.08 | 0 | 119.95 | 20.99 | 0 | 0 | 1 | 0 | )*1,25)*1,25 | 0.125 | 2 | 51670141 | 59 | 0 | 0 | 0 | 0 | 0 | 0 | 0 | 0
81 | 51670151 | 51670135 | 270717078 | 1 | 1 | 1 | 3 | 101-0594 | ТССЦ-2001 Ленинградской обл. (ред. 2014), 101-0594, приказ Минстроя России № 648/пр от 09.09.2015 г. | Мастика битумная кровельная горячая | 1348 | 1009 | т | т | 1000 | 0.05 | 3902.13 | 0 | 0 | 0 | 0 | 1 | 0 |  | 0.05 | 2 | 51670142 | 60 | 0 | 0 | 0 | 0 | 0 | 0 | 0 | 0
81 | 51670152 | 51670135 | 270717992 | 1 | 1 | 1 | 3 | 101-0856 | ТССЦ-2001 Ленинградской обл. (ред. 2014), 101-0856, приказ Минстроя России № 648/пр от 09.09.2015 г. | Рубероид кровельный с пылевидной посыпкой марки РКП-350б | 36015243 | 1005 | м2 | метр кв. | 1 | 110 | 5.68 | 0 | 0 | 0 | 0 | 1 | 0 |  | 110 | 2 | 51670143 | 61 | 0 | 0 | 0 | 0 | 0 | 0 | 0 | 0
84 | 51670247 | 51670239 | 202548993 | 1 | 1 | 1 | 1 | 1-1030-47 |  | Рабочий строитель среднего разряда 3 | 1369 | 1013 | чел.-ч | чел.-ч | 1 | 112.75 | 0 | 0 | 0 | 16.17 | 0 | 1 | 1 | )*1,15)*1,25 | 162.0781 | 2 | 51670240 | 63 | 0 | 0 | 0 | 0 | 0 | 0 | 0 | 0
84 | 51670248 | 51670239 | 121548 | 1 | 1 | 1 | 1 | 2 |  | Затраты труда машинистов | 608254 | 1013 | чел.час | чел.час | 1 | 0.2 | 0 | 0 | 0 | 0 | 0 | 1 | 2 | )*1,25)*1,25 | 0.3125 | 2 | 51670241 | 64 | 0 | 0 | 0 | 0 | 0 | 0 | 0 | 0
84 | 51670249 | 51670239 | 270771356 | 1 | 1 | 1 | 2 | 020129 | ТСЭМ-2001 Ленинградской обл. (ред. 2014), 020129, приказ Минстроя России № 648/пр от 09.09.2015 г. | Краны башенные при работе на других видах строительства 8 т | 1368 | 1011 | маш.-ч | маш.-ч | 1 | 0.2 | 0 | 98.9 | 24.53 | 0 | 0 | 1 | 0 | )*1,25)*1,25 | 0.3125 | 2 | 51670242 | 65 | 0 | 0 | 0 | 0 | 0 | 0 | 0 | 0
84 | 51670250 | 51670239 | 270774071 | 1 | 1 | 1 | 2 | 400001 | ТСЭМ-2001 Ленинградской обл. (ред. 2014), 400001, приказ Минстроя России № 648/пр от 09.09.2015 г. | Автомобили бортовые, грузоподъемность до 5 т | 1368 | 1011 | маш.-ч | маш.-ч | 1 | 0.07 | 0 | 119.95 | 20.99 | 0 | 0 | 1 | 0 | )*1,25)*1,25 | 0.10938 | 2 | 51670243 | 66 | 0 | 0 | 0 | 0 | 0 | 0 | 0 | 0
84 | 51670251 | 51670239 | 270724045 | 1 | 1 | 1 | 3 | 101-0195 | ТССЦ-2001 Ленинградской обл. (ред. 2014), 101-0195, приказ Минстроя России № 648/пр от 09.09.2015 г. | Гвозди толевые круглые 3,0х40 мм | 1348 | 1009 | т | т | 1000 | 0.004 | 9465.51 | 0 | 0 | 0 | 0 | 1 | 0 |  | 0.004 | 2 | 51670244 | 67 | 0 | 0 | 0 | 0 | 0 | 0 | 0 | 0
84 | 51670252 | 51670239 | 270723263 | 1 | 1 | 1 | 3 | 101-0795 | ТССЦ-2001 Ленинградской обл. (ред. 2014), 101-0795, приказ Минстроя России № 648/пр от 09.09.2015 г. | Проволока канатная оцинкованная, диаметром 3 мм | 1348 | 1009 | т | т | 1000 | 0.012 | 12894.74 | 0 | 0 | 0 | 0 | 1 | 0 |  | 0.012 | 2 | 51670245 | 68 | 0 | 0 | 0 | 0 | 0 | 0 | 0 | 0
84 | 51670253 | 51670239 | 270722834 | 1 | 1 | 1 | 3 | 101-1875 | ТССЦ-2001 Ленинградской обл. (ред. 2014), 101-1875, приказ Минстроя России № 648/пр от 09.09.2015 г. | Сталь листовая оцинкованная толщиной листа 0,7 мм | 1348 | 1009 | т | т | 1000 | 0.782 | 9696.76 | 0 | 0 | 0 | 0 | 1 | 0 |  | 0.782 | 2 | 51670246 | 69 | 0 | 0 | 0 | 0 | 0 | 0 | 0 | 0
85 | 51688914 | 51688909 | 202548993 | 1 | 1 | 1 | 1 | 1-1030-47 |  | Рабочий строитель среднего разряда 3 | 1369 | 1013 | чел.-ч | чел.-ч | 1 | 1.93 | 0 | 0 | 0 | 16.17 | 0 | 1 | 1 | )*1,15)*1,25 | 2.7744 | 2 | 51688910 | 70 | 0 | 0 | 0 | 0 | 0 | 0 | 0 | 0
85 | 51688915 | 51688909 | 270774071 | 1 | 1 | 1 | 2 | 400001 | ТСЭМ-2001 Ленинградской обл. (ред. 2014), 400001, приказ Минстроя России № 648/пр от 09.09.2015 г. | Автомобили бортовые, грузоподъемность до 5 т | 1368 | 1011 | маш.-ч | маш.-ч | 1 | 0.01 | 0 | 119.95 | 20.99 | 0 | 0 | 1 | 0 | )*1,25)*1,25 | 0.015625 | 2 | 51688911 | 71 | 0 | 0 | 0 | 0 | 0 | 0 | 0 | 0
85 | 51688916 | 51688909 | 270724025 | 1 | 1 | 1 | 3 | 101-0173 | ТССЦ-2001 Ленинградской обл. (ред. 2014), 101-0173, приказ Минстроя России № 648/пр от 09.09.2015 г. | Гвозди проволочные оцинкованные для асбестоцементной кровли 4,5х120 мм | 1348 | 1009 | т | т | 1000 | 0.0001 | 9042.8 | 0 | 0 | 0 | 0 | 1 | 0 |  | 0.0001 | 2 | 51688912 | 72 | 0 | 0 | 0 | 0 | 0 | 0 | 0 | 0
85 | 51688917 | 51688909 | 270722834 | 1 | 1 | 1 | 3 | 101-1875 | ТССЦ-2001 Ленинградской обл. (ред. 2014), 101-1875, приказ Минстроя России № 648/пр от 09.09.2015 г. | Сталь листовая оцинкованная толщиной листа 0,7 мм | 1348 | 1009 | т | т | 1000 | 0.038 | 9696.76 | 0 | 0 | 0 | 0 | 1 | 0 |  | 0.038 | 2 | 51688913 | 73 | 0 | 0 | 0 | 0 | 0 | 0 | 0 | 0
86 | 51689546 | 51689525 | 202542883 | 1 | 1 | 1 | 1 | 1-1038-47 |  | Рабочий строитель среднего разряда 3,8 | 1369 | 1013 | чел.-ч | чел.-ч | 1 | 173.87 | 0 | 0 | 0 | 17.83 | 0 | 1 | 1 | )*1,15)*1,25 | 249.9381 | 2 | 51689526 | 74 | 0 | 0 | 0 | 0 | 0 | 0 | 0 | 0
86 | 51689547 | 51689525 | 121548 | 1 | 1 | 1 | 1 | 2 |  | Затраты труда машинистов | 608254 | 1013 | чел.час | чел.час | 1 | 1.68 | 0 | 0 | 0 | 0 | 0 | 1 | 2 | )*1,25)*1,25 | 2.625 | 2 | 51689527 | 75 | 0 | 0 | 0 | 0 | 0 | 0 | 0 | 0
86 | 51689548 | 51689525 | 270771467 | 1 | 1 | 1 | 2 | 021141 | ТСЭМ-2001 Ленинградской обл. (ред. 2014), 021141, приказ Минстроя России № 648/пр от 09.09.2015 г. | Краны на автомобильном ходу при работе на других видах строительства 10 т | 1368 | 1011 | маш.-ч | маш.-ч | 1 | 1.68 | 0 | 125.73 | 24.53 | 0 | 0 | 1 | 0 | )*1,25)*1,25 | 2.625 | 2 | 51689528 | 76 | 0 | 0 | 0 | 0 | 0 | 0 | 0 | 0
86 | 51689549 | 51689525 | 270773639 | 1 | 1 | 1 | 2 | 330206 | ТСЭМ-2001 Ленинградской обл. (ред. 2014), 330206, приказ Минстроя России № 648/пр от 09.09.2015 г. | Дрели электрические | 1368 | 1011 | маш.-ч | маш.-ч | 1 | 9.18 | 0 | 1.97 | 0 | 0 | 0 | 1 | 0 | )*1,25)*1,25 | 14.3438 | 2 | 51689529 | 77 | 0 | 0 | 0 | 0 | 0 | 0 | 0 | 0
86 | 51689550 | 51689525 | 270773681 | 1 | 1 | 1 | 2 | 330901 | ТСЭМ-2001 Ленинградской обл. (ред. 2014), 330901, приказ Минстроя России № 648/пр от 09.09.2015 г. | Ножницы электрические | 1368 | 1011 | маш.-ч | маш.-ч | 1 | 9.26 | 0 | 33.59 | 0 | 0 | 0 | 1 | 0 | )*1,25)*1,25 | 14.4688 | 2 | 51689530 | 78 | 0 | 0 | 0 | 0 | 0 | 0 | 0 | 0
86 | 51689551 | 51689525 | 270773735 | 1 | 1 | 1 | 2 | 331531 | ТСЭМ-2001 Ленинградской обл. (ред. 2014), 331531, приказ Минстроя России № 648/пр от 09.09.2015 г. | Пила дисковая электрическая | 1368 | 1011 | маш.-ч | маш.-ч | 1 | 0.44 | 0 | 0.98 | 0 | 0 | 0 | 1 | 0 | )*1,25)*1,25 | 0.6875 | 2 | 51689531 | 79 | 0 | 0 | 0 | 0 | 0 | 0 | 0 | 0
86 | 51689552 | 51689525 | 270774071 | 1 | 1 | 1 | 2 | 400001 | ТСЭМ-2001 Ленинградской обл. (ред. 2014), 400001, приказ Минстроя России № 648/пр от 09.09.2015 г. | Автомобили бортовые, грузоподъемность до 5 т | 1368 | 1011 | маш.-ч | маш.-ч | 1 | 1.53 | 0 | 119.95 | 20.99 | 0 | 0 | 1 | 0 | )*1,25)*1,25 | 2.3906 | 2 | 51689532 | 80 | 0 | 0 | 0 | 0 | 0 | 0 | 0 | 0
86 | 51689553 | 51689525 | 270724023 | 1 | 1 | 1 | 3 | 101-0171 | ТССЦ-2001 Ленинградской обл. (ред. 2014), 101-0171, приказ Минстроя России № 648/пр от 09.09.2015 г. | Гвозди проволочные оцинкованные для асбестоцементной кровли 4,0х100 мм | 1348 | 1009 | т | т | 1000 | 0.0112 | 13699.83 | 0 | 0 | 0 | 0 | 1 | 0 |  | 0.0112 | 2 | 51689533 | 81 | 0 | 0 | 0 | 0 | 0 | 0 | 0 | 0
86 | 51689554 | 51689525 | 270724045 | 1 | 1 | 1 | 3 | 101-0195 | ТССЦ-2001 Ленинградской обл. (ред. 2014), 101-0195, приказ Минстроя России № 648/пр от 09.09.2015 г. | Гвозди толевые круглые 3,0х40 мм | 1348 | 1009 | т | т | 1000 | 0.00045 | 9465.51 | 0 | 0 | 0 | 0 | 1 | 0 |  | 0.00045 | 2 | 51689534 | 82 | 0 | 0 | 0 | 0 | 0 | 0 | 0 | 0
86 | 51689555 | 51689525 | 270719322 | 1 | 1 | 1 | 3 | 101-0414 | ТССЦ-2001 Ленинградской обл. (ред. 2014), 101-0414, приказ Минстроя России № 648/пр от 09.09.2015 г. | Краска для наружных работ защитная, марки МА-015 | 1348 | 1009 | т | т | 1000 | 0.0027 | 17010.36 | 0 | 0 | 0 | 0 | 1 | 0 |  | 0.0027 | 2 | 51689535 | 83 | 0 | 0 | 0 | 0 | 0 | 0 | 0 | 0
86 | 51689556 | 51689525 | 270724350 | 1 | 1 | 1 | 3 | 101-1750 | ТССЦ-2001 Ленинградской обл. (ред. 2014), 101-1750, приказ Минстроя России № 648/пр от 09.09.2015 г. | Шурупы-саморезы коньковые оцинкованные 4,8х80 мм | 1355 | 1010 | 100 шт. | 100 шт. | 100 | 0.667 | 64.2 | 0 | 0 | 0 | 0 | 1 | 0 |  | 0.667 | 2 | 51689536 | 84 | 0 | 0 | 0 | 0 | 0 | 0 | 0 | 0
86 | 51689557 | 51689525 | 270724349 | 1 | 1 | 1 | 3 | 101-1751 | ТССЦ-2001 Ленинградской обл. (ред. 2014), 101-1751, приказ Минстроя России № 648/пр от 09.09.2015 г. | Шурупы-саморезы с шести-восьмигранной головкой 4,5х25(35) мм и специальной уплотнительной прокладкой (шайбой) из ЭПДМ | 1358 | 1010 | 10 шт. | 10 шт. | 10 | 100.8 | 52.13 | 0 | 0 | 0 | 0 | 1 | 0 |  | 100.8 | 2 | 51689537 | 85 | 0 | 0 | 0 | 0 | 0 | 0 | 0 | 0
86 | 51689558 | 51689525 | 270723946 | 1 | 1 | 1 | 3 | 101-1758 | ТССЦ-2001 Ленинградской обл. (ред. 2014), 101-1758, приказ Минстроя России № 648/пр от 09.09.2015 г. | Винты самонарезающие 4,5х19 мм | 1348 | 1009 | т | т | 1000 | 0.0014 | 22364.09 | 0 | 0 | 0 | 0 | 1 | 0 |  | 0.0014 | 2 | 51689538 | 86 | 0 | 0 | 0 | 0 | 0 | 0 | 0 | 0
86 | 51689559 | 51689525 | 270717462 | 1 | 1 | 1 | 3 | 101-1759 | ТССЦ-2001 Ленинградской обл. (ред. 2014), 101-1759, приказ Минстроя России № 648/пр от 09.09.2015 г. | Герметик силиконовый для наружных швов | 1296 | 1002 | л | л | 1 | 0.75 | 68.43 | 0 | 0 | 0 | 0 | 1 | 0 |  | 0.75 | 2 | 51689539 | 87 | 0 | 0 | 0 | 0 | 0 | 0 | 0 | 0
86 | 51689560 | 51689525 | 270718010 | 1 | 1 | 1 | 3 | 101-1770 | ТССЦ-2001 Ленинградской обл. (ред. 2014), 101-1770, приказ Минстроя России № 648/пр от 09.09.2015 г. | Толь с крупнозернистой посыпкой марки ТВК-350 | 36015243 | 1005 | м2 | метр кв. | 1 | 3.62 | 6.91 | 0 | 0 | 0 | 0 | 1 | 0 |  | 3.62 | 2 | 51689540 | 88 | 0 | 0 | 0 | 0 | 0 | 0 | 0 | 0
86 | 51689561 | 51689525 | 270717963 | 1 | 1 | 1 | 3 | 101-4134 | ТССЦ-2001 Ленинградской обл. (ред. 2014), 101-4134, приказ Минстроя России № 648/пр от 09.09.2015 г. | Пленка подкровельная антиконденсатная (гидроизоляционная) типа ЮТАКОН | 36015243 | 1005 | м2 | метр кв. | 1 | 116 | 11.03 | 0 | 0 | 0 | 0 | 1 | 0 |  | 116 | 2 | 51689541 | 89 | 0 | 0 | 0 | 0 | 0 | 0 | 0 | 0
86 | 51689562 | 51689525 | 270722943 | 1 | 1 | 1 | 3 | 101-4136 | ТССЦ-2001 Ленинградской обл. (ред. 2014), 101-4136, приказ Минстроя России № 648/пр от 09.09.2015 г. | Металлочерепица «Монтеррей» | 36015243 | 1005 | м2 | метр кв. | 1 | 126 | 62.82 | 0 | 0 | 0 | 0 | 1 | 0 |  | 126 | 2 | 51689542 | 90 | 0 | 0 | 0 | 0 | 0 | 0 | 0 | 0
86 | 51689563 | 51689525 | 270722944 | 1 | 1 | 1 | 3 | 101-9496 | ТССЦ-2001 Ленинградской обл. (ред. 2014), 101-9496, приказ Минстроя России № 648/пр от 09.09.2015 г. | Дополнительные элементы металлочерепичной кровли: разжелобки, коньки, ендовы, карнизные и торцевые планки, заглушки и т.д. | 1354 | 1010 | шт. | шт. | 1 | 0 | 0 | 0 | 0 | 0 | 1 | 0 | 0 |  | 0 | 3 | -1 |  | 0 | 0 | 0 | 0 | 0 | 0 | 0 | 0
86 | 51689564 | 51689525 | 270725241 | 1 | 1 | 1 | 3 | 102-0289 | ТССЦ-2001 Ленинградской обл. (ред. 2014), 102-0289, приказ Минстроя России № 648/пр от 09.09.2015 г. | Доски антисептированные обрезные длиной 4-6,5 м, шириной 75-150 мм, толщиной 32-40 мм II сорта | 1339 | 1007 | м3 | м3 | 1 | 1.47 | 2587.28 | 0 | 0 | 0 | 0 | 1 | 0 |  | 1.47 | 2 | 51689543 | 91 | 0 | 0 | 0 | 0 | 0 | 0 | 0 | 0
86 | 51689565 | 51689525 | 270725083 | 1 | 1 | 1 | 3 | 102-0291 | ТССЦ-2001 Ленинградской обл. (ред. 2014), 102-0291, приказ Минстроя России № 648/пр от 09.09.2015 г. | Бруски деревянные пропитанные длиной 1 м и более, шириной 40-75 мм, толщиной 22-32 мм, I сорта | 1339 | 1007 | м3 | м3 | 1 | 0.46 | 1983.12 | 0 | 0 | 0 | 0 | 1 | 0 |  | 0.46 | 2 | 51689544 | 92 | 0 | 0 | 0 | 0 | 0 | 0 | 0 | 0
86 | 51689566 | 51689525 | 270728278 | 1 | 1 | 1 | 3 | 104-0002 | ТССЦ-2001 Ленинградской обл. (ред. 2014), 104-0002, приказ Минстроя России № 648/пр от 09.09.2015 г. | Вата минеральная | 1339 | 1007 | м3 | м3 | 1 | 0.31 | 311.33 | 0 | 0 | 0 | 0 | 1 | 0 |  | 0.31 | 2 | 51689545 | 93 | 0 | 0 | 0 | 0 | 0 | 0 | 0 | 0
90 | 51688881 | 51688869 | 202542696 | 1 | 1 | 1 | 1 | 1-1042-47 |  | Рабочий строитель среднего разряда 4,2 | 1369 | 1013 | чел.-ч | чел.-ч | 1 | 61.6 | 0 | 0 | 0 | 18.8 | 0 | 1 | 1 | )*1,15)*1,25 | 88.55 | 2 | 51688870 | 97 | 0 | 0 | 0 | 0 | 0 | 0 | 0 | 0
90 | 51688882 | 51688869 | 121548 | 1 | 1 | 1 | 1 | 2 |  | Затраты труда машинистов | 608254 | 1013 | чел.час | чел.час | 1 | 0.05 | 0 | 0 | 0 | 0 | 0 | 1 | 2 | )*1,25)*1,25 | 0.078125 | 2 | 51688871 | 98 | 0 | 0 | 0 | 0 | 0 | 0 | 0 | 0
90 | 51688883 | 51688869 | 270771356 | 1 | 1 | 1 | 2 | 020129 | ТСЭМ-2001 Ленинградской обл. (ред. 2014), 020129, приказ Минстроя России № 648/пр от 09.09.2015 г. | Краны башенные при работе на других видах строительства 8 т | 1368 | 1011 | маш.-ч | маш.-ч | 1 | 0.03 | 0 | 98.9 | 24.53 | 0 | 0 | 1 | 0 | )*1,25)*1,25 | 0.046875 | 2 | 51688872 | 99 | 0 | 0 | 0 | 0 | 0 | 0 | 0 | 0
90 | 51688884 | 51688869 | 270771467 | 1 | 1 | 1 | 2 | 021141 | ТСЭМ-2001 Ленинградской обл. (ред. 2014), 021141, приказ Минстроя России № 648/пр от 09.09.2015 г. | Краны на автомобильном ходу при работе на других видах строительства 10 т | 1368 | 1011 | маш.-ч | маш.-ч | 1 | 0.02 | 0 | 125.73 | 24.53 | 0 | 0 | 1 | 0 | )*1,25)*1,25 | 0.03125 | 2 | 51688873 | 100 | 0 | 0 | 0 | 0 | 0 | 0 | 0 | 0
90 | 51688885 | 51688869 | 270774071 | 1 | 1 | 1 | 2 | 400001 | ТСЭМ-2001 Ленинградской обл. (ред. 2014), 400001, приказ Минстроя России № 648/пр от 09.09.2015 г. | Автомобили бортовые, грузоподъемность до 5 т | 1368 | 1011 | маш.-ч | маш.-ч | 1 | 0.02 | 0 | 119.95 | 20.99 | 0 | 0 | 1 | 0 | )*1,25)*1,25 | 0.03125 | 2 | 51688874 | 101 | 0 | 0 | 0 | 0 | 0 | 0 | 0 | 0
90 | 51688886 | 51688869 | 270718994 | 1 | 1 | 1 | 3 | 101-2449 | ТССЦ-2001 Ленинградской обл. (ред. 2014), 101-2449, приказ Минстроя России № 648/пр от 09.09.2015 г. | Кольца резиновые для чугунных напорных труб диаметром 50-300 мм | 1346 | 1009 | кг | кг | 1 | 4 | 21.76 | 0 | 0 | 0 | 0 | 1 | 0 |  | 4 | 2 | 51688875 | 102 | 0 | 0 | 0 | 0 | 0 | 0 | 0 | 0
90 | 51688887 | 51688869 | 270723892 | 1 | 1 | 1 | 3 | 101-2576 | ТССЦ-2001 Ленинградской обл. (ред. 2014), 101-2576, приказ Минстроя России № 648/пр от 09.09.2015 г. | Болты с гайками и шайбами для санитарно-технических работ диаметром 16 мм | 1348 | 1009 | т | т | 1000 | 0.00266 | 20724.92 | 0 | 0 | 0 | 0 | 1 | 0 |  | 0.00266 | 2 | 51688876 | 103 | 0 | 0 | 0 | 0 | 0 | 0 | 0 | 0
90 | 51688888 | 51688869 | 270744519 | 1 | 1 | 1 | 3 | 301-9240 | ТССЦ-2001 Ленинградской обл. (ред. 2014), 301-9240, приказ Минстроя России № 648/пр от 09.09.2015 г. | Крепления | 1346 | 1009 | кг | кг | 1 | 0 | 0 | 0 | 0 | 0 | 1 | 0 | 0 |  | 0 | 3 | -1 |  | 0 | 0 | 0 | 0 | 0 | 0 | 0 | 0
90 | 51688889 | 51688869 | 270748965 | 1 | 1 | 1 | 3 | 302-3340 | ТССЦ-2001 Ленинградской обл. (ред. 2014), 302-3340, приказ Минстроя России № 648/пр от 09.09.2015 г. | Трубопроводы канализации из полиэтиленовых труб высокой плотности с гильзами, диаметром 110 мм | 1301 | 1003 | м | м | 1 | 99.8 | 62.72 | 0 | 0 | 0 | 0 | 1 | 0 |  | 99.8 | 2 | 51688877 | 104 | 0 | 0 | 0 | 0 | 0 | 0 | 0 | 0
90 | 51688890 | 51688869 | 270747398 | 1 | 1 | 1 | 3 | 302-9120 | ТССЦ-2001 Ленинградской обл. (ред. 2014), 302-9120, приказ Минстроя России № 648/пр от 09.09.2015 г. | Задвижки | 1354 | 1010 | шт. | шт. | 1 | 0 | 0 | 0 | 0 | 0 | 1 | 0 | 0 |  | 0 | 3 | -1 |  | 0 | 0 | 0 | 0 | 0 | 0 | 0 | 0
90 | 51688891 | 51688869 | 270705963 | 1 | 1 | 1 | 3 | 411-0001 | ТССЦ-2001 Ленинградской обл. (ред. 2014), 411-0001, приказ Минстроя России № 648/пр от 09.09.2015 г. | Вода | 1339 | 1007 | м3 | м3 | 1 | 1.57 | 2.16 | 0 | 0 | 0 | 0 | 1 | 0 |  | 1.57 | 2 | 51688878 | 105 | 0 | 0 | 0 | 0 | 0 | 0 | 0 | 0
93 | 51688902 | 51688894 | 202548993 | 1 | 1 | 1 | 1 | 1-1030-47 |  | Рабочий строитель среднего разряда 3 | 1369 | 1013 | чел.-ч | чел.-ч | 1 | 143 | 0 | 0 | 0 | 16.17 | 0 | 1 | 1 | )*1,15)*1,25 | 205.5625 | 2 | 51688895 | 108 | 0 | 0 | 0 | 0 | 0 | 0 | 0 | 0
93 | 51688903 | 51688894 | 270773735 | 1 | 1 | 1 | 2 | 331531 | ТСЭМ-2001 Ленинградской обл. (ред. 2014), 331531, приказ Минстроя России № 648/пр от 09.09.2015 г. | Пила дисковая электрическая | 1368 | 1011 | маш.-ч | маш.-ч | 1 | 1.43 | 0 | 0.98 | 0 | 0 | 0 | 1 | 0 | )*1,25)*1,25 | 2.2344 | 2 | 51688896 | 109 | 0 | 0 | 0 | 0 | 0 | 0 | 0 | 0
93 | 51688904 | 51688894 | 270774071 | 1 | 1 | 1 | 2 | 400001 | ТСЭМ-2001 Ленинградской обл. (ред. 2014), 400001, приказ Минстроя России № 648/пр от 09.09.2015 г. | Автомобили бортовые, грузоподъемность до 5 т | 1368 | 1011 | маш.-ч | маш.-ч | 1 | 0.9 | 0 | 119.95 | 20.99 | 0 | 0 | 1 | 0 | )*1,25)*1,25 | 1.4062 | 2 | 51688897 | 110 | 0 | 0 | 0 | 0 | 0 | 0 | 0 | 0
93 | 51688905 | 51688894 | 270723982 | 1 | 1 | 1 | 3 | 101-1805 | ТССЦ-2001 Ленинградской обл. (ред. 2014), 101-1805, приказ Минстроя России № 648/пр от 09.09.2015 г. | Гвозди строительные | 1348 | 1009 | т | т | 1000 | 0.0036 | 10672.41 | 0 | 0 | 0 | 0 | 1 | 0 |  | 0.0036 | 2 | 51688898 | 111 | 0 | 0 | 0 | 0 | 0 | 0 | 0 | 0
93 | 51688906 | 51688894 | 270725251 | 1 | 1 | 1 | 3 | 102-0048 | ТССЦ-2001 Ленинградской обл. (ред. 2014), 102-0048, приказ Минстроя России № 648/пр от 09.09.2015 г. | Доски обрезные хвойных пород длиной 4-6,5 м, шириной 75-150, мм толщиной 19-22 мм, II сорта | 1339 | 1007 | м3 | м3 | 1 | 0.58 | 1602.98 | 0 | 0 | 0 | 0 | 1 | 0 |  | 0.58 | 2 | 51688899 | 112 | 0 | 0 | 0 | 0 | 0 | 0 | 0 | 0
93 | 51688907 | 51688894 | 270725263 | 1 | 1 | 1 | 3 | 102-0060 | ТССЦ-2001 Ленинградской обл. (ред. 2014), 102-0060, приказ Минстроя России № 648/пр от 09.09.2015 г. | Доски обрезные хвойных пород длиной 4-6,5 м, шириной 75-150 мм, толщиной 44 мм и более, II сорта | 1339 | 1007 | м3 | м3 | 1 | 0.92 | 1979.06 | 0 | 0 | 0 | 0 | 1 | 0 |  | 0.92 | 2 | 51688900 | 113 | 0 | 0 | 0 | 0 | 0 | 0 | 0 | 0
93 | 51688908 | 51688894 | 270713033 | 1 | 1 | 1 | 3 | 203-0367 | ТССЦ-2001 Ленинградской обл. (ред. 2014), 203-0367, приказ Минстроя России № 648/пр от 09.09.2015 г. | Обшивка наружная и внутренняя из древесины тип 0-1; 0-2; 0-3 толщиной 13 мм, шириной без гребня от 70 до 90 мм | 1339 | 1007 | м3 | м3 | 1 | 1.06 | 3091.68 | 0 | 0 | 0 | 0 | 1 | 0 |  | 1.06 | 2 | 51688901 | 114 | 0 | 0 | 0 | 0 | 0 | 0 | 0 | 0
94 | 51689004 | 51688993 | 202545148 | 1 | 1 | 1 | 1 | 1-1033-47 |  | Рабочий строитель среднего разряда 3,3 | 1369 | 1013 | чел.-ч | чел.-ч | 1 | 6.67 | 0 | 0 | 0 | 16.79 | 0 | 1 | 1 | )*1,15)*1,25 | 9.5881 | 2 | 51688994 | 115 | 0 | 0 | 0 | 0 | 0 | 0 | 0 | 0
94 | 51689005 | 51688993 | 121548 | 1 | 1 | 1 | 1 | 2 |  | Затраты труда машинистов | 608254 | 1013 | чел.час | чел.час | 1 | 0.29 | 0 | 0 | 0 | 0 | 0 | 1 | 2 | )*1,25)*1,25 | 0.45312 | 2 | 51688995 | 116 | 0 | 0 | 0 | 0 | 0 | 0 | 0 | 0
94 | 51689006 | 51688993 | 270771356 | 1 | 1 | 1 | 2 | 020129 | ТСЭМ-2001 Ленинградской обл. (ред. 2014), 020129, приказ Минстроя России № 648/пр от 09.09.2015 г. | Краны башенные при работе на других видах строительства 8 т | 1368 | 1011 | маш.-ч | маш.-ч | 1 | 0.18 | 0 | 98.9 | 24.53 | 0 | 0 | 1 | 0 | )*1,25)*1,25 | 0.28125 | 2 | 51688996 | 117 | 0 | 0 | 0 | 0 | 0 | 0 | 0 | 0
94 | 51689007 | 51688993 | 270771467 | 1 | 1 | 1 | 2 | 021141 | ТСЭМ-2001 Ленинградской обл. (ред. 2014), 021141, приказ Минстроя России № 648/пр от 09.09.2015 г. | Краны на автомобильном ходу при работе на других видах строительства 10 т | 1368 | 1011 | маш.-ч | маш.-ч | 1 | 0.11 | 0 | 125.73 | 24.53 | 0 | 0 | 1 | 0 | )*1,25)*1,25 | 0.17188 | 2 | 51688997 | 118 | 0 | 0 | 0 | 0 | 0 | 0 | 0 | 0
94 | 51689008 | 51688993 | 270771745 | 1 | 1 | 1 | 2 | 040502 | ТСЭМ-2001 Ленинградской обл. (ред. 2014), 040502, приказ Минстроя России № 648/пр от 09.09.2015 г. | Установки для сварки ручной дуговой (постоянного тока) | 1368 | 1011 | маш.-ч | маш.-ч | 1 | 1.89 | 0 | 8.31 | 0 | 0 | 0 | 1 | 0 | )*1,25)*1,25 | 2.9531 | 2 | 51688998 | 119 | 0 | 0 | 0 | 0 | 0 | 0 | 0 | 0
94 | 51689009 | 51688993 | 270774071 | 1 | 1 | 1 | 2 | 400001 | ТСЭМ-2001 Ленинградской обл. (ред. 2014), 400001, приказ Минстроя России № 648/пр от 09.09.2015 г. | Автомобили бортовые, грузоподъемность до 5 т | 1368 | 1011 | маш.-ч | маш.-ч | 1 | 0.14 | 0 | 119.95 | 20.99 | 0 | 0 | 1 | 0 | )*1,25)*1,25 | 0.21875 | 2 | 51688999 | 120 | 0 | 0 | 0 | 0 | 0 | 0 | 0 | 0
94 | 51689010 | 51688993 | 270723636 | 1 | 1 | 1 | 3 | 101-1529 | ТССЦ-2001 Ленинградской обл. (ред. 2014), 101-1529, приказ Минстроя России № 648/пр от 09.09.2015 г. | Электроды диаметром 6 мм Э42 | 1348 | 1009 | т | т | 1000 | 0.0005 | 12139.44 | 0 | 0 | 0 | 0 | 1 | 0 |  | 0.0005 | 2 | 51689000 | 121 | 0 | 0 | 0 | 0 | 0 | 0 | 0 | 0
94 | 51689011 | 51688993 | 270719032 | 1 | 1 | 1 | 3 | 101-1851 | ТССЦ-2001 Ленинградской обл. (ред. 2014), 101-1851, приказ Минстроя России № 648/пр от 09.09.2015 г. | Резина прессованная | 1346 | 1009 | кг | кг | 1 | 0.52 | 50.47 | 0 | 0 | 0 | 0 | 1 | 0 |  | 0.52 | 2 | 51689001 | 122 | 0 | 0 | 0 | 0 | 0 | 0 | 0 | 0
94 | 51689012 | 51688993 | 270711264 | 1 | 1 | 1 | 3 | 201-0777 | ТССЦ-2001 Ленинградской обл. (ред. 2014), 201-0777, приказ Минстроя России № 648/пр от 09.09.2015 г. | Конструктивные элементы вспомогательного назначения с преобладанием профильного проката собираемые из двух и более деталей, с отверстиями и без отверстий, соединяемые на сварке | 1348 | 1009 | т | т | 1000 | 0.3 | 13088.27 | 0 | 0 | 0 | 0 | 1 | 0 |  | 0.3 | 2 | 51689003 | 124 | 0 | 0 | 0 | 0 | 0 | 0 | 0 | 0
98 | 51670316 | 51670307 | 202543279 | 1 | 1 | 1 | 1 | 1-1034-47 |  | Рабочий строитель среднего разряда 3,4 | 1369 | 1013 | чел.-ч | чел.-ч | 1 | 1.46 | 0 | 0 | 0 | 17 | 0 | 1 | 1 | )*1,15)*1,25 | 2.0987 | 2 | 51670308 | 126 | 0 | 0 | 0 | 0 | 0 | 0 | 0 | 0
98 | 51670317 | 51670307 | 270771745 | 1 | 1 | 1 | 2 | 040502 | ТСЭМ-2001 Ленинградской обл. (ред. 2014), 040502, приказ Минстроя России № 648/пр от 09.09.2015 г. | Установки для сварки ручной дуговой (постоянного тока) | 1368 | 1011 | маш.-ч | маш.-ч | 1 | 0.12 | 0 | 8.31 | 0 | 0 | 0 | 1 | 0 | )*1,25)*1,25 | 0.1875 | 2 | 51670309 | 127 | 0 | 0 | 0 | 0 | 0 | 0 | 0 | 0
98 | 51670318 | 51670307 | 270773639 | 1 | 1 | 1 | 2 | 330206 | ТСЭМ-2001 Ленинградской обл. (ред. 2014), 330206, приказ Минстроя России № 648/пр от 09.09.2015 г. | Дрели электрические | 1368 | 1011 | маш.-ч | маш.-ч | 1 | 0.27 | 0 | 1.97 | 0 | 0 | 0 | 1 | 0 | )*1,25)*1,25 | 0.42188 | 2 | 51670310 | 128 | 0 | 0 | 0 | 0 | 0 | 0 | 0 | 0
98 | 51670319 | 51670307 | 270774071 | 1 | 1 | 1 | 2 | 400001 | ТСЭМ-2001 Ленинградской обл. (ред. 2014), 400001, приказ Минстроя России № 648/пр от 09.09.2015 г. | Автомобили бортовые, грузоподъемность до 5 т | 1368 | 1011 | маш.-ч | маш.-ч | 1 | 0.01 | 0 | 119.95 | 20.99 | 0 | 0 | 1 | 0 | )*1,25)*1,25 | 0.015625 | 2 | 51670311 | 129 | 0 | 0 | 0 | 0 | 0 | 0 | 0 | 0
98 | 51670320 | 51670307 | 270723640 | 1 | 1 | 1 | 3 | 101-1522 | ТССЦ-2001 Ленинградской обл. (ред. 2014), 101-1522, приказ Минстроя России № 648/пр от 09.09.2015 г. | Электроды диаметром 5 мм Э42А | 1348 | 1009 | т | т | 1000 | 0.00011 | 14120.9 | 0 | 0 | 0 | 0 | 1 | 0 |  | 0.00011 | 2 | 51670312 | 130 | 0 | 0 | 0 | 0 | 0 | 0 | 0 | 0
98 | 51670321 | 51670307 | 270713328 | 1 | 1 | 1 | 3 | 204-0004 | ТССЦ-2001 Ленинградской обл. (ред. 2014), 204-0004, приказ Минстроя России № 648/пр от 09.09.2015 г. | Горячекатаная арматурная сталь гладкая класса А-I, диаметром 12 мм | 1348 | 1009 | т | т | 1000 | 0.00043 | 6109.62 | 0 | 0 | 0 | 0 | 1 | 0 |  | 0.00043 | 2 | 51670313 | 131 | 0 | 0 | 0 | 0 | 0 | 0 | 0 | 0
98 | 51670322 | 51670307 | 270740921 | 1 | 1 | 1 | 3 | 301-9390 | ТССЦ-2001 Ленинградской обл. (ред. 2014), 301-9390, приказ Минстроя России № 648/пр от 09.09.2015 г. | Решетки жалюзийные | 1354 | 1010 | шт. | шт. | 1 | 1 | 0 | 0 | 0 | 0 | 0 | 0 | 0 |  | 1 | 3 | -1 |  | 0 | 0 | 0 | 0 | 0 | 0 | 0 | 0
98 | 51670323 | 51670307 | 270696387 | 1 | 1 | 1 | 3 | 402-0004 | ТССЦ-2001 Ленинградской обл. (ред. 2014), 402-0004, приказ Минстроя России № 648/пр от 09.09.2015 г. | Раствор готовый кладочный цементный марки 100 | 1339 | 1007 | м3 | м3 | 1 | 0.0003 | 481.9 | 0 | 0 | 0 | 0 | 1 | 0 |  | 0.0003 | 2 | 51670314 | 132 | 0 | 0 | 0 | 0 | 0 | 0 | 0 | 0
136 | 51672944 | 51672938 | 202549185 | 1 | 1 | 1 | 1 | 1-1032-47 |  | Рабочий строитель среднего разряда 3,2 | 1369 | 1013 | чел.-ч | чел.-ч | 1 | 95.94 | 0 | 0 | 0 | 16.57 | 0 | 1 | 1 | )*1,15)*1,25 | 137.9137 | 2 | 51672939 | 134 | 0 | 0 | 0 | 0 | 0 | 0 | 0 | 0
136 | 51672945 | 51672938 | 270774071 | 1 | 1 | 1 | 2 | 400001 | ТСЭМ-2001 Ленинградской обл. (ред. 2014), 400001, приказ Минстроя России № 648/пр от 09.09.2015 г. | Автомобили бортовые, грузоподъемность до 5 т | 1368 | 1011 | маш.-ч | маш.-ч | 1 | 0.25 | 0 | 119.95 | 20.99 | 0 | 0 | 1 | 0 | )*1,25)*1,25 | 0.39062 | 2 | 51672940 | 135 | 0 | 0 | 0 | 0 | 0 | 0 | 0 | 0
136 | 51672946 | 51672938 | 270721866 | 1 | 1 | 1 | 3 | 101-2101 | ТССЦ-2001 Ленинградской обл. (ред. 2014), 101-2101, приказ Минстроя России № 648/пр от 09.09.2015 г. | Полотно иглопробивное стекловолокнистое ИПС-Т-5 | 36015243 | 1005 | м2 | метр кв. | 1 | 206 | 30.28 | 0 | 0 | 0 | 0 | 1 | 0 |  | 206 | 2 | 51672941 | 136 | 0 | 0 | 0 | 0 | 0 | 0 | 0 | 0
136 | 51672947 | 51672938 | 270719888 | 1 | 1 | 1 | 3 | 101-3594 | ТССЦ-2001 Ленинградской обл. (ред. 2014), 101-3594, приказ Минстроя России № 648/пр от 09.09.2015 г. | Лента полиэтиленовая с липким слоем А50 | 1346 | 1009 | кг | кг | 1 | 7.423 | 99.8 | 0 | 0 | 0 | 0 | 1 | 0 |  | 7.423 | 2 | 51672942 | 137 | 0 | 0 | 0 | 0 | 0 | 0 | 0 | 0
136 | 51672948 | 51672938 | 270733096 | 1 | 1 | 1 | 3 | 113-0307 | ТССЦ-2001 Ленинградской обл. (ред. 2014), 113-0307, приказ Минстроя России № 648/пр от 09.09.2015 г. | Пленка полиэтиленовая толщиной 0,2-0,5 мм | 1348 | 1009 | т | т | 1000 | 0.023 | 24058.83 | 0 | 0 | 0 | 0 | 1 | 0 |  | 0.023 | 2 | 51672943 | 138 | 0 | 0 | 0 | 0 | 0 | 0 | 0 | 0
137 | 51689582 | 51689567 | 202553392 | 1 | 1 | 1 | 1 | 1-1028-47 |  | Рабочий строитель среднего разряда 2,8 | 1369 | 1013 | чел.-ч | чел.-ч | 1 | 22.5 | 0 | 0 | 0 | 15.89 | 0 | 1 | 1 | )*1,15)*1,25 | 32.3437 | 2 | 51689568 | 139 | 0 | 0 | 0 | 0 | 0 | 0 | 0 | 0
137 | 51689583 | 51689567 | 270773639 | 1 | 1 | 1 | 2 | 330206 | ТСЭМ-2001 Ленинградской обл. (ред. 2014), 330206, приказ Минстроя России № 648/пр от 09.09.2015 г. | Дрели электрические | 1368 | 1011 | маш.-ч | маш.-ч | 1 | 0.23 | 0 | 1.97 | 0 | 0 | 0 | 1 | 0 | )*1,25)*1,25 | 0.35938 | 2 | 51689569 | 140 | 0 | 0 | 0 | 0 | 0 | 0 | 0 | 0
137 | 51689584 | 51689567 | 270773743 | 1 | 1 | 1 | 2 | 331601 | ТСЭМ-2001 Ленинградской обл. (ред. 2014), 331601, приказ Минстроя России № 648/пр от 09.09.2015 г. | Пила с карбюраторным двигателем | 1368 | 1011 | маш.-ч | маш.-ч | 1 | 0.33 | 0 | 5.19 | 0 | 0 | 0 | 1 | 0 | )*1,25)*1,25 | 0.51562 | 2 | 51689570 | 141 | 0 | 0 | 0 | 0 | 0 | 0 | 0 | 0
137 | 51689585 | 51689567 | 270774071 | 1 | 1 | 1 | 2 | 400001 | ТСЭМ-2001 Ленинградской обл. (ред. 2014), 400001, приказ Минстроя России № 648/пр от 09.09.2015 г. | Автомобили бортовые, грузоподъемность до 5 т | 1368 | 1011 | маш.-ч | маш.-ч | 1 | 0.36 | 0 | 119.95 | 20.99 | 0 | 0 | 1 | 0 | )*1,25)*1,25 | 0.5625 | 2 | 51689571 | 142 | 0 | 0 | 0 | 0 | 0 | 0 | 0 | 0
137 | 51689586 | 51689567 | 270722362 | 1 | 1 | 1 | 3 | 101-0783 | ТССЦ-2001 Ленинградской обл. (ред. 2014), 101-0783, приказ Минстроя России № 648/пр от 09.09.2015 г. | Поковки из квадратных заготовок, масса 2,825 кг | 1348 | 1009 | т | т | 1000 | 0.0031 | 7008.05 | 0 | 0 | 0 | 0 | 1 | 0 |  | 0.0031 | 2 | 51689572 | 143 | 0 | 0 | 0 | 0 | 0 | 0 | 0 | 0
137 | 51689587 | 51689567 | 270721034 | 1 | 1 | 1 | 3 | 101-1591 | ТССЦ-2001 Ленинградской обл. (ред. 2014), 101-1591, приказ Минстроя России № 648/пр от 09.09.2015 г. | Смола каменноугольная для дорожного строительства | 1348 | 1009 | т | т | 1000 | 0.00258 | 2206.77 | 0 | 0 | 0 | 0 | 1 | 0 |  | 0.00258 | 2 | 51689573 | 144 | 0 | 0 | 0 | 0 | 0 | 0 | 0 | 0
137 | 51689588 | 51689567 | 270723899 | 1 | 1 | 1 | 3 | 101-1714 | ТССЦ-2001 Ленинградской обл. (ред. 2014), 101-1714, приказ Минстроя России № 648/пр от 09.09.2015 г. | Болты с гайками и шайбами строительные | 1348 | 1009 | т | т | 1000 | 0.0075 | 15629.17 | 0 | 0 | 0 | 0 | 1 | 0 |  | 0.0075 | 2 | 51689574 | 145 | 0 | 0 | 0 | 0 | 0 | 0 | 0 | 0
137 | 51689589 | 51689567 | 270718009 | 1 | 1 | 1 | 3 | 101-1742 | ТССЦ-2001 Ленинградской обл. (ред. 2014), 101-1742, приказ Минстроя России № 648/пр от 09.09.2015 г. | Толь с крупнозернистой посыпкой гидроизоляционный марки ТГ-350 | 36015243 | 1005 | м2 | метр кв. | 1 | 1.45 | 4.6 | 0 | 0 | 0 | 0 | 1 | 0 |  | 1.45 | 2 | 51689575 | 146 | 0 | 0 | 0 | 0 | 0 | 0 | 0 | 0
137 | 51689590 | 51689567 | 270723982 | 1 | 1 | 1 | 3 | 101-1805 | ТССЦ-2001 Ленинградской обл. (ред. 2014), 101-1805, приказ Минстроя России № 648/пр от 09.09.2015 г. | Гвозди строительные | 1348 | 1009 | т | т | 1000 | 0.003 | 10672.41 | 0 | 0 | 0 | 0 | 1 | 0 |  | 0.003 | 2 | 51689576 | 147 | 0 | 0 | 0 | 0 | 0 | 0 | 0 | 0
137 | 51689591 | 51689567 | 270725089 | 1 | 1 | 1 | 3 | 102-0028 | ТССЦ-2001 Ленинградской обл. (ред. 2014), 102-0028, приказ Минстроя России № 648/пр от 09.09.2015 г. | Бруски обрезные хвойных пород длиной 4-6,5 м, шириной 75-150 мм, толщиной 100, 125 мм, II сорта | 1339 | 1007 | м3 | м3 | 1 | 0.93 | 1726.2 | 0 | 0 | 0 | 0 | 1 | 0 |  | 0.93 | 2 | 51689578 | 149 | 0 | 0 | 0 | 0 | 0 | 0 | 0 | 0
137 | 51689592 | 51689567 | 270725263 | 1 | 1 | 1 | 3 | 102-0060 | ТССЦ-2001 Ленинградской обл. (ред. 2014), 102-0060, приказ Минстроя России № 648/пр от 09.09.2015 г. | Доски обрезные хвойных пород длиной 4-6,5 м, шириной 75-150 мм, толщиной 44 мм и более, II сорта | 1339 | 1007 | м3 | м3 | 1 | 0.12 | 1979.06 | 0 | 0 | 0 | 0 | 1 | 0 |  | 0.12 | 2 | 51689579 | 150 | 0 | 0 | 0 | 0 | 0 | 0 | 0 | 0
137 | 51689593 | 51689567 | 270725177 | 1 | 1 | 1 | 3 | 102-0077 | ТССЦ-2001 Ленинградской обл. (ред. 2014), 102-0077, приказ Минстроя России № 648/пр от 09.09.2015 г. | Доски необрезные хвойных пород длиной 4-6,5 м, все ширины, толщиной 32-40 мм, III сорта | 1339 | 1007 | м3 | м3 | 1 | 0.01 | 780.15 | 0 | 0 | 0 | 0 | 1 | 0 |  | 0.01 | 2 | 51689580 | 151 | 0 | 0 | 0 | 0 | 0 | 0 | 0 | 0
137 | 51689594 | 51689567 | 270733083 | 1 | 1 | 1 | 3 | 113-1777 | ТССЦ-2001 Ленинградской обл. (ред. 2014), 113-1777, приказ Минстроя России № 648/пр от 09.09.2015 г. | Паста антисептическая | 1348 | 1009 | т | т | 1000 | 0.00301 | 9903.12 | 0 | 0 | 0 | 0 | 1 | 0 |  | 0.00301 | 2 | 51689581 | 152 | 0 | 0 | 0 | 0 | 0 | 0 | 0 | 0
140 | 51672983 | 51672976 | 202543279 | 1 | 1 | 1 | 1 | 1-1034-47 |  | Рабочий строитель среднего разряда 3,4 | 1369 | 1013 | чел.-ч | чел.-ч | 1 | 28.38 | 0 | 0 | 0 | 17 | 0 | 1 | 1 | )*1,15)*1,25 | 40.7962 | 2 | 51672977 | 153 | 0 | 0 | 0 | 0 | 0 | 0 | 0 | 0
140 | 51672984 | 51672976 | 121548 | 1 | 1 | 1 | 1 | 2 |  | Затраты труда машинистов | 608254 | 1013 | чел.час | чел.час | 1 | 0.18 | 0 | 0 | 0 | 0 | 0 | 1 | 2 | )*1,25)*1,25 | 0.28125 | 2 | 51672978 | 154 | 0 | 0 | 0 | 0 | 0 | 0 | 0 | 0
140 | 51672985 | 51672976 | 270771644 | 1 | 1 | 1 | 2 | 030954 | ТСЭМ-2001 Ленинградской обл. (ред. 2014), 030954, приказ Минстроя России № 648/пр от 09.09.2015 г. | Подъемники грузоподъемностью до 500 кг одномачтовые, высота подъема 45 м | 1368 | 1011 | маш.-ч | маш.-ч | 1 | 0.18 | 0 | 41.7 | 24.53 | 0 | 0 | 1 | 0 | )*1,25)*1,25 | 0.28125 | 2 | 51672979 | 155 | 0 | 0 | 0 | 0 | 0 | 0 | 0 | 0
140 | 51672986 | 51672976 | 270774071 | 1 | 1 | 1 | 2 | 400001 | ТСЭМ-2001 Ленинградской обл. (ред. 2014), 400001, приказ Минстроя России № 648/пр от 09.09.2015 г. | Автомобили бортовые, грузоподъемность до 5 т | 1368 | 1011 | маш.-ч | маш.-ч | 1 | 0.98 | 0 | 119.95 | 20.99 | 0 | 0 | 1 | 0 | )*1,25)*1,25 | 1.5312 | 2 | 51672980 | 156 | 0 | 0 | 0 | 0 | 0 | 0 | 0 | 0
140 | 51672987 | 51672976 | 270728330 | 1 | 1 | 1 | 3 | 104-0013 | ТССЦ-2001 Ленинградской обл. (ред. 2014), 104-0013, приказ Минстроя России № 648/пр от 09.09.2015 г. | Маты прошивные из минеральной ваты без обкладок М-125 (ГОСТ 21880-86), толщина 40 мм | 1339 | 1007 | м3 | м3 | 1 | 4.12 | 490.28 | 0 | 0 | 0 | 0 | 1 | 0 |  | 4.12 | 2 | 51672981 | 157 | 0 | 0 | 0 | 0 | 0 | 0 | 0 | 0
143 | 51672999 | 51672990 | 202548993 | 1 | 1 | 1 | 1 | 1-1030-47 |  | Рабочий строитель среднего разряда 3 | 1369 | 1013 | чел.-ч | чел.-ч | 1 | 60.72 | 0 | 0 | 0 | 16.17 | 0 | 1 | 1 | )*1,15)*1,25 | 87.285 | 2 | 51672991 | 159 | 0 | 0 | 0 | 0 | 0 | 0 | 0 | 0
143 | 51673000 | 51672990 | 121548 | 1 | 1 | 1 | 1 | 2 |  | Затраты труда машинистов | 608254 | 1013 | чел.час | чел.час | 1 | 0.58 | 0 | 0 | 0 | 0 | 0 | 1 | 2 | )*1,25)*1,25 | 0.90625 | 2 | 51672992 | 160 | 0 | 0 | 0 | 0 | 0 | 0 | 0 | 0
143 | 51673001 | 51672990 | 270771644 | 1 | 1 | 1 | 2 | 030954 | ТСЭМ-2001 Ленинградской обл. (ред. 2014), 030954, приказ Минстроя России № 648/пр от 09.09.2015 г. | Подъемники грузоподъемностью до 500 кг одномачтовые, высота подъема 45 м | 1368 | 1011 | маш.-ч | маш.-ч | 1 | 0.58 | 0 | 41.7 | 24.53 | 0 | 0 | 1 | 0 | )*1,25)*1,25 | 0.90625 | 2 | 51672993 | 161 | 0 | 0 | 0 | 0 | 0 | 0 | 0 | 0
143 | 51673002 | 51672990 | 270773735 | 1 | 1 | 1 | 2 | 331531 | ТСЭМ-2001 Ленинградской обл. (ред. 2014), 331531, приказ Минстроя России № 648/пр от 09.09.2015 г. | Пила дисковая электрическая | 1368 | 1011 | маш.-ч | маш.-ч | 1 | 0.82 | 0 | 0.98 | 0 | 0 | 0 | 1 | 0 | )*1,25)*1,25 | 1.2812 | 2 | 51672994 | 162 | 0 | 0 | 0 | 0 | 0 | 0 | 0 | 0
143 | 51673003 | 51672990 | 270773807 | 1 | 1 | 1 | 2 | 340311 | ТСЭМ-2001 Ленинградской обл. (ред. 2014), 340311, приказ Минстроя России № 648/пр от 09.09.2015 г. | Машина для острожки деревянных полов | 1368 | 1011 | маш.-ч | маш.-ч | 1 | 2.7 | 0 | 2.15 | 0 | 0 | 0 | 1 | 0 | )*1,25)*1,25 | 4.2188 | 2 | 51672995 | 163 | 0 | 0 | 0 | 0 | 0 | 0 | 0 | 0
143 | 51673004 | 51672990 | 270774071 | 1 | 1 | 1 | 2 | 400001 | ТСЭМ-2001 Ленинградской обл. (ред. 2014), 400001, приказ Минстроя России № 648/пр от 09.09.2015 г. | Автомобили бортовые, грузоподъемность до 5 т | 1368 | 1011 | маш.-ч | маш.-ч | 1 | 0.84 | 0 | 119.95 | 20.99 | 0 | 0 | 1 | 0 | )*1,25)*1,25 | 1.3125 | 2 | 51672996 | 164 | 0 | 0 | 0 | 0 | 0 | 0 | 0 | 0
143 | 51673005 | 51672990 | 270723982 | 1 | 1 | 1 | 3 | 101-1805 | ТССЦ-2001 Ленинградской обл. (ред. 2014), 101-1805, приказ Минстроя России № 648/пр от 09.09.2015 г. | Гвозди строительные | 1348 | 1009 | т | т | 1000 | 0.0123 | 10672.41 | 0 | 0 | 0 | 0 | 1 | 0 |  | 0.0123 | 2 | 51672997 | 165 | 0 | 0 | 0 | 0 | 0 | 0 | 0 | 0
143 | 51673006 | 51672990 | 270712794 | 1 | 1 | 1 | 3 | 203-0344 | ТССЦ-2001 Ленинградской обл. (ред. 2014), 203-0344, приказ Минстроя России № 648/пр от 09.09.2015 г. | Доски для покрытия полов со шпунтом и гребнем из древесины антисептированные тип ДП-27 толщиной 27 мм, шириной без гребня от 100 до 140 мм | 1339 | 1007 | м3 | м3 | 1 | 2.88 | 1941.16 | 0 | 0 | 0 | 0 | 1 | 0 |  | 2.88 | 2 | 51672998 | 166 | 0 | 0 | 0 | 0 | 0 | 0 | 0 | 0
178 | 51670348 | 51670325 | 202548993 | 1 | 1 | 1 | 1 | 1-1030-47 |  | Рабочий строитель среднего разряда 3 | 1369 | 1013 | чел.-ч | чел.-ч | 1 | 31.41 | 0 | 0 | 0 | 16.17 | 0 | 1 | 1 | )*1,15)*1,25 | 45.1519 | 2 | 51670326 | 167 | 0 | 0 | 0 | 0 | 0 | 0 | 0 | 0
178 | 51670349 | 51670325 | 121548 | 1 | 1 | 1 | 1 | 2 |  | Затраты труда машинистов | 608254 | 1013 | чел.час | чел.час | 1 | 0.16 | 0 | 0 | 0 | 0 | 0 | 1 | 2 | )*1,25)*1,25 | 0.25 | 2 | 51670327 | 168 | 0 | 0 | 0 | 0 | 0 | 0 | 0 | 0
178 | 51670350 | 51670325 | 270771356 | 1 | 1 | 1 | 2 | 020129 | ТСЭМ-2001 Ленинградской обл. (ред. 2014), 020129, приказ Минстроя России № 648/пр от 09.09.2015 г. | Краны башенные при работе на других видах строительства 8 т | 1368 | 1011 | маш.-ч | маш.-ч | 1 | 0.11 | 0 | 98.9 | 24.53 | 0 | 0 | 1 | 0 | )*1,25)*1,25 | 0.17188 | 2 | 51670328 | 169 | 0 | 0 | 0 | 0 | 0 | 0 | 0 | 0
178 | 51670351 | 51670325 | 270771467 | 1 | 1 | 1 | 2 | 021141 | ТСЭМ-2001 Ленинградской обл. (ред. 2014), 021141, приказ Минстроя России № 648/пр от 09.09.2015 г. | Краны на автомобильном ходу при работе на других видах строительства 10 т | 1368 | 1011 | маш.-ч | маш.-ч | 1 | 0.05 | 0 | 125.73 | 24.53 | 0 | 0 | 1 | 0 | )*1,25)*1,25 | 0.078125 | 2 | 51670329 | 170 | 0 | 0 | 0 | 0 | 0 | 0 | 0 | 0
178 | 51670352 | 51670325 | 270774071 | 1 | 1 | 1 | 2 | 400001 | ТСЭМ-2001 Ленинградской обл. (ред. 2014), 400001, приказ Минстроя России № 648/пр от 09.09.2015 г. | Автомобили бортовые, грузоподъемность до 5 т | 1368 | 1011 | маш.-ч | маш.-ч | 1 | 0.09 | 0 | 119.95 | 20.99 | 0 | 0 | 1 | 0 | )*1,25)*1,25 | 0.14062 | 2 | 51670330 | 171 | 0 | 0 | 0 | 0 | 0 | 0 | 0 | 0
178 | 51670353 | 51670325 | 270724025 | 1 | 1 | 1 | 3 | 101-0173 | ТССЦ-2001 Ленинградской обл. (ред. 2014), 101-0173, приказ Минстроя России № 648/пр от 09.09.2015 г. | Гвозди проволочные оцинкованные для асбестоцементной кровли 4,5х120 мм | 1348 | 1009 | т | т | 1000 | 0.0038 | 9042.8 | 0 | 0 | 0 | 0 | 1 | 0 |  | 0.0038 | 2 | 51670331 | 172 | 0 | 0 | 0 | 0 | 0 | 0 | 0 | 0
178 | 51670354 | 51670325 | 270722368 | 1 | 1 | 1 | 3 | 101-0788 | ТССЦ-2001 Ленинградской обл. (ред. 2014), 101-0788, приказ Минстроя России № 648/пр от 09.09.2015 г. | Поковки оцинкованные, масса 2,825 кг | 1348 | 1009 | т | т | 1000 | 0.169 | 10207.56 | 0 | 0 | 0 | 0 | 1 | 0 |  | 0.169 | 2 | 51670332 | 173 | 0 | 0 | 0 | 0 | 0 | 0 | 0 | 0
178 | 51670355 | 51670325 | 270722834 | 1 | 1 | 1 | 3 | 101-1875 | ТССЦ-2001 Ленинградской обл. (ред. 2014), 101-1875, приказ Минстроя России № 648/пр от 09.09.2015 г. | Сталь листовая оцинкованная толщиной листа 0,7 мм | 1348 | 1009 | т | т | 1000 | 0.452 | 9696.76 | 0 | 0 | 0 | 0 | 1 | 0 |  | 0.452 | 2 | 51670333 | 174 | 0 | 0 | 0 | 0 | 0 | 0 | 0 | 0
194 | 51670382 | 51670371 | 202542786 | 1 | 1 | 1 | 1 | 1-1041-47 |  | Рабочий строитель среднего разряда 4,1 | 1369 | 1013 | чел.-ч | чел.-ч | 1 | 2.94 | 0 | 0 | 0 | 18.51 | 0 | 1 | 1 | )*1,15)*1,25 | 4.2262 | 2 | 51670372 | 189 | 0 | 0 | 0 | 0 | 0 | 0 | 0 | 0
194 | 51670383 | 51670371 | 121548 | 1 | 1 | 1 | 1 | 2 |  | Затраты труда машинистов | 608254 | 1013 | чел.час | чел.час | 1 | 0.01 | 0 | 0 | 0 | 0 | 0 | 1 | 2 | )*1,25)*1,25 | 0.015625 | 2 | 51670373 | 190 | 0 | 0 | 0 | 0 | 0 | 0 | 0 | 0
194 | 51670384 | 51670371 | 270771356 | 1 | 1 | 1 | 2 | 020129 | ТСЭМ-2001 Ленинградской обл. (ред. 2014), 020129, приказ Минстроя России № 648/пр от 09.09.2015 г. | Краны башенные при работе на других видах строительства 8 т | 1368 | 1011 | маш.-ч | маш.-ч | 1 | 0.01 | 0 | 98.9 | 24.53 | 0 | 0 | 1 | 0 | )*1,25)*1,25 | 0.015625 | 2 | 51670374 | 191 | 0 | 0 | 0 | 0 | 0 | 0 | 0 | 0
194 | 51670385 | 51670371 | 270771745 | 1 | 1 | 1 | 2 | 040502 | ТСЭМ-2001 Ленинградской обл. (ред. 2014), 040502, приказ Минстроя России № 648/пр от 09.09.2015 г. | Установки для сварки ручной дуговой (постоянного тока) | 1368 | 1011 | маш.-ч | маш.-ч | 1 | 1.6 | 0 | 8.31 | 0 | 0 | 0 | 1 | 0 | )*1,25)*1,25 | 2.5 | 2 | 51670375 | 192 | 0 | 0 | 0 | 0 | 0 | 0 | 0 | 0
194 | 51670386 | 51670371 | 270774071 | 1 | 1 | 1 | 2 | 400001 | ТСЭМ-2001 Ленинградской обл. (ред. 2014), 400001, приказ Минстроя России № 648/пр от 09.09.2015 г. | Автомобили бортовые, грузоподъемность до 5 т | 1368 | 1011 | маш.-ч | маш.-ч | 1 | 0.01 | 0 | 119.95 | 20.99 | 0 | 0 | 1 | 0 | )*1,25)*1,25 | 0.015625 | 2 | 51670376 | 193 | 0 | 0 | 0 | 0 | 0 | 0 | 0 | 0
194 | 51670387 | 51670371 | 270716583 | 1 | 1 | 1 | 3 | 101-0311 | ТССЦ-2001 Ленинградской обл. (ред. 2014), 101-0311, приказ Минстроя России № 648/пр от 09.09.2015 г. | Каболка | 1348 | 1009 | т | т | 1000 | 6e-05 | 23703.67 | 0 | 0 | 0 | 0 | 1 | 0 |  | 6e-05 | 2 | 51670377 | 194 | 0 | 0 | 0 | 0 | 0 | 0 | 0 | 0
194 | 51670388 | 51670371 | 270718121 | 1 | 1 | 1 | 3 | 101-1355 | ТССЦ-2001 Ленинградской обл. (ред. 2014), 101-1355, приказ Минстроя России № 648/пр от 09.09.2015 г. | Цемент гипсоглиноземистый расширяющийся | 1348 | 1009 | т | т | 1000 | 0.00016 | 1525.63 | 0 | 0 | 0 | 0 | 1 | 0 |  | 0.00016 | 2 | 51670378 | 195 | 0 | 0 | 0 | 0 | 0 | 0 | 0 | 0
194 | 51670389 | 51670371 | 270723640 | 1 | 1 | 1 | 3 | 101-1522 | ТССЦ-2001 Ленинградской обл. (ред. 2014), 101-1522, приказ Минстроя России № 648/пр от 09.09.2015 г. | Электроды диаметром 5 мм Э42А | 1348 | 1009 | т | т | 1000 | 0.00019 | 14120.9 | 0 | 0 | 0 | 0 | 1 | 0 |  | 0.00019 | 2 | 51670379 | 196 | 0 | 0 | 0 | 0 | 0 | 0 | 0 | 0
194 | 51670390 | 51670371 | 270741664 | 1 | 1 | 1 | 3 | 301-3302 | ТССЦ-2001 Ленинградской обл. (ред. 2014), 301-3302, приказ Минстроя России № 648/пр от 09.09.2015 г. | Воронка водосточная диаметром 100 мм | 1354 | 1010 | шт. | шт. | 1 | 1 | 306.5 | 0 | 0 | 0 | 0 | 1 | 0 |  | 1 | 2 | 51670380 | 197 | 0 | 0 | 0 | 0 | 0 | 0 | 0 | 0
197 | 51670428 | 51670415 | 202549185 | 1 | 1 | 1 | 1 | 1-1032-47 |  | Рабочий строитель среднего разряда 3,2 | 1369 | 1013 | чел.-ч | чел.-ч | 1 | 132.98 | 0 | 0 | 0 | 16.57 | 0 | 1 | 1 | )*1,15)*1,25 | 191.1587 | 2 | 51670416 | 199 | 0 | 0 | 0 | 0 | 0 | 0 | 0 | 0
197 | 51670429 | 51670415 | 121548 | 1 | 1 | 1 | 1 | 2 |  | Затраты труда машинистов | 608254 | 1013 | чел.час | чел.час | 1 | 0.38 | 0 | 0 | 0 | 0 | 0 | 1 | 2 | )*1,25)*1,25 | 0.59375 | 2 | 51670417 | 200 | 0 | 0 | 0 | 0 | 0 | 0 | 0 | 0
197 | 51670430 | 51670415 | 270771467 | 1 | 1 | 1 | 2 | 021141 | ТСЭМ-2001 Ленинградской обл. (ред. 2014), 021141, приказ Минстроя России № 648/пр от 09.09.2015 г. | Краны на автомобильном ходу при работе на других видах строительства 10 т | 1368 | 1011 | маш.-ч | маш.-ч | 1 | 0.38 | 0 | 125.73 | 24.53 | 0 | 0 | 1 | 0 | )*1,25)*1,25 | 0.59375 | 2 | 51670418 | 201 | 0 | 0 | 0 | 0 | 0 | 0 | 0 | 0
197 | 51670431 | 51670415 | 270771603 | 1 | 1 | 1 | 2 | 030403 | ТСЭМ-2001 Ленинградской обл. (ред. 2014), 030403, приказ Минстроя России № 648/пр от 09.09.2015 г. | Лебедки электрические тяговым усилием 19,62 кН (2 т) | 1368 | 1011 | маш.-ч | маш.-ч | 1 | 0.39 | 0 | 6.68 | 0 | 0 | 0 | 1 | 0 | )*1,25)*1,25 | 0.60938 | 2 | 51670419 | 202 | 0 | 0 | 0 | 0 | 0 | 0 | 0 | 0
197 | 51670432 | 51670415 | 270771745 | 1 | 1 | 1 | 2 | 040502 | ТСЭМ-2001 Ленинградской обл. (ред. 2014), 040502, приказ Минстроя России № 648/пр от 09.09.2015 г. | Установки для сварки ручной дуговой (постоянного тока) | 1368 | 1011 | маш.-ч | маш.-ч | 1 | 1.54 | 0 | 8.31 | 0 | 0 | 0 | 1 | 0 | )*1,25)*1,25 | 2.4062 | 2 | 51670420 | 203 | 0 | 0 | 0 | 0 | 0 | 0 | 0 | 0
197 | 51670433 | 51670415 | 270774071 | 1 | 1 | 1 | 2 | 400001 | ТСЭМ-2001 Ленинградской обл. (ред. 2014), 400001, приказ Минстроя России № 648/пр от 09.09.2015 г. | Автомобили бортовые, грузоподъемность до 5 т | 1368 | 1011 | маш.-ч | маш.-ч | 1 | 0.57 | 0 | 119.95 | 20.99 | 0 | 0 | 1 | 0 | )*1,25)*1,25 | 0.89062 | 2 | 51670421 | 204 | 0 | 0 | 0 | 0 | 0 | 0 | 0 | 0
197 | 51670434 | 51670415 | 270720245 | 1 | 1 | 1 | 3 | 101-0605 | ТССЦ-2001 Ленинградской обл. (ред. 2014), 101-0605, приказ Минстроя России № 648/пр от 09.09.2015 г. | Мастика герметизирующая нетвердеющая «Гэлан» | 1348 | 1009 | т | т | 1000 | 0.00513 | 16270.53 | 0 | 0 | 0 | 0 | 1 | 0 |  | 0.00513 | 2 | 51670422 | 205 | 0 | 0 | 0 | 0 | 0 | 0 | 0 | 0
197 | 51670435 | 51670415 | 270723640 | 1 | 1 | 1 | 3 | 101-1522 | ТССЦ-2001 Ленинградской обл. (ред. 2014), 101-1522, приказ Минстроя России № 648/пр от 09.09.2015 г. | Электроды диаметром 5 мм Э42А | 1348 | 1009 | т | т | 1000 | 0.00039 | 14120.9 | 0 | 0 | 0 | 0 | 1 | 0 |  | 0.00039 | 2 | 51670423 | 206 | 0 | 0 | 0 | 0 | 0 | 0 | 0 | 0
197 | 51670436 | 51670415 | 270719036 | 1 | 1 | 1 | 3 | 101-1703 | ТССЦ-2001 Ленинградской обл. (ред. 2014), 101-1703, приказ Минстроя России № 648/пр от 09.09.2015 г. | Прокладки резиновые (пластина техническая прессованная) | 1346 | 1009 | кг | кг | 1 | 7.58 | 46.8 | 0 | 0 | 0 | 0 | 1 | 0 |  | 7.58 | 2 | 51670424 | 207 | 0 | 0 | 0 | 0 | 0 | 0 | 0 | 0
197 | 51670437 | 51670415 | 270723899 | 1 | 1 | 1 | 3 | 101-1714 | ТССЦ-2001 Ленинградской обл. (ред. 2014), 101-1714, приказ Минстроя России № 648/пр от 09.09.2015 г. | Болты с гайками и шайбами строительные | 1348 | 1009 | т | т | 1000 | 0.011 | 15629.17 | 0 | 0 | 0 | 0 | 1 | 0 |  | 0.011 | 2 | 51670425 | 208 | 0 | 0 | 0 | 0 | 0 | 0 | 0 | 0
197 | 51670438 | 51670415 | 270722396 | 1 | 1 | 1 | 3 | 101-9430 | ТССЦ-2001 Ленинградской обл. (ред. 2014), 101-9430, приказ Минстроя России № 648/пр от 09.09.2015 г. | Сетки в рамках | 36015243 | 1005 | м2 | метр кв. | 1 | 0 | 0 | 0 | 0 | 0 | 1 | 0 | 0 |  | 0 | 3 | -1 |  | 0 | 0 | 0 | 0 | 0 | 0 | 0 | 0
197 | 51670439 | 51670415 | 270740579 | 1 | 1 | 1 | 3 | 301-9066 | ТССЦ-2001 Ленинградской обл. (ред. 2014), 301-9066, приказ Минстроя России № 648/пр от 09.09.2015 г. | Воздуховоды металлические | 36015243 | 1005 | м2 | метр кв. | 1 | 100 | 0 | 0 | 0 | 0 | 0 | 0 | 0 |  | 100 | 3 | -1 |  | 0 | 0 | 0 | 0 | 0 | 0 | 0 | 0
197 | 51670440 | 51670415 | 270742365 | 1 | 1 | 1 | 3 | 301-9110 | ТССЦ-2001 Ленинградской обл. (ред. 2014), 301-9110, приказ Минстроя России № 648/пр от 09.09.2015 г. | Дроссель-клапаны в патрубке | 1354 | 1010 | шт. | шт. | 1 | 0 | 0 | 0 | 0 | 0 | 1 | 0 | 0 |  | 0 | 3 | -1 |  | 0 | 0 | 0 | 0 | 0 | 0 | 0 | 0
197 | 51670441 | 51670415 | 270744519 | 1 | 1 | 1 | 3 | 301-9240 | ТССЦ-2001 Ленинградской обл. (ред. 2014), 301-9240, приказ Минстроя России № 648/пр от 09.09.2015 г. | Крепления | 1346 | 1009 | кг | кг | 1 | 0 | 0 | 0 | 0 | 0 | 1 | 0 | 0 |  | 0 | 3 | -1 |  | 0 | 0 | 0 | 0 | 0 | 0 | 0 | 0
197 | 51670442 | 51670415 | 270741939 | 1 | 1 | 1 | 3 | 301-9640 | ТССЦ-2001 Ленинградской обл. (ред. 2014), 301-9640, приказ Минстроя России № 648/пр от 09.09.2015 г. | Заглушки питометражных лючков | 1354 | 1010 | шт. | шт. | 1 | 0 | 0 | 0 | 0 | 0 | 1 | 0 | 0 |  | 0 | 3 | -1 |  | 0 | 0 | 0 | 0 | 0 | 0 | 0 | 0
197 | 51670443 | 51670415 | 270770756 | 1 | 1 | 1 | 3 | 509-0989 | ТССЦ-2001 Ленинградской обл. (ред. 2014), 509-0989, приказ Минстроя России № 648/пр от 09.09.2015 г. | Шнур асбестовый общего назначения марки ШАОН диаметром 8-10 мм | 1348 | 1009 | т | т | 1000 | 0.00084 | 19584.13 | 0 | 0 | 0 | 0 | 1 | 0 |  | 0.00084 | 2 | 51670427 | 210 | 0 | 0 | 0 | 0 | 0 | 0 | 0 | 0
199 | 51670453 | 51670445 | 202541978 | 1 | 1 | 1 | 1 | 1-1036-47 |  | Рабочий строитель среднего разряда 3,6 | 1369 | 1013 | чел.-ч | чел.-ч | 1 | 1 | 0 | 0 | 0 | 17.41 | 0 | 1 | 1 | )*1,15)*1,25 | 1.4375 | 2 | 51670446 | 211 | 0 | 0 | 0 | 0 | 0 | 0 | 0 | 0
199 | 51670454 | 51670445 | 270771597 | 1 | 1 | 1 | 2 | 030305 | ТСЭМ-2001 Ленинградской обл. (ред. 2014), 030305, приказ Минстроя России № 648/пр от 09.09.2015 г. | Лебедки ручные и рычажные тяговым усилием 31,39 кН (3,2 т) | 1368 | 1011 | маш.-ч | маш.-ч | 1 | 0.19 | 0 | 3.12 | 0 | 0 | 0 | 1 | 0 | )*1,25)*1,25 | 0.29688 | 2 | 51670447 | 212 | 0 | 0 | 0 | 0 | 0 | 0 | 0 | 0
199 | 51670455 | 51670445 | 270771745 | 1 | 1 | 1 | 2 | 040502 | ТСЭМ-2001 Ленинградской обл. (ред. 2014), 040502, приказ Минстроя России № 648/пр от 09.09.2015 г. | Установки для сварки ручной дуговой (постоянного тока) | 1368 | 1011 | маш.-ч | маш.-ч | 1 | 0.08 | 0 | 8.31 | 0 | 0 | 0 | 1 | 0 | )*1,25)*1,25 | 0.125 | 2 | 51670448 | 213 | 0 | 0 | 0 | 0 | 0 | 0 | 0 | 0
199 | 51670456 | 51670445 | 270774071 | 1 | 1 | 1 | 2 | 400001 | ТСЭМ-2001 Ленинградской обл. (ред. 2014), 400001, приказ Минстроя России № 648/пр от 09.09.2015 г. | Автомобили бортовые, грузоподъемность до 5 т | 1368 | 1011 | маш.-ч | маш.-ч | 1 | 0.01 | 0 | 119.95 | 20.99 | 0 | 0 | 1 | 0 | )*1,25)*1,25 | 0.015625 | 2 | 51670449 | 214 | 0 | 0 | 0 | 0 | 0 | 0 | 0 | 0
199 | 51670457 | 51670445 | 270723640 | 1 | 1 | 1 | 3 | 101-1522 | ТССЦ-2001 Ленинградской обл. (ред. 2014), 101-1522, приказ Минстроя России № 648/пр от 09.09.2015 г. | Электроды диаметром 5 мм Э42А | 1348 | 1009 | т | т | 1000 | 7e-05 | 14120.9 | 0 | 0 | 0 | 0 | 1 | 0 |  | 7e-05 | 2 | 51670450 | 215 | 0 | 0 | 0 | 0 | 0 | 0 | 0 | 0
199 | 51670458 | 51670445 | 270723899 | 1 | 1 | 1 | 3 | 101-1714 | ТССЦ-2001 Ленинградской обл. (ред. 2014), 101-1714, приказ Минстроя России № 648/пр от 09.09.2015 г. | Болты с гайками и шайбами строительные | 1348 | 1009 | т | т | 1000 | 0.00027 | 15629.17 | 0 | 0 | 0 | 0 | 1 | 0 |  | 0.00027 | 2 | 51670451 | 216 | 0 | 0 | 0 | 0 | 0 | 0 | 0 | 0
199 | 51670459 | 51670445 | 270744519 | 1 | 1 | 1 | 3 | 301-9240 | ТССЦ-2001 Ленинградской обл. (ред. 2014), 301-9240, приказ Минстроя России № 648/пр от 09.09.2015 г. | Крепления | 1346 | 1009 | кг | кг | 1 | 0 | 0 | 0 | 0 | 0 | 1 | 0 | 0 |  | 0 | 3 | -1 |  | 0 | 0 | 0 | 0 | 0 | 0 | 0 | 0
199 | 51670460 | 51670445 | 270742172 | 1 | 1 | 1 | 3 | 301-9548 | ТССЦ-2001 Ленинградской обл. (ред. 2014), 301-9548, приказ Минстроя России № 648/пр от 09.09.2015 г. | Зонты стальные вентиляционных систем | 1354 | 1010 | шт. | шт. | 1 | 1 | 0 | 0 | 0 | 0 | 0 | 0 | 0 |  | 1 | 3 | -1 |  | 0 | 0 | 0 | 0 | 0 | 0 | 0 | 0