## Смета 12 гр. ТЕР МО
Smeta.RU (495) 974-1589
| "СОГЛАСОВАНО" | [5 empty] | "УТВЕРЖДАЮ"
Директор МУДО
"Детская музыкальная школа № 2"
| ______________________ | [5 empty] | __________________Т.С. Матвеева
| "_____"________________ 2020 г. | [5 empty] | "_____"________________ 2020 г.
140005, Московская область, г. Люберцы,ул. Смирновская, д.5А
(наименование стройки)
| ЛОКАЛЬНАЯ СМЕТА № | [22 empty] | ЛОКАЛЬНАЯ СМЕТА №
| на выполнение работ по подготовке помещений ДМШ № 2 к зимнему периоду в рамках повышения | [22 empty] | ДМШ № 2-ремонт помещений-2020г (УСН)
энергосбережения здания и обеспечения работы учреждения.
(наименование работ и затрат, наименование объекта)
Основание: | [24 empty] | Основание:
[6 empty] | базовая цена |  | текущая цена
|  | Сметная стоимость |  |  |  | 57.9893 |  | 199.9853 |  | тыс. руб.
|  | Строительные работы |  |  |  | 57.9427 |  | 178.6744 |  | тыс. руб.
|  | Монтажные работы |  |  |  | 0.04668 |  | 1.0877 |  | тыс. руб.
|  | Оборудование |  |  |  | 0 |  | 0 |  | тыс. руб.
|  | Прочие работы |  |  |  | 0 |  | 0 |  | тыс. руб.
|  | Нормативная трудоемкость |  |  |  | 131.2226 |  | 131.2226 |  | чел. -ч.
|  | Средства на оплату труда |  |  |  | 1.2155 |  | 38.531 |  | тыс. руб.
Составлена в ценах ТСНБ-2001 Московской области (редакция 2014 г) август 2020 года и Московская область Каталог текущих цен на материалы, август 2020 г
№ п/п | Шифр расценки и коды ресурсов | Наименование работ и затрат | Ед. изм. | Кол-во единиц | Цена на ед. изм. | Попра-вочные коэфф. | Стоимость в ценах 2001г. | Пункт коэфф. пересчета | Коэфф. пересчета | Стоимость в текущих ценах | ЗТР всего чел.-час
1 | 2 | 3 | 4 | 5 | 6 | 7 | 8 | 9 | 10 | 11 | 12
1 | 10-05-012-1 | Облицовка стен глухих (без проемов) по металлическому одинарному каркасу гипсокартонными листами | 100 м2 | 0.12 | 2684.21 |  |  | 10-05-012-1 | [7 empty] | 74.48 | 2350.34 | 48.29 | 1524.55
Объем: 0,12=12/100
|  | Зарплата |  |  | 724.51 | )*1,15 | 99.98 |  | 31.7 | 3169.44 |  |  |  |  | 99.98
|  | Эксплуатация машин |  |  | 12.37 | )*1,25 | 1.86 |  | 14.07 | 26.11
|  | в т.ч. зарплата машинистов |  |  | 1.41 | )*1,25 | 0.21 |  | 31.7 | 6.7 |  |  |  |  | 0.21
|  | Материальные ресурсы |  |  | 1947.33 |  | 233.68 |  | 7.38 | 1724.56
|  | НР от ФОТ | % | 118 | )*0,9*0,7=74,34 |  | 74.48 |  | 74 | 2350.34
|  | СП от ФОТ | % | 63 | )*0,85*0,9=48,195 |  | 48.29 |  | 48 | 1524.55
|  | Затраты труда | чел-ч | 80.77 |  | )*1,15 |  |  |  |  | 11.1463
1,1 | 101-2510 | Листы гипсокартонные ГКЛ 14 мм | м2 | 12.6 | 15.38 |  | 193.79 |  | 5.38 | 1042.58 | [5 empty] | 0 | 0 | 0 | 0 | 193.79 | 0 | 0 | 0
[6 empty] | 652.08 |  |  | 9837.58 |  | 11.1463 | 652.08 | 9837.58 | 11.1463 | [5 empty] | 458.29 | 0 | 0 | 0
2 | 10-01-039-1 | Установка блоков в наружных и внутренних дверных проемах в каменных стенах, площадь проема до 3 м2 | 100 м2 проемов | 0.024 | 24625.68 |  |  | 10-01-039-1 | [7 empty] | 19.77 | 624.19 | 12.82 | 404.88
Объем: 0,024=2,4/100
|  | Зарплата |  |  | 821.89 | )*1,15 | 22.68 |  | 31.7 | 719.09 |  |  |  |  | 22.68
|  | Эксплуатация машин |  |  | 1010.68 | )*1,25 | 30.32 |  | 10.11 | 306.54
|  | в т.ч. зарплата машинистов |  |  | 130.82 | )*1,25 | 3.92 |  | 31.7 | 124.41 |  |  |  |  | 3.92
|  | Материальные ресурсы |  |  | 22793.11 |  | 547.03 |  | 4.95 | 2707.82
|  | НР от ФОТ | % | 118 | )*0,9*0,7=74,34 |  | 19.77 |  | 74 | 624.19
|  | СП от ФОТ | % | 63 | )*0,85*0,9=48,195 |  | 12.82 |  | 48 | 404.88
|  | Затраты труда | чел-ч | 89.53 |  | )*1,15 |  |  |  |  | 2.471
2,1 | 203-0223 | Блоки дверные с рамочными полотнами однопольные ДН 21-10, площадь 2,05 м2; ДН 24-10, площадь 2,35 м2 | м2 | -2.4 | 207 |  | -496.8 |  | 5.02 | -2493.94 | [5 empty] | 0 | 0 | 0 | 0 | -496.8 | 0 | 0 | 0
2,2 | 203-0601 | Блок дверной, одностворчатый, 3-х филёнчатый, глухой сосновый,массивный, без лака, модель FF PUUVALMIS 3P, размер дверного полотна 600x2000 мм | компл. | 2 | 1095.34 |  | 2190.68 |  | 5.56 | 12180.18 | [5 empty] | 0 | 0 | 0 | 0 | 2190.68 | 0 | 0 | 0
[6 empty] | 2326.5 |  |  | 14448.76 |  | 2.471 | 2326.5 | 14448.76 | 2.471 | [5 empty] | 632.62 | 0 | 0 | 0
3 | 10-01-060-1 | Установка и крепление наличников | 100 м коробок блоков | 0.2 | 516.04 |  |  | 10-01-060-1 | [7 empty] | 10.92 | 344.71 | 7.08 | 223.59
Объем: 0,2=20/100
|  | Зарплата |  |  | 63.89 | )*1,15 | 14.69 |  | 31.7 | 465.82 |  |  |  |  | 14.69
|  | Эксплуатация машин |  |  | 3.49 | )*1,25 | 0.87 |  | 10.41 | 9.08
|  | Материальные ресурсы |  |  | 448.66 |  | 89.73 |  | 8.08 | 725.03
|  | НР от ФОТ | % | 118 | )*0,9*0,7=74,34 |  | 10.92 |  | 74 | 344.71
|  | СП от ФОТ | % | 63 | )*0,85*0,9=48,195 |  | 7.08 |  | 48 | 223.59
|  | Затраты труда | чел-ч | 7.82 |  | )*1,15 |  |  |  |  | 1.7986
[6 empty] | 123.29 |  |  | 1768.23 |  | 1.7986 | 123.29 | 1768.23 | 1.7986 | [5 empty] | 123.29 | 0 | 0 | 0
4 | 15-01-019-7 | Гладкая облицовка стен, столбов, пилястр и откосов (без карнизных, плинтусных и угловых плиток) с установкой плиток туалетного гарнитура на клее из сухих смесей по кирпичу и бетону | 100 м2 поверхности облицовки | 0.25 | 12904.95 |  |  | 15-01-019-7 | [7 empty] | 293.63 | 9286.88 | 186.77 | 5909.83
Объем: 0,25=25/100
|  | Зарплата |  |  | 1524.89 | )*1,15 | 438.41 |  | 31.7 | 13897.47 |  |  |  |  | 438.41
|  | Эксплуатация машин |  |  | 32.55 | )*1,25 | 10.17 |  | 19.72 | 200.59
|  | в т.ч. зарплата машинистов |  |  | 17.52 | )*1,25 | 5.48 |  | 31.7 | 173.56 |  |  |  |  | 5.48
|  | Материальные ресурсы |  |  | 11347.51 |  | 2836.88 |  | 4.9 | 13900.7
|  | НР от ФОТ | % | 105 | )*0,9*0,7=66,15 |  | 293.63 |  | 66 | 9286.88
|  | СП от ФОТ | % | 55 | )*0,85*0,9=42,075 |  | 186.77 |  | 42 | 5909.83
|  | Затраты труда | чел-ч | 166.11 |  | )*1,15 |  |  |  |  | 47.7566
4,1 | 101-0256 | Плитки керамические глазурованные для внутренней облицовки стен гладкие без завала белые | м2 | -24.75 | 71.18 |  | -1761.71 |  | 4.9 | -8632.35 | [5 empty] | 0 | 0 | 0 | 0 | -1761.71 | 0 | 0 | 0
4,2 | 101-0262-2 | Плитки керамические глазурованные "Сокол" цветная, 20х33х0.7 | м2 | 24.75 | 452.95 |  | 11210.51 |  | 1 | 11210.51 | [5 empty] | 0 | 0 | 0 | 0 | 11210.51 | 0 | 0 | 0
[6 empty] | 13214.66 |  |  | 45773.63 |  | 47.7566 | 13214.66 | 45773.63 | 47.7566 | [5 empty] | 3765.86 | 0 | 0 | 0
5 | 11-01-300-1 | Устройство покрытий из керамогранитных плиток размером 30х30 см | 100 м2 | 0.041 | 9873.01 |  |  | 11-01-300-1 | [7 empty] | 26.3 | 828.35 | 19.47 | 613.19
Объем: 0,041=4,1/100
|  | Зарплата |  |  | 669.75 | )*1,15 | 31.58 |  | 31.7 | 1001.05 |  |  |  |  | 31.58
|  | Эксплуатация машин |  |  | 147.97 | )*1,25 | 7.58 |  | 14 | 106.17
|  | в т.ч. зарплата машинистов |  |  | 46 | )*1,25 | 2.36 |  | 31.7 | 74.73 |  |  |  |  | 2.36
|  | Материальные ресурсы |  |  | 9055.29 |  | 371.27 |  | 4.55 | 1689.26
|  | НР от ФОТ | % | 123 | )*0,9*0,7=77,49 |  | 26.3 |  | 77 | 828.35
|  | СП от ФОТ | % | 75 | )*0,85*0,9=57,375 |  | 19.47 |  | 57 | 613.19
|  | Затраты труда | чел-ч | 76.63 |  | )*1,15 |  |  |  |  | 3.6131
[6 empty] | 456.2 |  |  | 4238.02 |  | 3.6131 | 456.2 | 4238.02 | 3.6131 | [5 empty] | 456.2 | 0 | 0 | 0
6 | 11-01-034-4 | Устройство покрытий из досок ламинированных замковым способом | 100 м2 покрытия | 0.057 | 10767.52 |  |  | 11-01-034-4 | [7 empty] | 12.23 | 385.17 | 9.05 | 285.13
Объем: 0,057=5,7/100
|  | Зарплата |  |  | 240.73 | )*1,15 | 15.78 |  | 31.7 | 500.22 |  |  |  |  | 15.78
|  | Эксплуатация машин |  |  | 9.51 | )*1,25 | 0.68 |  | 10.38 | 7.03
|  | Материальные ресурсы |  |  | 10517.28 |  | 599.48 |  | 3.17 | 1900.37
|  | НР от ФОТ | % | 123 | )*0,9*0,7=77,49 |  | 12.23 |  | 77 | 385.17
|  | СП от ФОТ | % | 75 | )*0,85*0,9=57,375 |  | 9.05 |  | 57 | 285.13
|  | Затраты труда | чел-ч | 25.61 |  | )*1,15 |  |  |  |  | 1.6787
[6 empty] | 637.22 |  |  | 3077.92 |  | 1.6787 | 637.22 | 3077.92 | 1.6787 | [5 empty] | 637.22 | 0 | 0 | 0
7 | 11-01-049-1 | Укладка металлического накладного профиля (порога) | 100 м профиля | 0.11 | 248.94 |  |  | 11-01-049-1 | [7 empty] | 14.26 | 449.05 | 10.56 | 332.41
Объем: 0,11=11/100
|  | Зарплата |  |  | 145.43 | )*1,15 | 18.4 |  | 31.7 | 583.18 |  |  |  |  | 18.4
|  | Эксплуатация машин |  |  | 23.11 | )*1,25 | 3.18 |  | 4.14 | 13.16
|  | Материальные ресурсы |  |  | 80.4 |  | 8.84 |  | 1.75 | 15.48
|  | НР от ФОТ | % | 123 | )*0,9*0,7=77,49 |  | 14.26 |  | 77 | 449.05
|  | СП от ФОТ | % | 75 | )*0,85*0,9=57,375 |  | 10.56 |  | 57 | 332.41
|  | Затраты труда | чел-ч | 16.64 |  | )*1,15 |  |  |  |  | 2.105
7,1 | 206-1348 | Профили стыкоперекрывающие из алюминиевых сплавов (порожки) с покрытием, шириной 30 мм | м | 11.55 | 52.55 |  | 606.95 |  | 1.06 | 643.37 | [5 empty] | 0 | 0 | 0 | 0 | 606.95 | 0 | 0 | 0
[6 empty] | 662.19 |  |  | 2036.65 |  | 2.105 | 662.19 | 2036.65 | 2.105 | [5 empty] | 55.24 | 0 | 0 | 0
8 | 15-01-047-16 | Устройство потолков реечных алюминиевых | 100 м2 поверхности облицовки | 0.041 | 29871.17 |  |  | 15-01-047-16 | [7 empty] | 31.88 | 1008.43 | 20.28 | 641.73
Объем: 0,041=4,1/100
|  | Зарплата |  |  | 1018.58 | )*1,15 | 48.03 |  | 31.7 | 1522.43 |  |  |  |  | 48.03
|  | Эксплуатация машин |  |  | 158.89 | )*1,25 | 8.14 |  | 10.05 | 81.84
|  | в т.ч. зарплата машинистов |  |  | 3.38 | )*1,25 | 0.17 |  | 31.7 | 5.49 |  |  |  |  | 0.17
|  | Материальные ресурсы |  |  | 28693.7 |  | 1176.44 |  | 2.22 | 2611.7
|  | НР от ФОТ | % | 105 | )*0,9*0,7=66,15 |  | 31.88 |  | 66 | 1008.43
|  | СП от ФОТ | % | 55 | )*0,85*0,9=42,075 |  | 20.28 |  | 42 | 641.73
|  | Затраты труда | чел-ч | 108.36 |  | )*1,15 |  |  |  |  | 5.1092
8,1 | 206-1338 | Уголок декоративный (пристенный) Базисная стоимость: 6,36 - занесена вручную | м | 8.2 | 6.36 |  | 52.15 |  | 4.96 | 258.67 | [5 empty] | 0 | 0 | 0 | 0 | 52.15 | 0 | 0 | 0
[6 empty] | 1336.92 |  |  | 6124.8 |  | 5.1092 | 1336.92 | 6124.8 | 5.1092 | [5 empty] | 1284.77 | 0 | 0 | 0
9 | 20-02-003-4 | Установка вентрешеток , размер 252х252 мм | 1 решетка | 2 | 21.91 |  |  | 20-02-003-4 | [7 empty] | 19.46 | 619.51 | 15.32 | 481.84
|  | Зарплата |  |  | 10.49 | )*1,15 | 24.13 |  | 31.7 | 764.83 |  |  |  |  | 24.13
|  | Эксплуатация машин |  |  | 2.37 | )*1,25 | 5.93 |  | 7.72 | 45.74
|  | Материальные ресурсы |  |  | 9.05 |  | 18.1 |  | 15.71 | 284.35
|  | НР от ФОТ | % | 128 | )*0,9*0,7=80,64 |  | 19.46 |  | 81 | 619.51
|  | СП от ФОТ | % | 83 | )*0,85*0,9=63,495 |  | 15.32 |  | 63 | 481.84
|  | Затраты труда | чел-ч | 1.17 |  | )*1,15 |  |  |  |  | 2.691
[6 empty] | 82.94 |  |  | 2196.27 |  | 2.691 | 82.94 | 2196.27 | 2.691 | [5 empty] | 82.94 | 0 | 0 | 0
10 | 17-01-001-20 | Установка кабин душевых со стальными поддонами | 10 компл. | 0.1 | 57254.75 |  |  | 17-01-001-20 | [7 empty] | 55.39 | 1763.79 | 43.61 | 1371.84
Объем: 0,1=1/10
|  | Зарплата |  |  | 588.36 | )*1,15 | 67.66 |  | 31.7 | 2144.87 |  |  |  |  | 67.66
|  | Эксплуатация машин |  |  | 84.88 | )*1,25 | 10.61 |  | 10.44 | 110.77
|  | в т.ч. зарплата машинистов |  |  | 8.24 | )*1,25 | 1.03 |  | 31.7 | 32.65 |  |  |  |  | 1.03
|  | Материальные ресурсы |  |  | 56581.51 |  | 5658.15 |  | 1.27 | 7185.85
|  | НР от ФОТ | % | 128 | )*0,9*0,7=80,64 |  | 55.39 |  | 81 | 1763.79
|  | СП от ФОТ | % | 83 | )*0,85*0,9=63,495 |  | 43.61 |  | 63 | 1371.84
|  | Затраты труда | чел-ч | 61.16 |  | )*1,15 |  |  |  |  | 7.0334
10,1 | 301-1532 | Кабина душевая 800х800х1975 мм со стальным поддоном | компл. | -1 | 5649.99 |  | -5649.99 |  | 1.27 | -7175.49 | [5 empty] | 0 | 0 | 0 | 0 | -5649.99 | 0 | 0 | 0
10,2 | 301-1533 | Кабина душевая 800х800х1975 мм с пластиковым поддоном Базисная стоимость: 7 930,00 - занесена вручную | компл. | 1 | 7930 |  | 7930 |  | 1.78 | 14115.4 | [5 empty] | 0 | 0 | 0 | 0 | 7930 | 0 | 0 | 0
[6 empty] | 8115.43 |  |  | 19517.03 |  | 7.0334 | 8115.43 | 19517.03 | 7.0334 | [5 empty] | 5835.42 | 0 | 0 | 0
11 | 17-01-003-1 | Установка унитазов с бачком непосредственно присоединенным | 10 компл. | 0.1 | 3708 |  |  | 17-01-003-1 | [7 empty] | 22.17 | 705.81 | 17.45 | 548.96
Объем: 0,1=1/10
|  | Зарплата |  |  | 234.33 | )*1,15 | 26.95 |  | 31.7 | 854.25 |  |  |  |  | 26.95
|  | Эксплуатация машин |  |  | 44.39 | )*1,25 | 5.55 |  | 11.23 | 62.31
|  | в т.ч. зарплата машинистов |  |  | 4.32 | )*1,25 | 0.54 |  | 31.7 | 17.12 |  |  |  |  | 0.54
|  | Материальные ресурсы |  |  | 3429.28 |  | 342.93 |  | 10.25 | 3515.01
|  | НР от ФОТ | % | 128 | )*0,9*0,7=80,64 |  | 22.17 |  | 81 | 705.81
|  | СП от ФОТ | % | 83 | )*0,85*0,9=63,495 |  | 17.45 |  | 63 | 548.96
|  | Затраты труда | чел-ч | 24.64 |  | )*1,15 |  |  |  |  | 2.8336
[6 empty] | 415.05 |  |  | 5686.34 |  | 2.8336 | 415.05 | 5686.34 | 2.8336 | [5 empty] | 415.05 | 0 | 0 | 0
12 | 17-01-001-14 | Установка умывальников одиночных с подводкой холодной и горячей воды | 10 компл. | 0.2 | 1609.25 |  |  | 17-01-001-14 | [7 empty] | 38.93 | 1239.68 | 30.66 | 964.2
Объем: 0,2=2/10
|  | Зарплата |  |  | 208.27 | )*1,15 | 47.9 |  | 31.7 | 1518.5 |  |  |  |  | 47.9
|  | Эксплуатация машин |  |  | 23.63 | )*1,25 | 5.91 |  | 10.97 | 64.81
|  | в т.ч. зарплата машинистов |  |  | 1.51 | )*1,25 | 0.38 |  | 31.7 | 11.97 |  |  |  |  | 0.38
|  | Материальные ресурсы |  |  | 1377.35 |  | 275.47 |  | 11.05 | 3043.94
|  | НР от ФОТ | % | 128 | )*0,9*0,7=80,64 |  | 38.93 |  | 81 | 1239.68
|  | СП от ФОТ | % | 83 | )*0,85*0,9=63,495 |  | 30.66 |  | 63 | 964.2
|  | Затраты труда | чел-ч | 21.65 |  | )*1,15 |  |  |  |  | 4.9795
12,1 | 301-0825 | Умывальники полуфарфоровые и фарфоровые с кронштейнами, сифоном бутылочным латунным и выпуском, овальные со скрытыми установочными поверхностями без спинки размером 550х480х150 мм | компл. | -2 | 130 |  | -260 |  | 11.46 | -2979.6 | [5 empty] | 0 | 0 | 0 | 0 | -260 | 0 | 0 | 0
12,2 | 300-9400-138 | Умывальники полукруглые "Тюльпан" | шт. | 2 | 1649.55 |  | 3299.1 |  | 1 | 3299.1 | [5 empty] | 0 | 0 | 0 | 0 | 3299.1 | 0 | 0 | 0
12,3 | 300-9400-168 | Пьедесталы "Тюльпан" | шт. | 2 | 691.03 |  | 1382.06 |  | 1 | 1382.06 | [5 empty] | 0 | 0 | 0 | 0 | 1382.06 | 0 | 0 | 0
[6 empty] | 4820.03 |  |  | 8532.69 |  | 4.9795 | 4820.03 | 8532.69 | 4.9795 | [5 empty] | 398.87 | 0 | 0 | 0
13 | 17-01-002-3 | Установка смесителей | 10 шт. | 0.2 | 1512.97 |  |  | 17-01-002-3 | [7 empty] | 12.49 | 397.69 | 9.84 | 309.32
Объем: 0,2=2/10
|  | Зарплата |  |  | 67.34 | )*1,15 | 15.49 |  | 31.7 | 490.98 |  |  |  |  | 15.49
|  | Эксплуатация машин |  |  | 0.2 | )*1,25 | 0.05 |  | 3.65 | 0.18
|  | Материальные ресурсы |  |  | 1445.43 |  | 289.09 |  | 3.92 | 1133.22
|  | НР от ФОТ | % | 128 | )*0,9*0,7=80,64 |  | 12.49 |  | 81 | 397.69
|  | СП от ФОТ | % | 83 | )*0,85*0,9=63,495 |  | 9.84 |  | 63 | 309.32
|  | Затраты труда | чел-ч | 7 |  | )*1,15 |  |  |  |  | 1.61
13,1 | 301-1527 | Смеситель латунный с гальванопокрытием для мойки настольный, с верхней камерой смешения | шт. | -2 | 143 |  | -286 |  | 3.93 | -1123.98 | [5 empty] | 0 | 0 | 0 | 0 | -286 | 0 | 0 | 0
13,2 | 300-9450-053 | Смеситель одноручный Rossinka Y35-22 с поворотным изливом для умывальника. Материал: латунь. Комплект: набор крепления, комплект подводки, пластиковый аэратор, керамический картридж 35 мм. Базисная стоимость: 1 194,78 - занесена вручную | шт. | 2 | 1194.78 |  | 2389.56 |  | 1 | 2389.56 | [5 empty] | 0 | 0 | 0 | 0 | 2389.56 | 0 | 0 | 0
[6 empty] | 2430.52 |  |  | 3596.97 |  | 1.61 | 2430.52 | 3596.97 | 1.61 | [5 empty] | 326.96 | 0 | 0 | 0
14 | 16-04-005-1 | Прокладка внутренних трубопроводов водоснабжения и отопления из полипропиленовых труб: 20 мм | 100 м трещин | 0.04 | 1441.06 |  |  | 16-04-005-1 | [7 empty] | 34.21 | 1089.16 | 26.93 | 847.12
Объем: 0,04=4/100
|  | Зарплата |  |  | 921.99 | )*1,15 | 42.41 |  | 31.7 | 1344.45 |  |  |  |  | 42.41
|  | Эксплуатация машин |  |  | 480.71 | )*1,25 | 24.04 |  | 5.46 | 131.23
|  | в т.ч. зарплата машинистов |  |  | 0.12 | )*1,25 | 0.01 |  | 31.7 | 0.19 |  |  |  |  | 0.01
|  | Материальные ресурсы |  |  | 38.36 |  | 1.53 |  | 3.08 | 4.73
|  | НР от ФОТ | % | 128 | )*0,9*0,7=80,64 |  | 34.21 |  | 81 | 1089.16
|  | СП от ФОТ | % | 83 | )*0,85*0,9=63,495 |  | 26.93 |  | 63 | 847.12
|  | Затраты труда | чел-ч | 96.95 |  | )*1,15 |  |  |  |  | 4.4597
14,1 | 302-3344 | Трубопроводы напорные из полипропилена PPRS с гильзами и креплениями для холодного и горячего водоснабжения PN20 SDR 6, диаметром 20 мм, толщина стенки 3,4 мм | 1 м | 4 | 30.92 |  | 123.68 |  | 2.02 | 249.83 | [5 empty] | 0 | 0 | 0 | 0 | 123.68 | 0 | 0 | 0
[6 empty] | 252.8 |  |  | 3666.52 |  | 4.4597 | 252.8 | 3666.52 | 4.4597 | [5 empty] | 129.12 | 0 | 0 | 0
15 | 16-04-005-2 | Прокладка внутренних трубопроводов водоснабжения и отопления из полипропиленовых труб: 25 мм | 100 м трещин | 0.16 | 1193.94 |  |  | 16-04-005-2 | [7 empty] | 114.94 | 3660.22 | 90.51 | 2846.84
Объем: 0,16=16/100
|  | Зарплата |  |  | 774.59 | )*1,15 | 142.52 |  | 31.7 | 4518.03 |  |  |  |  | 142.52
|  | Эксплуатация машин |  |  | 385.39 | )*1,25 | 77.08 |  | 5.66 | 436.26
|  | в т.ч. зарплата машинистов |  |  | 0.12 | )*1,25 | 0.02 |  | 31.7 | 0.76 |  |  |  |  | 0.02
|  | Материальные ресурсы |  |  | 33.96 |  | 5.43 |  | 3.12 | 16.95
|  | НР от ФОТ | % | 128 | )*0,9*0,7=80,64 |  | 114.94 |  | 81 | 3660.22
|  | СП от ФОТ | % | 83 | )*0,85*0,9=63,495 |  | 90.51 |  | 63 | 2846.84
|  | Затраты труда | чел-ч | 81.45 |  | )*1,15 |  |  |  |  | 14.9868
15,1 | 302-3345 | Трубопроводы напорные из полипропилена PPRS с гильзами и креплениями для холодного и горячего водоснабжения PN20 SDR 6, диаметром 25 мм, толщина стенки 4,2 мм | 1 м | 16.128 | 41.76 |  | 673.51 |  | 2.15 | 1448.04 | [5 empty] | 0 | 0 | 0 | 0 | 673.51 | 0 | 0 | 0
[6 empty] | 1103.99 |  |  | 12926.34 |  | 14.9868 | 1103.99 | 12926.34 | 14.9868 | [5 empty] | 430.48 | 0 | 0 | 0
16 | 16-04-001-1 | Прокладка трубопроводов канализации из полиэтиленовых труб высокой плотности диаметром 50 мм | 100 м трубопровода | 0.02 | 4623.61 |  |  | 16-04-001-1 | [7 empty] | 11.83 | 376.52 | 9.31 | 292.85
Объем: 0,02=2/100
|  | Зарплата |  |  | 637.26 | )*1,15 | 14.66 |  | 31.7 | 464.63 |  |  |  |  | 14.66
|  | Эксплуатация машин |  |  | 2.86 | )*1,25 | 0.07 |  | 9.98 | 0.71
|  | в т.ч. зарплата машинистов |  |  | 0.27 | )*1,25 | 0.01 |  | 31.7 | 0.21 |  |  |  |  | 0.01
|  | Материальные ресурсы |  |  | 3983.49 |  | 79.67 |  | 4.6 | 366.48
|  | НР от ФОТ | % | 128 | )*0,9*0,7=80,64 |  | 11.83 |  | 81 | 376.52
|  | СП от ФОТ | % | 83 | )*0,85*0,9=63,495 |  | 9.31 |  | 63 | 292.85
|  | Затраты труда | чел-ч | 64.24 |  | )*1,15 |  |  |  |  | 1.4775
[6 empty] | 115.54 |  |  | 1501.19 |  | 1.4775 | 115.54 | 1501.19 | 1.4775 | [5 empty] | 115.54 | 0 | 0 | 0
17 | 16-05-001-1 | Установка шаровых кранов диаметром до 25 мм | 1 ШТ. | 7 | 75.85 |  |  | 16-05-001-1 | [7 empty] | 86.53 | 2755.31 | 68.14 | 2143.02
|  | Зарплата |  |  | 13.33 | )*1,15 | 107.31 |  | 31.7 | 3401.62 |  |  |  |  | 107.31
|  | Эксплуатация машин |  |  | 3.71 | )*1,25 | 32.46 |  | 8.14 | 264.24
|  | Материальные ресурсы |  |  | 58.81 |  | 411.67 |  | 5.58 | 2297.12
|  | НР от ФОТ | % | 128 | )*0,9*0,7=80,64 |  | 86.53 |  | 81 | 2755.31
|  | СП от ФОТ | % | 83 | )*0,85*0,9=63,495 |  | 68.14 |  | 63 | 2143.02
|  | Затраты труда | чел-ч | 1.47 |  | )*1,15 |  |  |  |  | 11.8335
17,1 | 507-0980 | Фланцы стальные плоские приварные из стали ВСт3сп2, ВСт3сп3, давлением 1,0 МПа (10 кгс/см2), диаметром 25 мм Базисная стоимость: 16,80 - занесена вручную | шт. | -14 | 16.8 |  | -235.2 |  | 6.34 | -1491.17 | [5 empty] | 0 | 0 | 0 | 0 | -235.2 | 0 | 0 | 0
17,2 | 302-1485 | Кран шаровой В-В размером 1" | шт. | 7 | 120.2 |  | 841.4 |  | 4.52 | 3803.13 | [5 empty] | 0 | 0 | 0 | 0 | 841.4 | 0 | 0 | 0
[6 empty] | 1312.31 |  |  | 13173.27 |  | 11.8335 | 1312.31 | 13173.27 | 11.8335 | [5 empty] | 706.11 | 0 | 0 | 0
18 | 18-02-004-2 | Монтаж водонагревателей электрических накопительных (емкостных) объемом: свыше 50 до 100 л | шт. | 1 | 8.39 |  |  | 18-02-004-2 | [7 empty] | 6.88 | 219.11 | 5.42 | 170.42
|  | Зарплата |  |  | 7.42 | )*1,15 | 8.53 |  | 31.7 | 270.5 |  |  |  |  | 8.53
|  | Эксплуатация машин |  |  | 0.08 | )*1,25 | 0.1 |  | 1 | 0.1
|  | Материальные ресурсы |  |  | 0.89 |  | 0.89 |  | 1.72 | 1.53
|  | НР от ФОТ | % | 128 | )*0,9*0,7=80,64 |  | 6.88 |  | 81 | 219.11
|  | СП от ФОТ | % | 83 | )*0,85*0,9=63,495 |  | 5.42 |  | 63 | 170.42
|  | Затраты труда | чел-ч | 0.87 |  | )*1,15 |  |  |  |  | 1.0005
18,1 | 302-3344 | Трубопроводы напорные из полипропилена PPRS с гильзами и креплениями для холодного и горячего водоснабжения PN20 SDR 6, диаметром 20 мм, толщина стенки 3,4 мм | 1 м | 1.5 | 30.92 |  | 46.38 |  | 2.02 | 93.69 | [5 empty] | 0 | 0 | 0 | 0 | 46.38 | 0 | 0 | 0
18,2 | Цена поставщика | Водонагреватели ELECTROLUX EWH 100 Formax Базисная стоимость: 19 816,79 - занесена вручную | ШТ | 1 | 19816.79 |  | 19816.79 |  | 1 | 19816.79 | [5 empty] | 0 | 0 | 0 | 0 | 19816.79 | 0 | 0 | 0
[6 empty] | 19884.99 |  |  | 20572.14 |  | 1.0005 | 19884.99 | 20572.14 | 1.0005 | [5 empty] | 21.82 | 0 | 0 | 0
19 | м08-03-593-6 | Светильник потолочный или настенный с креплением винтами или болтами для помещений с нормальными условиями среды, одноламповый | 100 шт. | 0.02 | 1442.38 |  |  | м08-03-593-6 | [7 empty] | 9.48 | 302.71 | 8.34 | 266.57
Объем: 0,02=2/100
|  | Зарплата |  |  | 700.75 |  | 14.02 |  | 31.7 | 444.28 |  |  |  |  | 14.02
|  | Эксплуатация машин |  |  | 226.27 |  | 4.53 |  | 8.26 | 37.38
|  | в т.ч. зарплата машинистов |  |  | 11.88 |  | 0.24 |  | 31.7 | 7.53 |  |  |  |  | 0.24
|  | Материальные ресурсы |  |  | 515.36 |  | 10.31 |  | 3.57 | 36.8
|  | НР от ФОТ | % | 95 | )*0,7=66,5 |  | 9.48 |  | 67 | 302.71
|  | СП от ФОТ | % | 65 | )*0,9=58,5 |  | 8.34 |  | 59 | 266.57
|  | Затраты труда | чел-ч | 70.64 | [6 empty] | 1.4128
[6 empty] | 46.68 |  |  | 1087.74 |  | 1.4128 | 46.68 | 1087.74 | 1.4128 | [5 empty] | 0 | 46.68 | 0 | 0
Итого: | [5 empty] | 57989.34 |  |  | 179762.09 |  | 129.9968 | [14 empty] | Итого по локальной смете:
|  | Итого: | [6 empty] | 179762.09 | [17 empty] | Итого по смете
|  | Коэффициент на материалы и механизмы, приобретаемые со стороны при УСН | [6 empty] | 11.25 | [17 empty] | Коэффициент на материалы и механизмы, приобретаемые со стороны при УСН
|  | Расчетное значение коэффициента | [6 empty] | 20223.24 | [17 empty] | Расчетное значение коэффициента
|  | Итого: | [6 empty] | 199985.33 | [17 empty] | Всего
Составил
[должность,подпись(инициалы,фамилия)]
Проверил
[должность,подпись(инициалы,фамилия)]

## Source
0 | Smeta.RU (495) 974-1589 |  | _PS_ |  | 0 | 0 | 0 | Smeta.RU | Администрация муниципального образования Люберецкий район МО Доп. раб. место MCCS-0023369 | 0 | 23369 | 10
1 | 153 | 0 | 94 | 0 | Новый объект | ДМШ № 2-ремонт помещений-2020г (УСН) |  | 0 | [5 empty] | 0 | 0 | 0 | 0 |  |  |  | 0 | [37 empty] | Сметные нормы списания | Коды ценников | 1 | 1 | 0 | 0 | 1 | 0 | 6 | 2 | 1 | 1 | 0 | 0 | 1 | 0 | 0 | ТСНБ-2001 МО ред 2014 Упрощенка ремонт жил и обществ (БЕЗ ПОНИЖАЮЩИХ ЕСН) | ТР для Версии 10: Центральные регионы (с уч. п-ма 2536-ИП/12/ГС от 27.11.12, 01/57049-ЮЛ от 27.04.2018) от 30.08.2018 г | ТСНБ-2001 Московской области (редакция 2014 г версия 15.0) | ТСНБ-2001 Московской области (редакция 2014 г версия 15.0) | ТСНБ-2001 Московской области (редакция 2014 г версия 15.0) | ТСНБ-2001 Московской области (редакция 2014 г версия 15.0) | Поправки для НБ 2014 года от 26.02.2015 | 0 | 0 | 0 | [39 empty] | 0
15 | 1
52 | 153 | 1 | 12 | 0 | Новый объект | ДМШ № 2-ремонт помещений-2020г (УСН) | [7 empty] | 131177.17 | 91197.28 | 1904.25 | 455.32 | 38075.64 | 0 | 129.9968 | 1.2258 | 9.56 | 28406.63 | 20178.29 | 0 | 0 | 0 | 0 | 0 | 0 | 0 | 0 | 0 | 0 | 0 | 0 | 0 | 0 | 0 | 0 | 0 | 0 | 179762.09 | 178674.35 | 1087.74 | 0 | 91197.28 | 91197.28 | 0 | 91197.28 | 0 | 0 | 0 | 0 | 0 | 0 | 0 | 0 | 0 | 0 | 0 | 0 | 0 | 0 | 0 | 0 | 0 | 0 | 0 | 0 | 0 | 0 | 0 | 0 | 0 | 0 | 0 | 0 | 0 | 0 | 0 | 0 | 0 | 0 | 0 | 0 | 0 | 0 | 0 | 0 | 0 | 0 | 0 | 0 | 0 | 0 | 0 | 0 | 0 | 0 | 0 | 0 | 0 | 0 | 0 | 0 | 0 | 0 | 0 | 0 | 0 | 0 | 0 | 0 | 0 | 0 | 0
3 | 1 |  | 64 |  | Новая локальная смета | Новая локальная смета |  | 0 |  | 0 | [10 empty] | 0 | [53 empty] | 0 | [7 empty] | 0 | 0
52 | 1 | 3 | 20 | 0 | Новая локальная смета | Новая локальная смета | [7 empty] | 131177.17 | 91197.28 | 1904.25 | 455.32 | 38075.64 | 0 | 129.9968 | 1.2258 | 9.56 | 28406.63 | 20178.29 | 0 | 0 | 131177.17 | 91197.28 | 1904.25 | 455.32 | 38075.64 | 0 | 129.9968 | 1.2258 | 9.56 | 28406.63 | 20178.29 | 0 | 0 | 0 | 0 | 0 | 179762.09 | 178674.35 | 1087.74 | 0 | 91197.28 | 91197.28 | 0 | 91197.28 | 0 | 0 | 0 | 0 | 0 | 179762.09 | 178674.35 | 1087.74 | 0 | 91197.28 | 91197.28 | 0 | 91197.28 | 0 | 0 | 0 | 0 | 0 | 0 | 0 | 0 | 0 | 0 | 0 | 0 | 0 | 0 | 0 | 0 | 0 | 0 | 0 | 0 | 0 | 0 | 0 | 0 | 0 | 0 | 0 | 0 | 0 | 0 | 0 | 0 | 0 | 0 | 0 | 0 | 0 | 0 | 0 | 0 | 0 | 0 | 0 | 0 | 0 | 0 | 0 | 0 | 0 | 0 | 0 | 0 | 0 | 0
17 | 1 | 19 | 19 | 1 | 10-05-012-1 | Облицовка стен глухих (без проемов) по металлическому одинарному каркасу гипсокартонными листами | 100 м2 | 0.12 | 0 |  |  |  |  | 4920.11 | 1724.56 | 26.11 | 6.7 | 3169.44 | 0 | 11.1463 | 0.021 | 0 | 2350.34 | 1524.55 |  | 45926640 | 2795.979 | 1947.33 | 15.4625 | 1.7625 | 833.1865 | 0 | 92.8855 | 0.175 | 0 | 2684.21 | 1947.33 | 12.37 | 1.41 | 724.51 | 0 | 80.77 | 0.14 | 0 | 74 | 48 | 1 | 1 |  |  | 1 | 31.7 | 14.07 | 7.38 |  |  |  |  | 0 | 1 | ТСНБ-2001 Московской области, 10-05-012-1, протокол от 24.05.2017 г. № 5 |  |  | 10001 | 0 | 10-05-012-1 | 1 | 2 | 0 | 31.7 | 1 | 1 | 1 | 1 | 1 |  | 118 | 63 |  |  |  |  | 0 | 0 | [5 empty] | 0 | Поправка: МДС 81-35.2004, п.4.7 Наименование: Работы, выполняемые при реконструкции зданий и сооружений работы, аналогичные технологическим процессам в новом строительстве (в том числе возведение новых конструктивных элементов) стоимость которых определена по соответствующим сборникам ФЕР, кроме сборника № 46 «Работы при реконструкции зданий и сооружений» | 0 | 4920.11 | 14371.2954 | 217.5574 | 55.8712 | 26412.0121 | 0 | 92.8855 | 0.175 | 0 | 2350.3436 | 1524.5472 |  |  |  |  | )*1,25 | )*1,25 | )*1,15 |  | )*1,15 | )*1,25 |  |  |  | 0 | 0 | 1 | 1 | 1005 | 100 м2 | 100 м2 | 100 |  | 41567134 | 2 | Общестроительные работы | 0 | 1 | 10001 | Деревянные конструкции | ФЕР-10 | Поправка: МДС 81-35.2004, п.4.7 | 0 | 2684.21 | 1947.33 | 12.37 | 1.41 | 724.51 | 80.77 | 0.14 | 0 | 0 | 0 | 0 | *0,9*0,7 | *0,85*0,9 | 74.34 | 48.195 |  | 0 | -1596808913 | 2 | 1 | 2 | 0 | 0 | 0 | 8795 | 8795 | 0 | 0 | 0 | 1 | 0 | 0 | 0
18 | 1 | 11 |  | 1,1 | 101-2510 | Листы гипсокартонные ГКЛ 14 мм | м2 | 12.6 | 105 |  |  |  |  | 1042.58 | 1042.58 | 0 | 0 | 0 | 0 | 0 | 0 | 5.54 | 0 | 0 |  | 45926640 | 15.38 | 15.38 | 0 | 0 | 0 | 0 | 0 | 0 | 0.44 | 15.38 | 15.38 | 0 | 0 | 0 | 0 | 0 | 0 | 0.44 | 74 | 48 | 1 | 1 |  |  | 1 | 1 | 1 | 5.38 |  |  |  |  | 3 | 1 | ТССЦ Московской обл., 101-2510, приказ Минстроя России №675/пр от 28.02.2017 № 254/пр |  |  | 10001 | 0 | 101-2510 | 1 | 2 | 0 | 1 | 1 | 1 | 1 | 1 | 1 |  | 118 | 63 |  |  |  |  | 0 | 0 | [5 empty] | 0 |  | 0 | 1042.58 | 82.7444 | 0 | 0 | 0 | 0 | 0 | 0 | 0.44 | 0 | 0 | [13 empty] | 0 | 0 | 1 | 1 | 1005 | м2 | м2 | 1 |  | 41567134 | 2 | Общестроительные работы | 0 | 1 | 10001 | Деревянные конструкции | ФЕР-10 |  | 0 | 15.38 | 15.38 | 0 | 0 | 0 | 0 | 0 |  | 0 | 0 | 0 | *0,9*0,7 | *0,85*0,9 | 74.34 | 48.195 |  | 0 | -716222595 | 2 | 1 | 2 | 0 | 0 | 0 | 1042.58 | 1042.58 | 0 | 0 | 0 | 1 | 0 | 0 | 0
17 | 1 | 36 | 36 | 2 | 10-01-039-1 | Установка блоков в наружных и внутренних дверных проемах в каменных стенах, площадь проема до 3 м2 | 100 м2 проемов | 0.024 | 0 |  |  |  |  | 3733.45 | 2707.82 | 306.54 | 124.41 | 719.09 | 0 | 2.471 | 0.2907 | 0 | 624.19 | 404.88 |  | 45926640 | 25001.6335 | 22793.11 | 1263.35 | 163.525 | 945.1735 | 0 | 102.9595 | 12.1125 | 0 | 24625.68 | 22793.11 | 1010.68 | 130.82 | 821.89 | 0 | 89.53 | 9.69 | 0 | 74 | 48 | 1 | 1 |  |  | 1 | 31.7 | 10.11 | 4.95 |  |  |  |  | 0 | 1 | ТЕР Московской обл., 10-01-039-1, приказ Минстроя России №675/пр от 21.09.2015 г. |  |  | 10001 | 0 | 10-01-039-1 | 1 | 2 | 0 | 31.7 | 1 | 1 | 1 | 1 | 1 |  | 118 | 63 |  |  |  |  | 0 | 0 | [5 empty] | 0 | Поправка: МДС 81-35.2004, п.4.7 Наименование: Работы, выполняемые при реконструкции зданий и сооружений работы, аналогичные технологическим процессам в новом строительстве (в том числе возведение новых конструктивных элементов) стоимость которых определена по соответствующим сборникам ФЕР, кроме сборника № 46 «Работы при реконструкции зданий и сооружений» | 0 | 3733.45 | 112825.8945 | 12772.4685 | 5183.7425 | 29961.9999 | 0 | 102.9595 | 12.1125 | 0 | 624.19 | 404.88 |  |  |  |  | )*1,25 | )*1,25 | )*1,15 |  | )*1,15 | )*1,25 |  |  |  | 0 | 0 | 1 | 1 | 1013 | 100 м2 проемов | 100 м2 проемов | 1 |  | 41567134 | 2 | Общестроительные работы | 0 | 1 | 10001 | Деревянные конструкции | ФЕР-10 | Поправка: МДС 81-35.2004, п.4.7 | 0 | 24625.68 | 22793.11 | 1010.68 | 130.82 | 821.89 | 89.53 | 9.69 | 0 | 0 | 0 | 0 | *0,9*0,7 | *0,85*0,9 | 74.34 | 48.195 |  | 0 | -1432550647 | 2 | 1 | 2 | 0 | 0 | 0 | 4762.52 | 4762.52 | 0 | 0 | 0 | 1 | 0 | 0 | 0
18 | 1 | 33 |  | 2,1 | 203-0223 | Блоки дверные с рамочными полотнами однопольные ДН 21-10, площадь 2,05 м2; ДН 24-10, площадь 2,35 м2 | м2 | -2.4 | -100 |  |  |  |  | -2493.94 | -2493.94 | 0 | 0 | 0 | 0 | 0 | 0 | -3.48 | 0 | 0 |  | 45926640 | 207 | 207 | 0 | 0 | 0 | 0 | 0 | 0 | 1.45 | 207 | 207 | 0 | 0 | 0 | 0 | 0 | 0 | 1.45 | 74 | 48 | 1 | 1 |  |  | 1 | 1 | 1 | 5.02 |  |  |  |  | 3 | 1 | ТССЦ Московской обл., 203-0223, приказ Минстроя России №675/пр от 21.09.2015 г. |  |  | 10001 | 0 | 203-0223 | 1 | 2 | 1 | 1 | 1 | 1 | 1 | 1 | 1 |  | 118 | 63 |  |  |  |  | 0 | 0 | [5 empty] | 0 |  | 0 | -2493.94 | 1039.14 | 0 | 0 | 0 | 0 | 0 | 0 | 1.45 | 0 | 0 | [13 empty] | 0 | 0 | 1 | 1 | 1005 | м2 | м2 | 1 |  | 41567134 | 2 | Общестроительные работы | 0 | 1 | 10001 | Деревянные конструкции | ФЕР-10 |  | 32768 | 207 | 207 | 0 | 0 | 0 | 0 | 0 |  | 0 | 0 | 0 | *0,9*0,7 | *0,85*0,9 | 74.34 | 48.195 |  | 0 | -172969429 | 2 | 1 | 2 | 0 | 0 | 0 | -2493.94 | -2493.94 | 0 | 0 | 0 | 1 | 0 | 0 | 0
18 | 1 | 34 |  | 2,2 | 203-0601 | Блок дверной, одностворчатый, 3-х филёнчатый, глухой сосновый,массивный, без лака, модель FF PUUVALMIS 3P, размер дверного полотна 600x2000 мм | компл. | 2 | 83.3333 |  |  |  |  | 12180.18 | 12180.18 | 0 | 0 | 0 | 0 | 0 | 0 | 4.12 | 0 | 0 |  | 45926640 | 1095.34 | 1095.34 | 0 | 0 | 0 | 0 | 0 | 0 | 2.06 | 1095.34 | 1095.34 | 0 | 0 | 0 | 0 | 0 | 0 | 2.06 | 74 | 48 | 1 | 1 |  |  | 1 | 1 | 1 | 5.56 |  |  |  |  | 3 | 1 | ТССЦ Московской обл., 203-0601, приказ Минстроя России №675/пр от 28.02.2017 № 255/пр |  |  | 10001 | 0 | 203-0601 | 1 | 2 | 0 | 1 | 1 | 1 | 1 | 1 | 1 |  | 118 | 63 |  |  |  |  | 0 | 0 | [5 empty] | 0 |  | 0 | 12180.18 | 6090.0904 | 0 | 0 | 0 | 0 | 0 | 0 | 2.06 | 0 | 0 | [13 empty] | 0 | 0 | 1 | 1 | 1013 | компл. | компл. | 1 |  | 41567134 | 2 | Общестроительные работы | 0 | 1 | 10001 | Деревянные конструкции | ФЕР-10 |  | 0 | 1095.34 | 1095.34 | 0 | 0 | 0 | 0 | 0 |  | 0 | 0 | 0 | *0,9*0,7 | *0,85*0,9 | 74.34 | 48.195 |  | 0 | 1052317703 | 2 | 1 | 2 | 0 | 0 | 0 | 12180.18 | 12180.18 | 0 | 0 | 0 | 1 | 0 | 0 | 0
17 | 1 | 40 | 40 | 3 | 10-01-060-1 | Установка и крепление наличников | 100 м коробок блоков | 0.2 | 0 |  |  |  |  | 1199.93 | 725.03 | 9.08 | 0 | 465.82 | 0 | 1.7986 | 0 | 0 | 344.71 | 223.59 |  | 45926640 | 526.496 | 448.66 | 4.3625 | 0 | 73.4735 | 0 | 8.993 | 0 | 0 | 516.04 | 448.66 | 3.49 | 0 | 63.89 | 0 | 7.82 | 0 | 0 | 74 | 48 | 1 | 1 |  |  | 1 | 31.7 | 10.41 | 8.08 |  |  |  |  | 0 | 1 | ТЕР Московской обл., 10-01-060-1, приказ Минстроя России №675/пр от 21.09.2015 г. |  |  | 10001 | 0 | 10-01-060-1 | 1 | 2 | 0 | 31.7 | 1 | 1 | 1 | 1 | 1 |  | 118 | 63 |  |  |  |  | 0 | 0 | [5 empty] | 0 | Поправка: МДС 81-35.2004, п.4.7 Наименование: Работы, выполняемые при реконструкции зданий и сооружений работы, аналогичные технологическим процессам в новом строительстве (в том числе возведение новых конструктивных элементов) стоимость которых определена по соответствующим сборникам ФЕР, кроме сборника № 46 «Работы при реконструкции зданий и сооружений» | 0 | 1199.93 | 3625.1728 | 45.4136 | 0 | 2329.11 | 0 | 8.993 | 0 | 0 | 344.7068 | 223.5936 |  |  |  |  | )*1,25 | )*1,25 | )*1,15 |  | )*1,15 | )*1,25 |  |  |  | 0 | 0 | 1 | 1 | 1013 | 100 м коробок блоков | 100 м коробок блоков | 1 |  | 41567134 | 2 | Общестроительные работы | 0 | 1 | 10001 | Деревянные конструкции | ФЕР-10 | Поправка: МДС 81-35.2004, п.4.7 | 0 | 516.04 | 448.66 | 3.49 | 0 | 63.89 | 7.82 | 0 | 0 | 0 | 0 | 0 | *0,9*0,7 | *0,85*0,9 | 74.34 | 48.195 |  | 0 | -181924980 | 2 | 1 | 2 | 0 | 0 | 0 | 1768.23 | 1768.23 | 0 | 0 | 0 | 1 | 0 | 0 | 0
17 | 1 | 52 | 51 | 4 | 15-01-019-7 | Гладкая облицовка стен, столбов, пилястр и откосов (без карнизных, плинтусных и угловых плиток) с установкой плиток туалетного гарнитура на клее из сухих смесей по кирпичу и бетону | 100 м2 поверхности облицовки | 0.25 | 0 |  |  |  |  | 27998.76 | 13900.7 | 200.59 | 173.56 | 13897.47 | 0 | 47.7566 | 0.51562 | 0 | 9286.88 | 5909.83 |  | 45926640 | 13141.821 | 11347.51 | 40.6875 | 21.9 | 1753.6235 | 0 | 191.0265 | 2.0625 | 0 | 12904.95 | 11347.51 | 32.55 | 17.52 | 1524.89 | 0 | 166.11 | 1.65 | 0 | 66 | 42 | 1 | 1 |  |  | 1 | 31.7 | 19.72 | 4.9 |  |  |  |  | 0 | 1 | ТЕР Московской обл., 15-01-019-7, приказ Минстроя России №675/пр от 28.02.2017 № 260/пр |  |  | 15001 | 0 | 15-01-019-7 | 1 | 2 | 0 | 31.7 | 1 | 1 | 1 | 1 | 1 |  | 105 | 55 |  |  |  |  | 0 | 0 | [5 empty] | 0 | Поправка: МДС 81-35.2004, п.4.7 Наименование: Работы, выполняемые при реконструкции зданий и сооружений работы, аналогичные технологическим процессам в новом строительстве (в том числе возведение новых конструктивных элементов) стоимость которых определена по соответствующим сборникам ФЕР, кроме сборника № 46 «Работы при реконструкции зданий и сооружений» | 0 | 27998.76 | 55602.799 | 802.3575 | 694.23 | 55589.8649 | 0 | 191.0265 | 2.0625 | 0 | 9286.8798 | 5909.8326 |  |  |  |  | )*1,25 | )*1,25 | )*1,15 |  | )*1,15 | )*1,25 |  |  |  | 0 | 0 | 1 | 1 | 1013 | 100 м2 поверхности облицовки | 100 м2 поверхности облицовки | 1 |  | 41567160 | 2 | Общестроительные работы | 0 | 1 | 15001 | Отделочные работы | ФЕР-15 | Поправка: МДС 81-35.2004, п.4.7 | 0 | 12904.95 | 11347.51 | 32.55 | 17.52 | 1524.89 | 166.11 | 1.65 | 0 | 0 | 0 | 0 | *0,9*0,7 | *0,85*0,9 | 66.15 | 42.075 |  | 0 | 58322970 | 2 | 1 | 2 | 0 | 0 | 0 | 43195.47 | 43195.47 | 0 | 0 | 0 | 1 | 0 | 0 | 0
18 | 1 | 46 |  | 4,1 | 101-0256 | Плитки керамические глазурованные для внутренней облицовки стен гладкие без завала белые | м2 | -24.75 | -99 |  |  |  |  | -8632.35 | -8632.35 | 0 | 0 | 0 | 0 | 0 | 0 | 0 | 0 | 0 |  | 45926640 | 71.18 | 71.18 | 0 | 0 | 0 | 0 | 0 | 0 | 0 | 71.18 | 71.18 | 0 | 0 | 0 | 0 | 0 | 0 | 0 | 66 | 42 | 1 | 1 |  |  | 1 | 1 | 1 | 4.9 |  |  |  |  | 3 | 1 | ТССЦ Московской обл., 101-0256, приказ Минстроя России №675/пр от 28.02.2017 № 254/пр |  |  | 15001 | 0 | 101-0256 | 1 | 2 | 1 | 1 | 1 | 1 | 1 | 1 | 1 |  | 105 | 55 |  |  |  |  | 0 | 0 | [5 empty] | 0 |  | 0 | -8632.35 | 348.782 | 0 | 0 | 0 | 0 | 0 | 0 | 0 | 0 | 0 | [13 empty] | 0 | 0 | 1 | 1 | 1005 | м2 | м2 | 1 |  | 41567160 | 2 | Общестроительные работы | 0 | 1 | 15001 | Отделочные работы | ФЕР-15 |  | 0 | 71.18 | 71.18 | 0 | 0 | 0 | 0 | 0 |  | 0 | 0 | 0 | *0,9*0,7 | *0,85*0,9 | 66.15 | 42.075 |  | 0 | -554123694 | 2 | 1 | 2 | 0 | 0 | 0 | -8632.35 | -8632.35 | 0 | 0 | 0 | 1 | 0 | 0 | 0
18 | 1 | 47 |  | 4,2 | 101-0262-2 | Плитки керамические глазурованные "Сокол" цветная, 20х33х0.7 | м2 | 24.75 | 99 |  |  |  |  | 11210.51 | 11210.51 | 0 | 0 | 0 | 0 | 0 | 0 | 0 | 0 | 0 |  | 45926640 | 452.95 | 452.95 | 0 | 0 | 0 | 0 | 0 | 0 | 0 | 452.95 | 452.95 | 0 | 0 | 0 | 0 | 0 | 0 | 0 | 66 | 42 | 1 | 1 |  |  | 1 | 1 | 1 | 1 |  |  |  |  | 3 | 1 | Московская область Каталог текущих цен на материалы (ГАУ Мособлгосэкспертиза), 101-0262-2 |  |  | 15001 | 0 |  | 0 | 2 | 0 | 1 | 1 | 1 | 1 | 1 | 1 |  | 105 | 55 |  |  |  |  | 0 | 0 | [5 empty] | 0 |  | 0 | 11210.51 | 452.95 | 0 | 0 | 0 | 0 | 0 | 0 | 0 | 0 | 0 | [13 empty] | 0 | 0 | 1 | 1 | 1005 | м2 | м2 | 1 |  | 41567160 | 2 | Общестроительные работы | 0 | 1 | 15001 | Отделочные работы | ФЕР-15 |  | 0 | 452.95 | 452.95 | 0 | 0 | 0 | 0 | 0 |  | 0 | 0 | 0 | *0,9*0,7 | *0,85*0,9 | 66.15 | 42.075 |  | 0 | 90372741 | 2 | 1 | -2 | 0 | 0 | 0 | 11210.51 | 11210.51 | 0 | 0 | 0 | 1 | 0 | 0 | 0
17 | 1 | 64 | 63 | 5 | 11-01-300-1 | Устройство покрытий из керамогранитных плиток размером 30х30 см | 100 м2 | 0.041 | 0 |  |  |  |  | 2796.48 | 1689.26 | 106.17 | 74.73 | 1001.05 | 0 | 3.6131 | 0.21627 | 0 | 828.35 | 613.19 |  | 45926640 | 10010.465 | 9055.29 | 184.9625 | 57.5 | 770.2125 | 0 | 88.1245 | 5.275 | 0 | 9873.01 | 9055.29 | 147.97 | 46 | 669.75 | 0 | 76.63 | 4.22 | 0 | 77 | 57 | 1 | 1 |  |  | 1 | 31.7 | 14 | 4.55 |  |  |  |  | 0 | 1 | ТСНБ-2001 Московской области, 11-01-300-1, протокол от 24.05.2017 г. № 5 |  |  | 11001 | 0 | 11-01-300-1 | 1 | 2 | 0 | 31.7 | 1 | 1 | 1 | 1 | 1 |  | 123 | 75 |  |  |  |  | 0 | 0 | [5 empty] | 0 | Поправка: МДС 81-35.2004, п.4.7 Наименование: Работы, выполняемые при реконструкции зданий и сооружений работы, аналогичные технологическим процессам в новом строительстве (в том числе возведение новых конструктивных элементов) стоимость которых определена по соответствующим сборникам ФЕР, кроме сборника № 46 «Работы при реконструкции зданий и сооружений» | 0 | 2796.48 | 41201.5695 | 2589.475 | 1822.75 | 24415.7362 | 0 | 88.1245 | 5.275 | 0 | 828.3506 | 613.1946 |  |  |  |  | )*1,25 | )*1,25 | )*1,15 |  | )*1,15 | )*1,25 |  |  |  | 0 | 0 | 1 | 1 | 1005 | 100 м2 | 100 м2 | 100 |  | 41567135 | 2 | Общестроительные работы | 0 | 1 | 11001 | Полы | ФЕР-11 | Поправка: МДС 81-35.2004, п.4.7 | 0 | 9873.01 | 9055.29 | 147.97 | 46 | 669.75 | 76.63 | 4.22 | 0 | 0 | 0 | 0 | *0,9*0,7 | *0,85*0,9 | 77.49 | 57.375 |  | 0 | 1032030498 | 2 | 1 | 2 | 0 | 0 | 0 | 4238.02 | 4238.02 | 0 | 0 | 0 | 1 | 0 | 0 | 0
17 | 1 | 69 | 68 | 6 | 11-01-034-4 | Устройство покрытий из досок ламинированных замковым способом | 100 м2 покрытия | 0.057 | 0 |  |  |  |  | 2407.62 | 1900.37 | 7.03 | 0 | 500.22 | 0 | 1.6787 | 0 | 0 | 385.17 | 285.13 |  | 45926640 | 10806.007 | 10517.28 | 11.8875 | 0 | 276.8395 | 0 | 29.4515 | 0 | 0 | 10767.52 | 10517.28 | 9.51 | 0 | 240.73 | 0 | 25.61 | 0 | 0 | 77 | 57 | 1 | 1 |  |  | 1 | 31.7 | 10.38 | 3.17 |  |  |  |  | 0 | 1 | ТЕР Московской обл., 11-01-034-4, приказ Минстроя России №675/пр от 28.02.2017 № 260/пр |  |  | 11001 | 0 | 11-01-034-4 | 1 | 2 | 0 | 31.7 | 1 | 1 | 1 | 1 | 1 |  | 123 | 75 |  |  |  |  | 0 | 0 | [5 empty] | 0 | Поправка: МДС 81-35.2004, п.4.7 Наименование: Работы, выполняемые при реконструкции зданий и сооружений работы, аналогичные технологическим процессам в новом строительстве (в том числе возведение новых конструктивных элементов) стоимость которых определена по соответствующим сборникам ФЕР, кроме сборника № 46 «Работы при реконструкции зданий и сооружений» | 0 | 2407.62 | 33339.7776 | 123.3923 | 0 | 8775.8121 | 0 | 29.4515 | 0 | 0 | 385.1694 | 285.1254 |  |  |  |  | )*1,25 | )*1,25 | )*1,15 |  | )*1,15 | )*1,25 |  |  |  | 0 | 0 | 1 | 1 | 1013 | 100 м2 покрытия | 100 м2 покрытия | 1 |  | 41567135 | 2 | Общестроительные работы | 0 | 1 | 11001 | Полы | ФЕР-11 | Поправка: МДС 81-35.2004, п.4.7 | 0 | 10767.52 | 10517.28 | 9.51 | 0 | 240.73 | 25.61 | 0 | 0 | 0 | 0 | 0 | *0,9*0,7 | *0,85*0,9 | 77.49 | 57.375 |  | 0 | 687427109 | 2 | 1 | 2 | 0 | 0 | 0 | 3077.92 | 3077.92 | 0 | 0 | 0 | 1 | 0 | 0 | 0
17 | 1 | 75 | 74 | 7 | 11-01-049-1 | Укладка металлического накладного профиля (порога) | 100 м профиля | 0.11 | 0 |  |  |  |  | 611.82 | 15.48 | 13.16 | 0 | 583.18 | 0 | 2.105 | 0 | 0 | 449.05 | 332.41 |  | 45926640 | 276.532 | 80.4 | 28.8875 | 0 | 167.2445 | 0 | 19.136 | 0 | 0 | 248.94 | 80.4 | 23.11 | 0 | 145.43 | 0 | 16.64 | 0 | 0 | 77 | 57 | 1 | 1 |  |  | 1 | 31.7 | 4.14 | 1.75 |  |  |  |  | 0 | 1 | ТЕР Московской обл., 11-01-049-1, приказ Минстроя России №675/пр от 28.02.2017 № 260/пр |  |  | 11001 | 0 | 11-01-049-1 | 1 | 2 | 0 | 31.7 | 1 | 1 | 1 | 1 | 1 |  | 123 | 75 |  |  |  |  | 0 | 0 | [5 empty] | 0 | Поправка: МДС 81-35.2004, п.4.7 Наименование: Работы, выполняемые при реконструкции зданий и сооружений работы, аналогичные технологическим процессам в новом строительстве (в том числе возведение новых конструктивных элементов) стоимость которых определена по соответствующим сборникам ФЕР, кроме сборника № 46 «Работы при реконструкции зданий и сооружений» | 0 | 611.82 | 140.7 | 119.5942 | 0 | 5301.6506 | 0 | 19.136 | 0 | 0 | 449.0486 | 332.4126 |  |  |  |  | )*1,25 | )*1,25 | )*1,15 |  | )*1,15 | )*1,25 |  |  |  | 0 | 0 | 1 | 1 | 1013 | 100 м профиля | 100 м профиля | 1 |  | 41567135 | 2 | Общестроительные работы | 0 | 1 | 11001 | Полы | ФЕР-11 | Поправка: МДС 81-35.2004, п.4.7 | 0 | 248.94 | 80.4 | 23.11 | 0 | 145.43 | 16.64 | 0 | 0 | 0 | 0 | 0 | *0,9*0,7 | *0,85*0,9 | 77.49 | 57.375 |  | 0 | 1313871077 | 2 | 1 | 2 | 0 | 0 | 0 | 1393.28 | 1393.28 | 0 | 0 | 0 | 1 | 0 | 0 | 0
18 | 1 | 75 |  | 7,1 | 206-1348 | Профили стыкоперекрывающие из алюминиевых сплавов (порожки) с покрытием, шириной 30 мм | м | 11.55 | 105 |  |  |  |  | 643.37 | 643.37 | 0 | 0 | 0 | 0 | 0 | 0 | 0.12 | 0 | 0 |  | 45926640 | 52.55 | 52.55 | 0 | 0 | 0 | 0 | 0 | 0 | 0.01 | 52.55 | 52.55 | 0 | 0 | 0 | 0 | 0 | 0 | 0.01 | 77 | 57 | 1 | 1 |  |  | 1 | 1 | 1 | 1.06 |  |  |  |  | 3 | 1 | ТССЦ Московской обл., 206-1348, приказ Минстроя России №675/пр от 28.02.2017 № 255/пр |  |  | 11001 | 0 | 206-1348 | 1 | 2 | 0 | 1 | 1 | 1 | 1 | 1 | 1 |  | 123 | 75 |  |  |  |  | 0 | 0 | [5 empty] | 0 |  | 0 | 643.37 | 55.703 | 0 | 0 | 0 | 0 | 0 | 0 | 0.01 | 0 | 0 | [13 empty] | 0 | 0 | 1 | 1 | 1003 | м | м | 1 |  | 41567135 | 2 | Общестроительные работы | 0 | 1 | 11001 | Полы | ФЕР-11 |  | 0 | 52.55 | 52.55 | 0 | 0 | 0 | 0 | 0 |  | 0 | 0 | 0 | *0,9*0,7 | *0,85*0,9 | 77.49 | 57.375 |  | 0 | 1000868929 | 2 | 1 | 2 | 0 | 0 | 0 | 643.37 | 643.37 | 0 | 0 | 0 | 1 | 0 | 0 | 0
17 | 1 | 85 | 84 | 8 | 15-01-047-16 | Устройство потолков реечных алюминиевых | 100 м2 поверхности облицовки | 0.041 | 0 |  |  |  |  | 4215.97 | 2611.7 | 81.84 | 5.49 | 1522.43 | 0 | 5.1092 | 0.012813 | 0 | 1008.43 | 641.73 |  | 45926640 | 30063.6795 | 28693.7 | 198.6125 | 4.225 | 1171.367 | 0 | 124.614 | 0.3125 | 0 | 29871.17 | 28693.7 | 158.89 | 3.38 | 1018.58 | 0 | 108.36 | 0.25 | 0 | 66 | 42 | 1 | 1 |  |  | 1 | 31.7 | 10.05 | 2.22 |  |  |  |  | 0 | 1 | ТЕР Московской обл., 15-01-047-16, приказ Минстроя России №675/пр от 28.02.2017 № 260/пр |  |  | 15001 | 0 | 15-01-047-16 | 1 | 2 | 0 | 31.7 | 1 | 1 | 1 | 1 | 1 |  | 105 | 55 |  |  |  |  | 0 | 0 | [5 empty] | 0 | Поправка: МДС 81-35.2004, п.4.7 Наименование: Работы, выполняемые при реконструкции зданий и сооружений работы, аналогичные технологическим процессам в новом строительстве (в том числе возведение новых конструктивных элементов) стоимость которых определена по соответствующим сборникам ФЕР, кроме сборника № 46 «Работы при реконструкции зданий и сооружений» | 0 | 4215.97 | 63700.014 | 1996.0556 | 133.9325 | 37132.3339 | 0 | 124.614 | 0.3125 | 0 | 1008.4272 | 641.7264 |  |  |  |  | )*1,25 | )*1,25 | )*1,15 |  | )*1,15 | )*1,25 |  |  |  | 0 | 0 | 1 | 1 | 1013 | 100 м2 поверхности облицовки | 100 м2 поверхности облицовки | 1 |  | 41567160 | 2 | Общестроительные работы | 0 | 1 | 15001 | Отделочные работы | ФЕР-15 | Поправка: МДС 81-35.2004, п.4.7 | 0 | 29871.17 | 28693.7 | 158.89 | 3.38 | 1018.58 | 108.36 | 0.25 | 0 | 0 | 0 | 0 | *0,9*0,7 | *0,85*0,9 | 66.15 | 42.075 |  | 0 | 1482276565 | 2 | 1 | 2 | 0 | 0 | 0 | 5866.13 | 5866.13 | 0 | 0 | 0 | 1 | 0 | 0 | 0
18 | 1 | 84 |  | 8,1 | 206-1338 | Уголок декоративный (пристенный) | м | 8.2 | 200 |  |  |  |  | 258.67 | 258.67 | 0 | 0 | 0 | 0 | 0 | 0 | 0 | 0 | 0 |  | 45926640 | 6.36 | 6.36 | 0 | 0 | 0 | 0 | 0 | 0 | 0 | 6.36 | 6.36 | 0 | 0 | 0 | 0 | 0 | 0 | 0 | 66 | 42 | 1 | 1 |  |  | 1 | 1 | 1 | 4.96 |  |  |  |  | 3 | 1 | ТССЦ Московской обл., 206-1338, приказ Минстроя России №675/пр от 28.02.2017 № 255/пр |  |  | 15001 | 0 | 206-1338 | 1 | 2 | 0 | 1 | 1 | 1 | 1 | 1 | 1 |  | 105 | 55 |  |  |  |  | 0 | 0 | [5 empty] | 0 |  | 0 | 258.67 | 31.5456 | 0 | 0 | 0 | 0 | 0 | 0 | 0 | 0 | 0 | [13 empty] | 0 | 0 | 1 | 1 | 1003 | м | м | 1 |  | 41567160 | 2 | Общестроительные работы | 0 | 1 | 15001 | Отделочные работы | ФЕР-15 |  | 0 | 6.36 | 6.36 | 0 | 0 | 0 | 0 | 0 |  | 0 | 0 | 0 | *0,9*0,7 | *0,85*0,9 | 66.15 | 42.075 | занесена вручную | 0 | -877513643 | 2 | 0 | 2 | 0 | 0 | 0 | 258.67 | 258.67 | 0 | 0 | 0 | 1 | 0 | 0 | 0
17 | 1 | 93 | 92 | 9 | 20-02-003-4 | Установка вентрешеток , размер 252х252 мм | 1 решетка | 2 | 0 |  |  |  |  | 1094.92 | 284.35 | 45.74 | 0 | 764.83 | 0 | 2.691 | 0 | 0 | 619.51 | 481.84 |  | 45926640 | 24.076 | 9.05 | 2.9625 | 0 | 12.0635 | 0 | 1.3455 | 0 | 0 | 21.91 | 9.05 | 2.37 | 0 | 10.49 | 0 | 1.17 | 0 | 0 | 81 | 63 | 1 | 1 |  |  | 1 | 31.7 | 7.72 | 15.71 |  |  |  |  | 0 | 1 | ТЕР Московской обл., 20-02-003-4, приказ Минстроя России №675/пр от 28.02.2017 № 260/пр |  |  | 20001 | 0 | 20-02-003-4 | 1 | 2 | 0 | 31.7 | 1 | 1 | 1 | 1 | 1 |  | 128 | 83 |  |  |  |  | 0 | 0 | [5 empty] | 0 | Поправка: МДС 81-35.2004, п.4.7 Наименование: Работы, выполняемые при реконструкции зданий и сооружений работы, аналогичные технологическим процессам в новом строительстве (в том числе возведение новых конструктивных элементов) стоимость которых определена по соответствующим сборникам ФЕР, кроме сборника № 46 «Работы при реконструкции зданий и сооружений» | 0 | 1094.92 | 142.1755 | 22.8705 | 0 | 382.4129 | 0 | 1.3455 | 0 | 0 | 619.5123 | 481.8429 |  |  |  |  | )*1,25 | )*1,25 | )*1,15 |  | )*1,15 | )*1,25 |  |  |  | 0 | 0 | 1 | 1 | 1013 | 1 решетка | 1 решетка | 1 |  | 41567165 | 2 | Общестроительные работы | 0 | 1 | 20001 | Вентиляция и кондиционирование | ФЕР-20 | Поправка: МДС 81-35.2004, п.4.7 | 0 | 21.91 | 9.05 | 2.37 | 0 | 10.49 | 1.17 | 0 | 0 | 0 | 0 | 0 | *0,9*0,7 | *0,85*0,9 | 80.64 | 63.495 |  | 0 | 743893718 | 2 | 1 | 2 | 0 | 0 | 0 | 2196.27 | 2196.27 | 0 | 0 | 0 | 1 | 0 | 0 | 0
17 | 1 | 106 | 104 | 10 | 17-01-001-20 | Установка кабин душевых со стальными поддонами | 10 компл. | 0.1 | 0 |  |  |  |  | 9441.49 | 7185.85 | 110.77 | 32.65 | 2144.87 | 0 | 7.0334 | 0.07625 | 0 | 1763.79 | 1371.84 |  | 45926640 | 57364.224 | 56581.51 | 106.1 | 10.3 | 676.614 | 0 | 70.334 | 0.7625 | 0 | 57254.75 | 56581.51 | 84.88 | 8.24 | 588.36 | 0 | 61.16 | 0.61 | 0 | 81 | 63 | 1 | 1 |  |  | 1 | 31.7 | 10.44 | 1.27 |  |  |  |  | 0 | 1 | ТЕР Московской обл., 17-01-001-20, приказ Минстроя России №675/пр от 28.02.2017 № 260/пр |  |  | 17001 | 0 | 17-01-001-20 | 1 | 2 | 0 | 31.7 | 1 | 1 | 1 | 1 | 1 |  | 128 | 83 |  |  |  |  | 0 | 0 | [5 empty] | 0 | Поправка: МДС 81-35.2004, п.4.7 Наименование: Работы, выполняемые при реконструкции зданий и сооружений работы, аналогичные технологическим процессам в новом строительстве (в том числе возведение новых конструктивных элементов) стоимость которых определена по соответствующим сборникам ФЕР, кроме сборника № 46 «Работы при реконструкции зданий и сооружений» | 0 | 9441.49 | 71858.5177 | 1107.684 | 326.51 | 21448.6638 | 0 | 70.334 | 0.7625 | 0 | 1763.7912 | 1371.8376 |  |  |  |  | )*1,25 | )*1,25 | )*1,15 |  | )*1,15 | )*1,25 |  |  |  | 0 | 0 | 1 | 1 | 1013 | 10 компл. | 10 компл. | 1 |  | 41567162 | 2 | Общестроительные работы | 0 | 1 | 17001 | Водопровод и канализация - внутренние устройства | ФЕР-17 | Поправка: МДС 81-35.2004, п.4.7 | 0 | 57254.75 | 56581.51 | 84.88 | 8.24 | 588.36 | 61.16 | 0.61 | 0 | 0 | 0 | 0 | *0,9*0,7 | *0,85*0,9 | 80.64 | 63.495 |  | 0 | -279571426 | 2 | 1 | 2 | 0 | 0 | 0 | 12577.12 | 12577.12 | 0 | 0 | 0 | 1 | 0 | 0 | 0
18 | 1 | 105 |  | 10,1 | 301-1532 | Кабина душевая 800х800х1975 мм со стальным поддоном | компл. | -1 | -10 |  |  |  |  | -7175.49 | -7175.49 | 0 | 0 | 0 | 0 | 0 | 0 | 0 | 0 | 0 |  | 45926640 | 5649.99 | 5649.99 | 0 | 0 | 0 | 0 | 0 | 0 | 0 | 5649.99 | 5649.99 | 0 | 0 | 0 | 0 | 0 | 0 | 0 | 81 | 63 | 1 | 1 |  |  | 1 | 1 | 1 | 1.27 |  |  |  |  | 3 | 1 | ТССЦ Московской обл., 301-1532, приказ Минстроя России №675/пр от 28.02.2017 № 256/пр |  |  | 17001 | 0 | 301-1532 | 1 | 2 | 1 | 1 | 1 | 1 | 1 | 1 | 1 |  | 128 | 83 |  |  |  |  | 0 | 0 | [5 empty] | 0 |  | 0 | -7175.49 | 7175.4873 | 0 | 0 | 0 | 0 | 0 | 0 | 0 | 0 | 0 | [13 empty] | 0 | 0 | 1 | 1 | 1013 | компл. | компл. | 1 |  | 41567162 | 2 | Общестроительные работы | 0 | 1 | 17001 | Водопровод и канализация - внутренние устройства | ФЕР-17 |  | 0 | 5649.99 | 5649.99 | 0 | 0 | 0 | 0 | 0 |  | 0 | 0 | 0 | *0,9*0,7 | *0,85*0,9 | 80.64 | 63.495 |  | 0 | 1921596583 | 2 | 1 | 2 | 0 | 0 | 0 | -7175.49 | -7175.49 | 0 | 0 | 0 | 1 | 0 | 0 | 0
18 | 1 | 106 |  | 10,2 | 301-1533 | Кабина душевая 800х800х1975 мм с пластиковым поддоном | компл. | 1 | 10 |  |  |  |  | 14115.4 | 14115.4 | 0 | 0 | 0 | 0 | 0 | 0 | 3.62 | 0 | 0 |  | 45926640 | 7930 | 7930 | 0 | 0 | 0 | 0 | 0 | 0 | 3.62 | 7930 | 7930 | 0 | 0 | 0 | 0 | 0 | 0 | 3.62 | 81 | 63 | 1 | 1 |  |  | 1 | 1 | 1 | 1.78 |  |  |  |  | 3 | 1 | ТССЦ Московской обл., 301-1533, приказ Минстроя России №675/пр от 28.02.2017 № 256/пр |  |  | 17001 | 0 | 301-1533 | 1 | 2 | 0 | 1 | 1 | 1 | 1 | 1 | 1 |  | 128 | 83 |  |  |  |  | 0 | 0 | [5 empty] | 0 |  | 0 | 14115.4 | 14115.4 | 0 | 0 | 0 | 0 | 0 | 0 | 3.62 | 0 | 0 | [13 empty] | 0 | 0 | 1 | 1 | 1013 | компл. | компл. | 1 |  | 41567162 | 2 | Общестроительные работы | 0 | 1 | 17001 | Водопровод и канализация - внутренние устройства | ФЕР-17 |  | 0 | 7930 | 7930 | 0 | 0 | 0 | 0 | 0 |  | 0 | 0 | 0 | *0,9*0,7 | *0,85*0,9 | 80.64 | 63.495 | занесена вручную | 0 | -186917535 | 2 | 0 | 2 | 0 | 0 | 0 | 14115.4 | 14115.4 | 0 | 0 | 0 | 1 | 0 | 0 | 0
17 | 1 | 122 | 120 | 11 | 17-01-003-1 | Установка унитазов с бачком непосредственно присоединенным | 10 компл. | 0.1 | 0 |  |  |  |  | 4431.57 | 3515.01 | 62.31 | 17.12 | 854.25 | 0 | 2.8336 | 0.04 | 0 | 705.81 | 548.96 |  | 45926640 | 3754.247 | 3429.28 | 55.4875 | 5.4 | 269.4795 | 0 | 28.336 | 0.4 | 0 | 3708 | 3429.28 | 44.39 | 4.32 | 234.33 | 0 | 24.64 | 0.32 | 0 | 81 | 63 | 1 | 1 |  |  | 1 | 31.7 | 11.23 | 10.25 |  |  |  |  | 0 | 1 | ТЕР Московской обл., 17-01-003-1, приказ Минстроя России №675/пр от 28.02.2017 № 260/пр |  |  | 17001 | 0 | 17-01-003-1 | 1 | 2 | 0 | 31.7 | 1 | 1 | 1 | 1 | 1 |  | 128 | 83 |  |  |  |  | 0 | 0 | [5 empty] | 0 | Поправка: МДС 81-35.2004, п.4.7 Наименование: Работы, выполняемые при реконструкции зданий и сооружений работы, аналогичные технологическим процессам в новом строительстве (в том числе возведение новых конструктивных элементов) стоимость которых определена по соответствующим сборникам ФЕР, кроме сборника № 46 «Работы при реконструкции зданий и сооружений» | 0 | 4431.57 | 35150.12 | 623.1246 | 171.18 | 8542.5001 | 0 | 28.336 | 0.4 | 0 | 705.8097 | 548.9631 |  |  |  |  | )*1,25 | )*1,25 | )*1,15 |  | )*1,15 | )*1,25 |  |  |  | 0 | 0 | 1 | 1 | 1013 | 10 компл. | 10 компл. | 1 |  | 41567162 | 2 | Общестроительные работы | 0 | 1 | 17001 | Водопровод и канализация - внутренние устройства | ФЕР-17 | Поправка: МДС 81-35.2004, п.4.7 | 0 | 3708 | 3429.28 | 44.39 | 4.32 | 234.33 | 24.64 | 0.32 | 0 | 0 | 0 | 0 | *0,9*0,7 | *0,85*0,9 | 80.64 | 63.495 |  | 0 | 460948846 | 2 | 1 | 2 | 0 | 0 | 0 | 5686.34 | 5686.34 | 0 | 0 | 0 | 1 | 0 | 0 | 0
17 | 1 | 137 | 133 | 12 | 17-01-001-14 | Установка умывальников одиночных с подводкой холодной и горячей воды | 10 компл. | 0.2 | 0 |  |  |  |  | 4627.25 | 3043.94 | 64.81 | 11.97 | 1518.5 | 0 | 4.9795 | 0.0325 | 0 | 1239.68 | 964.2 |  | 45926640 | 1646.398 | 1377.35 | 29.5375 | 1.8875 | 239.5105 | 0 | 24.8975 | 0.1625 | 0 | 1609.25 | 1377.35 | 23.63 | 1.51 | 208.27 | 0 | 21.65 | 0.13 | 0 | 81 | 63 | 1 | 1 |  |  | 1 | 31.7 | 10.97 | 11.05 |  |  |  |  | 0 | 1 | ТСНБ-2001 Московская обл 17-01-001-14, распоряжение №52 от 06.09.2011г. |  |  | 17001 | 0 | 17-01-001-14 | 1 | 2 | 0 | 31.7 | 1 | 1 | 1 | 1 | 1 |  | 128 | 83 |  |  |  |  | 0 | 0 | [5 empty] | 0 | Поправка: МДС 81-35.2004, п.4.7 Наименование: Работы, выполняемые при реконструкции зданий и сооружений работы, аналогичные технологическим процессам в новом строительстве (в том числе возведение новых конструктивных элементов) стоимость которых определена по соответствующим сборникам ФЕР, кроме сборника № 46 «Работы при реконструкции зданий и сооружений» | 0 | 4627.25 | 15219.7175 | 324.0264 | 59.8337 | 7592.4829 | 0 | 24.8975 | 0.1625 | 0 | 1239.6807 | 964.1961 |  |  |  |  | )*1,25 | )*1,25 | )*1,15 |  | )*1,15 | )*1,25 |  |  |  | 0 | 0 | 1 | 1 | 1013 | 10 компл. | 10 компл. | 1 |  | 41567162 | 2 | Общестроительные работы | 0 | 1 | 17001 | Водопровод и канализация - внутренние устройства | ФЕР-17 | Поправка: МДС 81-35.2004, п.4.7 | 0 | 1609.25 | 1377.35 | 23.63 | 1.51 | 208.27 | 21.65 | 0.13 | 0 | 0 | 0 | 0 | *0,9*0,7 | *0,85*0,9 | 80.64 | 63.495 |  | 0 | -858785558 | 2 | 1 | 2 | 0 | 0 | 0 | 6831.13 | 6831.13 | 0 | 0 | 0 | 1 | 0 | 0 | 0
18 | 1 | 137 |  | 12,1 | 301-0825 | Умывальники полуфарфоровые и фарфоровые с кронштейнами, сифоном бутылочным латунным и выпуском, овальные со скрытыми установочными поверхностями без спинки размером 550х480х150 мм | компл. | -2 | -10 |  |  |  |  | -2979.6 | -2979.6 | 0 | 0 | 0 | 0 | 0 | 0 | 0 | 0 | 0 |  | 45926640 | 130 | 130 | 0 | 0 | 0 | 0 | 0 | 0 | 0 | 130 | 130 | 0 | 0 | 0 | 0 | 0 | 0 | 0 | 81 | 63 | 1 | 1 |  |  | 1 | 1 | 1 | 11.46 |  |  |  |  | 3 | 1 | ТСНБ-2001 Московская обл распоряжение № 51от 06.09.2011г. 301-0825 |  |  | 17001 | 0 | 301-0825 | 1 | 2 | 0 | 1 | 1 | 1 | 1 | 1 | 1 |  | 128 | 83 |  |  |  |  | 0 | 0 | [5 empty] | 0 | Поправка: МДС 81-35.2004, п.4.7 Наименование: Работы, выполняемые при реконструкции зданий и сооружений работы, аналогичные технологическим процессам в новом строительстве (в том числе возведение новых конструктивных элементов) стоимость которых определена по соответствующим сборникам ФЕР, кроме сборника № 46 «Работы при реконструкции зданий и сооружений» | 0 | -2979.6 | 1489.8 | 0 | 0 | 0 | 0 | 0 | 0 | 0 | 0 | 0 |  |  |  |  | )*1,25 | )*1,25 | )*1,15 |  | )*1,15 | )*1,25 |  |  |  | 0 | 0 | 1 | 1 | 1013 | компл. | компл. | 1 |  | 41567162 | 2 | Общестроительные работы | 0 | 1 | 17001 | Водопровод и канализация - внутренние устройства | ФЕР-17 | Поправка: МДС 81-35.2004, п.4.7 | 0 | 130 | 130 | 0 | 0 | 0 | 0 | 0 |  | 0 | 0 | 0 | *0,9*0,7 | *0,85*0,9 | 80.64 | 63.495 |  | 0 | -43138101 | 2 | 1 | 2 | 0 | 0 | 0 | -2979.6 | -2979.6 | 0 | 0 | 0 | 1 | 0 | 0 | 0
18 | 1 | 135 |  | 12,2 | 300-9400-138 | Умывальники полукруглые "Тюльпан" | шт. | 2 | 10 |  |  |  |  | 3299.1 | 3299.1 | 0 | 0 | 0 | 0 | 0 | 0 | 0 | 0 | 0 |  | 45926640 | 1649.55 | 1649.55 | 0 | 0 | 0 | 0 | 0 | 0 | 0 | 1649.55 | 1649.55 | 0 | 0 | 0 | 0 | 0 | 0 | 0 | 81 | 63 | 1 | 1 |  |  | 1 | 1 | 1 | 1 |  |  |  |  | 3 | 1 | Московская область Каталог текущих цен на материалы (ГАУ Мособлгосэкспертиза), 300-9400-138 |  |  | 17001 | 0 |  | 0 | 2 | 0 | 1 | 1 | 1 | 1 | 1 | 1 |  | 128 | 83 |  |  |  |  | 0 | 0 | [5 empty] | 0 |  | 0 | 3299.1 | 1649.55 | 0 | 0 | 0 | 0 | 0 | 0 | 0 | 0 | 0 | [13 empty] | 0 | 0 | 1 | 1 | 1010 | шт. | шт. | 1 |  | 41567162 | 2 | Общестроительные работы | 0 | 1 | 17001 | Водопровод и канализация - внутренние устройства | ФЕР-17 |  | 0 | 1649.55 | 1649.55 | 0 | 0 | 0 | 0 | 0 |  | 0 | 0 | 0 | *0,9*0,7 | *0,85*0,9 | 80.64 | 63.495 |  | 0 | -208459179 | 2 | 1 | -2 | 0 | 0 | 0 | 3299.1 | 3299.1 | 0 | 0 | 0 | 1 | 0 | 0 | 0
18 | 1 | 136 |  | 12,3 | 300-9400-168 | Пьедесталы "Тюльпан" | шт. | 2 | 10 |  |  |  |  | 1382.06 | 1382.06 | 0 | 0 | 0 | 0 | 0 | 0 | 0 | 0 | 0 |  | 45926640 | 691.03 | 691.03 | 0 | 0 | 0 | 0 | 0 | 0 | 0 | 691.03 | 691.03 | 0 | 0 | 0 | 0 | 0 | 0 | 0 | 81 | 63 | 1 | 1 |  |  | 1 | 1 | 1 | 1 |  |  |  |  | 3 | 1 | Московская область Каталог текущих цен на материалы (ГАУ Мособлгосэкспертиза), 300-9400-168 |  |  | 17001 | 0 |  | 0 | 2 | 0 | 1 | 1 | 1 | 1 | 1 | 1 |  | 128 | 83 |  |  |  |  | 0 | 0 | [5 empty] | 0 |  | 0 | 1382.06 | 691.03 | 0 | 0 | 0 | 0 | 0 | 0 | 0 | 0 | 0 | [13 empty] | 0 | 0 | 1 | 1 | 1010 | шт. | шт. | 1 |  | 41567162 | 2 | Общестроительные работы | 0 | 1 | 17001 | Водопровод и канализация - внутренние устройства | ФЕР-17 |  | 0 | 691.03 | 691.03 | 0 | 0 | 0 | 0 | 0 |  | 0 | 0 | 0 | *0,9*0,7 | *0,85*0,9 | 80.64 | 63.495 |  | 0 | -734146123 | 2 | 1 | -2 | 0 | 0 | 0 | 1382.06 | 1382.06 | 0 | 0 | 0 | 1 | 0 | 0 | 0
17 | 1 | 146 | 141 | 13 | 17-01-002-3 | Установка смесителей | 10 шт. | 0.2 | 0 |  |  |  |  | 1624.38 | 1133.22 | 0.18 | 0 | 490.98 | 0 | 1.61 | 0 | 0 | 397.69 | 309.32 |  | 45926640 | 1523.121 | 1445.43 | 0.25 | 0 | 77.441 | 0 | 8.05 | 0 | 0 | 1512.97 | 1445.43 | 0.2 | 0 | 67.34 | 0 | 7 | 0 | 0 | 81 | 63 | 1 | 1 |  |  | 1 | 31.7 | 3.65 | 3.92 |  |  |  |  | 0 | 1 | ТЕР Московской обл., 17-01-002-3, приказ Минстроя России №675/пр от 21.09.2015 г. |  |  | 17001 | 0 | 17-01-002-3 | 1 | 2 | 0 | 31.7 | 1 | 1 | 1 | 1 | 1 |  | 128 | 83 |  |  |  |  | 0 | 0 | [5 empty] | 0 | Поправка: МДС 81-35.2004, п.4.7 Наименование: Работы, выполняемые при реконструкции зданий и сооружений работы, аналогичные технологическим процессам в новом строительстве (в том числе возведение новых конструктивных элементов) стоимость которых определена по соответствующим сборникам ФЕР, кроме сборника № 46 «Работы при реконструкции зданий и сооружений» | 0 | 1624.38 | 5666.0856 | 0.9125 | 0 | 2454.8797 | 0 | 8.05 | 0 | 0 | 397.6938 | 309.3174 |  |  |  |  | )*1,25 | )*1,25 | )*1,15 |  | )*1,15 | )*1,25 |  |  |  | 0 | 0 | 1 | 1 | 1010 | 10 шт. | 10 шт. | 10 |  | 41567162 | 2 | Общестроительные работы | 0 | 1 | 17001 | Водопровод и канализация - внутренние устройства | ФЕР-17 | Поправка: МДС 81-35.2004, п.4.7 | 0 | 1512.97 | 1445.43 | 0.2 | 0 | 67.34 | 7 | 0 | 0 | 0 | 0 | 0 | *0,9*0,7 | *0,85*0,9 | 80.64 | 63.495 |  | 0 | -300941850 | 2 | 1 | 2 | 0 | 0 | 0 | 2331.39 | 2331.39 | 0 | 0 | 0 | 1 | 0 | 0 | 0
18 | 1 | 146 |  | 13,1 | 301-1527 | Смеситель латунный с гальванопокрытием для мойки настольный, с верхней камерой смешения | шт. | -2 | -10 |  |  |  |  | -1123.98 | -1123.98 | 0 | 0 | 0 | 0 | 0 | 0 | -0.08 | 0 | 0 |  | 45926640 | 143 | 143 | 0 | 0 | 0 | 0 | 0 | 0 | 0.04 | 143 | 143 | 0 | 0 | 0 | 0 | 0 | 0 | 0.04 | 81 | 63 | 1 | 1 |  |  | 1 | 1 | 1 | 3.93 |  |  |  |  | 3 | 1 | ТССЦ Московской обл., 301-1527, приказ Минстроя России №675/пр от 21.09.2015 г. |  |  | 17001 | 0 | 301-1527 | 1 | 2 | 1 | 1 | 1 | 1 | 1 | 1 | 1 |  | 128 | 83 |  |  |  |  | 0 | 0 | [5 empty] | 0 |  | 0 | -1123.98 | 561.99 | 0 | 0 | 0 | 0 | 0 | 0 | 0.04 | 0 | 0 | [13 empty] | 0 | 0 | 1 | 1 | 1010 | шт. | шт. | 1 |  | 41567162 | 2 | Общестроительные работы | 0 | 1 | 17001 | Водопровод и канализация - внутренние устройства | ФЕР-17 |  | 32768 | 143 | 143 | 0 | 0 | 0 | 0 | 0 |  | 0 | 0 | 0 | *0,9*0,7 | *0,85*0,9 | 80.64 | 63.495 |  | 0 | -837193999 | 2 | 1 | 2 | 0 | 0 | 0 | -1123.98 | -1123.98 | 0 | 0 | 0 | 1 | 0 | 0 | 0
18 | 1 | 145 |  | 13,2 | 300-9450-053 | Смеситель одноручный Rossinka Y35-22 с поворотным изливом для умывальника. Материал: латунь. Комплект: набор крепления, комплект подводки, пластиковый аэратор, керамический картридж 35 мм. | шт. | 2 | 10 |  |  |  |  | 2389.56 | 2389.56 | 0 | 0 | 0 | 0 | 0 | 0 | 0 | 0 | 0 |  | 45926640 | 1194.78 | 1194.78 | 0 | 0 | 0 | 0 | 0 | 0 | 0 | 1194.78 | 1194.78 | 0 | 0 | 0 | 0 | 0 | 0 | 0 | 81 | 63 | 1 | 1 |  |  | 1 | 1 | 1 | 1 |  |  |  |  | 3 | 1 | Московская область Каталог текущих цен на материалы (ГАУ Мособлгосэкспертиза), 300-9450-053 |  |  | 17001 | 0 |  | 0 | 2 | 0 | 1 | 1 | 1 | 1 | 1 | 1 |  | 128 | 83 |  |  |  |  | 0 | 0 | [5 empty] | 0 |  | 0 | 2389.56 | 1194.78 | 0 | 0 | 0 | 0 | 0 | 0 | 0 | 0 | 0 | [13 empty] | 0 | 0 | 1 | 1 | 1010 | шт. | шт. | 1 |  | 41567162 | 2 | Общестроительные работы | 0 | 1 | 17001 | Водопровод и канализация - внутренние устройства | ФЕР-17 |  | 0 | 1194.78 | 1194.78 | 0 | 0 | 0 | 0 | 0 |  | 0 | 0 | 0 | *0,9*0,7 | *0,85*0,9 | 80.64 | 63.495 | занесена вручную | 0 | -18190812 | 2 | 0 | -2 | 0 | 0 | 0 | 2389.56 | 2389.56 | 0 | 0 | 0 | 1 | 0 | 0 | 0
17 | 1 | 159 | 157 | 14 | 16-04-005-1 | Прокладка внутренних трубопроводов водоснабжения и отопления из полипропиленовых труб: 20 мм | 100 м трещин | 0.04 | 0 |  |  |  |  | 1480.41 | 4.73 | 131.23 | 0.19 | 1344.45 | 0 | 4.4597 | 0.0005 | 0 | 1089.16 | 847.12 |  | 45926640 | 1699.536 | 38.36 | 600.8875 | 0.15 | 1060.2885 | 0 | 111.4925 | 0.0125 | 0 | 1441.06 | 38.36 | 480.71 | 0.12 | 921.99 | 0 | 96.95 | 0.01 | 0 | 81 | 63 | 1 | 1 |  |  | 1 | 31.7 | 5.46 | 3.08 |  |  |  |  | 0 | 1 | ТСНБ-2001 Московской области, 16-04-005-1, протокол от 24.05.2017 г. № 5 |  |  | 16001 | 0 | 16-04-005-1 | 1 | 2 | 0 | 31.7 | 1 | 1 | 1 | 1 | 1 |  | 128 | 83 |  |  |  |  | 0 | 0 | [5 empty] | 0 | Поправка: МДС 81-35.2004, п.4.7 Наименование: Работы, выполняемые при реконструкции зданий и сооружений работы, аналогичные технологическим процессам в новом строительстве (в том числе возведение новых конструктивных элементов) стоимость которых определена по соответствующим сборникам ФЕР, кроме сборника № 46 «Работы при реконструкции зданий и сооружений» | 0 | 1480.41 | 118.1488 | 3280.8458 | 4.755 | 33611.1455 | 0 | 111.4925 | 0.0125 | 0 | 1089.1584 | 847.1232 |  |  |  |  | )*1,25 | )*1,25 | )*1,15 |  | )*1,15 | )*1,25 |  |  |  | 0 | 0 | 1 | 1 | 1013 | 100 м трещин | 100 м | 1 |  | 41567161 | 2 | Общестроительные работы | 0 | 1 | 16001 | Трубопроводы внутренние | ФЕР-16 | Поправка: МДС 81-35.2004, п.4.7 | 0 | 1441.06 | 38.36 | 480.71 | 0.12 | 921.99 | 96.95 | 0.01 | 0 | 0 | 0 | 0 | *0,9*0,7 | *0,85*0,9 | 80.64 | 63.495 |  | 0 | 1168922220 | 2 | 1 | 2 | 0 | 0 | 0 | 3416.69 | 3416.69 | 0 | 0 | 0 | 1 | 0 | 0 | 0
18 | 1 | 157 |  | 14,1 | 302-3344 | Трубопроводы напорные из полипропилена PPRS с гильзами и креплениями для холодного и горячего водоснабжения PN20 SDR 6, диаметром 20 мм, толщина стенки 3,4 мм | 1 м | 4 | 100 |  |  |  |  | 249.83 | 249.83 | 0 | 0 | 0 | 0 | 0 | 0 | 0 | 0 | 0 |  | 45926640 | 30.92 | 30.92 | 0 | 0 | 0 | 0 | 0 | 0 | 0 | 30.92 | 30.92 | 0 | 0 | 0 | 0 | 0 | 0 | 0 | 81 | 63 | 1 | 1 |  |  | 1 | 1 | 1 | 2.02 |  |  |  |  | 3 | 1 | ТССЦ-2001 Московской области, 302-3344, протокол от 24.05.2017 г. № 5 |  |  | 16001 | 0 | 302-3344 | 1 | 2 | 0 | 1 | 1 | 1 | 1 | 1 | 1 |  | 128 | 83 |  |  |  |  | 0 | 0 | [5 empty] | 0 |  | 0 | 249.83 | 62.4584 | 0 | 0 | 0 | 0 | 0 | 0 | 0 | 0 | 0 | [13 empty] | 0 | 0 | 1 | 1 | 1013 | 1 м | м | 1 |  | 41567161 | 2 | Общестроительные работы | 0 | 1 | 16001 | Трубопроводы внутренние | ФЕР-16 |  | 0 | 30.92 | 30.92 | 0 | 0 | 0 | 0 | 0 |  | 0 | 0 | 0 | *0,9*0,7 | *0,85*0,9 | 80.64 | 63.495 |  | 0 | -1851080947 | 2 | 1 | 2 | 0 | 0 | 0 | 249.83 | 249.83 | 0 | 0 | 0 | 1 | 0 | 0 | 0
17 | 1 | 172 | 173 | 15 | 16-04-005-2 | Прокладка внутренних трубопроводов водоснабжения и отопления из полипропиленовых труб: 25 мм | 100 м трещин | 0.16 | 0 |  |  |  |  | 4971.24 | 16.95 | 436.26 | 0.76 | 4518.03 | 0 | 14.9868 | 0.002 | 0 | 3660.22 | 2846.84 |  | 45926640 | 1406.476 | 33.96 | 481.7375 | 0.15 | 890.7785 | 0 | 93.6675 | 0.0125 | 0 | 1193.94 | 33.96 | 385.39 | 0.12 | 774.59 | 0 | 81.45 | 0.01 | 0 | 81 | 63 | 1 | 1 |  |  | 1 | 31.7 | 5.66 | 3.12 |  |  |  |  | 0 | 1 | ТСНБ-2001 Московской области, 16-04-005-2, протокол от 24.05.2017 г. № 5 |  |  | 16001 | 0 | 16-04-005-2 | 1 | 2 | 0 | 31.7 | 1 | 1 | 1 | 1 | 1 |  | 128 | 83 |  |  |  |  | 0 | 0 | [5 empty] | 0 | Поправка: МДС 81-35.2004, п.4.7 Наименование: Работы, выполняемые при реконструкции зданий и сооружений работы, аналогичные технологическим процессам в новом строительстве (в том числе возведение новых конструктивных элементов) стоимость которых определена по соответствующим сборникам ФЕР, кроме сборника № 46 «Работы при реконструкции зданий и сооружений» | 0 | 4971.24 | 105.9552 | 2726.6343 | 4.755 | 28237.6784 | 0 | 93.6675 | 0.0125 | 0 | 3660.2199 | 2846.8377 |  |  |  |  | )*1,25 | )*1,25 | )*1,15 |  | )*1,15 | )*1,25 |  |  |  | 0 | 0 | 1 | 1 | 1013 | 100 м трещин | 100 м | 1 |  | 41567161 | 2 | Общестроительные работы | 0 | 1 | 16001 | Трубопроводы внутренние | ФЕР-16 | Поправка: МДС 81-35.2004, п.4.7 | 0 | 1193.94 | 33.96 | 385.39 | 0.12 | 774.59 | 81.45 | 0.01 | 0 | 0 | 0 | 0 | *0,9*0,7 | *0,85*0,9 | 80.64 | 63.495 |  | 0 | 754984351 | 2 | 1 | 2 | 0 | 0 | 0 | 11478.3 | 11478.3 | 0 | 0 | 0 | 1 | 0 | 0 | 0
18 | 1 | 170 |  | 15,1 | 302-3345 | Трубопроводы напорные из полипропилена PPRS с гильзами и креплениями для холодного и горячего водоснабжения PN20 SDR 6, диаметром 25 мм, толщина стенки 4,2 мм | 1 м | 16.128 | 100.8 |  |  |  |  | 1448.04 | 1448.04 | 0 | 0 | 0 | 0 | 0 | 0 | 0 | 0 | 0 |  | 45926640 | 41.76 | 41.76 | 0 | 0 | 0 | 0 | 0 | 0 | 0 | 41.76 | 41.76 | 0 | 0 | 0 | 0 | 0 | 0 | 0 | 81 | 63 | 1 | 1 |  |  | 1 | 1 | 1 | 2.15 |  |  |  |  | 3 | 1 | ТССЦ-2001 Московской области, 302-3345, протокол от 24.05.2017 г. № 5 |  |  | 16001 | 0 | 302-3345 | 1 | 2 | 0 | 1 | 1 | 1 | 1 | 1 | 1 |  | 128 | 83 |  |  |  |  | 0 | 0 | [5 empty] | 0 |  | 0 | 1448.04 | 89.784 | 0 | 0 | 0 | 0 | 0 | 0 | 0 | 0 | 0 | [13 empty] | 0 | 0 | 1 | 1 | 1013 | 1 м | м | 1 |  | 41567161 | 2 | Общестроительные работы | 0 | 1 | 16001 | Трубопроводы внутренние | ФЕР-16 |  | 0 | 41.76 | 41.76 | 0 | 0 | 0 | 0 | 0 |  | 0 | 0 | 0 | *0,9*0,7 | *0,85*0,9 | 80.64 | 63.495 |  | 0 | -1233877324 | 2 | 1 | 2 | 0 | 0 | 0 | 1448.04 | 1448.04 | 0 | 0 | 0 | 1 | 0 | 0 | 0
17 | 1 | 181 | 184 | 16 | 16-04-001-1 | Прокладка трубопроводов канализации из полиэтиленовых труб высокой плотности диаметром 50 мм | 100 м трубопровода | 0.02 | 0 |  |  |  |  | 831.82 | 366.48 | 0.71 | 0.21 | 464.63 | 0 | 1.4775 | 0.0005 | 0 | 376.52 | 292.85 |  | 45926640 | 4719.914 | 3983.49 | 3.575 | 0.3375 | 732.849 | 0 | 73.876 | 0.025 | 0 | 4623.61 | 3983.49 | 2.86 | 0.27 | 637.26 | 0 | 64.24 | 0.02 | 0 | 81 | 63 | 1 | 1 |  |  | 1 | 31.7 | 9.98 | 4.6 |  |  |  |  | 0 | 1 | ТЕР Московской обл., 16-04-001-1, приказ Минстроя России №675/пр от 28.02.2017 № 260/пр |  |  | 16001 | 0 | 16-04-001-1 | 1 | 2 | 0 | 31.7 | 1 | 1 | 1 | 1 | 1 |  | 128 | 83 |  |  |  |  | 0 | 0 | [5 empty] | 0 | Поправка: МДС 81-35.2004, п.4.7 Наименование: Работы, выполняемые при реконструкции зданий и сооружений работы, аналогичные технологическим процессам в новом строительстве (в том числе возведение новых конструктивных элементов) стоимость которых определена по соответствующим сборникам ФЕР, кроме сборника № 46 «Работы при реконструкции зданий и сооружений» | 0 | 831.82 | 18324.054 | 35.6785 | 10.6988 | 23231.3133 | 0 | 73.876 | 0.025 | 0 | 376.5204 | 292.8492 |  |  |  |  | )*1,25 | )*1,25 | )*1,15 |  | )*1,15 | )*1,25 |  |  |  | 0 | 0 | 1 | 1 | 1013 | 100 м трубопровода | 100 м трубопровода | 1 |  | 41567161 | 2 | Общестроительные работы | 0 | 1 | 16001 | Трубопроводы внутренние | ФЕР-16 | Поправка: МДС 81-35.2004, п.4.7 | 0 | 4623.61 | 3983.49 | 2.86 | 0.27 | 637.26 | 64.24 | 0.02 | 0 | 0 | 0 | 0 | *0,9*0,7 | *0,85*0,9 | 80.64 | 63.495 |  | 0 | 1609538754 | 2 | 1 | 2 | 0 | 0 | 0 | 1501.19 | 1501.19 | 0 | 0 | 0 | 1 | 0 | 0 | 0
17 | 1 | 189 | 192 | 17 | 16-05-001-1 | Установка шаровых кранов диаметром до 25 мм | 1 ШТ. | 7 | 0 |  |  |  |  | 5962.98 | 2297.12 | 264.24 | 0 | 3401.62 | 0 | 11.8335 | 0 | 0 | 2755.31 | 2143.02 |  | 45926640 | 78.777 | 58.81 | 4.6375 | 0 | 15.3295 | 0 | 1.6905 | 0 | 0 | 75.85 | 58.81 | 3.71 | 0 | 13.33 | 0 | 1.47 | 0 | 0 | 81 | 63 | 1 | 1 |  |  | 1 | 31.7 | 8.14 | 5.58 |  |  |  |  | 0 | 1 | ТЕР Московской обл., 16-05-001-1, приказ Минстроя России №675/пр от 28.02.2017 № 260/пр |  |  | 16001 | 0 | 16-05-001-1 | 1 | 2 | 0 | 31.7 | 1 | 1 | 1 | 1 | 1 |  | 128 | 83 |  |  |  |  | 0 | 0 | [5 empty] | 0 | Поправка: МДС 81-35.2004, п.4.7 Наименование: Работы, выполняемые при реконструкции зданий и сооружений работы, аналогичные технологическим процессам в новом строительстве (в том числе возведение новых конструктивных элементов) стоимость которых определена по соответствующим сборникам ФЕР, кроме сборника № 46 «Работы при реконструкции зданий и сооружений» | 0 | 5962.98 | 328.1598 | 37.7493 | 0 | 485.9451 | 0 | 1.6905 | 0 | 0 | 2755.3122 | 2143.0206 |  |  |  |  | )*1,25 | )*1,25 | )*1,15 |  | )*1,15 | )*1,25 |  |  |  | 0 | 0 | 1 | 1 | 1013 | 1 ШТ. | 1 ШТ. | 1 |  | 41567161 | 2 | Общестроительные работы | 0 | 1 | 16001 | Трубопроводы внутренние | ФЕР-16 | Поправка: МДС 81-35.2004, п.4.7 | 0 | 75.85 | 58.81 | 3.71 | 0 | 13.33 | 1.47 | 0 | 0 | 0 | 0 | 0 | *0,9*0,7 | *0,85*0,9 | 80.64 | 63.495 |  | 0 | -1495752585 | 2 | 1 | 2 | 0 | 0 | 0 | 10861.31 | 10861.31 | 0 | 0 | 0 | 1 | 0 | 0 | 0
18 | 1 | 188 |  | 17,1 | 507-0980 | Фланцы стальные плоские приварные из стали ВСт3сп2, ВСт3сп3, давлением 1,0 МПа (10 кгс/см2), диаметром 25 мм | шт. | -14 | -2 |  |  |  |  | -1491.17 | -1491.17 | 0 | 0 | 0 | 0 | 0 | 0 | -0.42 | 0 | 0 |  | 45926640 | 16.8 | 16.8 | 0 | 0 | 0 | 0 | 0 | 0 | 0.03 | 16.8 | 16.8 | 0 | 0 | 0 | 0 | 0 | 0 | 0.03 | 81 | 63 | 1 | 1 |  |  | 1 | 1 | 1 | 6.34 |  |  |  |  | 3 | 1 | ТССЦ Московской обл., 507-0980, приказ Минстроя России №675/пр от 28.02.2017 № 258/пр |  |  | 16001 | 0 | 507-0980 | 1 | 2 | 1 | 1 | 1 | 1 | 1 | 1 | 1 |  | 128 | 83 |  |  |  |  | 0 | 0 | [5 empty] | 0 |  | 0 | -1491.17 | 106.512 | 0 | 0 | 0 | 0 | 0 | 0 | 0.03 | 0 | 0 | [13 empty] | 0 | 0 | 1 | 1 | 1010 | шт. | шт. | 1 |  | 41567161 | 2 | Общестроительные работы | 0 | 1 | 16001 | Трубопроводы внутренние | ФЕР-16 |  | 32768 | 16.8 | 16.8 | 0 | 0 | 0 | 0 | 0 |  | 0 | 0 | 0 | *0,9*0,7 | *0,85*0,9 | 80.64 | 63.495 | занесена вручную | 0 | 1804449115 | 2 | 0 | 2 | 0 | 0 | 0 | -1491.17 | -1491.17 | 0 | 0 | 0 | 1 | 0 | 0 | 0
18 | 1 | 187 |  | 17,2 | 302-1485 | Кран шаровой В-В размером 1" | шт. | 7 | 1 |  |  |  |  | 3803.13 | 3803.13 | 0 | 0 | 0 | 0 | 0 | 0 | 0.14 | 0 | 0 |  | 45926640 | 120.2 | 120.2 | 0 | 0 | 0 | 0 | 0 | 0 | 0.02 | 120.2 | 120.2 | 0 | 0 | 0 | 0 | 0 | 0 | 0.02 | 81 | 63 | 1 | 1 |  |  | 1 | 1 | 1 | 4.52 |  |  |  |  | 3 | 1 | ТССЦ Московской обл., 302-1485, приказ Минстроя России №675/пр от 28.02.2017 № 256/пр |  |  | 16001 | 0 | 302-1485 | 1 | 2 | 0 | 1 | 1 | 1 | 1 | 1 | 1 |  | 128 | 83 |  |  |  |  | 0 | 0 | [5 empty] | 0 |  | 0 | 3803.13 | 543.304 | 0 | 0 | 0 | 0 | 0 | 0 | 0.02 | 0 | 0 | [13 empty] | 0 | 0 | 1 | 1 | 1010 | шт. | шт. | 1 |  | 41567161 | 2 | Общестроительные работы | 0 | 1 | 16001 | Трубопроводы внутренние | ФЕР-16 |  | 0 | 120.2 | 120.2 | 0 | 0 | 0 | 0 | 0 |  | 0 | 0 | 0 | *0,9*0,7 | *0,85*0,9 | 80.64 | 63.495 |  | 0 | 1571292714 | 2 | 1 | 2 | 0 | 0 | 0 | 3803.13 | 3803.13 | 0 | 0 | 0 | 1 | 0 | 0 | 0
17 | 1 | 194 | 197 | 18 | 18-02-004-2 | Монтаж водонагревателей электрических накопительных (емкостных) объемом: свыше 50 до 100 л | шт. | 1 | 0 |  |  |  |  | 272.13 | 1.53 | 0.1 | 0 | 270.5 | 0 | 1.0005 | 0 | 0 | 219.11 | 170.42 |  | 45926640 | 9.523 | 0.89 | 0.1 | 0 | 8.533 | 0 | 1.0005 | 0 | 0 | 8.39 | 0.89 | 0.08 | 0 | 7.42 | 0 | 0.87 | 0 | 0 | 81 | 63 | 1 | 1 |  |  | 1 | 31.7 | 1 | 1.72 |  |  |  |  | 0 | 1 | ТСНБ-2001 Московской области, 18-02-004-2, протокол от 24.05.2017 г. № 5 |  |  | 18001 | 0 | 18-02-004-2 | 1 | 2 | 0 | 31.7 | 1 | 1 | 1 | 1 | 1 |  | 128 | 83 |  |  |  |  | 0 | 0 | [5 empty] | 0 | Поправка: МДС 81-35.2004, п.4.7 Наименование: Работы, выполняемые при реконструкции зданий и сооружений работы, аналогичные технологическим процессам в новом строительстве (в том числе возведение новых конструктивных элементов) стоимость которых определена по соответствующим сборникам ФЕР, кроме сборника № 46 «Работы при реконструкции зданий и сооружений» | 0 | 272.13 | 1.5308 | 0.1 | 0 | 270.4961 | 0 | 1.0005 | 0 | 0 | 219.105 | 170.415 |  |  |  |  | )*1,25 | )*1,25 | )*1,15 |  | )*1,15 | )*1,25 |  |  |  | 0 | 0 | 1 | 1 | 1010 | шт. | шт. | 1 |  | 41567163 | 2 | Общестроительные работы | 0 | 1 | 18001 | Отопление - внутренние устройства | ФЕР-18 | Поправка: МДС 81-35.2004, п.4.7 | 0 | 8.39 | 0.89 | 0.08 | 0 | 7.42 | 0.87 | 0 | 0 | 0 | 0 | 0 | *0,9*0,7 | *0,85*0,9 | 80.64 | 63.495 |  | 0 | -1606137007 | 2 | 1 | 2 | 0 | 0 | 0 | 661.66 | 661.66 | 0 | 0 | 0 | 1 | 0 | 0 | 0
18 | 1 | 193 |  | 18,1 | 302-3344 | Трубопроводы напорные из полипропилена PPRS с гильзами и креплениями для холодного и горячего водоснабжения PN20 SDR 6, диаметром 20 мм, толщина стенки 3,4 мм | 1 м | 1.5 | 1.5 |  |  |  |  | 93.69 | 93.69 | 0 | 0 | 0 | 0 | 0 | 0 | 0 | 0 | 0 |  | 45926640 | 30.92 | 30.92 | 0 | 0 | 0 | 0 | 0 | 0 | 0 | 30.92 | 30.92 | 0 | 0 | 0 | 0 | 0 | 0 | 0 | 81 | 63 | 1 | 1 |  |  | 1 | 1 | 1 | 2.02 |  |  |  |  | 3 | 1 | ТССЦ-2001 Московской области, 302-3344, протокол от 24.05.2017 г. № 5 |  |  | 16001 | 0 | 302-3344 | 1 | 2 | 0 | 1 | 1 | 1 | 1 | 1 | 1 |  | 128 | 83 |  |  |  |  | 0 | 0 | [5 empty] | 0 |  | 0 | 93.69 | 62.4584 | 0 | 0 | 0 | 0 | 0 | 0 | 0 | 0 | 0 | [13 empty] | 0 | 0 | 1 | 1 | 1013 | 1 м | м | 1 |  | 41567161 | 2 | Общестроительные работы | 0 | 1 | 16001 | Трубопроводы внутренние | ФЕР-16 |  | 0 | 30.92 | 30.92 | 0 | 0 | 0 | 0 | 0 |  | 0 | 0 | 0 | *0,9*0,7 | *0,85*0,9 | 80.64 | 63.495 |  | 0 | -1851080947 | 2 | 1 | 2 | 0 | 0 | 0 | 93.69 | 93.69 | 0 | 0 | 0 | 1 | 0 | 0 | 0
18 | 1 | 194 |  | 18,2 | Цена поставщика | Водонагреватели ELECTROLUX EWH 100 Formax | ШТ | 1 | 1 |  |  |  |  | 19816.79 | 19816.79 | 0 | 0 | 0 | 0 | 0 | 0 | 0 | 0 | 0 |  | 45926640 | 19816.79 | 19816.79 | 0 | 0 | 0 | 0 | 0 | 0 | 0 | 19816.79 | 19816.79 | 0 | 0 | 0 | 0 | 0 | 0 | 0 | 81 | 63 | 1 | 1 |  |  | 1 | 1 | 1 | 1 |  |  |  |  | 3 | 1 | ТССЦ-2001 Московской области, 301-9340, протокол от 24.05.2017 г. № 5 |  |  | 18001 | 0 |  | 0 | 2 | 0 | 1 | 1 | 1 | 1 | 1 | 1 |  | 128 | 83 |  |  |  |  | 0 | 0 | [5 empty] | 0 |  | 0 | 19816.79 | 19816.79 | 0 | 0 | 0 | 0 | 0 | 0 | 0 | 0 | 0 | [13 empty] | 0 | 0 | 1 | 1 | 1013 | ШТ | ШТ | 1 |  | 41567163 | 2 | Общестроительные работы | 0 | 1 | 18001 | Отопление - внутренние устройства | ФЕР-18 |  | 0 | 19816.79 | 19816.79 | 0 | 0 | 0 | 0 | 0 |  | 0 | 0 | 0 | *0,9*0,7 | *0,85*0,9 | 80.64 | 63.495 | занесена вручную | 0 | -758333319 | 2 | 0 | -2 | 0 | 0 | 0 | 19816.79 | 19816.79 | 0 | 0 | 0 | 1 | 0 | 0 | 0
17 | 1 | 204 | 207 | 19 | м08-03-593-6 | Светильник потолочный или настенный с креплением винтами или болтами для помещений с нормальными условиями среды, одноламповый | 100 шт. | 0.02 | 0 |  |  |  |  | 518.46 | 36.8 | 37.38 | 7.53 | 444.28 | 0 | 1.4128 | 0.0176 | 0 | 302.71 | 266.57 |  | 45926640 | 1442.38 | 515.36 | 226.27 | 11.88 | 700.75 | 0 | 70.64 | 0.88 | 0 | 1442.38 | 515.36 | 226.27 | 11.88 | 700.75 | 0 | 70.64 | 0.88 | 0 | 67 | 59 | 1 | 1 |  |  | 1 | 31.7 | 8.26 | 3.57 |  |  |  |  | 0 | 2 | ТЕРм Московской обл., м08-03-593-6, приказ Минстроя России №675/пр от 28.02.2017 № 259/пр |  |  | 108001 | 0 | м08-03-593-6 | 1 | 3 | 0 | 31.7 | 1 | 1 | 1 | 1 | 1 |  | 95 | 65 |  |  |  |  | 0 | 0 | [5 empty] | 0 |  | 0 | 518.46 | 1839.8352 | 1868.9902 | 376.596 | 22213.775 | 0 | 70.64 | 0.88 | 0 | 302.7127 | 266.5679 | [13 empty] | 0 | 0 | 1 | 1 | 1010 | 100 шт. | 100 шт. | 100 |  | 41567017 | 3 | Монтажные работы | 0 | 2 | 108001 | Электромонтажные работы , отдел 01-03 : ( на АЭС НР = 110% ) - (работы по упр. авиа.- движением: СП=55% ( {АВИА}=1; обычные работы : СП=65 - {AВИА}=0), при работе на АЭС СП= 68% ) | мФЕР-08 |  | 0 | 1442.38 | 515.36 | 226.27 | 11.88 | 700.75 | 70.64 | 0.88 | 0 | 0 | 0 | 0 | *0,7 | *0,9 | 66.5 | 58.5 |  | 0 | 1461567135 | 2 | 1 | 2 | 0 | 0 | 0 | 1087.74 | 0 | 1087.74 | 0 | 0 | 1 | 0 | 0 | 0
51 | 1 | 3 | 20 |  | Новая локальная смета | Новая локальная смета | [7 empty] | 131177.17 | 91197.28 | 1904.25 | 455.32 | 38075.64 | 0 | 129.9968 | 1.2258 | 9.56 | 28406.63 | 20178.29 |  |  | 131177.17 | 91197.28 | 1904.25 | 455.32 | 38075.64 | 0 | 129.9968 | 1.2258 | 9.56 | 28406.63 | 20178.29 |  |  | 0 | 0 | 0 | 179762.09 | 178674.35 | 1087.74 | 0 | 91197.28 | 91197.28 | 0 | 91197.28 | 0 |  | 0 | 0 | 0 | 179762.09 | 178674.35 | 1087.74 | 0 | 91197.28 | 91197.28 | 0 | 91197.28 | 0 | [52 empty] | 0
50 | 0 | 0 | 1 | 201 | 131177.17 | ПЗ | Прямые затраты |  |  | 201 | 1 | 3 |  | 2
50 | 0 | 0 | 1 | 202 | 91197.28 | СтМатОб | Стоимость материальных ресурсов (всего) |  |  | 202 | 2 | 3 |  | 2
50 | 0 | 0 | 1 | 222 | 0 | СтМатОбЗак | Стоимость материалов и оборудования заказчика |  |  | 222 | 3 | 3 |  | 2
50 | 0 | 0 | 1 | 225 | 91197.28 | СтМатОбПод | Стоимость материалов и оборудования подрядчика |  |  | 225 | 4 | 3 |  | 2
50 | 0 | 0 | 1 | 226 | 91197.28 | СтМат | Стоимость материалов (всего) |  |  | 226 | 5 | 3 |  | 2
50 | 0 | 0 | 1 | 227 | 0 | СтМатЗак | Стоимость материалов заказчика |  |  | 227 | 6 | 3 |  | 2
50 | 0 | 0 | 1 | 228 | 91197.28 | СтМатПод | Стоимость материалов подрядчика |  |  | 228 | 7 | 3 |  | 2
50 | 0 | 0 | 1 | 216 | 0 | Оборуд | Стоимость оборудования (всего) |  |  | 216 | 8 | 3 |  | 2
50 | 0 | 0 | 1 | 223 | 0 | ОборудЗак | Стоимость оборудования заказчика |  |  | 223 | 9 | 3 |  | 2
50 | 0 | 0 | 1 | 229 | 0 | ОборудПод | Стоимость оборудования подрядчика |  |  | 229 | 10 | 3 |  | 2
50 | 0 | 0 | 1 | 203 | 1904.25 | ЭММ | Эксплуатация машин |  |  | 203 | 11 | 3 |  | 2
50 | 0 | 0 | 1 | 204 | 455.32 | ЗПМ | ЗП машинистов |  |  | 204 | 12 | 3 |  | 2
50 | 0 | 0 | 1 | 205 | 38075.64 | ОЗП | Основная ЗП рабочих |  |  | 205 | 13 | 3 |  | 2
50 | 0 | 0 | 1 | 214 | 178674.35 | Строит | Строительные работы с НР и СП |  |  | 214 | 14 | 3 |  | 2
50 | 0 | 0 | 1 | 215 | 1087.74 | Монтаж | Монтажные работы с НР и СП |  |  | 215 | 15 | 3 |  | 2
50 | 0 | 0 | 1 | 217 | 0 | Прочие | Прочие работы с НР и СП |  |  | 217 | 16 | 3 |  | 2
50 | 0 | 0 | 1 | 206 | 0 | ВозврМат | Возврат материалов |  |  | 206 | 17 | 3 |  | 2
50 | 0 | 0 | 1 | 207 | 129.9968 | ТрудСтр | Трудозатраты строителей |  |  | 207 | 18 | 3 |  | -1
50 | 0 | 0 | 1 | 208 | 1.2258 | ТрудМаш | Трудозатраты машинистов |  |  | 208 | 19 | 3 |  | -1
50 | 0 | 0 | 1 | 209 | 9.56 | ТранспМат | Транспорт материалов |  |  | 209 | 20 | 3 |  | 2
50 | 0 | 0 | 1 | 210 | 28406.63 | НР | Накладные расходы |  |  | 210 | 21 | 3 |  | 2
50 | 0 | 0 | 1 | 211 | 20178.29 | СмПриб | Сметная прибыль |  |  | 211 | 22 | 3 |  | 2
50 | 0 | 0 | 1 | 224 | 179762.09 | Всего | Всего с НР и СП |  |  | 224 | 23 | 3 |  | 2
50 | 1 | 0 | 2 | 0 | 179762.09 | итог1 | Итого по смете |  |  | 212 | 24 | 0 |  | 2
50 | 1 | 0 | 2 | 0 | 11.25 | итог2 | Коэффициент на материалы и механизмы, приобретаемые со стороны при УСН |  |  | 212 | 25 | 0 |  | 2
50 | 1 | 0 | 2 | 0 | 20223.24 | итог3 | Расчетное значение коэффициента |  |  | 212 | 26 | 0 |  | 2
50 | 1 | 0 | 2 | 213 | 199985.33 | Итог4 | Всего |  |  | 212 | 27 | 0 |  | 2
51 | 153 | 1 | 12 |  | Новый объект | ДМШ № 2-ремонт помещений-2020г (УСН) | [7 empty] | 131177.17 | 91197.28 | 1904.25 | 455.32 | 38075.64 | 0 | 129.9968 | 1.2258 | 9.56 | 28406.63 | 20178.29 | [15 empty] | 0 | 0 | 0 | 179762.09 | 178674.35 | 1087.74 | 0 | 91197.28 | 91197.28 | 0 | 91197.28 | 0 | [65 empty] | 0
50 | 0 | 0 | 1 | 201 | 131177.17 | ПЗ | Прямые затраты |  |  | 201 | 1 | 3 |  | 2
50 | 0 | 0 | 1 | 202 | 91197.28 | СтМатОб | Стоимость материальных ресурсов (всего) |  |  | 202 | 2 | 3 |  | 2
50 | 0 | 0 | 1 | 222 | 0 | СтМатОбЗак | Стоимость материалов и оборудования заказчика |  |  | 222 | 3 | 3 |  | 2
50 | 0 | 0 | 1 | 225 | 91197.28 | СтМатОбПод | Стоимость материалов и оборудования подрядчика |  |  | 225 | 4 | 3 |  | 2
50 | 0 | 0 | 1 | 226 | 91197.28 | СтМат | Стоимость материалов (всего) |  |  | 226 | 5 | 3 |  | 2
50 | 0 | 0 | 1 | 227 | 0 | СтМатЗак | Стоимость материалов заказчика |  |  | 227 | 6 | 3 |  | 2
50 | 0 | 0 | 1 | 228 | 91197.28 | СтМатПод | Стоимость материалов подрядчика |  |  | 228 | 7 | 3 |  | 2
50 | 0 | 0 | 1 | 216 | 0 | Оборуд | Стоимость оборудования (всего) |  |  | 216 | 8 | 3 |  | 2
50 | 0 | 0 | 1 | 223 | 0 | ОборудЗак | Стоимость оборудования заказчика |  |  | 223 | 9 | 3 |  | 2
50 | 0 | 0 | 1 | 229 | 0 | ОборудПод | Стоимость оборудования подрядчика |  |  | 229 | 10 | 3 |  | 2
50 | 0 | 0 | 1 | 203 | 1904.25 | ЭММ | Эксплуатация машин |  |  | 203 | 11 | 3 |  | 2
50 | 0 | 0 | 1 | 204 | 455.32 | ЗПМ | ЗП машинистов |  |  | 204 | 12 | 3 |  | 2
50 | 0 | 0 | 1 | 205 | 38075.64 | ОЗП | Основная ЗП рабочих |  |  | 205 | 13 | 3 |  | 2
50 | 0 | 0 | 1 | 214 | 178674.35 | Строит | Строительные работы с НР и СП |  |  | 214 | 14 | 3 |  | 2
50 | 0 | 0 | 1 | 215 | 1087.74 | Монтаж | Монтажные работы с НР и СП |  |  | 215 | 15 | 3 |  | 2
50 | 0 | 0 | 1 | 217 | 0 | Прочие | Прочие работы с НР и СП |  |  | 217 | 16 | 3 |  | 2
50 | 0 | 0 | 1 | 206 | 0 | ВозврМат | Возврат материалов |  |  | 206 | 17 | 3 |  | 2
50 | 0 | 0 | 1 | 207 | 129.9968 | ТрудСтр | Трудозатраты строителей |  |  | 207 | 18 | 3 |  | -1
50 | 0 | 0 | 1 | 208 | 1.2258 | ТрудМаш | Трудозатраты машинистов |  |  | 208 | 19 | 3 |  | -1
50 | 0 | 0 | 1 | 209 | 9.56 | ТранспМат | Транспорт материалов |  |  | 209 | 20 | 3 |  | 2
50 | 0 | 0 | 1 | 210 | 28406.63 | НР | Накладные расходы |  |  | 210 | 21 | 3 |  | 2
50 | 0 | 0 | 1 | 211 | 20178.29 | СмПриб | Сметная прибыль |  |  | 211 | 22 | 3 |  | 2
50 | 0 | 0 | 1 | 224 | 179762.09 | Всего | Всего с НР и СП |  |  | 224 | 23 | 3 |  | 2
50 | 1 | 0 | 2 | 0 | 179762.09 | итог1 | Итого по смете |  |  | 212 | 24 | 0 |  | 2
50 | 1 | 0 | 2 | 0 | 11.25 | итог2 | Коэффициент на материалы и механизмы, приобретаемые со стороны при УСН |  |  | 212 | 25 | 0 |  | 2
50 | 1 | 0 | 2 | 0 | 20223.24 | итог3 | Расчетное значение коэффициента |  |  | 212 | 26 | 0 |  | 2
50 | 1 | 0 | 2 | 213 | 199985.33 | Итог4 | Всего |  |  | 212 | 27 | 0 |  | 2
70 | 1 |  | 1 | СТР_РЕК | СТРОИТЕЛЬСТВО и РЕКОНСТРУКЦИЯ зданий и сооружений всех назначений | 0 | 0 |  | 1 | 0 |  |  | 0
70 | 1 |  | 2 | РЕМ_ЖИЛ | КАП. РЕМ. ЖИЛЫХ И ОБЩЕСТВЕННЫХ ЗДАНИЙ | 1 | 0 |  | 1 | 0 |  |  | 0
70 | 1 |  | 3 | РЕМ_ПР | КАП. РЕМ. ПРОИЗВОДСТВЕННЫХ ЗД, и СООРУЖЕНИЙ, НАРУЖНЫХ ИНЖЕНЕРНЫХ СЕТЕЙ, УЛИЦ И ДОРОГ МЕСТНОГО ЗНАЧЕНИЯ, МОСТОВ И ПУТЕПРОВОДОВ | 0 | 0 |  | 1 | 0 |  |  | 0
70 | 1 |  | 4 | УПР | {вкл} - УПРОЩЕННОЕ НАЛОГООБЛОЖЕНИЕ | 1 | 0 | Для всех расценок. ( при применении упрощенной системы налогообложения) · {УПР} - ( вкл.) - при упрощенной системе ; к = 0,9 к СП ( к= 0,7 к НР отменен с 1.01.11) · {УПР} - ( выкл.) - при обычной системе налогообложения | 0 | 0 |  |  | 0
70 | 1 |  | 5 | ХОЗ | {вкл} - ХОЗЯЙСТВЕННЫЙ СПОСОБ | 0 | 0 | Для всех расценок. ( при хозяйственном способе производства работ): · {ХОЗ} - ( вкл.) - при хоз. способе (к=0,6 к НР ) · {ХОЗ} - ( выкл.) - при обычном способе производства работ | 0 | 0 |  |  | 0
70 | 1 |  | 6 | СЛЖ | {вкл} - При РЕКОНСТРУКЦИИ сложных объектов, РЕКОНСТРУКЦИИ и КАП. РЕМОНТЕ объектов с дейст. яд. реакторами | 0 | 0 | Для сборников ФЕР ( при производстве работ на технически сложных объектах ): · { СЛЖ } - (вкл.) - работа на сложных объектах (к=1,2 к НР) · { СЛЖ } - (выкл.) - работа на обычных объектах | 0 | 0 |  |  | 0
70 | 1 |  | 7 | ТЕК_М/Т/Я | При работе в тек. уровне цен с 27.04.2018 г. (письмо № 01/57049-ЮЛ от 27.04.2018 Минюст РФ), коэффициенты к НР =0,85 и к СП-0,8 не назначаются. До 27.04.2018 г. только для мостов, тоннелей, метро, АЭС, объектов с ядерным топливом (см. прим.) | 1 | 0 |  | 0 | 0 |  |  | 0
70 | 1 |  | 8 | ОПТ/В | {вкл} - Прокладка МЕЖДУГОРОДНИХ ВОЛОКОННО-ОПТИЧЕСКИХ ЛИНИЙ (для ФЕРм10, отд. 6 разд.3) {выкл} - Прокладка ГОРОДСКИХ ВОЛОКОННО-ОПТИТЕСКИХ ЛИНИЙ (для ФЕРм10, отд. 6 разд.3) | 0 | 0 | Для сборников ФЕРм-10 ( волоконно-оптические линии связи ): · {М_ГОР_опт} - ( вкл.) - междугородные сети связи ( НР=120% , СП=70% ) · {М_ГОР_опт} - ( выкл.) - городские сети связи ( НР=100%; СП=65%) | 0 | 0 |  |  | 0
70 | 1 |  | 9 | ЗАКР | {вкл} - Обслуживающие и сопутстующие работы в тоннелях при производве работ ЗАКРЫТЫМ СПОСОБОМ {выкл} - Обслуживающие и сопутстующие работы в тоннелях при производве работ ОТКРЫТЫМ (ФЕР-29, разд.04 ) | 0 | 0 | Для сборника ФЕР -29 ( сопутствующие работы в тоннелях и метро. ): · {ЗАКР} - (вкл.) - при выполнении работ в тоннелях и метро закрытым способом (НР=145% , СП=75%); · {ЗАКР} - (выкл.) - при выполнении работ в тоннелях и метро отк | 0 | 0 |  |  | 0
70 | 1 |  | 10 | АВИ | (вкл) - При работах по ДИСПЕТЧЕРЕЗАЦИИ управления движением АВИАТРАНСПОРТОМ {вкл} (монтажные работы ) | 0 | 0 | Для сборников ФЕРм 08;10;11 : · {мАВИА} - (вкл.) - производство монтажных работы по диспетчеризации управления движением авиатранспортном (НР=95%, СП=55%) ; · {мАВИА} - (выкл. ) - при производстве работ на прочих объектах , кром | 0 | 0 |  |  | 0
70 | 1 |  | 11 | АЭС | (вкл) - Производство эл./монт. работ на АЭС ( ФЕРм -08 , отдел 01-03 ), и контроль свар. швов на АЭС {вкл} (ФЕРм-39, отд. 02 и 03 ) (вык) - Произовдство эл./монт. работ и и контроль свар. швов на ОБЫЧНЫХ СООРУЖ, | 0 | 0 | Для сборника ФЕРм -39 и ФЕРМ-08 ( при работах по контролю сварных соединений) : {мАЭС} - ( вкл.) - при выполнении работ по на АЭС (HР=101%; СП= 68%; {мАЭС} - (выкл.) - при выполнении работ на обычных объектах | 0 | 0 |  |  | 0
70 | 1 |  | 12 | Инд_исп.Сводный | Используется Индекс "по сводному" | 0 | 0 |  | 0 | 0 |  |  | 0
70 | 1 |  | 1 | К_НР_РЕМ | при ремонте жилых и общественных зданий если ( если {РЕМ_ЖИЛ}= [вкл.] | 0.9 | 1 | Для сборников ФЕР и ФЕРмр : · Значение {_МДСрем_НР}= 0,90 - при ремонте зданий жилого и гражданского назначений ( 0,90 к НР) ; · Значение {_МДСрем_НР}= 1,00 - при строительстве и реконструкции объектов всех назначений | 0 | 0 |  |  | 0
70 | 1 |  | 2 | К_СП_РЕМ | к нормам СП при капитальном ремонте зданий и сооружений всех назначений ( если или {РЕМ_ЖИЛ}=[вкл] , или (РЕМ_ПР}=[вкл] ) | 0.85 | 1 | Для сборников ФЕР и ФЕРмр : · Значение {_МДСрем_СП} = 0.85 - при ремонте зданий всех назначений ( 0,85 к СП); · Значение {_МДСрем_СП} = 1,00 - при строительстве и реконструкции объектов всех назначений | 0 | 0 |  |  | 0
70 | 1 |  | 3 | К_НР_05 | К нормам НР с 1.01.2005 по 1.01.2011 | 1 | 0.85 | Для норм НР с 1.01.2011 года: · {_ТЕК_НР} = 0.85 - Коэффициент учитывающий изменение нормы страховых взносов с 1.01.1 - (при расчете в текущем уровне цен индексами по статьям затрат ) · {_ТЕК_НР} = 1,00 - при расчет в текущем уровне цен и при уп | 0 | 0 |  |  | 0
70 | 1 |  | 4 | К_НР_11 | Коэфф. к НР для текущего уровня цен с 01.01.2011 при обычном и упрощенном налогообложении при постатейной индексации | 1 | 0 |  | 0 | 0 |  |  | 0
70 | 1 |  | 5 | К_СП_11 | Коэф. к СП в текущем уровне цен с 01.01.2011 | 1 | 0.8 | Для норм СП с 1.01.2011 года: · {_ТЕК_СП} = 0.80 - Коэффициент учитывающий изменение нормы страховых взносов с 1.01.11 - (при расчете в текущем уровне цен индексами по статьям затрат ) · {_ТЕК_СП} = 1,00 - без учета | 0 | 0 |  |  | 0
70 | 1 |  | 6 | К_НР_12 | Корректировка НР с 03.12.12 до 27.04.18 если (ТЕК_М/Т/Я) = {выкл.} | 0.85 | 0 |  | 0 | 0 |  |  | 0
70 | 1 |  | 7 | К_СП_12 | Корректировка СП с 03.12.12 до 27.04.18 в текущем уровне цен по письму 2536-ИП/12/ГС от 27.11.12 ( если (ТЕК_М/Т/Я) = {выкл.} ) | 0.8 | 0 |  | 0 | 0 |  |  | 0
70 | 1 |  | 8 | К_НР_УПР | Коэф. к НР при упрощенном налогообложении ( если {УПР} = [вкл] ) | 0.7 | 0 |  | 0 | 0 |  |  | 0
70 | 1 |  | 9 | К_СП_УПР | Коэф. к СП при упрощенном налогообложении ( если {УПР} = [вкл] ) | 0.9 | 0 |  | 0 | 0 |  |  | 0
70 | 1 |  | 10 | К_НР_ХОЗ | Коэф. к НР при хозяйственном способе производства работ ( если {ХОЗ}= {вкл} ) | 0.6 | 0 |  | 0 | 0 |  |  | 0
70 | 1 |  | 11 | К_НР_СЛЖ | Коэф. при реконструкции сложных объектов (мосты, метро, путепроводы) и кап. ремонте АЭС, объектов с яд. реакторами ( если {СЛЖ} = [вкл] ) | 1.2 | 0 |  | 0 | 0 |  |  | 0
70 | 1 |  | 12 | Р_ОКР | Разрядность округления результата расчета НР и СП ( с 01.01.2011 - до целых ) | 0 | 0 |  | 0 | 0 |  |  | 0
70 | 1 |  | 13 | К_НР_УПР_ПУ | Коэф. к НР при упрощенном налогообложении ( если {УПР} = [вкл] ) для расценок на изготовление материалов, полуфабрикатов, а также металлических и трубопроводных заготовок, изготовляемых в построечных условиях | 1 | 0 |  | 0 | 0 |  |  | 0
-1
75 | Уровень цен | 2020 | 0 | 8 | 0 | 0 | 1 | 0 | 1 | 0 | 0 | 0 | 45926640 | 1
1 | Сборник индексов | ТСНБ-2001 Московской области (редакция 2014 г) | 2020 | 8 | 1 | 1 | 0 | 2 | 1 | 1 | 1 | 1 | 1 | 1 | 1 | 1
2 | Вид цен | Московская область Каталог текущих цен на материалы, август 2020 г | 0 | 1
65 |  | 1 | 0 | 245

## SourceObSm
0 | Smeta.RU (495) 974-1589 |  | _OBSM_ |  | 0 | 0 | 0 | Smeta.RU | Администрация муниципального образования Люберецкий район МО Доп. раб. место MCCS-0023369 | 0 | 23369 | 10
1 | 51 | 0 |  | 0 | Новый объект | ДМШ № 2-ремонт помещений-2020г (УСН) |  | 0 | [5 empty] | 0 | 0 | 0 | 0 | 0 | [17 empty] | Сметные нормы списания | Коды ценников | 1 | 1 | 0 | 0 | 1 | 0 | 6 | 2 | 1 | 1 | 0 | 0 | 1 | 0 | 0 | ТСНБ-2001 МО ред 2014 Упрощенка ремонт жил и обществ (БЕЗ ПОНИЖАЮЩИХ ЕСН) | ТР для Версии 10: Центральные регионы (с уч. п-ма 2536-ИП/12/ГС от 27.11.12, 01/57049-ЮЛ от 27.04.2018) от 30.08.2018 г | ТСНБ-2001 Московской области (редакция 2014 г версия 15.0) | ТСНБ-2001 Московской области (редакция 2014 г версия 15.0) | ТСНБ-2001 Московской области (редакция 2014 г версия 15.0) | ТСНБ-2001 Московской области (редакция 2014 г версия 15.0) | Поправки для НБ 2014 года от 26.02.2015 | 0 | 0 | 0 | 0
22 | 0 | 0 | 45926640 | 0 | 3
3 | 1 | Новая локальная смета | Новая локальная смета | 178.6744 | 1.0877 | 0 | 0 | 179.7621 | 38.0756 | [9 empty] | 0 | 0 | 0 | 131177.17 | 91197.28 | 0 | 0 | 0 | 1904.25 | 455.32 | 38075.64 | 178674.35 | 1087.74 | 0 | 0 | 129.9968 | 1.2258 | 9.56 | 28406.63 | 20178.29 | 179762.09
51 |  |  |  | 178.6744 | 1.0877 | 0 | 0 | 179.7621 | 38.0756
50 | 0 | 0 | 1 | 201 | 131177.17 | ПЗ | Прямые затраты |  |  | 201 | 1 | 3 |  | 2
50 | 0 | 0 | 1 | 202 | 91197.28 | СтМатОб | Стоимость материальных ресурсов (всего) |  |  | 202 | 2 | 3 |  | 2
50 | 0 | 0 | 1 | 222 | 0 | СтМатОбЗак | Стоимость материалов и оборудования заказчика |  |  | 222 | 3 | 3 |  | 2
50 | 0 | 0 | 1 | 225 | 91197.28 | СтМатОбПод | Стоимость материалов и оборудования подрядчика |  |  | 225 | 4 | 3 |  | 2
50 | 0 | 0 | 1 | 226 | 91197.28 | СтМат | Стоимость материалов (всего) |  |  | 226 | 5 | 3 |  | 2
50 | 0 | 0 | 1 | 227 | 0 | СтМатЗак | Стоимость материалов заказчика |  |  | 227 | 6 | 3 |  | 2
50 | 0 | 0 | 1 | 228 | 91197.28 | СтМатПод | Стоимость материалов подрядчика |  |  | 228 | 7 | 3 |  | 2
50 | 0 | 0 | 1 | 216 | 0 | Оборуд | Стоимость оборудования (всего) |  |  | 216 | 8 | 3 |  | 2
50 | 0 | 0 | 1 | 223 | 0 | ОборудЗак | Стоимость оборудования заказчика |  |  | 223 | 9 | 3 |  | 2
50 | 0 | 0 | 1 | 229 | 0 | ОборудПод | Стоимость оборудования подрядчика |  |  | 229 | 10 | 3 |  | 2
50 | 0 | 0 | 1 | 203 | 1904.25 | ЭММ | Эксплуатация машин |  |  | 203 | 11 | 3 |  | 2
50 | 0 | 0 | 1 | 204 | 455.32 | ЗПМ | ЗП машинистов |  |  | 204 | 12 | 3 |  | 2
50 | 0 | 0 | 1 | 205 | 38075.64 | ОЗП | Основная ЗП рабочих |  |  | 205 | 13 | 3 |  | 2
50 | 0 | 0 | 1 | 214 | 178674.35 | Строит | Строительные работы с НР и СП |  |  | 214 | 14 | 3 |  | 2
50 | 0 | 0 | 1 | 215 | 1087.74 | Монтаж | Монтажные работы с НР и СП |  |  | 215 | 15 | 3 |  | 2
50 | 0 | 0 | 1 | 217 | 0 | Прочие | Прочие работы с НР и СП |  |  | 217 | 16 | 3 |  | 2
50 | 0 | 0 | 1 | 206 | 0 | ВозврМат | Возврат материалов |  |  | 206 | 17 | 3 |  | 2
50 | 0 | 0 | 1 | 207 | 129.9968 | ТрудСтр | Трудозатраты строителей |  |  | 207 | 18 | 3 |  | -1
50 | 0 | 0 | 1 | 208 | 1.2258 | ТрудМаш | Трудозатраты машинистов |  |  | 208 | 19 | 3 |  | -1
50 | 0 | 0 | 1 | 209 | 9.56 | ТранспМат | Транспорт материалов |  |  | 209 | 20 | 3 |  | 2
50 | 0 | 0 | 1 | 210 | 28406.63 | НР | Накладные расходы |  |  | 210 | 21 | 3 |  | 2
50 | 0 | 0 | 1 | 211 | 20178.29 | СмПриб | Сметная прибыль |  |  | 211 | 22 | 3 |  | 2
50 | 0 | 0 | 1 | 224 | 179762.09 | Всего | Всего с НР и СП |  |  | 224 | 23 | 3 |  | 2
50 | 1 | 0 | 2 | 0 | 179762.09 | итог1 | Итого по смете |  |  | 212 | 24 | 0 |  | 2
50 | 1 | 0 | 2 | 0 | 11.25 | итог2 | Коэффициент на материалы и механизмы, приобретаемые со стороны при УСН |  |  | 212 | 25 | 0 |  | 2
50 | 1 | 0 | 2 | 0 | 20223.24 | итог3 | Расчетное значение коэффициента |  |  | 212 | 26 | 0 |  | 2
50 | 1 | 0 | 2 | 213 | 199985.33 | Итог4 | Всего |  |  | 212 | 27 | 0 |  | 2
-1
75 | Уровень цен | 2020 | 0 | 8 | 0 | 0 | 1 | 0 | 1 | 0 | 0 | 0 | 45926640 | 1
1 | Сборник индексов | ТСНБ-2001 Московской области (редакция 2014 г) | 2020 | 8 | 1 | 1 | 0 | 2 | 1 | 1 | 1 | 1 | 1 | 1 | 1 | 1
2 | Вид цен | Московская область Каталог текущих цен на материалы, август 2020 г | 0 | 1

## SmtRes
24 | 45926640 | 45926697 | 37729070 | 1 | 1 | 1 | 1 | 1-100-34-90 |  | Рабочий среднего разряда 3,4 | 1369 | 1013 | чел.-ч | чел.-ч | 1 | 0 | 362928354 | 92.8855 | 0 | 0 | 0 | 8.97 | 0 | 0 | 0 | 8.97 | 1 | 1 | 1 | 1 | 0 | 1 | 1 | 0 | 0 | 80.77 | )*1,15 | 1 | 2 | 45926717 | 1 | 0 | 1 | 0 | 0 | 0 | 0 | 0 | 0 | 0 | 0 | 0 | 0 | 0 | 0 | 0 | 0 | 0 | 0 | 0 | 0 | 0 | 0 | 0 | 0 | 11.1463 | 8.97 | 8.97 | 1 | 0
24 | 45926640 | 45926697 | 121548 | 1 | 1 | 1 | 1 | 2 |  | Затраты труда машинистов | 608254 | 1013 | чел.час | чел.час | 1 | 0 | -185737400 | 0.175 | 0 | 0 | 0 | 0 | 0 | 0 | 0 | 0 | 1 | 1 | 1 | 1 | 0 | 1 | 1 | 0 | 0 | 0.14 | )*1,25 | 2 | 2 | 45926718 | 1 | 0 | 2 | 0 | 0 | 0 | 0 | 0 | 0 | 0 | 0 | 0 | 0 | 0 | 0 | 0 | 0 | 0 | 0 | 0 | 0 | 0 | 0 | 0 | 0 | 0.021 | 0 | 0 | 1 | 0
24 | 45926640 | 45926697 | 37726181 | 1 | 1 | 1 | 2 | 030951 | ТСЭМ-2001 Московской области, 030951, протокол от 24.05.2017 г. № 5 | Подъемники грузоподъемностью до 500 кг одномачтовые, высота подъема: 15 м | 1368 | 1011 | маш.-ч | маш.-ч | 1 | 0 | -1527418649 | 0.175 | 0 | 363.73 | 318.9 | 0 | 0 | 25.87 | 10.06 | 0 | 1 | 14.06 | 31.7 | 1 | 0 | 1 | 1 | 0 | 0 | 0.14 | )*1,25 | 0 | 2 | 45926719 | 1 | 0 | 3 | 0 | 0 | 0 | 0 | 0 | 0 | 0 | 0 | 0 | 0 | 0 | 0 | 0 | 0 | 0 | 0 | 0 | 0 | 0 | 0 | 0 | 0 | 0.021 | 363.73 | 25.87 | 14.06 | 0
24 | 45926640 | 45926697 | 37726271 | 1 | 1 | 1 | 2 | 134041 | ТСЭМ-2001 Московской области, 134041, протокол от 24.05.2017 г. № 5 | Шуруповерт | 1368 | 1011 | маш.-ч | маш.-ч | 1 | 0 | 682929395 | 2.6125 | 0 | 12.75 | 0 | 0 | 0 | 3 | 0 | 0 | 1 | 4.25 | 31.7 | 1 | 0 | 1 | 1 | 0 | 0 | 2.09 | )*1,25 | 0 | 2 | 45926720 | 1 | 0 | 4 | 0 | 0 | 0 | 0 | 0 | 0 | 0 | 0 | 0 | 0 | 0 | 0 | 0 | 0 | 0 | 0 | 0 | 0 | 0 | 0 | 0 | 0 | 0.3135 | 12.75 | 3 | 4.25 | 0
24 | 45926640 | 45926697 | 37726386 | 1 | 1 | 1 | 2 | 331451 | ТСЭМ-2001 Московской области, 331451, протокол от 24.05.2017 г. № 5 | Перфораторы электрические | 1368 | 1011 | маш.-ч | маш.-ч | 1 | 0 | 2085738579 | 1.4875 | 0 | 31.87 | 0 | 0 | 0 | 2.08 | 0 | 0 | 1 | 15.32 | 31.7 | 1 | 0 | 1 | 1 | 0 | 0 | 1.19 | )*1,25 | 0 | 2 | 45926721 | 1 | 0 | 5 | 0 | 0 | 0 | 0 | 0 | 0 | 0 | 0 | 0 | 0 | 0 | 0 | 0 | 0 | 0 | 0 | 0 | 0 | 0 | 0 | 0 | 0 | 0.1785 | 31.87 | 2.08 | 15.32 | 0
24 | 45926640 | 45926697 | 37724547 | 1 | 1 | 1 | 3 | 101-2430 | ТССЦ-2001 Московской области, 101-2430, протокол от 24.05.2017 г. № 5 | Грунтовка: "Тифенгрунд", КНАУФ | 1346 | 1009 | кг | кг | 1 | 0 | -881954291 | 0.57 | 60.74 | 0 | 0 | 0 | 46.72 | 0 | 0 | 0 | 1.3 | 1 | 1 | 1 | 0 | 1 | 0 | 0 | 0 | 0.57 |  | 0 | 2 | 45926722 | 1 | 0 | 6 | 0 | 0 | 0 | 0 | 0 | 0 | 0 | 0 | 0 | 0 | 0 | 0 | 0 | 0 | 0 | 0 | 0 | 0 | 0 | 0 | 0 | 0 | 0.0684 | 60.74 | 46.72 | 1.3 | 0
24 | 45926640 | 45926697 | 37724557 | 1 | 1 | 1 | 3 | 101-2438 | ТССЦ-2001 Московской области, 101-2438, протокол от 24.05.2017 г. № 5 | Шпаклевка "Фугенфюллер", КНАУФ | 1346 | 1009 | кг | кг | 1 | 0 | 2016683564 | 41.4 | 16.31 | 0 | 0 | 0 | 4.36 | 0 | 0 | 0 | 3.74 | 1 | 1 | 1 | 0 | 1 | 0 | 0 | 0 | 41.4 |  | 0 | 2 | 45926723 | 1 | 0 | 7 | 0 | 0 | 0 | 0 | 0 | 0 | 0 | 0 | 0 | 0 | 0 | 0 | 0 | 0 | 0 | 0 | 0 | 0 | 0 | 0 | 0 | 0 | 4.968 | 16.31 | 4.36 | 3.74 | 0
24 | 45926640 | 45926697 | 37724594 | 1 | 1 | 1 | 3 | 101-2474 | ТССЦ-2001 Московской области, 101-2474, протокол от 24.05.2017 г. № 5 | Лента бумажная для повышения трещиностойкости стыков ГКЛ и ГВЛ | 7577558 | 1013 | 1 м | м | 1 | 0 | -841291087 | 130 | 1.23 | 0 | 0 | 0 | 0.17 | 0 | 0 | 0 | 7.24 | 1 | 1 | 1 | 0 | 1 | 0 | 0 | 0 | 130 |  | 0 | 2 | 45926724 | 1 | 0 | 8 | 0 | 0 | 0 | 0 | 0 | 0 | 0 | 0 | 0 | 0 | 0 | 0 | 0 | 0 | 0 | 0 | 0 | 0 | 0 | 0 | 0 | 0 | 15.6 | 1.23 | 0.17 | 7.24 | 0
24 | 45926640 | 45926697 | 37724598 | 1 | 1 | 1 | 3 | 101-2480 | ТССЦ-2001 Московской области, 101-2480, протокол от 24.05.2017 г. № 5 | Лента разделительная для сопряжения потолка из ЛГК со стеной | 33546215 | 1013 | 100 м трещин | 100 м | 1 | 0 | 892395235 | 0.3333 | 1550.34 | 0 | 0 | 0 | 174 | 0 | 0 | 0 | 8.91 | 1 | 1 | 1 | 0 | 1 | 0 | 0 | 0 | 0.3333 |  | 0 | 2 | 45926725 | 1 | 0 | 9 | 0 | 0 | 0 | 0 | 0 | 0 | 0 | 0 | 0 | 0 | 0 | 0 | 0 | 0 | 0 | 0 | 0 | 0 | 0 | 0 | 0 | 0 | 0.039996 | 1550.34 | 174 | 8.91 | 0
24 | 45926640 | 45926697 | 37724601 | 1 | 1 | 1 | 3 | 101-2485 | ТССЦ-2001 Московской области, 101-2485, протокол от 24.05.2017 г. № 5 | Лента эластичная самоклеящаяся для профилей направляющих "Дихтунгсбанд": 50/30000 мм | 7577558 | 1013 | 1 м | м | 1 | 0 | 195016935 | 93.81 | 4.51 | 0 | 0 | 0 | 0.6 | 0 | 0 | 0 | 7.52 | 1 | 1 | 1 | 0 | 1 | 0 | 0 | 0 | 93.81 |  | 0 | 2 | 45926726 | 1 | 0 | 10 | 0 | 0 | 0 | 0 | 0 | 0 | 0 | 0 | 0 | 0 | 0 | 0 | 0 | 0 | 0 | 0 | 0 | 0 | 0 | 0 | 0 | 0 | 11.2572 | 4.51 | 0.6 | 7.52 | 0
24 | 45926640 | 45926697 | 30621443 | 1 | 1 | 1 | 3 | 101-2510 | ТССЦ Московской обл., 101-2510, приказ Минстроя России №675/пр от 28.02.2017 № 254/пр | Листы гипсокартонные ГКЛ 14 мм | 1327 | 1005 | м2 | м2 | 1 | 0 | -716222595 | 105 | 82.74 | 0 | 0 | 0 | 15.38 | 0 | 0 | 0 | 5.38 | 1 | 1 | 1 | 0 | 0 | 0 | 0 | 0 | 105 |  | 0 | 1 | -1 | 0 | 0 |  | 0 | 0 | 0 | 0 | 0 | 0 | 0 | 0 | 0 | 0 | 0 | 0 | 0 | 0 | 0 | 0 | 0 | 0 | 0 | 0 | 0 | 0 | 12.6 | 82.74 | 15.38 | 5.38 | 0
24 | 45926640 | 45926697 | 37724800 | 1 | 1 | 1 | 3 | 101-2582 | ТССЦ-2001 Московской области, 101-2582, протокол от 24.05.2017 г. № 5 | Шуруп самонарезающий: (LN) 3,5/9,5 мм | 1355 | 1010 | 100 шт. | 100 шт. | 100 | 0 | -129270981 | 4.29 | 21.4 | 0 | 0 | 0 | 2 | 0 | 0 | 0 | 10.7 | 1 | 1 | 1 | 0 | 1 | 0 | 0 | 0 | 4.29 |  | 0 | 2 | 45926727 | 1 | 0 | 11 | 0 | 0 | 0 | 0 | 0 | 0 | 0 | 0 | 0 | 0 | 0 | 0 | 0 | 0 | 0 | 0 | 0 | 0 | 0 | 0 | 0 | 0 | 0.5148 | 21.4 | 2 | 10.7 | 0
24 | 45926640 | 45926697 | 37724801 | 1 | 1 | 1 | 3 | 101-2583 | ТССЦ-2001 Московской области, 101-2583, протокол от 24.05.2017 г. № 5 | Шуруп самонарезающий: (TN) 3,5/25 мм | 1355 | 1010 | 100 шт. | 100 шт. | 100 | 0 | 148780981 | 16.67 | 29.4 | 0 | 0 | 0 | 2 | 0 | 0 | 0 | 14.7 | 1 | 1 | 1 | 0 | 1 | 0 | 0 | 0 | 16.67 |  | 0 | 2 | 45926728 | 1 | 0 | 12 | 0 | 0 | 0 | 0 | 0 | 0 | 0 | 0 | 0 | 0 | 0 | 0 | 0 | 0 | 0 | 0 | 0 | 0 | 0 | 0 | 0 | 0 | 2.0004 | 29.4 | 2 | 14.7 | 0
24 | 45926640 | 45926697 | 37724794 | 1 | 1 | 1 | 3 | 101-2590 | ТССЦ-2001 Московской области, 101-2590, протокол от 24.05.2017 г. № 5 | Дюбель с шурупом 6/35 мм | 1355 | 1010 | 100 шт. | 100 шт. | 100 | 0 | -1014672474 | 3.53 | 32.13 | 0 | 0 | 0 | 7 | 0 | 0 | 0 | 4.59 | 1 | 1 | 1 | 0 | 1 | 0 | 0 | 0 | 3.53 |  | 0 | 2 | 45926729 | 1 | 0 | 13 | 0 | 0 | 0 | 0 | 0 | 0 | 0 | 0 | 0 | 0 | 0 | 0 | 0 | 0 | 0 | 0 | 0 | 0 | 0 | 0 | 0 | 0 | 0.4236 | 32.13 | 7 | 4.59 | 0
24 | 45926640 | 45926697 | 37725109 | 1 | 1 | 1 | 3 | 201-0797 | ТССЦ-2001 Московской области, 201-0797, протокол от 24.05.2017 г. № 5 | Профиль направляющий: ПН 28/27/0,6 | 7577558 | 1013 | 1 м | м | 1 | 0 | -989505914 | 80.95 | 36.95 | 0 | 0 | 0 | 4.18 | 0 | 0 | 0 | 8.84 | 1 | 1 | 1 | 0 | 1 | 0 | 0 | 0 | 80.95 |  | 0 | 2 | 45926731 | 1 | 0 | 15 | 0 | 0 | 0 | 0 | 0 | 0 | 0 | 0 | 0 | 0 | 0 | 0 | 0 | 0 | 0 | 0 | 0 | 0 | 0 | 0 | 0 | 0 | 9.714 | 36.95 | 4.18 | 8.84 | 0
24 | 45926640 | 45926697 | 37725110 | 1 | 1 | 1 | 3 | 201-0802 | ТССЦ-2001 Московской области, 201-0802, протокол от 24.05.2017 г. № 5 | Профиль потолочный: ПП 60/27/0,6 | 7577558 | 1013 | 1 м | м | 1 | 0 | -780441461 | 171.83 | 41.73 | 0 | 0 | 0 | 5.74 | 0 | 0 | 0 | 7.27 | 1 | 1 | 1 | 0 | 1 | 0 | 0 | 0 | 171.83 |  | 0 | 2 | 45926732 | 1 | 0 | 16 | 0 | 0 | 0 | 0 | 0 | 0 | 0 | 0 | 0 | 0 | 0 | 0 | 0 | 0 | 0 | 0 | 0 | 0 | 0 | 0 | 0 | 0 | 20.6196 | 41.73 | 5.74 | 7.27 | 0
24 | 45926640 | 45926697 | 37725116 | 1 | 1 | 1 | 3 | 201-0815 | ТССЦ-2001 Московской области, 201-0815, протокол от 24.05.2017 г. № 5 | Подвес прямой для ПП-профиля | 1355 | 1010 | 100 шт. | 100 шт. | 100 | 0 | 1712351129 | 2.14 | 588.59 | 0 | 0 | 0 | 71 | 0 | 0 | 0 | 8.29 | 1 | 1 | 1 | 0 | 1 | 0 | 0 | 0 | 2.14 |  | 0 | 2 | 45926733 | 1 | 0 | 17 | 0 | 0 | 0 | 0 | 0 | 0 | 0 | 0 | 0 | 0 | 0 | 0 | 0 | 0 | 0 | 0 | 0 | 0 | 0 | 0 | 0 | 0 | 0.2568 | 588.59 | 71 | 8.29 | 0
24 | 45926640 | 45926697 | 37725113 | 1 | 1 | 1 | 3 | 201-0823 | ТССЦ-2001 Московской области, 201-0823, протокол от 24.05.2017 г. № 5 | Соединители профилей: одноуровневые ПП | 1355 | 1010 | 100 шт. | 100 шт. | 100 | 0 | -1983476760 | 0.36 | 1246.56 | 0 | 0 | 0 | 168 | 0 | 0 | 0 | 7.42 | 1 | 1 | 1 | 0 | 1 | 0 | 0 | 0 | 0.36 |  | 0 | 2 | 45926734 | 1 | 0 | 18 | 0 | 0 | 0 | 0 | 0 | 0 | 0 | 0 | 0 | 0 | 0 | 0 | 0 | 0 | 0 | 0 | 0 | 0 | 0 | 0 | 0 | 0 | 0.0432 | 1246.56 | 168 | 7.42 | 0
24 | 45926640 | 45926697 | 37725428 | 1 | 1 | 1 | 3 | 411-0001 | ТССЦ-2001 Московской области, 411-0001, протокол от 24.05.2017 г. № 5 | Вода | 1339 | 1007 | м3 | м3 | 1 | 0 | 1536317706 | 0.035 | 22.2 | 0 | 0 | 0 | 2.44 | 0 | 0 | 0 | 9.1 | 1 | 1 | 1 | 0 | 1 | 0 | 0 | 0 | 0.035 |  | 0 | 2 | 45926735 | 1 | 0 | 19 | 0 | 0 | 0 | 0 | 0 | 0 | 0 | 0 | 0 | 0 | 0 | 0 | 0 | 0 | 0 | 0 | 0 | 0 | 0 | 0 | 0 | 0 | 0.0042 | 22.2 | 2.44 | 9.1 | 0
26 | 45926640 | 45926737 | 13671681 | 1 | 1 | 1 | 1 | 1-1036-90 |  | Рабочий строитель среднего разряда 3,6 | 1369 | 1013 | чел.-ч | чел.-ч | 1 | 0 | 355262106 | 119.922 | 0 | 0 | 0 | 9.18 | 0 | 0 | 0 | 9.18 | 1 | 1 | 1 | 1 | 0 | 1 | 1 | 0 | 0 | 104.28 | )*1,15 | 1 | 2 | 45926755 | 1 | 0 | 20 | 0 | 0 | 0 | 0 | 0 | 0 | 0 | 0 | 0 | 0 | 0 | 0 | 0 | 0 | 0 | 0 | 0 | 0 | 0 | 0 | 0 | 0 | 2.8781 | 9.18 | 9.18 | 1 | 0
26 | 45926640 | 45926737 | 121548 | 1 | 1 | 1 | 1 | 2 |  | Затраты труда машинистов | 608254 | 1013 | чел.час | чел.час | 1 | 0 | -185737400 | 14.1875 | 0 | 0 | 0 | 0 | 0 | 0 | 0 | 0 | 1 | 1 | 1 | 1 | 0 | 1 | 1 | 0 | 0 | 11.35 | )*1,25 | 2 | 2 | 45926756 | 1 | 0 | 21 | 0 | 0 | 0 | 0 | 0 | 0 | 0 | 0 | 0 | 0 | 0 | 0 | 0 | 0 | 0 | 0 | 0 | 0 | 0 | 0 | 0 | 0 | 0.3405 | 0 | 0 | 1 | 0
26 | 45926640 | 45926737 | 30682255 | 1 | 1 | 1 | 2 | 020129 | ТСЭМ Московской обл., 020129, приказ Минстроя России №675/пр от 21.09.2015 г. | Краны башенные при работе на других видах строительства 8 т | 1368 | 1011 | маш.-ч | маш.-ч | 1 | 0 | -1117034689 | 12.1125 | 0 | 867.46 | 427.95 | 0 | 0 | 86.4 | 13.5 | 0 | 1 | 10.04 | 31.7 | 1 | 0 | 1 | 1 | 0 | 0 | 9.69 | )*1,25 | 0 | 2 | 45926757 | 1 | 0 | 22 | 0 | 0 | 0 | 0 | 0 | 0 | 0 | 0 | 0 | 0 | 0 | 0 | 0 | 0 | 0 | 0 | 0 | 0 | 0 | 0 | 0 | 0 | 0.2907 | 867.46 | 86.4 | 10.04 | 0
26 | 45926640 | 45926737 | 30682366 | 1 | 1 | 1 | 2 | 021141 | ТСЭМ Московской обл., 021141, приказ Минстроя России №675/пр от 21.09.2015 г. | Краны на автомобильном ходу при работе на других видах строительства 10 т | 1368 | 1011 | маш.-ч | маш.-ч | 1 | 0 | -151619853 | 2.075 | 0 | 1076.32 | 427.95 | 0 | 0 | 112 | 13.5 | 0 | 1 | 9.61 | 31.7 | 1 | 0 | 1 | 1 | 0 | 0 | 1.66 | )*1,25 | 0 | 2 | 45926758 | 1 | 0 | 23 | 0 | 0 | 0 | 0 | 0 | 0 | 0 | 0 | 0 | 0 | 0 | 0 | 0 | 0 | 0 | 0 | 0 | 0 | 0 | 0 | 0 | 0 | 0.0498 | 1076.32 | 112 | 9.61 | 0
26 | 45926640 | 45926737 | 30683240 | 1 | 1 | 1 | 2 | 121011 | ТСЭМ Московской обл., 121011, приказ Минстроя России №675/пр от 21.09.2015 г. | Котлы битумные передвижные 400 л | 1368 | 1011 | маш.-ч | маш.-ч | 1 | 0 | 1507480458 | 2.2375 | 0 | 124.8 | 0 | 0 | 0 | 30 | 0 | 0 | 1 | 4.16 | 31.7 | 1 | 0 | 1 | 1 | 0 | 0 | 1.79 | )*1,25 | 0 | 2 | 45926759 | 1 | 0 | 24 | 0 | 0 | 0 | 0 | 0 | 0 | 0 | 0 | 0 | 0 | 0 | 0 | 0 | 0 | 0 | 0 | 0 | 0 | 0 | 0 | 0 | 0 | 0.0537 | 124.8 | 30 | 4.16 | 0
26 | 45926640 | 45926737 | 30684901 | 1 | 1 | 1 | 2 | 400001 | ТСЭМ Московской обл., 400001, приказ Минстроя России №675/пр от 21.09.2015 г. | Автомобили бортовые, грузоподъемность до 5 т | 1368 | 1011 | маш.-ч | маш.-ч | 1 | 0 | 458544584 | 2.4875 | 0 | 908.31 | 367.72 | 0 | 0 | 87.17 | 11.6 | 0 | 1 | 10.42 | 31.7 | 1 | 0 | 1 | 1 | 0 | 0 | 1.99 | )*1,25 | 0 | 2 | 45926760 | 1 | 0 | 25 | 0 | 0 | 0 | 0 | 0 | 0 | 0 | 0 | 0 | 0 | 0 | 0 | 0 | 0 | 0 | 0 | 0 | 0 | 0 | 0 | 0 | 0 | 0.0597 | 908.31 | 87.17 | 10.42 | 0
26 | 45926640 | 45926737 | 30624382 | 1 | 1 | 1 | 3 | 101-0195 | ТССЦ Московской обл., 101-0195, приказ Минстроя России №675/пр от 21.09.2015 г. | Гвозди толевые круглые 3,0х40 мм | 1348 | 1009 | т | т | 1000 | 0 | 60514000 | 0.0021 | 68647.5 | 0 | 0 | 0 | 8475 | 0 | 0 | 0 | 8.1 | 1 | 1 | 1 | 0 | 1 | 0 | 0 | 0 | 0.0021 |  | 0 | 2 | 45926761 | 1 | 0 | 26 | 0 | 0 | 0 | 0 | 0 | 0 | 0 | 0 | 0 | 0 | 0 | 0 | 0 | 0 | 0 | 0 | 0 | 0 | 0 | 0 | 0 | 0 | 5.04e-05 | 68647.5 | 8475 | 8.1 | 0
26 | 45926640 | 45926737 | 30621749 | 1 | 1 | 1 | 3 | 101-1591 | ТССЦ Московской обл., 101-1591, приказ Минстроя России №675/пр от 21.09.2015 г. | Смола каменноугольная для дорожного строительства | 1348 | 1009 | т | т | 1000 | 0 | -538696133 | 0.0236 | 4271.37 | 0 | 0 | 0 | 1694.99 | 0 | 0 | 0 | 2.52 | 1 | 1 | 1 | 0 | 1 | 0 | 0 | 0 | 0.0236 |  | 0 | 2 | 45926762 | 1 | 0 | 27 | 0 | 0 | 0 | 0 | 0 | 0 | 0 | 0 | 0 | 0 | 0 | 0 | 0 | 0 | 0 | 0 | 0 | 0 | 0 | 0 | 0 | 0 | 0.0005664 | 4271.37 | 1694.99 | 2.52 | 0
26 | 45926640 | 45926737 | 30619149 | 1 | 1 | 1 | 3 | 101-1742 | ТССЦ Московской обл., 101-1742, приказ Минстроя России №675/пр от 21.09.2015 г. | Толь с крупнозернистой посыпкой гидроизоляционный марки ТГ-350 | 1327 | 1005 | м2 | м2 | 1 | 0 | 2002905425 | 89 | 32.95 | 0 | 0 | 0 | 5.71 | 0 | 0 | 0 | 5.77 | 1 | 1 | 1 | 0 | 1 | 0 | 0 | 0 | 89 |  | 0 | 2 | 45926763 | 1 | 0 | 28 | 0 | 0 | 0 | 0 | 0 | 0 | 0 | 0 | 0 | 0 | 0 | 0 | 0 | 0 | 0 | 0 | 0 | 0 | 0 | 0 | 0 | 0 | 2.136 | 32.95 | 5.71 | 5.77 | 0
26 | 45926640 | 45926737 | 30622534 | 1 | 1 | 1 | 3 | 101-1789 | ТССЦ Московской обл., 101-1789, приказ Минстроя России №675/пр от 21.09.2015 г. | Ерши металлические строительные | 1346 | 1009 | кг | кг | 1 | 0 | 666451371 | 37.5 | 71.82 | 0 | 0 | 0 | 10.26 | 0 | 0 | 0 | 7 | 1 | 1 | 1 | 0 | 1 | 0 | 0 | 0 | 37.5 |  | 0 | 2 | 45926764 | 1 | 0 | 29 | 0 | 0 | 0 | 0 | 0 | 0 | 0 | 0 | 0 | 0 | 0 | 0 | 0 | 0 | 0 | 0 | 0 | 0 | 0 | 0 | 0 | 0 | 0.9 | 71.82 | 10.26 | 7 | 0
26 | 45926640 | 45926737 | 30624319 | 1 | 1 | 1 | 3 | 101-1805 | ТССЦ Московской обл., 101-1805, приказ Минстроя России №675/пр от 21.09.2015 г. | Гвозди строительные | 1348 | 1009 | т | т | 1000 | 0 | 233971917 | 0.00413 | 53302.1 | 0 | 0 | 0 | 11978 | 0 | 0 | 0 | 4.45 | 1 | 1 | 1 | 0 | 1 | 0 | 0 | 0 | 0.00413 |  | 0 | 2 | 45926765 | 1 | 0 | 30 | 0 | 0 | 0 | 0 | 0 | 0 | 0 | 0 | 0 | 0 | 0 | 0 | 0 | 0 | 0 | 0 | 0 | 0 | 0 | 0 | 0 | 0 | 9.912e-05 | 53302.1 | 11978 | 4.45 | 0
26 | 45926640 | 45926737 | 30617976 | 1 | 1 | 1 | 3 | 101-8052 | ТССЦ Московской обл., 101-8052, приказ Минстроя России №675/пр от 21.09.2015 г. | Пена монтажная | 1296 | 1002 | л | л | 1 | 0 | 1001129492 | 32.4 | 162.62 | 0 | 0 | 0 | 47 | 0 | 0 | 0 | 3.46 | 1 | 1 | 1 | 0 | 1 | 0 | 0 | 0 | 32.4 |  | 0 | 2 | 45926766 | 1 | 0 | 31 | 0 | 0 | 0 | 0 | 0 | 0 | 0 | 0 | 0 | 0 | 0 | 0 | 0 | 0 | 0 | 0 | 0 | 0 | 0 | 0 | 0 | 0 | 0.7776 | 162.62 | 47 | 3.46 | 0
26 | 45926640 | 45926737 | 30625629 | 1 | 1 | 1 | 3 | 102-0053 | ТССЦ Московской обл., 102-0053, приказ Минстроя России №675/пр от 21.09.2015 г. | Доски обрезные хвойных пород длиной 4-6,5 м, шириной 75-150 мм, толщиной 25 мм, III сорта | 1339 | 1007 | м3 | м3 | 1 | 0 | 974112350 | 0.08 | 5720 | 0 | 0 | 0 | 1100 | 0 | 0 | 0 | 5.2 | 1 | 1 | 1 | 0 | 1 | 0 | 0 | 0 | 0.08 |  | 0 | 2 | 45926768 | 1 | 0 | 33 | 0 | 0 | 0 | 0 | 0 | 0 | 0 | 0 | 0 | 0 | 0 | 0 | 0 | 0 | 0 | 0 | 0 | 0 | 0 | 0 | 0 | 0 | 0.00192 | 5720 | 1100 | 5.2 | 0
26 | 45926640 | 45926737 | 30640548 | 1 | 1 | 1 | 3 | 203-0223 | ТССЦ Московской обл., 203-0223, приказ Минстроя России №675/пр от 21.09.2015 г. | Блоки дверные с рамочными полотнами однопольные ДН 21-10, площадь 2,05 м2; ДН 24-10, площадь 2,35 м2 | 1327 | 1005 | м2 | м2 | 1 | 1 | -172969429 | -100 | 1039.14 | 0 | 0 | 0 | 207 | 0 | 0 | 0 | 5.02 | 1 | 1 | 1 | 0 | 1 | 0 | 0 | 0 | -100 |  | 0 | 2 | 45926769 | 1 | 6144 | 34 | 0 | 0 | 0 | 0 | 0 | 0 | 0 | 0 | 0 | 0 | 0 | 0 | 0 | 0 | 0 | 0 | 0 | 0 | 0 | 0 | 0 | 0 | -2.4 | 1039.14 | 207 | 5.02 | 0
26 | 45926640 | 45926737 | 30640529 | 1 | 1 | 1 | 3 | 203-0601 | ТССЦ Московской обл., 203-0601, приказ Минстроя России №675/пр от 28.02.2017 № 255/пр | Блок дверной, одностворчатый, 3-х филёнчатый, глухой сосновый,массивный, без лака, модель FF PUUVALMIS 3P, размер дверного полотна 600x2000 мм | 1035 | 1013 | компл. | компл. | 1 | 0 | 1052317703 | 83.3333 | 6090.09 | 0 | 0 | 0 | 1095.34 | 0 | 0 | 0 | 5.56 | 1 | 1 | 1 | 0 | 0 | 0 | 0 | 0 | 83.3333 |  | 0 | 1 | -1 | 0 | 0 |  | 0 | 0 | 0 | 0 | 0 | 0 | 0 | 0 | 0 | 0 | 0 | 0 | 0 | 0 | 0 | 0 | 0 | 0 | 0 | 0 | 0 | 0 | 2 | 6090.09 | 1095.34 | 5.56 | 0
26 | 45926640 | 45926737 | 30655204 | 1 | 1 | 1 | 3 | 402-0087 | ТССЦ Московской обл., 402-0087, приказ Минстроя России №675/пр от 21.09.2015 г. | Раствор готовый отделочный тяжелый, известковый 1:2,0 | 1339 | 1007 | м3 | м3 | 1 | 0 | 1316607068 | 0.105 | 3334.24 | 0 | 0 | 0 | 458 | 0 | 0 | 0 | 7.28 | 1 | 1 | 1 | 0 | 1 | 0 | 0 | 0 | 0.105 |  | 0 | 2 | 45926770 | 1 | 0 | 35 | 0 | 0 | 0 | 0 | 0 | 0 | 0 | 0 | 0 | 0 | 0 | 0 | 0 | 0 | 0 | 0 | 0 | 0 | 0 | 0 | 0 | 0 | 0.00252 | 3334.24 | 458 | 7.28 | 0
26 | 45926640 | 45926737 | 30659191 | 1 | 1 | 1 | 3 | 405-0219 | ТССЦ Московской обл., 405-0219, приказ Минстроя России №675/пр от 21.09.2015 г. | Гипсовые вяжущие, марка Г3 | 1348 | 1009 | т | т | 1000 | 0 | -1132764130 | 0.016 | 4963.86 | 0 | 0 | 0 | 729.98 | 0 | 0 | 0 | 6.8 | 1 | 1 | 1 | 0 | 1 | 0 | 0 | 0 | 0.016 |  | 0 | 2 | 45926771 | 1 | 0 | 36 | 0 | 0 | 0 | 0 | 0 | 0 | 0 | 0 | 0 | 0 | 0 | 0 | 0 | 0 | 0 | 0 | 0 | 0 | 0 | 0 | 0 | 0 | 0.000384 | 4963.86 | 729.98 | 6.8 | 0
29 | 45926640 | 45926774 | 13666742 | 1 | 1 | 1 | 1 | 1-1025-90 |  | Рабочий строитель среднего разряда 2,5 | 1369 | 1013 | чел.-ч | чел.-ч | 1 | 0 | 1933892413 | 8.993 | 0 | 0 | 0 | 8.17 | 0 | 0 | 0 | 8.17 | 1 | 1 | 1 | 1 | 0 | 1 | 1 | 0 | 0 | 7.82 | )*1,15 | 1 | 2 | 45926779 | 1 | 0 | 37 | 0 | 0 | 0 | 0 | 0 | 0 | 0 | 0 | 0 | 0 | 0 | 0 | 0 | 0 | 0 | 0 | 0 | 0 | 0 | 0 | 0 | 0 | 1.7986 | 8.17 | 8.17 | 1 | 0
29 | 45926640 | 45926774 | 30684901 | 1 | 1 | 1 | 2 | 400001 | ТСЭМ Московской обл., 400001, приказ Минстроя России №675/пр от 21.09.2015 г. | Автомобили бортовые, грузоподъемность до 5 т | 1368 | 1011 | маш.-ч | маш.-ч | 1 | 0 | 458544584 | 0.05 | 0 | 908.31 | 367.72 | 0 | 0 | 87.17 | 11.6 | 0 | 1 | 10.42 | 31.7 | 1 | 0 | 1 | 1 | 0 | 0 | 0.04 | )*1,25 | 0 | 2 | 45926780 | 1 | 0 | 38 | 0 | 0 | 0 | 0 | 0 | 0 | 0 | 0 | 0 | 0 | 0 | 0 | 0 | 0 | 0 | 0 | 0 | 0 | 0 | 0 | 0 | 0 | 0.01 | 908.31 | 87.17 | 10.42 | 0
29 | 45926640 | 45926774 | 30624319 | 1 | 1 | 1 | 3 | 101-1805 | ТССЦ Московской обл., 101-1805, приказ Минстроя России №675/пр от 21.09.2015 г. | Гвозди строительные | 1348 | 1009 | т | т | 1000 | 0 | 233971917 | 0.00071 | 53302.1 | 0 | 0 | 0 | 11978 | 0 | 0 | 0 | 4.45 | 1 | 1 | 1 | 0 | 1 | 0 | 0 | 0 | 0.00071 |  | 0 | 2 | 45926781 | 1 | 0 | 39 | 0 | 0 | 0 | 0 | 0 | 0 | 0 | 0 | 0 | 0 | 0 | 0 | 0 | 0 | 0 | 0 | 0 | 0 | 0 | 0 | 0 | 0 | 0.000142 | 53302.1 | 11978 | 4.45 | 0
29 | 45926640 | 45926774 | 30641002 | 1 | 1 | 1 | 3 | 203-0359 | ТССЦ Московской обл., 203-0359, приказ Минстроя России №675/пр от 21.09.2015 г. | Наличники из древесины типа Н-1, Н-2 размером 13х54 мм | 1301 | 1003 | м | м | 1 | 0 | -497354979 | 112 | 32.03 | 0 | 0 | 0 | 3.93 | 0 | 0 | 0 | 8.15 | 1 | 1 | 1 | 0 | 1 | 0 | 0 | 0 | 112 |  | 0 | 2 | 45926782 | 1 | 0 | 40 | 0 | 0 | 0 | 0 | 0 | 0 | 0 | 0 | 0 | 0 | 0 | 0 | 0 | 0 | 0 | 0 | 0 | 0 | 0 | 0 | 0 | 0 | 22.4 | 32.03 | 3.93 | 8.15 | 0
30 | 45926640 | 45930188 | 13671681 | 1 | 1 | 1 | 1 | 1-1036-90 |  | Рабочий строитель среднего разряда 3,6 | 1369 | 1013 | чел.-ч | чел.-ч | 1 | 0 | 355262106 | 191.0265 | 0 | 0 | 0 | 9.18 | 0 | 0 | 0 | 9.18 | 1 | 1 | 1 | 1 | 0 | 1 | 1 | 0 | 0 | 166.11 | )*1,15 | 1 | 2 | 45930189 | 1 | 0 | 41 | 0 | 0 | 0 | 0 | 0 | 0 | 0 | 0 | 0 | 0 | 0 | 0 | 0 | 0 | 0 | 0 | 0 | 0 | 0 | 0 | 0 | 0 | 47.7566 | 9.18 | 9.18 | 1 | 0
30 | 45926640 | 45930188 | 121548 | 1 | 1 | 1 | 1 | 2 |  | Затраты труда машинистов | 608254 | 1013 | чел.час | чел.час | 1 | 0 | -185737400 | 2.0625 | 0 | 0 | 0 | 0 | 0 | 0 | 0 | 0 | 1 | 1 | 1 | 1 | 0 | 1 | 1 | 0 | 0 | 1.65 | )*1,25 | 2 | 2 | 45930190 | 1 | 0 | 42 | 0 | 0 | 0 | 0 | 0 | 0 | 0 | 0 | 0 | 0 | 0 | 0 | 0 | 0 | 0 | 0 | 0 | 0 | 0 | 0 | 0 | 0 | 0.51562 | 0 | 0 | 1 | 0
30 | 45926640 | 45930188 | 30682466 | 1 | 1 | 1 | 2 | 030101 | ТСЭМ Московской обл., 030101, приказ Минстроя России №675/пр от 28.02.2017 № 264/пр | Автопогрузчики 5 т | 1368 | 1011 | маш.-ч | маш.-ч | 1 | 0 | 1549832887 | 0.1 | 0 | 869.04 | 318.9 | 0 | 0 | 99.89 | 10.06 | 0 | 1 | 8.7 | 31.7 | 1 | 0 | 1 | 1 | 0 | 0 | 0.08 | )*1,25 | 0 | 2 | 45930191 | 1 | 0 | 43 | 0 | 0 | 0 | 0 | 0 | 0 | 0 | 0 | 0 | 0 | 0 | 0 | 0 | 0 | 0 | 0 | 0 | 0 | 0 | 0 | 0 | 0 | 0.025 | 869.04 | 99.89 | 8.7 | 0
30 | 45926640 | 45930188 | 30682543 | 1 | 1 | 1 | 2 | 030954 | ТСЭМ Московской обл., 030954, приказ Минстроя России №675/пр от 28.02.2017 № 264/пр | Подъемники грузоподъемностью до 500 кг одномачтовые, высота подъема 45 м | 1368 | 1011 | маш.-ч | маш.-ч | 1 | 0 | 344519037 | 0.3375 | 0 | 445.46 | 427.95 | 0 | 0 | 31.26 | 13.5 | 0 | 1 | 14.25 | 31.7 | 1 | 0 | 1 | 1 | 0 | 0 | 0.27 | )*1,25 | 0 | 2 | 45930192 | 1 | 0 | 44 | 0 | 0 | 0 | 0 | 0 | 0 | 0 | 0 | 0 | 0 | 0 | 0 | 0 | 0 | 0 | 0 | 0 | 0 | 0 | 0 | 0 | 0 | 0.084375 | 445.46 | 31.26 | 14.25 | 0
30 | 45926640 | 45930188 | 30683129 | 1 | 1 | 1 | 2 | 110901 | ТСЭМ Московской обл., 110901, приказ Минстроя России №675/пр от 28.02.2017 № 264/пр | Растворосмесители передвижные 65 л | 1368 | 1011 | маш.-ч | маш.-ч | 1 | 0 | -1709160983 | 1.625 | 0 | 347.82 | 318.9 | 0 | 0 | 12.4 | 10.06 | 0 | 1 | 28.05 | 31.7 | 1 | 0 | 1 | 1 | 0 | 0 | 1.3 | )*1,25 | 0 | 2 | 45930193 | 1 | 0 | 45 | 0 | 0 | 0 | 0 | 0 | 0 | 0 | 0 | 0 | 0 | 0 | 0 | 0 | 0 | 0 | 0 | 0 | 0 | 0 | 0 | 0 | 0 | 0.40625 | 347.82 | 12.4 | 28.05 | 0
30 | 45926640 | 45930188 | 30619970 | 1 | 1 | 1 | 3 | 101-0256 | ТССЦ Московской обл., 101-0256, приказ Минстроя России №675/пр от 28.02.2017 № 254/пр | Плитки керамические глазурованные для внутренней облицовки стен гладкие без завала белые | 1327 | 1005 | м2 | м2 | 1 | 1 | -554123694 | -99 | 348.78 | 0 | 0 | 0 | 71.18 | 0 | 0 | 0 | 4.9 | 1 | 1 | 1 | 0 | 1 | 0 | 0 | 0 | -99 |  | 0 | 2 | 45930194 | 1 | 6144 | 46 | 0 | 0 | 0 | 0 | 0 | 0 | 0 | 0 | 0 | 0 | 0 | 0 | 0 | 0 | 0 | 0 | 0 | 0 | 0 | 0 | 0 | 0 | -24.75 | 348.78 | 71.18 | 4.9 | 0
30 | 45926640 | 45930188 | 34459442 | 1 | 1 | 1 | 3 | 101-0262-2 | Московская область Каталог текущих цен на материалы (ГАУ Мособлгосэкспертиза), 101-0262-2 | Плитки керамические глазурованные "Сокол" цветная, 20х33х0.7 | 1327 | 1005 | м2 | м2 | 1 | 0 | 90372741 | 99 | 452.95 | 0 | 0 | 0 | 452.95 | 0 | 0 | 0 | 1 | 1 | 1 | 1 | 0 | 0 | 0 | 0 | 0 | 99 |  | 0 | 1 | -1 | 0 | 0 |  | 0 | 0 | 0 | 0 | 0 | 0 | 0 | 0 | 0 | 0 | 0 | 0 | 0 | 0 | 0 | 0 | 0 | 0 | 0 | 0 | 0 | 0 | 24.75 | 452.95 | 452.95 | 1 | 0
30 | 45926640 | 45930188 | 30619855 | 1 | 1 | 1 | 3 | 101-0302 | ТССЦ Московской обл., 101-0302, приказ Минстроя России №675/пр от 28.02.2017 № 254/пр | Комплекты для туалетной комнаты Т-7 | 1035 | 1013 | компл. | компл. | 1 | 0 | 1214699170 | 7 | 2014.83 | 0 | 0 | 0 | 316.3 | 0 | 0 | 0 | 6.37 | 1 | 1 | 1 | 0 | 1 | 0 | 0 | 0 | 7 |  | 0 | 2 | 45930195 | 1 | 0 | 47 | 0 | 0 | 0 | 0 | 0 | 0 | 0 | 0 | 0 | 0 | 0 | 0 | 0 | 0 | 0 | 0 | 0 | 0 | 0 | 0 | 0 | 0 | 1.75 | 2014.83 | 316.3 | 6.37 | 0
30 | 45926640 | 45930188 | 30617787 | 1 | 1 | 1 | 3 | 101-1757 | ТССЦ Московской обл., 101-1757, приказ Минстроя России №675/пр от 28.02.2017 № 254/пр | Ветошь | 1346 | 1009 | кг | кг | 1 | 0 | 644139035 | 0.5 | 46.61 | 0 | 0 | 0 | 1.81 | 0 | 0 | 0 | 25.75 | 1 | 1 | 1 | 0 | 1 | 0 | 0 | 0 | 0.5 |  | 0 | 2 | 45930196 | 1 | 0 | 48 | 0 | 0 | 0 | 0 | 0 | 0 | 0 | 0 | 0 | 0 | 0 | 0 | 0 | 0 | 0 | 0 | 0 | 0 | 0 | 0 | 0 | 0 | 0.125 | 46.61 | 1.81 | 25.75 | 0
30 | 45926640 | 45930188 | 30619392 | 1 | 1 | 1 | 3 | 101-1776 | ТССЦ Московской обл., 101-1776, приказ Минстроя России №675/пр от 28.02.2017 № 254/пр | Клей для облицовочных работ водостойкий «Плюс» (сухая смесь) | 1348 | 1009 | т | т | 1000 | 0 | 2064550461 | 0.375 | 10703.68 | 0 | 0 | 0 | 4316 | 0 | 0 | 0 | 2.48 | 1 | 1 | 1 | 0 | 1 | 0 | 0 | 0 | 0.375 |  | 0 | 2 | 45930197 | 1 | 0 | 49 | 0 | 0 | 0 | 0 | 0 | 0 | 0 | 0 | 0 | 0 | 0 | 0 | 0 | 0 | 0 | 0 | 0 | 0 | 0 | 0 | 0 | 0 | 0.09375 | 10703.68 | 4316 | 2.48 | 0
30 | 45926640 | 45930188 | 30655339 | 1 | 1 | 1 | 3 | 402-0071 | ТССЦ Московской обл., 402-0071, приказ Минстроя России №675/пр от 28.02.2017 № 257/пр | Смесь сухая (фуга) АТЛАС разных цветов для заделки швов водостойкая | 1348 | 1009 | т | т | 1000 | 0 | 1138662306 | 0.05 | 57556.79 | 0 | 0 | 0 | 9298.35 | 0 | 0 | 0 | 6.19 | 1 | 1 | 1 | 0 | 1 | 0 | 0 | 0 | 0.05 |  | 0 | 2 | 45930198 | 1 | 0 | 50 | 0 | 0 | 0 | 0 | 0 | 0 | 0 | 0 | 0 | 0 | 0 | 0 | 0 | 0 | 0 | 0 | 0 | 0 | 0 | 0 | 0 | 0 | 0.0125 | 57556.79 | 9298.35 | 6.19 | 0
30 | 45926640 | 45930188 | 30660027 | 1 | 1 | 1 | 3 | 411-0001 | ТССЦ Московской обл., 411-0001, приказ Минстроя России №675/пр от 28.02.2017 № 257/пр | Вода | 1339 | 1007 | м3 | м3 | 1 | 0 | 619799737 | 0.93 | 22.2 | 0 | 0 | 0 | 2.44 | 0 | 0 | 0 | 9.1 | 1 | 1 | 1 | 0 | 1 | 0 | 0 | 0 | 0.93 |  | 0 | 2 | 45930199 | 1 | 0 | 51 | 0 | 0 | 0 | 0 | 0 | 0 | 0 | 0 | 0 | 0 | 0 | 0 | 0 | 0 | 0 | 0 | 0 | 0 | 0 | 0 | 0 | 0 | 0.2325 | 22.2 | 2.44 | 9.1 | 0
33 | 45926640 | 45926806 | 37728151 | 1 | 1 | 1 | 1 | 1-100-32-90 |  | Рабочий среднего разряда 3,2 | 1369 | 1013 | чел.-ч | чел.-ч | 1 | 0 | 1499813984 | 88.1245 | 0 | 0 | 0 | 8.74 | 0 | 0 | 0 | 8.74 | 1 | 1 | 1 | 1 | 0 | 1 | 1 | 0 | 0 | 76.63 | )*1,15 | 1 | 2 | 45926819 | 1 | 0 | 52 | 0 | 0 | 0 | 0 | 0 | 0 | 0 | 0 | 0 | 0 | 0 | 0 | 0 | 0 | 0 | 0 | 0 | 0 | 0 | 0 | 0 | 0 | 3.6131 | 8.74 | 8.74 | 1 | 0
33 | 45926640 | 45926806 | 121548 | 1 | 1 | 1 | 1 | 2 |  | Затраты труда машинистов | 608254 | 1013 | чел.час | чел.час | 1 | 0 | -185737400 | 5.275 | 0 | 0 | 0 | 0 | 0 | 0 | 0 | 0 | 1 | 1 | 1 | 1 | 0 | 1 | 1 | 0 | 0 | 4.22 | )*1,25 | 2 | 2 | 45926820 | 1 | 0 | 53 | 0 | 0 | 0 | 0 | 0 | 0 | 0 | 0 | 0 | 0 | 0 | 0 | 0 | 0 | 0 | 0 | 0 | 0 | 0 | 0 | 0 | 0 | 0.21627 | 0 | 0 | 1 | 0
33 | 45926640 | 45926806 | 37726160 | 1 | 1 | 1 | 2 | 030101 | ТСЭМ-2001 Московской области, 030101, протокол от 24.05.2017 г. № 5 | Автопогрузчики 5 т | 1368 | 1011 | маш.-ч | маш.-ч | 1 | 0 | -112483710 | 0.45 | 0 | 869.04 | 318.9 | 0 | 0 | 99.89 | 10.06 | 0 | 1 | 8.7 | 31.7 | 1 | 0 | 1 | 1 | 0 | 0 | 0.36 | )*1,25 | 0 | 2 | 45926821 | 1 | 0 | 54 | 0 | 0 | 0 | 0 | 0 | 0 | 0 | 0 | 0 | 0 | 0 | 0 | 0 | 0 | 0 | 0 | 0 | 0 | 0 | 0 | 0 | 0 | 0.01845 | 869.04 | 99.89 | 8.7 | 0
33 | 45926640 | 45926806 | 37726184 | 1 | 1 | 1 | 2 | 030953 | ТСЭМ-2001 Московской области, 030953, протокол от 24.05.2017 г. № 5 | Подъемники грузоподъемностью до 500 кг одномачтовые, высота подъема 35 м | 1368 | 1011 | маш.-ч | маш.-ч | 1 | 0 | 207395749 | 2.875 | 0 | 417.74 | 367.72 | 0 | 0 | 29.46 | 11.6 | 0 | 1 | 14.18 | 31.7 | 1 | 0 | 1 | 1 | 0 | 0 | 2.3 | )*1,25 | 0 | 2 | 45926822 | 1 | 0 | 55 | 0 | 0 | 0 | 0 | 0 | 0 | 0 | 0 | 0 | 0 | 0 | 0 | 0 | 0 | 0 | 0 | 0 | 0 | 0 | 0 | 0 | 0 | 0.11788 | 417.74 | 29.46 | 14.18 | 0
33 | 45926640 | 45926806 | 37726236 | 1 | 1 | 1 | 2 | 110901 | ТСЭМ-2001 Московской области, 110901, протокол от 24.05.2017 г. № 5 | Растворосмесители передвижные 65 л | 1368 | 1011 | маш.-ч | маш.-ч | 1 | 0 | -1636209361 | 1.95 | 0 | 347.82 | 318.9 | 0 | 0 | 12.4 | 10.06 | 0 | 1 | 28.05 | 31.7 | 1 | 0 | 1 | 1 | 0 | 0 | 1.56 | )*1,25 | 0 | 2 | 45926823 | 1 | 0 | 56 | 0 | 0 | 0 | 0 | 0 | 0 | 0 | 0 | 0 | 0 | 0 | 0 | 0 | 0 | 0 | 0 | 0 | 0 | 0 | 0 | 0 | 0 | 0.07995 | 347.82 | 12.4 | 28.05 | 0
33 | 45926640 | 45926806 | 37726396 | 1 | 1 | 1 | 2 | 339904 | ТСЭМ-2001 Московской области, 339904, протокол от 24.05.2017 г. № 5 | Плиткорез MAKITA RH 4101 | 1368 | 1011 | маш.-ч | маш.-ч | 1 | 0 | -1084037678 | 0.0625 | 0 | 17.45 | 0 | 0 | 0 | 9.97 | 0 | 0 | 1 | 1.75 | 31.7 | 1 | 0 | 1 | 1 | 0 | 0 | 0.05 | )*1,25 | 0 | 2 | 45926824 | 1 | 0 | 57 | 0 | 0 | 0 | 0 | 0 | 0 | 0 | 0 | 0 | 0 | 0 | 0 | 0 | 0 | 0 | 0 | 0 | 0 | 0 | 0 | 0 | 0 | 0.0025625 | 17.45 | 9.97 | 1.75 | 0
33 | 45926640 | 45926806 | 37726429 | 1 | 1 | 1 | 2 | 400001 | ТСЭМ-2001 Московской области, 400001, протокол от 24.05.2017 г. № 5 | Автомобили бортовые, грузоподъемность до 5 т | 1368 | 1011 | маш.-ч | маш.-ч | 1 | 0 | 1062115854 | 0.35 | 0 | 908.31 | 367.72 | 0 | 0 | 87.17 | 11.6 | 0 | 1 | 10.42 | 31.7 | 1 | 0 | 1 | 1 | 0 | 0 | 0.28 | )*1,25 | 0 | 2 | 45926825 | 1 | 0 | 58 | 0 | 0 | 0 | 0 | 0 | 0 | 0 | 0 | 0 | 0 | 0 | 0 | 0 | 0 | 0 | 0 | 0 | 0 | 0 | 0 | 0 | 0 | 0.01435 | 908.31 | 87.17 | 10.42 | 0
33 | 45926640 | 45926806 | 37724506 | 1 | 1 | 1 | 3 | 101-1757 | ТССЦ-2001 Московской области, 101-1757, протокол от 24.05.2017 г. № 5 | Ветошь | 1346 | 1009 | кг | кг | 1 | 0 | 4619106 | 0.5 | 46.61 | 0 | 0 | 0 | 1.81 | 0 | 0 | 0 | 25.75 | 1 | 1 | 1 | 0 | 1 | 0 | 0 | 0 | 0.5 |  | 0 | 2 | 45926826 | 1 | 0 | 59 | 0 | 0 | 0 | 0 | 0 | 0 | 0 | 0 | 0 | 0 | 0 | 0 | 0 | 0 | 0 | 0 | 0 | 0 | 0 | 0 | 0 | 0 | 0.0205 | 46.61 | 1.81 | 25.75 | 0
33 | 45926640 | 45926806 | 37724508 | 1 | 1 | 1 | 3 | 101-1971 | ТССЦ-2001 Московской области, 101-1971, протокол от 24.05.2017 г. № 5 | Затирка «Старатели» (разной цветности) | 1348 | 1009 | т | т | 1000 | 0 | 1220443644 | 0.05 | 38737.9 | 0 | 0 | 0 | 6532.53 | 0 | 0 | 0 | 5.93 | 1 | 1 | 1 | 0 | 1 | 0 | 0 | 0 | 0.05 |  | 0 | 2 | 45926827 | 1 | 0 | 60 | 0 | 0 | 0 | 0 | 0 | 0 | 0 | 0 | 0 | 0 | 0 | 0 | 0 | 0 | 0 | 0 | 0 | 0 | 0 | 0 | 0 | 0 | 0.00205 | 38737.9 | 6532.53 | 5.93 | 0
33 | 45926640 | 45926806 | 37724553 | 1 | 1 | 1 | 3 | 101-4368 | ТССЦ-2001 Московской области, 101-4368, протокол от 24.05.2017 г. № 5 | Клей плиточный «Юнис Гранит» | 1346 | 1009 | кг | кг | 1 | 0 | -2042073130 | 430 | 14.82 | 0 | 0 | 0 | 3.86 | 0 | 0 | 0 | 3.84 | 1 | 1 | 1 | 0 | 1 | 0 | 0 | 0 | 430 |  | 0 | 2 | 45926828 | 1 | 0 | 61 | 0 | 0 | 0 | 0 | 0 | 0 | 0 | 0 | 0 | 0 | 0 | 0 | 0 | 0 | 0 | 0 | 0 | 0 | 0 | 0 | 0 | 0 | 17.63 | 14.82 | 3.86 | 3.84 | 0
33 | 45926640 | 45926806 | 37724568 | 1 | 1 | 1 | 3 | 101-5566 | ТССЦ-2001 Московской области, 101-5566, протокол от 24.05.2017 г. № 5 | Плитки керамогранитные размером 300х300х8 мм, бежевые | 1327 | 1005 | м2 | м2 | 1 | 0 | -405607654 | 102 | 321.83 | 0 | 0 | 0 | 69.21 | 0 | 0 | 0 | 4.65 | 1 | 1 | 1 | 0 | 1 | 0 | 0 | 0 | 102 |  | 0 | 2 | 45926829 | 1 | 0 | 62 | 0 | 0 | 0 | 0 | 0 | 0 | 0 | 0 | 0 | 0 | 0 | 0 | 0 | 0 | 0 | 0 | 0 | 0 | 0 | 0 | 0 | 0 | 4.182 | 321.83 | 69.21 | 4.65 | 0
33 | 45926640 | 45926806 | 37725428 | 1 | 1 | 1 | 3 | 411-0001 | ТССЦ-2001 Московской области, 411-0001, протокол от 24.05.2017 г. № 5 | Вода | 1339 | 1007 | м3 | м3 | 1 | 0 | 1536317706 | 3.5 | 22.2 | 0 | 0 | 0 | 2.44 | 0 | 0 | 0 | 9.1 | 1 | 1 | 1 | 0 | 1 | 0 | 0 | 0 | 3.5 |  | 0 | 2 | 45926830 | 1 | 0 | 63 | 0 | 0 | 0 | 0 | 0 | 0 | 0 | 0 | 0 | 0 | 0 | 0 | 0 | 0 | 0 | 0 | 0 | 0 | 0 | 0 | 0 | 0 | 0.1435 | 22.2 | 2.44 | 9.1 | 0
34 | 45926640 | 45926831 | 13665997 | 1 | 1 | 1 | 1 | 1-1038-90 |  | Рабочий строитель среднего разряда 3,8 | 1369 | 1013 | чел.-ч | чел.-ч | 1 | 0 | 1709986911 | 29.4515 | 0 | 0 | 0 | 9.4 | 0 | 0 | 0 | 9.4 | 1 | 1 | 1 | 1 | 0 | 1 | 1 | 0 | 0 | 25.61 | )*1,15 | 1 | 2 | 45926837 | 1 | 0 | 64 | 0 | 0 | 0 | 0 | 0 | 0 | 0 | 0 | 0 | 0 | 0 | 0 | 0 | 0 | 0 | 0 | 0 | 0 | 0 | 0 | 0 | 0 | 1.6787 | 9.4 | 9.4 | 1 | 0
34 | 45926640 | 45926831 | 30684579 | 1 | 1 | 1 | 2 | 331531 | ТСЭМ Московской обл., 331531, приказ Минстроя России №675/пр от 28.02.2017 № 264/пр | Пила дисковая электрическая | 1368 | 1011 | маш.-ч | маш.-ч | 1 | 0 | 1042522176 | 1.0375 | 0 | 9.47 | 0 | 0 | 0 | 0.95 | 0 | 0 | 1 | 9.97 | 31.7 | 1 | 0 | 1 | 1 | 0 | 0 | 0.83 | )*1,25 | 0 | 2 | 45926838 | 1 | 0 | 65 | 0 | 0 | 0 | 0 | 0 | 0 | 0 | 0 | 0 | 0 | 0 | 0 | 0 | 0 | 0 | 0 | 0 | 0 | 0 | 0 | 0 | 0 | 0.059137 | 9.47 | 0.95 | 9.97 | 0
34 | 45926640 | 45926831 | 30684901 | 1 | 1 | 1 | 2 | 400001 | ТСЭМ Московской обл., 400001, приказ Минстроя России №675/пр от 28.02.2017 № 264/пр | Автомобили бортовые, грузоподъемность до 5 т | 1368 | 1011 | маш.-ч | маш.-ч | 1 | 0 | 1230759911 | 0.125 | 0 | 908.31 | 367.72 | 0 | 0 | 87.17 | 11.6 | 0 | 1 | 10.42 | 31.7 | 1 | 0 | 1 | 1 | 0 | 0 | 0.1 | )*1,25 | 0 | 2 | 45926839 | 1 | 0 | 66 | 0 | 0 | 0 | 0 | 0 | 0 | 0 | 0 | 0 | 0 | 0 | 0 | 0 | 0 | 0 | 0 | 0 | 0 | 0 | 0 | 0 | 0 | 0.007125 | 908.31 | 87.17 | 10.42 | 0
34 | 45926640 | 45926831 | 30618175 | 1 | 1 | 1 | 3 | 101-2962 | ТССЦ Московской обл., 101-2962, приказ Минстроя России №675/пр от 28.02.2017 № 254/пр | Подложка под паркет и ламинат "Порилекс НПЭ", толщина 2 мм | 1330 | 1005 | 10 м2 | 10 м2 | 10 | 0 | 173466314 | 10.5 | 141.81 | 0 | 0 | 0 | 35.9 | 0 | 0 | 0 | 3.95 | 1 | 1 | 1 | 0 | 1 | 0 | 0 | 0 | 10.5 |  | 0 | 2 | 45926840 | 1 | 0 | 67 | 0 | 0 | 0 | 0 | 0 | 0 | 0 | 0 | 0 | 0 | 0 | 0 | 0 | 0 | 0 | 0 | 0 | 0 | 0 | 0 | 0 | 0 | 0.5985 | 141.81 | 35.9 | 3.95 | 0
34 | 45926640 | 45926831 | 30621059 | 1 | 1 | 1 | 3 | 101-4658 | ТССЦ Московской обл., 101-4658, приказ Минстроя России №675/пр от 28.02.2017 № 254/пр | Покрытие напольное ламинированное марки "Kronostar", 31 класс износостойкости, толщина 7 мм | 1327 | 1005 | м2 | м2 | 1 | 0 | -1307627199 | 102.5 | 310.64 | 0 | 0 | 0 | 98.93 | 0 | 0 | 0 | 3.14 | 1 | 1 | 1 | 0 | 1 | 0 | 0 | 0 | 102.5 |  | 0 | 2 | 45926841 | 1 | 0 | 68 | 0 | 0 | 0 | 0 | 0 | 0 | 0 | 0 | 0 | 0 | 0 | 0 | 0 | 0 | 0 | 0 | 0 | 0 | 0 | 0 | 0 | 0 | 5.8425 | 310.64 | 98.93 | 3.14 | 0
35 | 45926640 | 45926842 | 13669023 | 1 | 1 | 1 | 1 | 1-1032-90 |  | Рабочий строитель среднего разряда 3,2 | 1369 | 1013 | чел.-ч | чел.-ч | 1 | 0 | -546915240 | 19.136 | 0 | 0 | 0 | 8.74 | 0 | 0 | 0 | 8.74 | 1 | 1 | 1 | 1 | 0 | 1 | 1 | 0 | 0 | 16.64 | )*1,15 | 1 | 2 | 45926849 | 1 | 0 | 69 | 0 | 0 | 0 | 0 | 0 | 0 | 0 | 0 | 0 | 0 | 0 | 0 | 0 | 0 | 0 | 0 | 0 | 0 | 0 | 0 | 0 | 0 | 2.105 | 8.74 | 8.74 | 1 | 0
35 | 45926640 | 45926842 | 30683460 | 1 | 1 | 1 | 2 | 134041 | ТСЭМ Московской обл., 134041, приказ Минстроя России №675/пр от 28.02.2017 № 264/пр | Шуруповерт | 1368 | 1011 | маш.-ч | маш.-ч | 1 | 0 | -1937814132 | 5.75 | 0 | 12.75 | 0 | 0 | 0 | 3 | 0 | 0 | 1 | 4.25 | 31.7 | 1 | 0 | 1 | 1 | 0 | 0 | 4.6 | )*1,25 | 0 | 2 | 45926850 | 1 | 0 | 70 | 0 | 0 | 0 | 0 | 0 | 0 | 0 | 0 | 0 | 0 | 0 | 0 | 0 | 0 | 0 | 0 | 0 | 0 | 0 | 0 | 0 | 0 | 0.6325 | 12.75 | 3 | 4.25 | 0
35 | 45926640 | 45926842 | 30684488 | 1 | 1 | 1 | 2 | 330206 | ТСЭМ Московской обл., 330206, приказ Минстроя России №675/пр от 28.02.2017 № 264/пр | Дрели электрические | 1368 | 1011 | маш.-ч | маш.-ч | 1 | 0 | -1867053656 | 5.75 | 0 | 7.33 | 0 | 0 | 0 | 1.95 | 0 | 0 | 1 | 3.76 | 31.7 | 1 | 0 | 1 | 1 | 0 | 0 | 4.6 | )*1,25 | 0 | 2 | 45926851 | 1 | 0 | 71 | 0 | 0 | 0 | 0 | 0 | 0 | 0 | 0 | 0 | 0 | 0 | 0 | 0 | 0 | 0 | 0 | 0 | 0 | 0 | 0 | 0 | 0 | 0.6325 | 7.33 | 1.95 | 3.76 | 0
35 | 45926640 | 45926842 | 30684579 | 1 | 1 | 1 | 2 | 331531 | ТСЭМ Московской обл., 331531, приказ Минстроя России №675/пр от 28.02.2017 № 264/пр | Пила дисковая электрическая | 1368 | 1011 | маш.-ч | маш.-ч | 1 | 0 | 1042522176 | 0.45 | 0 | 9.47 | 0 | 0 | 0 | 0.95 | 0 | 0 | 1 | 9.97 | 31.7 | 1 | 0 | 1 | 1 | 0 | 0 | 0.36 | )*1,25 | 0 | 2 | 45926852 | 1 | 0 | 72 | 0 | 0 | 0 | 0 | 0 | 0 | 0 | 0 | 0 | 0 | 0 | 0 | 0 | 0 | 0 | 0 | 0 | 0 | 0 | 0 | 0 | 0 | 0.0495 | 9.47 | 0.95 | 9.97 | 0
35 | 45926640 | 45926842 | 30624292 | 1 | 1 | 1 | 3 | 101-4282 | ТССЦ Московской обл., 101-4282, приказ Минстроя России №675/пр от 28.02.2017 № 254/пр | Винты самонарезающие остроконечные длиной 35 мм | 1355 | 1010 | 100 шт. | 100 шт. | 100 | 0 | -1315386177 | 6.7 | 21 | 0 | 0 | 0 | 12 | 0 | 0 | 0 | 1.75 | 1 | 1 | 1 | 0 | 1 | 0 | 0 | 0 | 6.7 |  | 0 | 2 | 45926853 | 1 | 0 | 73 | 0 | 0 | 0 | 0 | 0 | 0 | 0 | 0 | 0 | 0 | 0 | 0 | 0 | 0 | 0 | 0 | 0 | 0 | 0 | 0 | 0 | 0 | 0.737 | 21 | 12 | 1.75 | 0
35 | 45926640 | 45926842 | 30643069 | 1 | 1 | 1 | 3 | 206-1348 | ТССЦ Московской обл., 206-1348, приказ Минстроя России №675/пр от 28.02.2017 № 255/пр | Профили стыкоперекрывающие из алюминиевых сплавов (порожки) с покрытием, шириной 30 мм | 1301 | 1003 | м | м | 1 | 0 | 1000868929 | 105 | 55.7 | 0 | 0 | 0 | 52.55 | 0 | 0 | 0 | 1.06 | 1 | 1 | 1 | 0 | 0 | 0 | 0 | 0 | 105 |  | 0 | 1 | -1 | 0 | 0 |  | 0 | 0 | 0 | 0 | 0 | 0 | 0 | 0 | 0 | 0 | 0 | 0 | 0 | 0 | 0 | 0 | 0 | 0 | 0 | 0 | 0 | 0 | 11.55 | 55.7 | 52.55 | 1.06 | 0
37 | 45926640 | 45926856 | 13665997 | 1 | 1 | 1 | 1 | 1-1038-90 |  | Рабочий строитель среднего разряда 3,8 | 1369 | 1013 | чел.-ч | чел.-ч | 1 | 0 | 1709986911 | 124.614 | 0 | 0 | 0 | 9.4 | 0 | 0 | 0 | 9.4 | 1 | 1 | 1 | 1 | 0 | 1 | 1 | 0 | 0 | 108.36 | )*1,15 | 1 | 2 | 45926867 | 1 | 0 | 75 | 0 | 0 | 0 | 0 | 0 | 0 | 0 | 0 | 0 | 0 | 0 | 0 | 0 | 0 | 0 | 0 | 0 | 0 | 0 | 0 | 0 | 0 | 5.1092 | 9.4 | 9.4 | 1 | 0
37 | 45926640 | 45926856 | 121548 | 1 | 1 | 1 | 1 | 2 |  | Затраты труда машинистов | 608254 | 1013 | чел.час | чел.час | 1 | 0 | -185737400 | 0.3125 | 0 | 0 | 0 | 0 | 0 | 0 | 0 | 0 | 1 | 1 | 1 | 1 | 0 | 1 | 1 | 0 | 0 | 0.25 | )*1,25 | 2 | 2 | 45926868 | 1 | 0 | 76 | 0 | 0 | 0 | 0 | 0 | 0 | 0 | 0 | 0 | 0 | 0 | 0 | 0 | 0 | 0 | 0 | 0 | 0 | 0 | 0 | 0 | 0 | 0.012813 | 0 | 0 | 1 | 0
37 | 45926640 | 45926856 | 30682366 | 1 | 1 | 1 | 2 | 021141 | ТСЭМ Московской обл., 021141, приказ Минстроя России №675/пр от 28.02.2017 № 264/пр | Краны на автомобильном ходу при работе на других видах строительства 10 т | 1368 | 1011 | маш.-ч | маш.-ч | 1 | 0 | 1106923569 | 0.3125 | 0 | 1076.32 | 427.95 | 0 | 0 | 112 | 13.5 | 0 | 1 | 9.61 | 31.7 | 1 | 0 | 1 | 1 | 0 | 0 | 0.25 | )*1,25 | 0 | 2 | 45926869 | 1 | 0 | 77 | 0 | 0 | 0 | 0 | 0 | 0 | 0 | 0 | 0 | 0 | 0 | 0 | 0 | 0 | 0 | 0 | 0 | 0 | 0 | 0 | 0 | 0 | 0.012813 | 1076.32 | 112 | 9.61 | 0
37 | 45926640 | 45926856 | 30682503 | 1 | 1 | 1 | 2 | 030404 | ТСЭМ Московской обл., 030404, приказ Минстроя России №675/пр от 28.02.2017 № 264/пр | Лебедки электрические тяговым усилием до 31,39 кН (3,2 т) | 1368 | 1011 | маш.-ч | маш.-ч | 1 | 0 | 1843081982 | 20.25 | 0 | 72.45 | 0 | 0 | 0 | 6.9 | 0 | 0 | 1 | 10.5 | 31.7 | 1 | 0 | 1 | 1 | 0 | 0 | 16.2 | )*1,25 | 0 | 2 | 45926870 | 1 | 0 | 78 | 0 | 0 | 0 | 0 | 0 | 0 | 0 | 0 | 0 | 0 | 0 | 0 | 0 | 0 | 0 | 0 | 0 | 0 | 0 | 0 | 0 | 0 | 0.83025 | 72.45 | 6.9 | 10.5 | 0
37 | 45926640 | 45926856 | 30684488 | 1 | 1 | 1 | 2 | 330206 | ТСЭМ Московской обл., 330206, приказ Минстроя России №675/пр от 28.02.2017 № 264/пр | Дрели электрические | 1368 | 1011 | маш.-ч | маш.-ч | 1 | 0 | -1867053656 | 4.425 | 0 | 7.33 | 0 | 0 | 0 | 1.95 | 0 | 0 | 1 | 3.76 | 31.7 | 1 | 0 | 1 | 1 | 0 | 0 | 3.54 | )*1,25 | 0 | 2 | 45926871 | 1 | 0 | 79 | 0 | 0 | 0 | 0 | 0 | 0 | 0 | 0 | 0 | 0 | 0 | 0 | 0 | 0 | 0 | 0 | 0 | 0 | 0 | 0 | 0 | 0 | 0.18143 | 7.33 | 1.95 | 3.76 | 0
37 | 45926640 | 45926856 | 30684901 | 1 | 1 | 1 | 2 | 400001 | ТСЭМ Московской обл., 400001, приказ Минстроя России №675/пр от 28.02.2017 № 264/пр | Автомобили бортовые, грузоподъемность до 5 т | 1368 | 1011 | маш.-ч | маш.-ч | 1 | 0 | 1230759911 | 0.175 | 0 | 908.31 | 367.72 | 0 | 0 | 87.17 | 11.6 | 0 | 1 | 10.42 | 31.7 | 1 | 0 | 1 | 1 | 0 | 0 | 0.14 | )*1,25 | 0 | 2 | 45926872 | 1 | 0 | 80 | 0 | 0 | 0 | 0 | 0 | 0 | 0 | 0 | 0 | 0 | 0 | 0 | 0 | 0 | 0 | 0 | 0 | 0 | 0 | 0 | 0 | 0 | 0.007175 | 908.31 | 87.17 | 10.42 | 0
37 | 45926640 | 45926856 | 30642992 | 1 | 1 | 1 | 3 | 206-1336 | ТССЦ Московской обл., 206-1336, приказ Минстроя России №675/пр от 28.02.2017 № 255/пр | Рейка алюминиевая потолочная 100 мм | 1301 | 1003 | м | м | 1 | 0 | 1106749004 | 1050 | 56.73 | 0 | 0 | 0 | 25.1 | 0 | 0 | 0 | 2.26 | 1 | 1 | 1 | 0 | 1 | 0 | 0 | 0 | 1050 |  | 0 | 2 | 45926873 | 1 | 0 | 81 | 0 | 0 | 0 | 0 | 0 | 0 | 0 | 0 | 0 | 0 | 0 | 0 | 0 | 0 | 0 | 0 | 0 | 0 | 0 | 0 | 0 | 0 | 43.05 | 56.73 | 25.1 | 2.26 | 0
37 | 45926640 | 45926856 | 30642994 | 1 | 1 | 1 | 3 | 206-1337 | ТССЦ Московской обл., 206-1337, приказ Минстроя России №675/пр от 28.02.2017 № 255/пр | Гребенка несущая | 1301 | 1003 | м | м | 1 | 0 | 1790392266 | 100 | 34.1 | 0 | 0 | 0 | 20.79 | 0 | 0 | 0 | 1.64 | 1 | 1 | 1 | 0 | 1 | 0 | 0 | 0 | 100 |  | 0 | 2 | 45926874 | 1 | 0 | 82 | 0 | 0 | 0 | 0 | 0 | 0 | 0 | 0 | 0 | 0 | 0 | 0 | 0 | 0 | 0 | 0 | 0 | 0 | 0 | 0 | 0 | 0 | 4.1 | 34.1 | 20.79 | 1.64 | 0
37 | 45926640 | 45926856 | 30642995 | 1 | 1 | 1 | 3 | 206-1338 | ТССЦ Московской обл., 206-1338, приказ Минстроя России №675/пр от 28.02.2017 № 255/пр | Уголок декоративный (пристенный) | 1301 | 1003 | м | м | 1 | 0 | -877513643 | 200 | 31.55 | 0 | 0 | 0 | 6.36 | 0 | 0 | 0 | 4.96 | 1 | 1 | 1 | 1 | 0 | 0 | 0 | 0 | 200 |  | 0 | 2 | 45926875 | 1 | 6144 | 83 | 0 | 0 | 0 | 0 | 0 | 0 | 0 | 0 | 0 | 0 | 0 | 0 | 0 | 0 | 0 | 0 | 0 | 0 | 0 | 0 | 0 | 0 | 8.2 | 31.55 | 6.36 | 4.96 | 0
37 | 45926640 | 45926856 | 30642996 | 1 | 1 | 1 | 3 | 206-1339 | ТССЦ Московской обл., 206-1339, приказ Минстроя России №675/пр от 28.02.2017 № 255/пр | Подвес в комплекте | 1355 | 1010 | 100 шт. | 100 шт. | 100 | 0 | -273307440 | 0.7 | 934.92 | 0 | 0 | 0 | 371 | 0 | 0 | 0 | 2.52 | 1 | 1 | 1 | 0 | 1 | 0 | 0 | 0 | 0.7 |  | 0 | 2 | 45926876 | 1 | 0 | 84 | 0 | 0 | 0 | 0 | 0 | 0 | 0 | 0 | 0 | 0 | 0 | 0 | 0 | 0 | 0 | 0 | 0 | 0 | 0 | 0 | 0 | 0 | 0.0287 | 934.92 | 371 | 2.52 | 0
39 | 45926640 | 45926878 | 13668622 | 1 | 1 | 1 | 1 | 1-1034-90 |  | Рабочий строитель среднего разряда 3,4 | 1369 | 1013 | чел.-ч | чел.-ч | 1 | 0 | 1151098980 | 1.3455 | 0 | 0 | 0 | 8.97 | 0 | 0 | 0 | 8.97 | 1 | 1 | 1 | 1 | 0 | 1 | 1 | 0 | 0 | 1.17 | )*1,15 | 1 | 2 | 45926887 | 1 | 0 | 85 | 0 | 0 | 0 | 0 | 0 | 0 | 0 | 0 | 0 | 0 | 0 | 0 | 0 | 0 | 0 | 0 | 0 | 0 | 0 | 0 | 0 | 0 | 2.691 | 8.97 | 8.97 | 1 | 0
39 | 45926640 | 45926878 | 30682644 | 1 | 1 | 1 | 2 | 040502 | ТСЭМ Московской обл., 040502, приказ Минстроя России №675/пр от 28.02.2017 № 264/пр | Установки для сварки ручной дуговой (постоянного тока) | 1368 | 1011 | маш.-ч | маш.-ч | 1 | 0 | 1474986261 | 0.15 | 0 | 60.26 | 0 | 0 | 0 | 8.1 | 0 | 0 | 1 | 7.44 | 31.7 | 1 | 0 | 1 | 1 | 0 | 0 | 0.12 | )*1,25 | 0 | 2 | 45926888 | 1 | 0 | 86 | 0 | 0 | 0 | 0 | 0 | 0 | 0 | 0 | 0 | 0 | 0 | 0 | 0 | 0 | 0 | 0 | 0 | 0 | 0 | 0 | 0 | 0 | 0.3 | 60.26 | 8.1 | 7.44 | 0
39 | 45926640 | 45926878 | 30684488 | 1 | 1 | 1 | 2 | 330206 | ТСЭМ Московской обл., 330206, приказ Минстроя России №675/пр от 28.02.2017 № 264/пр | Дрели электрические | 1368 | 1011 | маш.-ч | маш.-ч | 1 | 0 | -1867053656 | 0.3375 | 0 | 7.33 | 0 | 0 | 0 | 1.95 | 0 | 0 | 1 | 3.76 | 31.7 | 1 | 0 | 1 | 1 | 0 | 0 | 0.27 | )*1,25 | 0 | 2 | 45926889 | 1 | 0 | 87 | 0 | 0 | 0 | 0 | 0 | 0 | 0 | 0 | 0 | 0 | 0 | 0 | 0 | 0 | 0 | 0 | 0 | 0 | 0 | 0 | 0 | 0 | 0.675 | 7.33 | 1.95 | 3.76 | 0
39 | 45926640 | 45926878 | 30684901 | 1 | 1 | 1 | 2 | 400001 | ТСЭМ Московской обл., 400001, приказ Минстроя России №675/пр от 28.02.2017 № 264/пр | Автомобили бортовые, грузоподъемность до 5 т | 1368 | 1011 | маш.-ч | маш.-ч | 1 | 0 | 1230759911 | 0.0125 | 0 | 908.31 | 367.72 | 0 | 0 | 87.17 | 11.6 | 0 | 1 | 10.42 | 31.7 | 1 | 0 | 1 | 1 | 0 | 0 | 0.01 | )*1,25 | 0 | 2 | 45926890 | 1 | 0 | 88 | 0 | 0 | 0 | 0 | 0 | 0 | 0 | 0 | 0 | 0 | 0 | 0 | 0 | 0 | 0 | 0 | 0 | 0 | 0 | 0 | 0 | 0 | 0.025 | 908.31 | 87.17 | 10.42 | 0
39 | 45926640 | 45926878 | 30623973 | 1 | 1 | 1 | 3 | 101-1522 | ТССЦ Московской обл., 101-1522, приказ Минстроя России №675/пр от 28.02.2017 № 254/пр | Электроды диаметром 5 мм Э42А | 1348 | 1009 | т | т | 1000 | 0 | -2063358494 | 6e-05 | 93568.86 | 0 | 0 | 0 | 10362 | 0 | 0 | 0 | 9.03 | 1 | 1 | 1 | 0 | 1 | 0 | 0 | 0 | 6e-05 |  | 0 | 2 | 45926891 | 1 | 0 | 89 | 0 | 0 | 0 | 0 | 0 | 0 | 0 | 0 | 0 | 0 | 0 | 0 | 0 | 0 | 0 | 0 | 0 | 0 | 0 | 0 | 0 | 0 | 0.00012 | 93568.86 | 10362 | 9.03 | 0
39 | 45926640 | 45926878 | 30624234 | 1 | 1 | 1 | 3 | 101-1714 | ТССЦ Московской обл., 101-1714, приказ Минстроя России №675/пр от 28.02.2017 № 254/пр | Болты с гайками и шайбами строительные | 1348 | 1009 | т | т | 1000 | 0 | 969423507 | 3e-05 | 79642.49 | 0 | 0 | 0 | 9040.01 | 0 | 0 | 0 | 8.81 | 1 | 1 | 1 | 0 | 1 | 0 | 0 | 0 | 3e-05 |  | 0 | 2 | 45926892 | 1 | 0 | 90 | 0 | 0 | 0 | 0 | 0 | 0 | 0 | 0 | 0 | 0 | 0 | 0 | 0 | 0 | 0 | 0 | 0 | 0 | 0 | 0 | 0 | 0 | 6e-05 | 79642.49 | 9040.01 | 8.81 | 0
39 | 45926640 | 45926878 | 30641315 | 1 | 1 | 1 | 3 | 204-0004 | ТССЦ Московской обл., 204-0004, приказ Минстроя России №675/пр от 28.02.2017 № 255/пр | Горячекатаная арматурная сталь гладкая класса А-I, диаметром 12 мм | 1348 | 1009 | т | т | 1000 | 0 | 1970784338 | 0.00043 | 31634.27 | 0 | 0 | 0 | 6014.12 | 0 | 0 | 0 | 5.26 | 1 | 1 | 1 | 0 | 1 | 0 | 0 | 0 | 0.00043 |  | 0 | 2 | 45926893 | 1 | 0 | 91 | 0 | 0 | 0 | 0 | 0 | 0 | 0 | 0 | 0 | 0 | 0 | 0 | 0 | 0 | 0 | 0 | 0 | 0 | 0 | 0 | 0 | 0 | 0.00086 | 31634.27 | 6014.12 | 5.26 | 0
39 | 45926640 | 45926878 | 30646291 | 1 | 1 | 1 | 3 | 301-0605 | ТССЦ Московской обл., 301-0605, приказ Минстроя России №675/пр от 28.02.2017 № 256/пр | Решетки нерегулируемые марка РШ-200, размер 252х252 мм | 1327 | 1005 | м2 | м2 | 1 | 0 | -1892868140 | 0.06 | 2010.05 | 0 | 0 | 0 | 92.8 | 0 | 0 | 0 | 21.66 | 1 | 1 | 1 | 0 | 1 | 0 | 0 | 0 | 0.06 |  | 0 | 2 | 45926894 | 1 | 0 | 92 | 0 | 0 | 0 | 0 | 0 | 0 | 0 | 0 | 0 | 0 | 0 | 0 | 0 | 0 | 0 | 0 | 0 | 0 | 0 | 0 | 0 | 0 | 0.12 | 2010.05 | 92.8 | 21.66 | 0
40 | 45926640 | 45930239 | 13669568 | 1 | 1 | 1 | 1 | 1-1040-90 |  | Рабочий строитель среднего разряда 4 | 1369 | 1013 | чел.-ч | чел.-ч | 1 | 0 | -1739886638 | 70.334 | 0 | 0 | 0 | 9.62 | 0 | 0 | 0 | 9.62 | 1 | 1 | 1 | 1 | 0 | 1 | 1 | 0 | 0 | 61.16 | )*1,15 | 1 | 2 | 45930240 | 1 | 0 | 93 | 0 | 0 | 0 | 0 | 0 | 0 | 0 | 0 | 0 | 0 | 0 | 0 | 0 | 0 | 0 | 0 | 0 | 0 | 0 | 0 | 0 | 0 | 7.0334 | 9.62 | 9.62 | 1 | 0
40 | 45926640 | 45930239 | 121548 | 1 | 1 | 1 | 1 | 2 |  | Затраты труда машинистов | 608254 | 1013 | чел.час | чел.час | 1 | 0 | -185737400 | 0.7625 | 0 | 0 | 0 | 0 | 0 | 0 | 0 | 0 | 1 | 1 | 1 | 1 | 0 | 1 | 1 | 0 | 0 | 0.61 | )*1,25 | 2 | 2 | 45930241 | 1 | 0 | 94 | 0 | 0 | 0 | 0 | 0 | 0 | 0 | 0 | 0 | 0 | 0 | 0 | 0 | 0 | 0 | 0 | 0 | 0 | 0 | 0 | 0 | 0 | 0.07625 | 0 | 0 | 1 | 0
40 | 45926640 | 45930239 | 30682366 | 1 | 1 | 1 | 2 | 021141 | ТСЭМ Московской обл., 021141, приказ Минстроя России №675/пр от 28.02.2017 № 264/пр | Краны на автомобильном ходу при работе на других видах строительства 10 т | 1368 | 1011 | маш.-ч | маш.-ч | 1 | 0 | 1106923569 | 0.425 | 0 | 1076.32 | 427.95 | 0 | 0 | 112 | 13.5 | 0 | 1 | 9.61 | 31.7 | 1 | 0 | 1 | 1 | 0 | 0 | 0.34 | )*1,25 | 0 | 2 | 45930242 | 1 | 0 | 95 | 0 | 0 | 0 | 0 | 0 | 0 | 0 | 0 | 0 | 0 | 0 | 0 | 0 | 0 | 0 | 0 | 0 | 0 | 0 | 0 | 0 | 0 | 0.0425 | 1076.32 | 112 | 9.61 | 0
40 | 45926640 | 45930239 | 30682543 | 1 | 1 | 1 | 2 | 030954 | ТСЭМ Московской обл., 030954, приказ Минстроя России №675/пр от 28.02.2017 № 264/пр | Подъемники грузоподъемностью до 500 кг одномачтовые, высота подъема 45 м | 1368 | 1011 | маш.-ч | маш.-ч | 1 | 0 | 344519037 | 0.3375 | 0 | 445.46 | 427.95 | 0 | 0 | 31.26 | 13.5 | 0 | 1 | 14.25 | 31.7 | 1 | 0 | 1 | 1 | 0 | 0 | 0.27 | )*1,25 | 0 | 2 | 45930243 | 1 | 0 | 96 | 0 | 0 | 0 | 0 | 0 | 0 | 0 | 0 | 0 | 0 | 0 | 0 | 0 | 0 | 0 | 0 | 0 | 0 | 0 | 0 | 0 | 0 | 0.03375 | 445.46 | 31.26 | 14.25 | 0
40 | 45926640 | 45930239 | 30684901 | 1 | 1 | 1 | 2 | 400001 | ТСЭМ Московской обл., 400001, приказ Минстроя России №675/пр от 28.02.2017 № 264/пр | Автомобили бортовые, грузоподъемность до 5 т | 1368 | 1011 | маш.-ч | маш.-ч | 1 | 0 | 1230759911 | 0.55 | 0 | 908.31 | 367.72 | 0 | 0 | 87.17 | 11.6 | 0 | 1 | 10.42 | 31.7 | 1 | 0 | 1 | 1 | 0 | 0 | 0.44 | )*1,25 | 0 | 2 | 45930244 | 1 | 0 | 97 | 0 | 0 | 0 | 0 | 0 | 0 | 0 | 0 | 0 | 0 | 0 | 0 | 0 | 0 | 0 | 0 | 0 | 0 | 0 | 0 | 0 | 0 | 0.055 | 908.31 | 87.17 | 10.42 | 0
40 | 45926640 | 45930239 | 30617873 | 1 | 1 | 1 | 3 | 101-0311 | ТССЦ Московской обл., 101-0311, приказ Минстроя России №675/пр от 28.02.2017 № 254/пр | Каболка | 1348 | 1009 | т | т | 1000 | 0 | -1081944564 | 0.0007 | 139038.85 | 0 | 0 | 0 | 30029.99 | 0 | 0 | 0 | 4.63 | 1 | 1 | 1 | 0 | 1 | 0 | 0 | 0 | 0.0007 |  | 0 | 2 | 45930245 | 1 | 0 | 98 | 0 | 0 | 0 | 0 | 0 | 0 | 0 | 0 | 0 | 0 | 0 | 0 | 0 | 0 | 0 | 0 | 0 | 0 | 0 | 0 | 0 | 0 | 7e-05 | 139038.85 | 30029.99 | 4.63 | 0
40 | 45926640 | 45930239 | 30620385 | 1 | 1 | 1 | 3 | 101-0388 | ТССЦ Московской обл., 101-0388, приказ Минстроя России №675/пр от 28.02.2017 № 254/пр | Краски масляные земляные марки МА-0115 мумия, сурик железный | 1348 | 1009 | т | т | 1000 | 0 | 1625292450 | 0.0014 | 51858.14 | 0 | 0 | 0 | 15118.99 | 0 | 0 | 0 | 3.43 | 1 | 1 | 1 | 0 | 1 | 0 | 0 | 0 | 0.0014 |  | 0 | 2 | 45930246 | 1 | 0 | 99 | 0 | 0 | 0 | 0 | 0 | 0 | 0 | 0 | 0 | 0 | 0 | 0 | 0 | 0 | 0 | 0 | 0 | 0 | 0 | 0 | 0 | 0 | 0.00014 | 51858.14 | 15118.99 | 3.43 | 0
40 | 45926640 | 45930239 | 30620560 | 1 | 1 | 1 | 3 | 101-0628 | ТССЦ Московской обл., 101-0628, приказ Минстроя России №675/пр от 28.02.2017 № 254/пр | Олифа комбинированная, марки К-3 | 1348 | 1009 | т | т | 1000 | 0 | 24062879 | 0.0007 | 66613.5 | 0 | 0 | 0 | 16950 | 0 | 0 | 0 | 3.93 | 1 | 1 | 1 | 0 | 1 | 0 | 0 | 0 | 0.0007 |  | 0 | 2 | 45930247 | 1 | 0 | 100 | 0 | 0 | 0 | 0 | 0 | 0 | 0 | 0 | 0 | 0 | 0 | 0 | 0 | 0 | 0 | 0 | 0 | 0 | 0 | 0 | 0 | 0 | 7e-05 | 66613.5 | 16950 | 3.93 | 0
40 | 45926640 | 45930239 | 30619239 | 1 | 1 | 1 | 3 | 101-1355 | ТССЦ Московской обл., 101-1355, приказ Минстроя России №675/пр от 28.02.2017 № 254/пр | Цемент гипсоглиноземистый расширяющийся | 1348 | 1009 | т | т | 1000 | 0 | 1748729848 | 0.002 | 26089.56 | 0 | 0 | 0 | 1836 | 0 | 0 | 0 | 14.21 | 1 | 1 | 1 | 0 | 1 | 0 | 0 | 0 | 0.002 |  | 0 | 2 | 45930248 | 1 | 0 | 101 | 0 | 0 | 0 | 0 | 0 | 0 | 0 | 0 | 0 | 0 | 0 | 0 | 0 | 0 | 0 | 0 | 0 | 0 | 0 | 0 | 0 | 0 | 0.0002 | 26089.56 | 1836 | 14.21 | 0
40 | 45926640 | 45930239 | 30617950 | 1 | 1 | 1 | 3 | 101-1669 | ТССЦ Московской обл., 101-1669, приказ Минстроя России №675/пр от 28.02.2017 № 254/пр | Очес льняной | 1346 | 1009 | кг | кг | 1 | 0 | -2113933962 | 0.6 | 77.56 | 0 | 0 | 0 | 37.29 | 0 | 0 | 0 | 2.08 | 1 | 1 | 1 | 0 | 1 | 0 | 0 | 0 | 0.6 |  | 0 | 2 | 45930249 | 1 | 0 | 102 | 0 | 0 | 0 | 0 | 0 | 0 | 0 | 0 | 0 | 0 | 0 | 0 | 0 | 0 | 0 | 0 | 0 | 0 | 0 | 0 | 0 | 0 | 0.06 | 77.56 | 37.29 | 2.08 | 0
40 | 45926640 | 45930239 | 30624225 | 1 | 1 | 1 | 3 | 101-2574 | ТССЦ Московской обл., 101-2574, приказ Минстроя России №675/пр от 28.02.2017 № 254/пр | Болты с гайками и шайбами для санитарно-технических работ диаметром 10 мм | 1348 | 1009 | т | т | 1000 | 0 | 1508482943 | 0.0001 | 77465.6 | 0 | 0 | 0 | 15130 | 0 | 0 | 0 | 5.12 | 1 | 1 | 1 | 0 | 1 | 0 | 0 | 0 | 0.0001 |  | 0 | 2 | 45930250 | 1 | 0 | 103 | 0 | 0 | 0 | 0 | 0 | 0 | 0 | 0 | 0 | 0 | 0 | 0 | 0 | 0 | 0 | 0 | 0 | 0 | 0 | 0 | 0 | 0 | 1e-05 | 77465.6 | 15130 | 5.12 | 0
40 | 45926640 | 45930239 | 30652072 | 1 | 1 | 1 | 3 | 301-1532 | ТССЦ Московской обл., 301-1532, приказ Минстроя России №675/пр от 28.02.2017 № 256/пр | Кабина душевая 800х800х1975 мм со стальным поддоном | 1035 | 1013 | компл. | компл. | 1 | 1 | 1921596583 | -10 | 7175.49 | 0 | 0 | 0 | 5649.99 | 0 | 0 | 0 | 1.27 | 1 | 1 | 1 | 0 | 1 | 0 | 0 | 0 | -10 |  | 0 | 2 | 45930251 | 1 | 6144 | 104 | 0 | 0 | 0 | 0 | 0 | 0 | 0 | 0 | 0 | 0 | 0 | 0 | 0 | 0 | 0 | 0 | 0 | 0 | 0 | 0 | 0 | 0 | -1 | 7175.49 | 5649.99 | 1.27 | 0
40 | 45926640 | 45930239 | 30652073 | 1 | 1 | 1 | 3 | 301-1533 | ТССЦ Московской обл., 301-1533, приказ Минстроя России №675/пр от 28.02.2017 № 256/пр | Кабина душевая 800х800х1975 мм с пластиковым поддоном | 1035 | 1013 | компл. | компл. | 1 | 0 | -186917535 | 10 | 14115.4 | 0 | 0 | 0 | 7930 | 0 | 0 | 0 | 1.78 | 1 | 1 | 1 | 0 | 0 | 0 | 0 | 0 | 10 |  | 0 | 1 | -1 | 0 | 0 |  | 0 | 0 | 0 | 0 | 0 | 0 | 0 | 0 | 0 | 0 | 0 | 0 | 0 | 0 | 0 | 0 | 0 | 0 | 0 | 0 | 0 | 0 | 1 | 14115.4 | 7930 | 1.78 | 0
43 | 45926640 | 45926920 | 13668731 | 1 | 1 | 1 | 1 | 1-1039-90 |  | Рабочий строитель среднего разряда 3,9 | 1369 | 1013 | чел.-ч | чел.-ч | 1 | 0 | -464685602 | 28.336 | 0 | 0 | 0 | 9.51 | 0 | 0 | 0 | 9.51 | 1 | 1 | 1 | 1 | 0 | 1 | 1 | 0 | 0 | 24.64 | )*1,15 | 1 | 2 | 45926937 | 1 | 0 | 105 | 0 | 0 | 0 | 0 | 0 | 0 | 0 | 0 | 0 | 0 | 0 | 0 | 0 | 0 | 0 | 0 | 0 | 0 | 0 | 0 | 0 | 0 | 2.8336 | 9.51 | 9.51 | 1 | 0
43 | 45926640 | 45926920 | 121548 | 1 | 1 | 1 | 1 | 2 |  | Затраты труда машинистов | 608254 | 1013 | чел.час | чел.час | 1 | 0 | -185737400 | 0.4 | 0 | 0 | 0 | 0 | 0 | 0 | 0 | 0 | 1 | 1 | 1 | 1 | 0 | 1 | 1 | 0 | 0 | 0.32 | )*1,25 | 2 | 2 | 45926938 | 1 | 0 | 106 | 0 | 0 | 0 | 0 | 0 | 0 | 0 | 0 | 0 | 0 | 0 | 0 | 0 | 0 | 0 | 0 | 0 | 0 | 0 | 0 | 0 | 0 | 0.04 | 0 | 0 | 1 | 0
43 | 45926640 | 45926920 | 30682543 | 1 | 1 | 1 | 2 | 030954 | ТСЭМ Московской обл., 030954, приказ Минстроя России №675/пр от 28.02.2017 № 264/пр | Подъемники грузоподъемностью до 500 кг одномачтовые, высота подъема 45 м | 1368 | 1011 | маш.-ч | маш.-ч | 1 | 0 | 344519037 | 0.4 | 0 | 445.46 | 427.95 | 0 | 0 | 31.26 | 13.5 | 0 | 1 | 14.25 | 31.7 | 1 | 0 | 1 | 1 | 0 | 0 | 0.32 | )*1,25 | 0 | 2 | 45926939 | 1 | 0 | 107 | 0 | 0 | 0 | 0 | 0 | 0 | 0 | 0 | 0 | 0 | 0 | 0 | 0 | 0 | 0 | 0 | 0 | 0 | 0 | 0 | 0 | 0 | 0.04 | 445.46 | 31.26 | 14.25 | 0
43 | 45926640 | 45926920 | 30684488 | 1 | 1 | 1 | 2 | 330206 | ТСЭМ Московской обл., 330206, приказ Минстроя России №675/пр от 28.02.2017 № 264/пр | Дрели электрические | 1368 | 1011 | маш.-ч | маш.-ч | 1 | 0 | -1867053656 | 0.25 | 0 | 7.33 | 0 | 0 | 0 | 1.95 | 0 | 0 | 1 | 3.76 | 31.7 | 1 | 0 | 1 | 1 | 0 | 0 | 0.2 | )*1,25 | 0 | 2 | 45926940 | 1 | 0 | 108 | 0 | 0 | 0 | 0 | 0 | 0 | 0 | 0 | 0 | 0 | 0 | 0 | 0 | 0 | 0 | 0 | 0 | 0 | 0 | 0 | 0 | 0 | 0.025 | 7.33 | 1.95 | 3.76 | 0
43 | 45926640 | 45926920 | 30684901 | 1 | 1 | 1 | 2 | 400001 | ТСЭМ Московской обл., 400001, приказ Минстроя России №675/пр от 28.02.2017 № 264/пр | Автомобили бортовые, грузоподъемность до 5 т | 1368 | 1011 | маш.-ч | маш.-ч | 1 | 0 | 1230759911 | 0.4875 | 0 | 908.31 | 367.72 | 0 | 0 | 87.17 | 11.6 | 0 | 1 | 10.42 | 31.7 | 1 | 0 | 1 | 1 | 0 | 0 | 0.39 | )*1,25 | 0 | 2 | 45926941 | 1 | 0 | 109 | 0 | 0 | 0 | 0 | 0 | 0 | 0 | 0 | 0 | 0 | 0 | 0 | 0 | 0 | 0 | 0 | 0 | 0 | 0 | 0 | 0 | 0 | 0.04875 | 908.31 | 87.17 | 10.42 | 0
43 | 45926640 | 45926920 | 30617873 | 1 | 1 | 1 | 3 | 101-0311 | ТССЦ Московской обл., 101-0311, приказ Минстроя России №675/пр от 28.02.2017 № 254/пр | Каболка | 1348 | 1009 | т | т | 1000 | 0 | -1081944564 | 0.001 | 139038.85 | 0 | 0 | 0 | 30029.99 | 0 | 0 | 0 | 4.63 | 1 | 1 | 1 | 0 | 1 | 0 | 0 | 0 | 0.001 |  | 0 | 2 | 45926942 | 1 | 0 | 110 | 0 | 0 | 0 | 0 | 0 | 0 | 0 | 0 | 0 | 0 | 0 | 0 | 0 | 0 | 0 | 0 | 0 | 0 | 0 | 0 | 0 | 0 | 0.0001 | 139038.85 | 30029.99 | 4.63 | 0
43 | 45926640 | 45926920 | 30620385 | 1 | 1 | 1 | 3 | 101-0388 | ТССЦ Московской обл., 101-0388, приказ Минстроя России №675/пр от 28.02.2017 № 254/пр | Краски масляные земляные марки МА-0115 мумия, сурик железный | 1348 | 1009 | т | т | 1000 | 0 | 1625292450 | 0.0004 | 51858.14 | 0 | 0 | 0 | 15118.99 | 0 | 0 | 0 | 3.43 | 1 | 1 | 1 | 0 | 1 | 0 | 0 | 0 | 0.0004 |  | 0 | 2 | 45926943 | 1 | 0 | 111 | 0 | 0 | 0 | 0 | 0 | 0 | 0 | 0 | 0 | 0 | 0 | 0 | 0 | 0 | 0 | 0 | 0 | 0 | 0 | 0 | 0 | 0 | 4e-05 | 51858.14 | 15118.99 | 3.43 | 0
43 | 45926640 | 45926920 | 30620560 | 1 | 1 | 1 | 3 | 101-0628 | ТССЦ Московской обл., 101-0628, приказ Минстроя России №675/пр от 28.02.2017 № 254/пр | Олифа комбинированная, марки К-3 | 1348 | 1009 | т | т | 1000 | 0 | 24062879 | 0.0002 | 66613.5 | 0 | 0 | 0 | 16950 | 0 | 0 | 0 | 3.93 | 1 | 1 | 1 | 0 | 1 | 0 | 0 | 0 | 0.0002 |  | 0 | 2 | 45926944 | 1 | 0 | 112 | 0 | 0 | 0 | 0 | 0 | 0 | 0 | 0 | 0 | 0 | 0 | 0 | 0 | 0 | 0 | 0 | 0 | 0 | 0 | 0 | 0 | 0 | 2e-05 | 66613.5 | 16950 | 3.93 | 0
43 | 45926640 | 45926920 | 30620135 | 1 | 1 | 1 | 3 | 101-0849 | ТССЦ Московской обл., 101-0849, приказ Минстроя России №675/пр от 28.02.2017 № 254/пр | Пластина резиновая рулонная вулканизированная | 1346 | 1009 | кг | кг | 1 | 0 | 732645912 | 0.8 | 75.47 | 0 | 0 | 0 | 13.55 | 0 | 0 | 0 | 5.57 | 1 | 1 | 1 | 0 | 1 | 0 | 0 | 0 | 0.8 |  | 0 | 2 | 45926945 | 1 | 0 | 113 | 0 | 0 | 0 | 0 | 0 | 0 | 0 | 0 | 0 | 0 | 0 | 0 | 0 | 0 | 0 | 0 | 0 | 0 | 0 | 0 | 0 | 0 | 0.08 | 75.47 | 13.55 | 5.57 | 0
43 | 45926640 | 45926920 | 30617950 | 1 | 1 | 1 | 3 | 101-1669 | ТССЦ Московской обл., 101-1669, приказ Минстроя России №675/пр от 28.02.2017 № 254/пр | Очес льняной | 1346 | 1009 | кг | кг | 1 | 0 | -2113933962 | 0.04 | 77.56 | 0 | 0 | 0 | 37.29 | 0 | 0 | 0 | 2.08 | 1 | 1 | 1 | 0 | 1 | 0 | 0 | 0 | 0.04 |  | 0 | 2 | 45926946 | 1 | 0 | 114 | 0 | 0 | 0 | 0 | 0 | 0 | 0 | 0 | 0 | 0 | 0 | 0 | 0 | 0 | 0 | 0 | 0 | 0 | 0 | 0 | 0 | 0 | 0.004 | 77.56 | 37.29 | 2.08 | 0
43 | 45926640 | 45926920 | 30617834 | 1 | 1 | 1 | 3 | 101-1847 | ТССЦ Московской обл., 101-1847, приказ Минстроя России №675/пр от 28.02.2017 № 254/пр | Замазка защитная | 1346 | 1009 | кг | кг | 1 | 0 | 1489730880 | 4 | 43.82 | 0 | 0 | 0 | 9.61 | 0 | 0 | 0 | 4.56 | 1 | 1 | 1 | 0 | 1 | 0 | 0 | 0 | 4 |  | 0 | 2 | 45926947 | 1 | 0 | 115 | 0 | 0 | 0 | 0 | 0 | 0 | 0 | 0 | 0 | 0 | 0 | 0 | 0 | 0 | 0 | 0 | 0 | 0 | 0 | 0 | 0 | 0 | 0.4 | 43.82 | 9.61 | 4.56 | 0
43 | 45926640 | 45926920 | 30624681 | 1 | 1 | 1 | 3 | 101-2184 | ТССЦ Московской обл., 101-2184, приказ Минстроя России №675/пр от 28.02.2017 № 254/пр | Шурупы с полукруглой головкой 6х60 мм | 1348 | 1009 | т | т | 1000 | 0 | 707075697 | 0.0005 | 101304.42 | 0 | 0 | 0 | 12429.99 | 0 | 0 | 0 | 8.15 | 1 | 1 | 1 | 0 | 1 | 0 | 0 | 0 | 0.0005 |  | 0 | 2 | 45926948 | 1 | 0 | 116 | 0 | 0 | 0 | 0 | 0 | 0 | 0 | 0 | 0 | 0 | 0 | 0 | 0 | 0 | 0 | 0 | 0 | 0 | 0 | 0 | 0 | 0 | 5e-05 | 101304.42 | 12429.99 | 8.15 | 0
43 | 45926640 | 45926920 | 30624460 | 1 | 1 | 1 | 3 | 101-2203 | ТССЦ Московской обл., 101-2203, приказ Минстроя России №675/пр от 28.02.2017 № 254/пр | Дюбели распорные полиэтиленовые 8х30 мм | 1356 | 1010 | 1000 шт. | 1000 шт. | 1000 | 0 | 206183101 | 0.04 | 223.75 | 0 | 0 | 0 | 179 | 0 | 0 | 0 | 1.25 | 1 | 1 | 1 | 0 | 1 | 0 | 0 | 0 | 0.04 |  | 0 | 2 | 45926949 | 1 | 0 | 117 | 0 | 0 | 0 | 0 | 0 | 0 | 0 | 0 | 0 | 0 | 0 | 0 | 0 | 0 | 0 | 0 | 0 | 0 | 0 | 0 | 0 | 0 | 0.004 | 223.75 | 179 | 1.25 | 0
43 | 45926640 | 45926920 | 30632313 | 1 | 1 | 1 | 3 | 113-0074 | ТССЦ Московской обл., 113-0074, приказ Минстроя России №675/пр от 28.02.2017 № 254/пр | Клей фенолполивинилацетатный марки БФ-2, сорт I | 1348 | 1009 | т | т | 1000 | 0 | -1862124413 | 0.0008 | 315030.99 | 0 | 0 | 0 | 12329.98 | 0 | 0 | 0 | 25.55 | 1 | 1 | 1 | 0 | 1 | 0 | 0 | 0 | 0.0008 |  | 0 | 2 | 45926950 | 1 | 0 | 118 | 0 | 0 | 0 | 0 | 0 | 0 | 0 | 0 | 0 | 0 | 0 | 0 | 0 | 0 | 0 | 0 | 0 | 0 | 0 | 0 | 0 | 0 | 8e-05 | 315030.99 | 12329.98 | 25.55 | 0
43 | 45926640 | 45926920 | 30652031 | 1 | 1 | 1 | 3 | 301-1521 | ТССЦ Московской обл., 301-1521, приказ Минстроя России №675/пр от 28.02.2017 № 256/пр | Унитаз-компакт «Комфорт» | 1035 | 1013 | компл. | компл. | 1 | 0 | 1405225178 | 10 | 3377.16 | 0 | 0 | 0 | 318 | 0 | 0 | 0 | 10.62 | 1 | 1 | 1 | 0 | 1 | 0 | 0 | 0 | 10 |  | 0 | 2 | 45926951 | 1 | 0 | 119 | 0 | 0 | 0 | 0 | 0 | 0 | 0 | 0 | 0 | 0 | 0 | 0 | 0 | 0 | 0 | 0 | 0 | 0 | 0 | 0 | 0 | 0 | 1 | 3377.16 | 318 | 10.62 | 0
43 | 45926640 | 45926920 | 30676023 | 1 | 1 | 1 | 3 | 509-1792 | ТССЦ Московской обл., 509-1792, приказ Минстроя России №675/пр от 28.02.2017 № 258/пр | Скобы скрепляющие и для подвеса | 1346 | 1009 | кг | кг | 1 | 0 | 393238203 | 20 | 33.07 | 0 | 0 | 0 | 6.79 | 0 | 0 | 0 | 4.87 | 1 | 1 | 1 | 0 | 1 | 0 | 0 | 0 | 20 |  | 0 | 2 | 45926952 | 1 | 0 | 120 | 0 | 0 | 0 | 0 | 0 | 0 | 0 | 0 | 0 | 0 | 0 | 0 | 0 | 0 | 0 | 0 | 0 | 0 | 0 | 0 | 0 | 0 | 2 | 33.07 | 6.79 | 4.87 | 0
44 | 45926640 | 45930119 | 13669568 | 1 | 1 | 1 | 1 | 1-1040-90 |  | Рабочий строитель среднего разряда 4 | 1369 | 1013 | чел.-ч | чел.-ч | 1 | 0 | -1739886638 | 24.8975 | 0 | 0 | 0 | 9.62 | 0 | 0 | 0 | 9.62 | 1 | 1 | 1 | 1 | 0 | 1 | 1 | 0 | 0 | 21.65 | )*1,15 | 1 | 2 | 45930135 | 1 | 0 | 121 | 0 | 0 | 0 | 0 | 0 | 0 | 0 | 0 | 0 | 0 | 0 | 0 | 0 | 0 | 0 | 0 | 0 | 0 | 0 | 0 | 0 | 0 | 4.9795 | 9.62 | 9.62 | 1 | 0
44 | 45926640 | 45930119 | 121548 | 1 | 1 | 1 | 1 | 2 |  | Затраты труда машинистов | 608254 | 1013 | чел.час | чел.час | 1 | 0 | -185737400 | 0.1625 | 0 | 0 | 0 | 0 | 0 | 0 | 0 | 0 | 1 | 1 | 1 | 1 | 0 | 1 | 1 | 0 | 0 | 0.13 | )*1,25 | 2 | 2 | 45930136 | 1 | 0 | 122 | 0 | 0 | 0 | 0 | 0 | 0 | 0 | 0 | 0 | 0 | 0 | 0 | 0 | 0 | 0 | 0 | 0 | 0 | 0 | 0 | 0 | 0 | 0.0325 | 0 | 0 | 1 | 0
44 | 45926640 | 45930119 | 13614407 | 1 | 1 | 1 | 2 | 030954 | ТСНБ-2001 Московская обл распоряжение № 51от 06.09.2011г. 030954 | Подъемники грузоподъемностью до 500 кг одномачтовые, высота подъема 45 м | 1368 | 1011 | маш.-ч | маш.-ч | 1 | 0 | -119528662 | 0.1625 | 0 | 31.26 | 11.6 | 0 | 0 | 31.26 | 11.6 | 0 | 1 | 1 | 1 | 1 | 0 | 1 | 1 | 0 | 0 | 0.13 | )*1,25 | 0 | 2 | 45930137 | 1 | 0 | 123 | 0 | 0 | 0 | 0 | 0 | 0 | 0 | 0 | 0 | 0 | 0 | 0 | 0 | 0 | 0 | 0 | 0 | 0 | 0 | 0 | 0 | 0 | 0.0325 | 31.26 | 31.26 | 1 | 0
44 | 45926640 | 45930119 | 13615709 | 1 | 1 | 1 | 2 | 330206 | ТСНБ-2001 Московская обл распоряжение № 51от 06.09.2011г. 330206 | Дрели электрические | 1368 | 1011 | маш.-ч | маш.-ч | 1 | 0 | 1455847876 | 0.25 | 0 | 1.95 | 0 | 0 | 0 | 1.95 | 0 | 0 | 1 | 1 | 1 | 1 | 0 | 1 | 1 | 0 | 0 | 0.2 | )*1,25 | 0 | 2 | 45930138 | 1 | 0 | 124 | 0 | 0 | 0 | 0 | 0 | 0 | 0 | 0 | 0 | 0 | 0 | 0 | 0 | 0 | 0 | 0 | 0 | 0 | 0 | 0 | 0 | 0 | 0.05 | 1.95 | 1.95 | 1 | 0
44 | 45926640 | 45930119 | 13616013 | 1 | 1 | 1 | 2 | 400001 | ТСНБ-2001 Московская обл распоряжение № 51от 06.09.2011г. 400001 | Автомобили бортовые, грузоподъемность до 5 т | 1368 | 1011 | маш.-ч | маш.-ч | 1 | 0 | 192342158 | 0.275 | 0 | 87.17 | 11.6 | 0 | 0 | 87.17 | 11.6 | 0 | 1 | 1 | 1 | 1 | 0 | 1 | 1 | 0 | 0 | 0.22 | )*1,25 | 0 | 2 | 45930139 | 1 | 0 | 125 | 0 | 0 | 0 | 0 | 0 | 0 | 0 | 0 | 0 | 0 | 0 | 0 | 0 | 0 | 0 | 0 | 0 | 0 | 0 | 0 | 0 | 0 | 0.055 | 87.17 | 87.17 | 1 | 0
44 | 45926640 | 45930119 | 13617019 | 1 | 1 | 1 | 3 | 101-0388 | ТСНБ-2001 Московская обл 101-0388 | Краски масляные земляные марки МА-0115 мумия, сурик железный | 1348 | 1009 | т | т | 1000 | 0 | -2022943113 | 0.0004 | 15118.99 | 0 | 0 | 0 | 15118.99 | 0 | 0 | 0 | 1 | 1 | 1 | 1 | 0 | 1 | 0 | 0 | 0 | 0.0004 |  | 0 | 2 | 45930140 | 1 | 0 | 126 | 0 | 0 | 0 | 0 | 0 | 0 | 0 | 0 | 0 | 0 | 0 | 0 | 0 | 0 | 0 | 0 | 0 | 0 | 0 | 0 | 0 | 0 | 8e-05 | 15118.99 | 15118.99 | 1 | 0
44 | 45926640 | 45930119 | 13617149 | 1 | 1 | 1 | 3 | 101-0628 | ТСНБ-2001 Московская обл 101-0628 | Олифа комбинированная, марки К-3 | 1348 | 1009 | т | т | 1000 | 0 | 1375994804 | 0.0002 | 16950 | 0 | 0 | 0 | 16950 | 0 | 0 | 0 | 1 | 1 | 1 | 1 | 0 | 1 | 0 | 0 | 0 | 0.0002 |  | 0 | 2 | 45930141 | 1 | 0 | 127 | 0 | 0 | 0 | 0 | 0 | 0 | 0 | 0 | 0 | 0 | 0 | 0 | 0 | 0 | 0 | 0 | 0 | 0 | 0 | 0 | 0 | 0 | 4e-05 | 16950 | 16950 | 1 | 0
44 | 45926640 | 45930119 | 13617177 | 1 | 1 | 1 | 3 | 101-0782 | ТСНБ-2001 Московская обл 101-0782 | Поковки из квадратных заготовок, масса 1,8 кг | 1348 | 1009 | т | т | 1000 | 0 | 1778922764 | 0.0036 | 5989 | 0 | 0 | 0 | 5989 | 0 | 0 | 0 | 1 | 1 | 1 | 1 | 0 | 1 | 0 | 0 | 0 | 0.0036 |  | 0 | 2 | 45930142 | 1 | 0 | 128 | 0 | 0 | 0 | 0 | 0 | 0 | 0 | 0 | 0 | 0 | 0 | 0 | 0 | 0 | 0 | 0 | 0 | 0 | 0 | 0 | 0 | 0 | 0.00072 | 5989 | 5989 | 1 | 0
44 | 45926640 | 45930119 | 13617832 | 1 | 1 | 1 | 3 | 101-1669 | ТСНБ-2001 Московская обл 101-1669 | Очес льняной | 1346 | 1009 | кг | кг | 1 | 0 | -1536441554 | 0.3 | 37.29 | 0 | 0 | 0 | 37.29 | 0 | 0 | 0 | 1 | 1 | 1 | 1 | 0 | 1 | 0 | 0 | 0 | 0.3 |  | 0 | 2 | 45930143 | 1 | 0 | 129 | 0 | 0 | 0 | 0 | 0 | 0 | 0 | 0 | 0 | 0 | 0 | 0 | 0 | 0 | 0 | 0 | 0 | 0 | 0 | 0 | 0 | 0 | 0.06 | 37.29 | 37.29 | 1 | 0
44 | 45926640 | 45930119 | 13617990 | 1 | 1 | 1 | 3 | 101-1847 | ТСНБ-2001 Московская обл 101-1847 | Замазка защитная | 1346 | 1009 | кг | кг | 1 | 0 | -986228455 | 2 | 9.61 | 0 | 0 | 0 | 9.61 | 0 | 0 | 0 | 1 | 1 | 1 | 1 | 0 | 1 | 0 | 0 | 0 | 2 |  | 0 | 2 | 45930144 | 1 | 0 | 130 | 0 | 0 | 0 | 0 | 0 | 0 | 0 | 0 | 0 | 0 | 0 | 0 | 0 | 0 | 0 | 0 | 0 | 0 | 0 | 0 | 0 | 0 | 0.4 | 9.61 | 9.61 | 1 | 0
44 | 45926640 | 45930119 | 13618279 | 1 | 1 | 1 | 3 | 101-2186 | ТСНБ-2001 Московская обл 101-2186 | Шурупы с полукруглой головкой 6х90 мм | 1348 | 1009 | т | т | 1000 | 0 | -777355565 | 0.0007 | 11350 | 0 | 0 | 0 | 11350 | 0 | 0 | 0 | 1 | 1 | 1 | 1 | 0 | 1 | 0 | 0 | 0 | 0.0007 |  | 0 | 2 | 45930145 | 1 | 0 | 131 | 0 | 0 | 0 | 0 | 0 | 0 | 0 | 0 | 0 | 0 | 0 | 0 | 0 | 0 | 0 | 0 | 0 | 0 | 0 | 0 | 0 | 0 | 0.00014 | 11350 | 11350 | 1 | 0
44 | 45926640 | 45930119 | 13618297 | 1 | 1 | 1 | 3 | 101-2204 | ТСНБ-2001 Московская обл 101-2204 | Дюбели распорные полиэтиленовые 8х40 мм | 1358 | 1010 | 10 шт. | 10 шт. | 10 | 0 | 454789351 | 4 | 2 | 0 | 0 | 0 | 2 | 0 | 0 | 0 | 1 | 1 | 1 | 1 | 0 | 1 | 0 | 0 | 0 | 4 |  | 0 | 2 | 45930146 | 1 | 0 | 132 | 0 | 0 | 0 | 0 | 0 | 0 | 0 | 0 | 0 | 0 | 0 | 0 | 0 | 0 | 0 | 0 | 0 | 0 | 0 | 0 | 0 | 0 | 0.8 | 2 | 2 | 1 | 0
44 | 45926640 | 45930119 | 31053272 | 1 | 1 | 1 | 3 | 300-9400-138 | Московская область Каталог текущих цен на материалы (ГАУ Мособлгосэкспертиза), 300-9400-138 | Умывальники полукруглые "Тюльпан" | 1354 | 1010 | шт. | шт. | 1 | 0 | -208459179 | 10 | 1649.55 | 0 | 0 | 0 | 1649.55 | 0 | 0 | 0 | 1 | 1 | 1 | 1 | 0 | 0 | 0 | 0 | 0 | 10 |  | 0 | 1 | -1 | 0 | 0 |  | 0 | 0 | 0 | 0 | 0 | 0 | 0 | 0 | 0 | 0 | 0 | 0 | 0 | 0 | 0 | 0 | 0 | 0 | 0 | 0 | 0 | 0 | 2 | 1649.55 | 1649.55 | 1 | 0
44 | 45926640 | 45930119 | 31053278 | 1 | 1 | 1 | 3 | 300-9400-168 | Московская область Каталог текущих цен на материалы (ГАУ Мособлгосэкспертиза), 300-9400-168 | Пьедесталы "Тюльпан" | 1354 | 1010 | шт. | шт. | 1 | 0 | -734146123 | 10 | 691.03 | 0 | 0 | 0 | 691.03 | 0 | 0 | 0 | 1 | 1 | 1 | 1 | 0 | 0 | 0 | 0 | 0 | 10 |  | 0 | 1 | -1 | 0 | 0 |  | 0 | 0 | 0 | 0 | 0 | 0 | 0 | 0 | 0 | 0 | 0 | 0 | 0 | 0 | 0 | 0 | 0 | 0 | 0 | 0 | 0 | 0 | 2 | 691.03 | 691.03 | 1 | 0
44 | 45926640 | 45930119 | 13629102 | 1 | 1 | 1 | 3 | 301-0825 | ТСНБ-2001 Московская обл распоряжение № 51от 06.09.2011г. 301-0825 | Умывальники полуфарфоровые и фарфоровые с кронштейнами, сифоном бутылочным латунным и выпуском, овальные со скрытыми установочными поверхностями без спинки размером 550х480х150 мм | 1035 | 1013 | компл. | компл. | 1 | 0 | -43138101 | -10 | 1489.8 | 0 | 0 | 0 | 130 | 0 | 0 | 0 | 11.46 | 1 | 1 | 1 | 0 | 1 | 0 | 0 | 0 | -10 |  | 0 | 2 | 45930147 | 1 | 6144 | 133 | 0 | 0 | 0 | 0 | 0 | 0 | 0 | 0 | 0 | 0 | 0 | 0 | 0 | 0 | 0 | 0 | 0 | 0 | 0 | 0 | 0 | 0 | -2 | 1489.8 | 130 | 11.46 | 0
48 | 45926640 | 45926980 | 13669568 | 1 | 1 | 1 | 1 | 1-1040-90 |  | Рабочий строитель среднего разряда 4 | 1369 | 1013 | чел.-ч | чел.-ч | 1 | 0 | -1739886638 | 8.05 | 0 | 0 | 0 | 9.62 | 0 | 0 | 0 | 9.62 | 1 | 1 | 1 | 1 | 0 | 1 | 1 | 0 | 0 | 7 | )*1,15 | 1 | 2 | 45926990 | 1 | 0 | 134 | 0 | 0 | 0 | 0 | 0 | 0 | 0 | 0 | 0 | 0 | 0 | 0 | 0 | 0 | 0 | 0 | 0 | 0 | 0 | 0 | 0 | 0 | 1.61 | 9.62 | 9.62 | 1 | 0
48 | 45926640 | 45926980 | 30684488 | 1 | 1 | 1 | 2 | 330206 | ТСЭМ Московской обл., 330206, приказ Минстроя России №675/пр от 21.09.2015 г. | Дрели электрические | 1368 | 1011 | маш.-ч | маш.-ч | 1 | 0 | -239831557 | 0.125 | 0 | 7.33 | 0 | 0 | 0 | 1.95 | 0 | 0 | 1 | 3.76 | 31.7 | 1 | 0 | 1 | 1 | 0 | 0 | 0.1 | )*1,25 | 0 | 2 | 45926991 | 1 | 0 | 135 | 0 | 0 | 0 | 0 | 0 | 0 | 0 | 0 | 0 | 0 | 0 | 0 | 0 | 0 | 0 | 0 | 0 | 0 | 0 | 0 | 0 | 0 | 0.025 | 7.33 | 1.95 | 3.76 | 0
48 | 45926640 | 45926980 | 30620385 | 1 | 1 | 1 | 3 | 101-0388 | ТССЦ Московской обл., 101-0388, приказ Минстроя России №675/пр от 21.09.2015 г. | Краски масляные земляные марки МА-0115 мумия, сурик железный | 1348 | 1009 | т | т | 1000 | 0 | -1693990939 | 0.00026 | 51858.14 | 0 | 0 | 0 | 15118.99 | 0 | 0 | 0 | 3.43 | 1 | 1 | 1 | 0 | 1 | 0 | 0 | 0 | 0.00026 |  | 0 | 2 | 45926992 | 1 | 0 | 136 | 0 | 0 | 0 | 0 | 0 | 0 | 0 | 0 | 0 | 0 | 0 | 0 | 0 | 0 | 0 | 0 | 0 | 0 | 0 | 0 | 0 | 0 | 5.2e-05 | 51858.14 | 15118.99 | 3.43 | 0
48 | 45926640 | 45926980 | 30620560 | 1 | 1 | 1 | 3 | 101-0628 | ТССЦ Московской обл., 101-0628, приказ Минстроя России №675/пр от 21.09.2015 г. | Олифа комбинированная, марки К-3 | 1348 | 1009 | т | т | 1000 | 0 | -1393116995 | 0.00013 | 66613.5 | 0 | 0 | 0 | 16950 | 0 | 0 | 0 | 3.93 | 1 | 1 | 1 | 0 | 1 | 0 | 0 | 0 | 0.00013 |  | 0 | 2 | 45926993 | 1 | 0 | 137 | 0 | 0 | 0 | 0 | 0 | 0 | 0 | 0 | 0 | 0 | 0 | 0 | 0 | 0 | 0 | 0 | 0 | 0 | 0 | 0 | 0 | 0 | 2.6e-05 | 66613.5 | 16950 | 3.93 | 0
48 | 45926640 | 45926980 | 30617950 | 1 | 1 | 1 | 3 | 101-1669 | ТССЦ Московской обл., 101-1669, приказ Минстроя России №675/пр от 21.09.2015 г. | Очес льняной | 1346 | 1009 | кг | кг | 1 | 0 | -319904754 | 0.13 | 77.56 | 0 | 0 | 0 | 37.29 | 0 | 0 | 0 | 2.08 | 1 | 1 | 1 | 0 | 1 | 0 | 0 | 0 | 0.13 |  | 0 | 2 | 45926994 | 1 | 0 | 138 | 0 | 0 | 0 | 0 | 0 | 0 | 0 | 0 | 0 | 0 | 0 | 0 | 0 | 0 | 0 | 0 | 0 | 0 | 0 | 0 | 0 | 0 | 0.026 | 77.56 | 37.29 | 2.08 | 0
48 | 45926640 | 45926980 | 30624676 | 1 | 1 | 1 | 3 | 101-2181 | ТССЦ Московской обл., 101-2181, приказ Минстроя России №675/пр от 21.09.2015 г. | Шурупы с полукруглой головкой 5х35 мм | 1348 | 1009 | т | т | 1000 | 0 | -900326152 | 0.0001 | 97575.42 | 0 | 0 | 0 | 12429.99 | 0 | 0 | 0 | 7.85 | 1 | 1 | 1 | 0 | 1 | 0 | 0 | 0 | 0.0001 |  | 0 | 2 | 45926995 | 1 | 0 | 139 | 0 | 0 | 0 | 0 | 0 | 0 | 0 | 0 | 0 | 0 | 0 | 0 | 0 | 0 | 0 | 0 | 0 | 0 | 0 | 0 | 0 | 0 | 2e-05 | 97575.42 | 12429.99 | 7.85 | 0
48 | 45926640 | 45926980 | 30624458 | 1 | 1 | 1 | 3 | 101-2201 | ТССЦ Московской обл., 101-2201, приказ Минстроя России №675/пр от 21.09.2015 г. | Дюбели распорные полиэтиленовые 6х30 мм | 1358 | 1010 | 10 шт. | 10 шт. | 10 | 0 | 610395517 | 2 | 153.6 | 0 | 0 | 0 | 160 | 0 | 0 | 0 | 0.96 | 1 | 1 | 1 | 0 | 1 | 0 | 0 | 0 | 2 |  | 0 | 2 | 45926996 | 1 | 0 | 140 | 0 | 0 | 0 | 0 | 0 | 0 | 0 | 0 | 0 | 0 | 0 | 0 | 0 | 0 | 0 | 0 | 0 | 0 | 0 | 0 | 0 | 0 | 0.4 | 153.6 | 160 | 0.96 | 0
48 | 45926640 | 45926980 | 42890540 | 1 | 1 | 1 | 3 | 300-9450-053 | Московская область Каталог текущих цен на материалы (ГАУ Мособлгосэкспертиза), 300-9450-053 | Смеситель одноручный Rossinka Y35-22 с поворотным изливом для умывальника. Материал: латунь. Комплект: набор крепления, комплект подводки, пластиковый аэратор, керамический картридж 35 мм. | 1354 | 1010 | шт. | шт. | 1 | 0 | -18190812 | 10 | 1194.78 | 0 | 0 | 0 | 1194.78 | 0 | 0 | 0 | 1 | 1 | 1 | 1 | 0 | 0 | 0 | 0 | 0 | 10 |  | 0 | 1 | -1 | 0 | 0 |  | 0 | 0 | 0 | 0 | 0 | 0 | 0 | 0 | 0 | 0 | 0 | 0 | 0 | 0 | 0 | 0 | 0 | 0 | 0 | 0 | 0 | 0 | 2 | 1194.78 | 1194.78 | 1 | 0
48 | 45926640 | 45926980 | 30652409 | 1 | 1 | 1 | 3 | 301-1527 | ТССЦ Московской обл., 301-1527, приказ Минстроя России №675/пр от 21.09.2015 г. | Смеситель латунный с гальванопокрытием для мойки настольный, с верхней камерой смешения | 1354 | 1010 | шт. | шт. | 1 | 1 | -837193999 | -10 | 561.99 | 0 | 0 | 0 | 143 | 0 | 0 | 0 | 3.93 | 1 | 1 | 1 | 0 | 0 | 0 | 0 | 0 | -10 |  | 0 | 2 | 45926997 | 1 | 6144 | 141 | 0 | 0 | 0 | 0 | 0 | 0 | 0 | 0 | 0 | 0 | 0 | 0 | 0 | 0 | 0 | 0 | 0 | 0 | 0 | 0 | 0 | 0 | -2 | 561.99 | 143 | 3.93 | 0
51 | 45926640 | 45927000 | 37728381 | 1 | 1 | 1 | 1 | 1-100-39-90 |  | Рабочий среднего разряда 3,9 | 1369 | 1013 | чел.-ч | чел.-ч | 1 | 0 | 977055349 | 111.4925 | 0 | 0 | 0 | 9.51 | 0 | 0 | 0 | 9.51 | 1 | 1 | 1 | 1 | 0 | 1 | 1 | 0 | 0 | 96.95 | )*1,15 | 1 | 2 | 45927014 | 1 | 0 | 142 | 0 | 0 | 0 | 0 | 0 | 0 | 0 | 0 | 0 | 0 | 0 | 0 | 0 | 0 | 0 | 0 | 0 | 0 | 0 | 0 | 0 | 0 | 4.4597 | 9.51 | 9.51 | 1 | 0
51 | 45926640 | 45927000 | 121548 | 1 | 1 | 1 | 1 | 2 |  | Затраты труда машинистов | 608254 | 1013 | чел.час | чел.час | 1 | 0 | -185737400 | 0.0125 | 0 | 0 | 0 | 0 | 0 | 0 | 0 | 0 | 1 | 1 | 1 | 1 | 0 | 1 | 1 | 0 | 0 | 0.01 | )*1,25 | 2 | 2 | 45927015 | 1 | 0 | 143 | 0 | 0 | 0 | 0 | 0 | 0 | 0 | 0 | 0 | 0 | 0 | 0 | 0 | 0 | 0 | 0 | 0 | 0 | 0 | 0 | 0 | 0 | 0.0005 | 0 | 0 | 1 | 0
51 | 45926640 | 45927000 | 37726147 | 1 | 1 | 1 | 2 | 020128 | ТСЭМ-2001 Московской области, 020128, протокол от 24.05.2017 г. № 5 | Краны башенные при работе на других видах строительства: 5 т | 1368 | 1011 | маш.-ч | маш.-ч | 1 | 0 | 1811757824 | 0.00375 | 0 | 827.63 | 427.95 | 0 | 0 | 83.43 | 13.5 | 0 | 1 | 9.92 | 31.7 | 1 | 0 | 1 | 1 | 0 | 0 | 0.003 | )*1,25 | 0 | 2 | 45927016 | 1 | 0 | 144 | 0 | 0 | 0 | 0 | 0 | 0 | 0 | 0 | 0 | 0 | 0 | 0 | 0 | 0 | 0 | 0 | 0 | 0 | 0 | 0 | 0 | 0 | 0.00015 | 827.63 | 83.43 | 9.92 | 0
51 | 45926640 | 45927000 | 37726152 | 1 | 1 | 1 | 2 | 021140 | ТСЭМ-2001 Московской области, 021140, протокол от 24.05.2017 г. № 5 | Краны на автомобильном ходу при работе на других видах строительства 6,3 т | 1368 | 1011 | маш.-ч | маш.-ч | 1 | 0 | 144086767 | 0.005 | 0 | 923.22 | 367.72 | 0 | 0 | 88.01 | 11.6 | 0 | 1 | 10.49 | 31.7 | 1 | 0 | 1 | 1 | 0 | 0 | 0.004 | )*1,25 | 0 | 2 | 45927017 | 1 | 0 | 145 | 0 | 0 | 0 | 0 | 0 | 0 | 0 | 0 | 0 | 0 | 0 | 0 | 0 | 0 | 0 | 0 | 0 | 0 | 0 | 0 | 0 | 0 | 0.0002 | 923.22 | 88.01 | 10.49 | 0
51 | 45926640 | 45927000 | 37726209 | 1 | 1 | 1 | 2 | 042900 | ТСЭМ-2001 Московской области, 042900, протокол от 24.05.2017 г. № 5 | Установки для гидравлических испытаний трубопроводов, давление нагнетания: низкое 0,1 МПа (1 кгс/см2), высокое 10 МПа (100 кгс/см2) | 1368 | 1011 | маш.-ч | маш.-ч | 1 | 0 | -1815795919 | 1.5875 | 0 | 154.88 | 0 | 0 | 0 | 29.67 | 0 | 0 | 1 | 5.22 | 31.7 | 1 | 0 | 1 | 1 | 0 | 0 | 1.27 | )*1,25 | 0 | 2 | 45927018 | 1 | 0 | 146 | 0 | 0 | 0 | 0 | 0 | 0 | 0 | 0 | 0 | 0 | 0 | 0 | 0 | 0 | 0 | 0 | 0 | 0 | 0 | 0 | 0 | 0 | 0.0635 | 154.88 | 29.67 | 5.22 | 0
51 | 45926640 | 45927000 | 37726271 | 1 | 1 | 1 | 2 | 134041 | ТСЭМ-2001 Московской области, 134041, протокол от 24.05.2017 г. № 5 | Шуруповерт | 1368 | 1011 | маш.-ч | маш.-ч | 1 | 0 | 682929395 | 2.3375 | 0 | 12.75 | 0 | 0 | 0 | 3 | 0 | 0 | 1 | 4.25 | 31.7 | 1 | 0 | 1 | 1 | 0 | 0 | 1.87 | )*1,25 | 0 | 2 | 45927019 | 1 | 0 | 147 | 0 | 0 | 0 | 0 | 0 | 0 | 0 | 0 | 0 | 0 | 0 | 0 | 0 | 0 | 0 | 0 | 0 | 0 | 0 | 0 | 0 | 0 | 0.0935 | 12.75 | 3 | 4.25 | 0
51 | 45926640 | 45927000 | 37726386 | 1 | 1 | 1 | 2 | 331451 | ТСЭМ-2001 Московской области, 331451, протокол от 24.05.2017 г. № 5 | Перфораторы электрические | 1368 | 1011 | маш.-ч | маш.-ч | 1 | 0 | 2085738579 | 4.1125 | 0 | 31.87 | 0 | 0 | 0 | 2.08 | 0 | 0 | 1 | 15.32 | 31.7 | 1 | 0 | 1 | 1 | 0 | 0 | 3.29 | )*1,25 | 0 | 2 | 45927020 | 1 | 0 | 148 | 0 | 0 | 0 | 0 | 0 | 0 | 0 | 0 | 0 | 0 | 0 | 0 | 0 | 0 | 0 | 0 | 0 | 0 | 0 | 0 | 0 | 0 | 0.1645 | 31.87 | 2.08 | 15.32 | 0
51 | 45926640 | 45927000 | 37726424 | 1 | 1 | 1 | 2 | 392212 | ТСЭМ-2001 Московской области, 392212, протокол от 24.05.2017 г. № 5 | Аппарат для полуавтоматической сварки полиэтиленовых труб "встык" | 1368 | 1011 | маш.-ч | маш.-ч | 1 | 0 | 386527806 | 20.475 | 0 | 130.2 | 0 | 0 | 0 | 26.25 | 0 | 0 | 1 | 4.96 | 31.7 | 1 | 0 | 1 | 1 | 0 | 0 | 16.38 | )*1,25 | 0 | 2 | 45927021 | 1 | 0 | 149 | 0 | 0 | 0 | 0 | 0 | 0 | 0 | 0 | 0 | 0 | 0 | 0 | 0 | 0 | 0 | 0 | 0 | 0 | 0 | 0 | 0 | 0 | 0.819 | 130.2 | 26.25 | 4.96 | 0
51 | 45926640 | 45927000 | 37724790 | 1 | 1 | 1 | 3 | 101-2202 | ТССЦ-2001 Московской области, 101-2202, протокол от 24.05.2017 г. № 5 | Дюбели распорные полиэтиленовые: 6х40 мм | 1356 | 1010 | 1000 шт. | 1000 шт. | 1000 | 0 | -1525529840 | 0.143 | 182.58 | 0 | 0 | 0 | 179 | 0 | 0 | 0 | 1.02 | 1 | 1 | 1 | 0 | 1 | 0 | 0 | 0 | 0.143 |  | 0 | 2 | 45927022 | 1 | 0 | 150 | 0 | 0 | 0 | 0 | 0 | 0 | 0 | 0 | 0 | 0 | 0 | 0 | 0 | 0 | 0 | 0 | 0 | 0 | 0 | 0 | 0 | 0 | 0.00572 | 182.58 | 179 | 1.02 | 0
51 | 45926640 | 45927000 | 37724776 | 1 | 1 | 1 | 3 | 101-4613 | ТССЦ-2001 Московской области, 101-4613, протокол от 24.05.2017 г. № 5 | Винты с полукруглой головкой размером: 5,0х40 мм | 1348 | 1009 | т | т | 1000 | 0 | 767104585 | 0.0009 | 96521.39 | 0 | 0 | 0 | 13788.77 | 0 | 0 | 0 | 7 | 1 | 1 | 1 | 0 | 1 | 0 | 0 | 0 | 0.0009 |  | 0 | 2 | 45927023 | 1 | 0 | 151 | 0 | 0 | 0 | 0 | 0 | 0 | 0 | 0 | 0 | 0 | 0 | 0 | 0 | 0 | 0 | 0 | 0 | 0 | 0 | 0 | 0 | 0 | 3.6e-05 | 96521.39 | 13788.77 | 7 | 0
51 | 45926640 | 45927000 | 37725196 | 1 | 1 | 1 | 3 | 302-3344 | ТССЦ-2001 Московской области, 302-3344, протокол от 24.05.2017 г. № 5 | Трубопроводы напорные из полипропилена PPRS с гильзами и креплениями для холодного и горячего водоснабжения PN20 SDR 6, диаметром 20 мм, толщина стенки 3,4 мм | 7577558 | 1013 | 1 м | м | 1 | 0 | -1851080947 | 100 | 62.46 | 0 | 0 | 0 | 30.92 | 0 | 0 | 0 | 2.02 | 1 | 1 | 1 | 0 | 0 | 0 | 0 | 0 | 100 |  | 0 | 1 | -1 | 0 | 0 |  | 0 | 0 | 0 | 0 | 0 | 0 | 0 | 0 | 0 | 0 | 0 | 0 | 0 | 0 | 0 | 0 | 0 | 0 | 0 | 0 | 0 | 0 | 4 | 62.46 | 30.92 | 2.02 | 0
51 | 45926640 | 45927000 | 37725403 | 1 | 1 | 1 | 3 | 405-1601 | ТССЦ-2001 Московской области, 405-1601, протокол от 24.05.2017 г. № 5 | Известь строительная: негашеная хлорная, марки А | 1346 | 1009 | кг | кг | 1 | 0 | 482552511 | 0.0016 | 7.29 | 0 | 0 | 0 | 2.15 | 0 | 0 | 0 | 3.39 | 1 | 1 | 1 | 0 | 1 | 0 | 0 | 0 | 0.0016 |  | 0 | 2 | 45927027 | 1 | 0 | 155 | 0 | 0 | 0 | 0 | 0 | 0 | 0 | 0 | 0 | 0 | 0 | 0 | 0 | 0 | 0 | 0 | 0 | 0 | 0 | 0 | 0 | 0 | 6.4e-05 | 7.29 | 2.15 | 3.39 | 0
51 | 45926640 | 45927000 | 37725428 | 1 | 1 | 1 | 3 | 411-0001 | ТССЦ-2001 Московской области, 411-0001, протокол от 24.05.2017 г. № 5 | Вода | 1339 | 1007 | м3 | м3 | 1 | 0 | 1536317706 | 0.144 | 22.2 | 0 | 0 | 0 | 2.44 | 0 | 0 | 0 | 9.1 | 1 | 1 | 1 | 0 | 1 | 0 | 0 | 0 | 0.144 |  | 0 | 2 | 45927028 | 1 | 0 | 156 | 0 | 0 | 0 | 0 | 0 | 0 | 0 | 0 | 0 | 0 | 0 | 0 | 0 | 0 | 0 | 0 | 0 | 0 | 0 | 0 | 0 | 0 | 0.00576 | 22.2 | 2.44 | 9.1 | 0
53 | 45926640 | 45927031 | 37728381 | 1 | 1 | 1 | 1 | 1-100-39-90 |  | Рабочий среднего разряда 3,9 | 1369 | 1013 | чел.-ч | чел.-ч | 1 | 0 | 977055349 | 93.6675 | 0 | 0 | 0 | 9.51 | 0 | 0 | 0 | 9.51 | 1 | 1 | 1 | 1 | 0 | 1 | 1 | 0 | 0 | 81.45 | )*1,15 | 1 | 2 | 45927045 | 1 | 0 | 158 | 0 | 0 | 0 | 0 | 0 | 0 | 0 | 0 | 0 | 0 | 0 | 0 | 0 | 0 | 0 | 0 | 0 | 0 | 0 | 0 | 0 | 0 | 14.9868 | 9.51 | 9.51 | 1 | 0
53 | 45926640 | 45927031 | 121548 | 1 | 1 | 1 | 1 | 2 |  | Затраты труда машинистов | 608254 | 1013 | чел.час | чел.час | 1 | 0 | -185737400 | 0.0125 | 0 | 0 | 0 | 0 | 0 | 0 | 0 | 0 | 1 | 1 | 1 | 1 | 0 | 1 | 1 | 0 | 0 | 0.01 | )*1,25 | 2 | 2 | 45927046 | 1 | 0 | 159 | 0 | 0 | 0 | 0 | 0 | 0 | 0 | 0 | 0 | 0 | 0 | 0 | 0 | 0 | 0 | 0 | 0 | 0 | 0 | 0 | 0 | 0 | 0.002 | 0 | 0 | 1 | 0
53 | 45926640 | 45927031 | 37726147 | 1 | 1 | 1 | 2 | 020128 | ТСЭМ-2001 Московской области, 020128, протокол от 24.05.2017 г. № 5 | Краны башенные при работе на других видах строительства: 5 т | 1368 | 1011 | маш.-ч | маш.-ч | 1 | 0 | 1811757824 | 0.005 | 0 | 827.63 | 427.95 | 0 | 0 | 83.43 | 13.5 | 0 | 1 | 9.92 | 31.7 | 1 | 0 | 1 | 1 | 0 | 0 | 0.004 | )*1,25 | 0 | 2 | 45927047 | 1 | 0 | 160 | 0 | 0 | 0 | 0 | 0 | 0 | 0 | 0 | 0 | 0 | 0 | 0 | 0 | 0 | 0 | 0 | 0 | 0 | 0 | 0 | 0 | 0 | 0.0008 | 827.63 | 83.43 | 9.92 | 0
53 | 45926640 | 45927031 | 37726152 | 1 | 1 | 1 | 2 | 021140 | ТСЭМ-2001 Московской области, 021140, протокол от 24.05.2017 г. № 5 | Краны на автомобильном ходу при работе на других видах строительства 6,3 т | 1368 | 1011 | маш.-ч | маш.-ч | 1 | 0 | 144086767 | 0.0075 | 0 | 923.22 | 367.72 | 0 | 0 | 88.01 | 11.6 | 0 | 1 | 10.49 | 31.7 | 1 | 0 | 1 | 1 | 0 | 0 | 0.006 | )*1,25 | 0 | 2 | 45927048 | 1 | 0 | 161 | 0 | 0 | 0 | 0 | 0 | 0 | 0 | 0 | 0 | 0 | 0 | 0 | 0 | 0 | 0 | 0 | 0 | 0 | 0 | 0 | 0 | 0 | 0.0012 | 923.22 | 88.01 | 10.49 | 0
53 | 45926640 | 45927031 | 37726209 | 1 | 1 | 1 | 2 | 042900 | ТСЭМ-2001 Московской области, 042900, протокол от 24.05.2017 г. № 5 | Установки для гидравлических испытаний трубопроводов, давление нагнетания: низкое 0,1 МПа (1 кгс/см2), высокое 10 МПа (100 кгс/см2) | 1368 | 1011 | маш.-ч | маш.-ч | 1 | 0 | -1815795919 | 1.5875 | 0 | 154.88 | 0 | 0 | 0 | 29.67 | 0 | 0 | 1 | 5.22 | 31.7 | 1 | 0 | 1 | 1 | 0 | 0 | 1.27 | )*1,25 | 0 | 2 | 45927049 | 1 | 0 | 162 | 0 | 0 | 0 | 0 | 0 | 0 | 0 | 0 | 0 | 0 | 0 | 0 | 0 | 0 | 0 | 0 | 0 | 0 | 0 | 0 | 0 | 0 | 0.254 | 154.88 | 29.67 | 5.22 | 0
53 | 45926640 | 45927031 | 37726271 | 1 | 1 | 1 | 2 | 134041 | ТСЭМ-2001 Московской области, 134041, протокол от 24.05.2017 г. № 5 | Шуруповерт | 1368 | 1011 | маш.-ч | маш.-ч | 1 | 0 | 682929395 | 2.025 | 0 | 12.75 | 0 | 0 | 0 | 3 | 0 | 0 | 1 | 4.25 | 31.7 | 1 | 0 | 1 | 1 | 0 | 0 | 1.62 | )*1,25 | 0 | 2 | 45927050 | 1 | 0 | 163 | 0 | 0 | 0 | 0 | 0 | 0 | 0 | 0 | 0 | 0 | 0 | 0 | 0 | 0 | 0 | 0 | 0 | 0 | 0 | 0 | 0 | 0 | 0.324 | 12.75 | 3 | 4.25 | 0
53 | 45926640 | 45927031 | 37726386 | 1 | 1 | 1 | 2 | 331451 | ТСЭМ-2001 Московской области, 331451, протокол от 24.05.2017 г. № 5 | Перфораторы электрические | 1368 | 1011 | маш.-ч | маш.-ч | 1 | 0 | 2085738579 | 3.6 | 0 | 31.87 | 0 | 0 | 0 | 2.08 | 0 | 0 | 1 | 15.32 | 31.7 | 1 | 0 | 1 | 1 | 0 | 0 | 2.88 | )*1,25 | 0 | 2 | 45927051 | 1 | 0 | 164 | 0 | 0 | 0 | 0 | 0 | 0 | 0 | 0 | 0 | 0 | 0 | 0 | 0 | 0 | 0 | 0 | 0 | 0 | 0 | 0 | 0 | 0 | 0.576 | 31.87 | 2.08 | 15.32 | 0
53 | 45926640 | 45927031 | 37726424 | 1 | 1 | 1 | 2 | 392212 | ТСЭМ-2001 Московской области, 392212, протокол от 24.05.2017 г. № 5 | Аппарат для полуавтоматической сварки полиэтиленовых труб "встык" | 1368 | 1011 | маш.-ч | маш.-ч | 1 | 0 | 386527806 | 16 | 0 | 130.2 | 0 | 0 | 0 | 26.25 | 0 | 0 | 1 | 4.96 | 31.7 | 1 | 0 | 1 | 1 | 0 | 0 | 12.8 | )*1,25 | 0 | 2 | 45927052 | 1 | 0 | 165 | 0 | 0 | 0 | 0 | 0 | 0 | 0 | 0 | 0 | 0 | 0 | 0 | 0 | 0 | 0 | 0 | 0 | 0 | 0 | 0 | 0 | 0 | 2.56 | 130.2 | 26.25 | 4.96 | 0
53 | 45926640 | 45927031 | 37724790 | 1 | 1 | 1 | 3 | 101-2202 | ТССЦ-2001 Московской области, 101-2202, протокол от 24.05.2017 г. № 5 | Дюбели распорные полиэтиленовые: 6х40 мм | 1356 | 1010 | 1000 шт. | 1000 шт. | 1000 | 0 | -1525529840 | 0.125 | 182.58 | 0 | 0 | 0 | 179 | 0 | 0 | 0 | 1.02 | 1 | 1 | 1 | 0 | 1 | 0 | 0 | 0 | 0.125 |  | 0 | 2 | 45927053 | 1 | 0 | 166 | 0 | 0 | 0 | 0 | 0 | 0 | 0 | 0 | 0 | 0 | 0 | 0 | 0 | 0 | 0 | 0 | 0 | 0 | 0 | 0 | 0 | 0 | 0.02 | 182.58 | 179 | 1.02 | 0
53 | 45926640 | 45927031 | 37724776 | 1 | 1 | 1 | 3 | 101-4613 | ТССЦ-2001 Московской области, 101-4613, протокол от 24.05.2017 г. № 5 | Винты с полукруглой головкой размером: 5,0х40 мм | 1348 | 1009 | т | т | 1000 | 0 | 767104585 | 0.0008 | 96521.39 | 0 | 0 | 0 | 13788.77 | 0 | 0 | 0 | 7 | 1 | 1 | 1 | 0 | 1 | 0 | 0 | 0 | 0.0008 |  | 0 | 2 | 45927054 | 1 | 0 | 167 | 0 | 0 | 0 | 0 | 0 | 0 | 0 | 0 | 0 | 0 | 0 | 0 | 0 | 0 | 0 | 0 | 0 | 0 | 0 | 0 | 0 | 0 | 0.000128 | 96521.39 | 13788.77 | 7 | 0
53 | 45926640 | 45927031 | 37725197 | 1 | 1 | 1 | 3 | 302-3345 | ТССЦ-2001 Московской области, 302-3345, протокол от 24.05.2017 г. № 5 | Трубопроводы напорные из полипропилена PPRS с гильзами и креплениями для холодного и горячего водоснабжения PN20 SDR 6, диаметром 25 мм, толщина стенки 4,2 мм | 7577558 | 1013 | 1 м | м | 1 | 0 | -1233877324 | 100.8 | 89.78 | 0 | 0 | 0 | 41.76 | 0 | 0 | 0 | 2.15 | 1 | 1 | 1 | 0 | 0 | 0 | 0 | 0 | 100.8 |  | 0 | 1 | -1 | 0 | 0 |  | 0 | 0 | 0 | 0 | 0 | 0 | 0 | 0 | 0 | 0 | 0 | 0 | 0 | 0 | 0 | 0 | 0 | 0 | 0 | 0 | 0 | 0 | 16.128 | 89.78 | 41.76 | 2.15 | 0
53 | 45926640 | 45927031 | 37725403 | 1 | 1 | 1 | 3 | 405-1601 | ТССЦ-2001 Московской области, 405-1601, протокол от 24.05.2017 г. № 5 | Известь строительная: негашеная хлорная, марки А | 1346 | 1009 | кг | кг | 1 | 0 | 482552511 | 0.0025 | 7.29 | 0 | 0 | 0 | 2.15 | 0 | 0 | 0 | 3.39 | 1 | 1 | 1 | 0 | 1 | 0 | 0 | 0 | 0.0025 |  | 0 | 2 | 45927057 | 1 | 0 | 170 | 0 | 0 | 0 | 0 | 0 | 0 | 0 | 0 | 0 | 0 | 0 | 0 | 0 | 0 | 0 | 0 | 0 | 0 | 0 | 0 | 0 | 0 | 0.0004 | 7.29 | 2.15 | 3.39 | 0
53 | 45926640 | 45927031 | 37725428 | 1 | 1 | 1 | 3 | 411-0001 | ТССЦ-2001 Московской области, 411-0001, протокол от 24.05.2017 г. № 5 | Вода | 1339 | 1007 | м3 | м3 | 1 | 0 | 1536317706 | 0.226 | 22.2 | 0 | 0 | 0 | 2.44 | 0 | 0 | 0 | 9.1 | 1 | 1 | 1 | 0 | 1 | 0 | 0 | 0 | 0.226 |  | 0 | 2 | 45927058 | 1 | 0 | 171 | 0 | 0 | 0 | 0 | 0 | 0 | 0 | 0 | 0 | 0 | 0 | 0 | 0 | 0 | 0 | 0 | 0 | 0 | 0 | 0 | 0 | 0 | 0.03616 | 22.2 | 2.44 | 9.1 | 0
55 | 45926640 | 45927062 | 13672078 | 1 | 1 | 1 | 1 | 1-1042-90 |  | Рабочий строитель среднего разряда 4,2 | 1369 | 1013 | чел.-ч | чел.-ч | 1 | 0 | -1366182279 | 73.876 | 0 | 0 | 0 | 9.92 | 0 | 0 | 0 | 9.92 | 1 | 1 | 1 | 1 | 0 | 1 | 1 | 0 | 0 | 64.24 | )*1,15 | 1 | 2 | 45927072 | 1 | 0 | 174 | 0 | 0 | 0 | 0 | 0 | 0 | 0 | 0 | 0 | 0 | 0 | 0 | 0 | 0 | 0 | 0 | 0 | 0 | 0 | 0 | 0 | 0 | 1.4775 | 9.92 | 9.92 | 1 | 0
55 | 45926640 | 45927062 | 121548 | 1 | 1 | 1 | 1 | 2 |  | Затраты труда машинистов | 608254 | 1013 | чел.час | чел.час | 1 | 0 | -185737400 | 0.025 | 0 | 0 | 0 | 0 | 0 | 0 | 0 | 0 | 1 | 1 | 1 | 1 | 0 | 1 | 1 | 0 | 0 | 0.02 | )*1,25 | 2 | 2 | 45927073 | 1 | 0 | 175 | 0 | 0 | 0 | 0 | 0 | 0 | 0 | 0 | 0 | 0 | 0 | 0 | 0 | 0 | 0 | 0 | 0 | 0 | 0 | 0 | 0 | 0 | 0.0005 | 0 | 0 | 1 | 0
55 | 45926640 | 45927062 | 30682255 | 1 | 1 | 1 | 2 | 020129 | ТСЭМ Московской обл., 020129, приказ Минстроя России №675/пр от 28.02.2017 № 264/пр | Краны башенные при работе на других видах строительства 8 т | 1368 | 1011 | маш.-ч | маш.-ч | 1 | 0 | -438066613 | 0.0125 | 0 | 867.46 | 427.95 | 0 | 0 | 86.4 | 13.5 | 0 | 1 | 10.04 | 31.7 | 1 | 0 | 1 | 1 | 0 | 0 | 0.01 | )*1,25 | 0 | 2 | 45927074 | 1 | 0 | 176 | 0 | 0 | 0 | 0 | 0 | 0 | 0 | 0 | 0 | 0 | 0 | 0 | 0 | 0 | 0 | 0 | 0 | 0 | 0 | 0 | 0 | 0 | 0.00025 | 867.46 | 86.4 | 10.04 | 0
55 | 45926640 | 45927062 | 30682366 | 1 | 1 | 1 | 2 | 021141 | ТСЭМ Московской обл., 021141, приказ Минстроя России №675/пр от 28.02.2017 № 264/пр | Краны на автомобильном ходу при работе на других видах строительства 10 т | 1368 | 1011 | маш.-ч | маш.-ч | 1 | 0 | 1106923569 | 0.0125 | 0 | 1076.32 | 427.95 | 0 | 0 | 112 | 13.5 | 0 | 1 | 9.61 | 31.7 | 1 | 0 | 1 | 1 | 0 | 0 | 0.01 | )*1,25 | 0 | 2 | 45927075 | 1 | 0 | 177 | 0 | 0 | 0 | 0 | 0 | 0 | 0 | 0 | 0 | 0 | 0 | 0 | 0 | 0 | 0 | 0 | 0 | 0 | 0 | 0 | 0 | 0 | 0.00025 | 1076.32 | 112 | 9.61 | 0
55 | 45926640 | 45927062 | 30684901 | 1 | 1 | 1 | 2 | 400001 | ТСЭМ Московской обл., 400001, приказ Минстроя России №675/пр от 28.02.2017 № 264/пр | Автомобили бортовые, грузоподъемность до 5 т | 1368 | 1011 | маш.-ч | маш.-ч | 1 | 0 | 1230759911 | 0.0125 | 0 | 908.31 | 367.72 | 0 | 0 | 87.17 | 11.6 | 0 | 1 | 10.42 | 31.7 | 1 | 0 | 1 | 1 | 0 | 0 | 0.01 | )*1,25 | 0 | 2 | 45927076 | 1 | 0 | 178 | 0 | 0 | 0 | 0 | 0 | 0 | 0 | 0 | 0 | 0 | 0 | 0 | 0 | 0 | 0 | 0 | 0 | 0 | 0 | 0 | 0 | 0 | 0.00025 | 908.31 | 87.17 | 10.42 | 0
55 | 45926640 | 45927062 | 30620090 | 1 | 1 | 1 | 3 | 101-2449 | ТССЦ Московской обл., 101-2449, приказ Минстроя России №675/пр от 28.02.2017 № 254/пр | Кольца резиновые для чугунных напорных труб диаметром 50-300 мм | 1346 | 1009 | кг | кг | 1 | 0 | 1502743759 | 1.5 | 456.22 | 0 | 0 | 0 | 24.41 | 0 | 0 | 0 | 18.69 | 1 | 1 | 1 | 0 | 1 | 0 | 0 | 0 | 1.5 |  | 0 | 2 | 45927077 | 1 | 0 | 179 | 0 | 0 | 0 | 0 | 0 | 0 | 0 | 0 | 0 | 0 | 0 | 0 | 0 | 0 | 0 | 0 | 0 | 0 | 0 | 0 | 0 | 0 | 0.03 | 456.22 | 24.41 | 18.69 | 0
55 | 45926640 | 45927062 | 30624227 | 1 | 1 | 1 | 3 | 101-2576 | ТССЦ Московской обл., 101-2576, приказ Минстроя России №675/пр от 28.02.2017 № 254/пр | Болты с гайками и шайбами для санитарно-технических работ диаметром 16 мм | 1348 | 1009 | т | т | 1000 | 0 | -1701539228 | 0.0012 | 74150 | 0 | 0 | 0 | 14830 | 0 | 0 | 0 | 5 | 1 | 1 | 1 | 0 | 1 | 0 | 0 | 0 | 0.0012 |  | 0 | 2 | 45927078 | 1 | 0 | 180 | 0 | 0 | 0 | 0 | 0 | 0 | 0 | 0 | 0 | 0 | 0 | 0 | 0 | 0 | 0 | 0 | 0 | 0 | 0 | 0 | 0 | 0 | 2.4e-05 | 74150 | 14830 | 5 | 0
55 | 45926640 | 45927062 | 30654299 | 1 | 1 | 1 | 3 | 302-3339 | ТССЦ Московской обл., 302-3339, приказ Минстроя России №675/пр от 28.02.2017 № 256/пр | Трубопроводы канализации из полиэтиленовых труб высокой плотности с гильзами, диаметром 50 мм | 1301 | 1003 | м | м | 1 | 0 | -351596656 | 99.8 | 175.94 | 0 | 0 | 0 | 39.36 | 0 | 0 | 0 | 4.47 | 1 | 1 | 1 | 0 | 1 | 0 | 0 | 0 | 99.8 |  | 0 | 2 | 45927080 | 1 | 0 | 182 | 0 | 0 | 0 | 0 | 0 | 0 | 0 | 0 | 0 | 0 | 0 | 0 | 0 | 0 | 0 | 0 | 0 | 0 | 0 | 0 | 0 | 0 | 1.996 | 175.94 | 39.36 | 4.47 | 0
55 | 45926640 | 45927062 | 30660027 | 1 | 1 | 1 | 3 | 411-0001 | ТССЦ Московской обл., 411-0001, приказ Минстроя России №675/пр от 28.02.2017 № 257/пр | Вода | 1339 | 1007 | м3 | м3 | 1 | 0 | 619799737 | 0.39 | 22.2 | 0 | 0 | 0 | 2.44 | 0 | 0 | 0 | 9.1 | 1 | 1 | 1 | 0 | 1 | 0 | 0 | 0 | 0.39 |  | 0 | 2 | 45927082 | 1 | 0 | 184 | 0 | 0 | 0 | 0 | 0 | 0 | 0 | 0 | 0 | 0 | 0 | 0 | 0 | 0 | 0 | 0 | 0 | 0 | 0 | 0 | 0 | 0 | 0.0078 | 22.2 | 2.44 | 9.1 | 0
56 | 45926640 | 45927083 | 13668301 | 1 | 1 | 1 | 1 | 1-1035-90 |  | Рабочий строитель среднего разряда 3,5 | 1369 | 1013 | чел.-ч | чел.-ч | 1 | 0 | 855544366 | 1.6905 | 0 | 0 | 0 | 9.07 | 0 | 0 | 0 | 9.07 | 1 | 1 | 1 | 1 | 0 | 1 | 1 | 0 | 0 | 1.47 | )*1,15 | 1 | 2 | 45927092 | 1 | 0 | 185 | 0 | 0 | 0 | 0 | 0 | 0 | 0 | 0 | 0 | 0 | 0 | 0 | 0 | 0 | 0 | 0 | 0 | 0 | 0 | 0 | 0 | 0 | 11.8335 | 9.07 | 9.07 | 1 | 0
56 | 45926640 | 45927083 | 30682644 | 1 | 1 | 1 | 2 | 040502 | ТСЭМ Московской обл., 040502, приказ Минстроя России №675/пр от 28.02.2017 № 264/пр | Установки для сварки ручной дуговой (постоянного тока) | 1368 | 1011 | маш.-ч | маш.-ч | 1 | 0 | 1474986261 | 0.4375 | 0 | 60.26 | 0 | 0 | 0 | 8.1 | 0 | 0 | 1 | 7.44 | 31.7 | 1 | 0 | 1 | 1 | 0 | 0 | 0.35 | )*1,25 | 0 | 2 | 45927093 | 1 | 0 | 186 | 0 | 0 | 0 | 0 | 0 | 0 | 0 | 0 | 0 | 0 | 0 | 0 | 0 | 0 | 0 | 0 | 0 | 0 | 0 | 0 | 0 | 0 | 3.0625 | 60.26 | 8.1 | 7.44 | 0
56 | 45926640 | 45927083 | 30684901 | 1 | 1 | 1 | 2 | 400001 | ТСЭМ Московской обл., 400001, приказ Минстроя России №675/пр от 28.02.2017 № 264/пр | Автомобили бортовые, грузоподъемность до 5 т | 1368 | 1011 | маш.-ч | маш.-ч | 1 | 0 | 1230759911 | 0.0125 | 0 | 908.31 | 367.72 | 0 | 0 | 87.17 | 11.6 | 0 | 1 | 10.42 | 31.7 | 1 | 0 | 1 | 1 | 0 | 0 | 0.01 | )*1,25 | 0 | 2 | 45927094 | 1 | 0 | 187 | 0 | 0 | 0 | 0 | 0 | 0 | 0 | 0 | 0 | 0 | 0 | 0 | 0 | 0 | 0 | 0 | 0 | 0 | 0 | 0 | 0 | 0 | 0.0875 | 908.31 | 87.17 | 10.42 | 0
56 | 45926640 | 45927083 | 30623973 | 1 | 1 | 1 | 3 | 101-1522 | ТССЦ Московской обл., 101-1522, приказ Минстроя России №675/пр от 28.02.2017 № 254/пр | Электроды диаметром 5 мм Э42А | 1348 | 1009 | т | т | 1000 | 0 | -2063358494 | 0.00014 | 93568.86 | 0 | 0 | 0 | 10362 | 0 | 0 | 0 | 9.03 | 1 | 1 | 1 | 0 | 1 | 0 | 0 | 0 | 0.00014 |  | 0 | 2 | 45927095 | 1 | 0 | 188 | 0 | 0 | 0 | 0 | 0 | 0 | 0 | 0 | 0 | 0 | 0 | 0 | 0 | 0 | 0 | 0 | 0 | 0 | 0 | 0 | 0 | 0 | 0.00098 | 93568.86 | 10362 | 9.03 | 0
56 | 45926640 | 45927083 | 30624226 | 1 | 1 | 1 | 3 | 101-2575 | ТССЦ Московской обл., 101-2575, приказ Минстроя России №675/пр от 28.02.2017 № 254/пр | Болты с гайками и шайбами для санитарно-технических работ диаметром 12 мм | 1348 | 1009 | т | т | 1000 | 0 | -215593005 | 0.0011 | 74929.47 | 0 | 0 | 0 | 15323 | 0 | 0 | 0 | 4.89 | 1 | 1 | 1 | 0 | 1 | 0 | 0 | 0 | 0.0011 |  | 0 | 2 | 45927096 | 1 | 0 | 189 | 0 | 0 | 0 | 0 | 0 | 0 | 0 | 0 | 0 | 0 | 0 | 0 | 0 | 0 | 0 | 0 | 0 | 0 | 0 | 0 | 0 | 0 | 0.0077 | 74929.47 | 15323 | 4.89 | 0
56 | 45926640 | 45927083 | 30653055 | 1 | 1 | 1 | 3 | 302-1485 | ТССЦ Московской обл., 302-1485, приказ Минстроя России №675/пр от 28.02.2017 № 256/пр | Кран шаровой В-В размером 1" | 1354 | 1010 | шт. | шт. | 1 | 0 | 1571292714 | 1 | 543.3 | 0 | 0 | 0 | 120.2 | 0 | 0 | 0 | 4.52 | 1 | 1 | 1 | 0 | 0 | 0 | 0 | 0 | 1 |  | 0 | 1 | -1 | 0 | 0 |  | 0 | 0 | 0 | 0 | 0 | 0 | 0 | 0 | 0 | 0 | 0 | 0 | 0 | 0 | 0 | 0 | 0 | 0 | 0 | 0 | 0 | 0 | 7 | 543.3 | 120.2 | 4.52 | 0
56 | 45926640 | 45927083 | 30670590 | 1 | 1 | 1 | 3 | 507-0980 | ТССЦ Московской обл., 507-0980, приказ Минстроя России №675/пр от 28.02.2017 № 258/пр | Фланцы стальные плоские приварные из стали ВСт3сп2, ВСт3сп3, давлением 1,0 МПа (10 кгс/см2), диаметром 25 мм | 1354 | 1010 | шт. | шт. | 1 | 1 | 1804449115 | -2 | 106.51 | 0 | 0 | 0 | 16.8 | 0 | 0 | 0 | 6.34 | 1 | 1 | 1 | 0 | 0 | 0 | 0 | 0 | -2 |  | 0 | 2 | 45927098 | 1 | 6144 | 191 | 0 | 0 | 0 | 0 | 0 | 0 | 0 | 0 | 0 | 0 | 0 | 0 | 0 | 0 | 0 | 0 | 0 | 0 | 0 | 0 | 0 | 0 | -14 | 106.51 | 16.8 | 6.34 | 0
56 | 45926640 | 45927083 | 30681622 | 1 | 1 | 1 | 3 | 509-0966 | ТССЦ Московской обл., 509-0966, приказ Минстроя России №675/пр от 28.02.2017 № 258/пр | Прокладки из паронита марки ПМБ, толщиной 1 мм, диаметром 50 мм | 1356 | 1010 | 1000 шт. | 1000 шт. | 1000 | 0 | 469352752 | 0.002 | 9763.53 | 0 | 0 | 0 | 3450.01 | 0 | 0 | 0 | 2.83 | 1 | 1 | 1 | 0 | 1 | 0 | 0 | 0 | 0.002 |  | 0 | 2 | 45927099 | 1 | 0 | 192 | 0 | 0 | 0 | 0 | 0 | 0 | 0 | 0 | 0 | 0 | 0 | 0 | 0 | 0 | 0 | 0 | 0 | 0 | 0 | 0 | 0 | 0 | 0.014 | 9763.53 | 3450.01 | 2.83 | 0
59 | 45926640 | 45930108 | 37728580 | 1 | 1 | 1 | 1 | 1-100-30-90 |  | Рабочий среднего разряда 3,0 | 1369 | 1013 | чел.-ч | чел.-ч | 1 | 0 | -573087009 | 1.0005 | 0 | 0 | 0 | 8.53 | 0 | 0 | 0 | 8.53 | 1 | 1 | 1 | 1 | 0 | 1 | 1 | 0 | 0 | 0.87 | )*1,15 | 1 | 2 | 45930109 | 1 | 0 | 193 | 0 | 0 | 0 | 0 | 0 | 0 | 0 | 0 | 0 | 0 | 0 | 0 | 0 | 0 | 0 | 0 | 0 | 0 | 0 | 0 | 0 | 0 | 1.0005 | 8.53 | 8.53 | 1 | 0
59 | 45926640 | 45930108 | 37726363 | 1 | 1 | 1 | 2 | 330206 | ТСЭМ-2001 Московской области, 330206, протокол от 24.05.2017 г. № 5 | Дрели электрические | 1368 | 1011 | маш.-ч | маш.-ч | 1 | 0 | -203591054 | 0.05 | 0 | 7.33 | 0 | 0 | 0 | 1.95 | 0 | 0 | 1 | 3.76 | 31.7 | 1 | 0 | 1 | 1 | 0 | 0 | 0.04 | )*1,25 | 0 | 2 | 45930110 | 1 | 0 | 194 | 0 | 0 | 0 | 0 | 0 | 0 | 0 | 0 | 0 | 0 | 0 | 0 | 0 | 0 | 0 | 0 | 0 | 0 | 0 | 0 | 0 | 0 | 0.05 | 7.33 | 1.95 | 3.76 | 0
59 | 45926640 | 45930108 | 37724602 | 1 | 1 | 1 | 3 | 101-2488 | ТССЦ-2001 Московской области, 101-2488, протокол от 24.05.2017 г. № 5 | Лента ФУМ | 1346 | 1009 | кг | кг | 1 | 0 | 1470206232 | 0.002 | 765.95 | 0 | 0 | 0 | 445.32 | 0 | 0 | 0 | 1.72 | 1 | 1 | 1 | 0 | 1 | 0 | 0 | 0 | 0.002 |  | 0 | 2 | 45930111 | 1 | 0 | 195 | 0 | 0 | 0 | 0 | 0 | 0 | 0 | 0 | 0 | 0 | 0 | 0 | 0 | 0 | 0 | 0 | 0 | 0 | 0 | 0 | 0 | 0 | 0.002 | 765.95 | 445.32 | 1.72 | 0
59 | 45926640 | 45930108 | 37725196 | 1 | 1 | 1 | 3 | 302-3344 | ТССЦ-2001 Московской области, 302-3344, протокол от 24.05.2017 г. № 5 | Трубопроводы напорные из полипропилена PPRS с гильзами и креплениями для холодного и горячего водоснабжения PN20 SDR 6, диаметром 20 мм, толщина стенки 3,4 мм | 7577558 | 1013 | 1 м | м | 1 | 0 | -1851080947 | 1.5 | 62.46 | 0 | 0 | 0 | 30.92 | 0 | 0 | 0 | 2.02 | 1 | 1 | 1 | 0 | 0 | 0 | 0 | 0 | 1.5 |  | 0 | 1 | -1 | 0 | 0 |  | 0 | 0 | 0 | 0 | 0 | 0 | 0 | 0 | 0 | 0 | 0 | 0 | 0 | 0 | 0 | 0 | 0 | 0 | 0 | 0 | 0 | 0 | 1.5 | 62.46 | 30.92 | 2.02 | 0
59 | 45926640 | 45930108 | 0 | 0 | 1 | 1 | 3 | Цена поставщика | ТССЦ-2001 Московской области, 301-9340, протокол от 24.05.2017 г. № 5 | Водонагреватели ELECTROLUX EWH 100 Formax | 1371 | 1013 | ШТ | ШТ | 1 | 0 | -758333319 | 1 | 19816.79 | 0 | 0 | 0 | 19816.79 | 0 | 0 | 0 | 1 | 1 | 1 | 1 | 0 | 0 | 0 | 0 | 0 | 1 |  | 0 | 1 | -1 | 0 | 0 |  | 0 | 0 | 0 | 0 | 0 | 0 | 0 | 0 | 0 | 0 | 0 | 0 | 0 | 0 | 0 | 0 | 0 | 0 | 0 | 0 | 0 | 0 | 1 | 19816.79 | 19816.79 | 1 | 0
62 | 45926640 | 45927126 | 30874667 | 1 | 1 | 1 | 1 | 1-2042-90 |  | Рабочий монтажник среднего разряда 4,2 | 1369 | 1013 | чел.-ч | чел.-ч | 1 | 0 | 931378261 | 70.64 | 0 | 0 | 0 | 9.92 | 0 | 0 | 0 | 9.92 | 1 | 1 | 1 | 1 | 0 | 1 | 0 | 0 | 0 | 70.64 |  | 1 | 2 | 45927137 | 1 | 0 | 198 | 0 | 0 | 0 | 0 | 0 | 0 | 0 | 0 | 0 | 0 | 0 | 0 | 0 | 0 | 0 | 0 | 0 | 0 | 0 | 0 | 0 | 0 | 1.4128 | 9.92 | 9.92 | 1 | 0
62 | 45926640 | 45927126 | 121548 | 1 | 1 | 1 | 1 | 2 |  | Затраты труда машинистов | 608254 | 1013 | чел.час | чел.час | 1 | 0 | -185737400 | 0.88 | 0 | 0 | 0 | 0 | 0 | 0 | 0 | 0 | 1 | 1 | 1 | 1 | 0 | 1 | 0 | 0 | 0 | 0.88 |  | 2 | 2 | 45927138 | 1 | 0 | 199 | 0 | 0 | 0 | 0 | 0 | 0 | 0 | 0 | 0 | 0 | 0 | 0 | 0 | 0 | 0 | 0 | 0 | 0 | 0 | 0 | 0 | 0 | 0.0176 | 0 | 0 | 1 | 0
62 | 45926640 | 45927126 | 30682349 | 1 | 1 | 1 | 2 | 021102 | ТСЭМ Московской обл., 021102, приказ Минстроя России №675/пр от 28.02.2017 № 264/пр | Краны на автомобильном ходу при работе на монтаже технологического оборудования 10 т | 1368 | 1011 | маш.-ч | маш.-ч | 1 | 0 | 783836208 | 0.88 | 0 | 1089.32 | 427.95 | 0 | 0 | 134.65 | 13.5 | 0 | 1 | 8.09 | 31.7 | 1 | 0 | 1 | 0 | 0 | 0 | 0.88 |  | 0 | 2 | 45927139 | 1 | 0 | 200 | 0 | 0 | 0 | 0 | 0 | 0 | 0 | 0 | 0 | 0 | 0 | 0 | 0 | 0 | 0 | 0 | 0 | 0 | 0 | 0 | 0 | 0 | 0.0176 | 1089.32 | 134.65 | 8.09 | 0
62 | 45926640 | 45927126 | 30684488 | 1 | 1 | 1 | 2 | 330206 | ТСЭМ Московской обл., 330206, приказ Минстроя России №675/пр от 28.02.2017 № 264/пр | Дрели электрические | 1368 | 1011 | маш.-ч | маш.-ч | 1 | 0 | -1867053656 | 16.38 | 0 | 7.33 | 0 | 0 | 0 | 1.95 | 0 | 0 | 1 | 3.76 | 31.7 | 1 | 0 | 1 | 0 | 0 | 0 | 16.38 |  | 0 | 2 | 45927140 | 1 | 0 | 201 | 0 | 0 | 0 | 0 | 0 | 0 | 0 | 0 | 0 | 0 | 0 | 0 | 0 | 0 | 0 | 0 | 0 | 0 | 0 | 0 | 0 | 0 | 0.3276 | 7.33 | 1.95 | 3.76 | 0
62 | 45926640 | 45927126 | 30684901 | 1 | 1 | 1 | 2 | 400001 | ТСЭМ Московской обл., 400001, приказ Минстроя России №675/пр от 28.02.2017 № 264/пр | Автомобили бортовые, грузоподъемность до 5 т | 1368 | 1011 | маш.-ч | маш.-ч | 1 | 0 | 1230759911 | 0.87 | 0 | 908.31 | 367.72 | 0 | 0 | 87.17 | 11.6 | 0 | 1 | 10.42 | 31.7 | 1 | 0 | 1 | 0 | 0 | 0 | 0.87 |  | 0 | 2 | 45927141 | 1 | 0 | 202 | 0 | 0 | 0 | 0 | 0 | 0 | 0 | 0 | 0 | 0 | 0 | 0 | 0 | 0 | 0 | 0 | 0 | 0 | 0 | 0 | 0 | 0 | 0.0174 | 908.31 | 87.17 | 10.42 | 0
62 | 45926640 | 45927126 | 30624256 | 1 | 1 | 1 | 3 | 101-0115 | ТССЦ Московской обл., 101-0115, приказ Минстроя России №675/пр от 28.02.2017 № 254/пр | Винты с полукруглой головкой длиной 50 мм | 1348 | 1009 | т | т | 1000 | 0 | 262715373 | 0.00306 | 111869.91 | 0 | 0 | 0 | 12429.99 | 0 | 0 | 0 | 9 | 1 | 1 | 1 | 0 | 1 | 0 | 0 | 0 | 0.00306 |  | 0 | 2 | 45927142 | 1 | 0 | 203 | 0 | 0 | 0 | 0 | 0 | 0 | 0 | 0 | 0 | 0 | 0 | 0 | 0 | 0 | 0 | 0 | 0 | 0 | 0 | 0 | 0 | 0 | 6.12e-05 | 111869.91 | 12429.99 | 9 | 0
62 | 45926640 | 45927126 | 30620825 | 1 | 1 | 1 | 3 | 101-2499 | ТССЦ Московской обл., 101-2499, приказ Минстроя России №675/пр от 28.02.2017 № 254/пр | Лента изоляционная прорезиненная односторонняя ширина 20 мм, толщина 0,25-0,35 мм | 1346 | 1009 | кг | кг | 1 | 0 | -1294780295 | 0.31 | 100.04 | 0 | 0 | 0 | 30.5 | 0 | 0 | 0 | 3.28 | 1 | 1 | 1 | 0 | 1 | 0 | 0 | 0 | 0.31 |  | 0 | 2 | 45927143 | 1 | 0 | 204 | 0 | 0 | 0 | 0 | 0 | 0 | 0 | 0 | 0 | 0 | 0 | 0 | 0 | 0 | 0 | 0 | 0 | 0 | 0 | 0 | 0 | 0 | 0.0062 | 100.04 | 30.5 | 3.28 | 0
62 | 45926640 | 45927126 | 30624457 | 1 | 1 | 1 | 3 | 101-3914 | ТССЦ Московской обл., 101-3914, приказ Минстроя России №675/пр от 28.02.2017 № 254/пр | Дюбели распорные полипропиленовые | 1355 | 1010 | 100 шт. | 100 шт. | 100 | 0 | 1627582661 | 4.08 | 54.33 | 0 | 0 | 0 | 86.24 | 0 | 0 | 0 | 0.63 | 1 | 1 | 1 | 0 | 1 | 0 | 0 | 0 | 4.08 |  | 0 | 2 | 45927144 | 1 | 0 | 205 | 0 | 0 | 0 | 0 | 0 | 0 | 0 | 0 | 0 | 0 | 0 | 0 | 0 | 0 | 0 | 0 | 0 | 0 | 0 | 0 | 0 | 0 | 0.0816 | 54.33 | 86.24 | 0.63 | 0
62 | 45926640 | 45927126 | 30674098 | 1 | 1 | 1 | 3 | 509-0167 | ТССЦ Московской обл., 509-0167, приказ Минстроя России №675/пр от 28.02.2017 № 258/пр | Сжимы соединительные | 1355 | 1010 | 100 шт. | 100 шт. | 100 | 0 | 1318371980 | 1.02 | 783 | 0 | 0 | 0 | 100 | 0 | 0 | 0 | 7.83 | 1 | 1 | 1 | 0 | 1 | 0 | 0 | 0 | 1.02 |  | 0 | 2 | 45927145 | 1 | 0 | 206 | 0 | 0 | 0 | 0 | 0 | 0 | 0 | 0 | 0 | 0 | 0 | 0 | 0 | 0 | 0 | 0 | 0 | 0 | 0 | 0 | 0 | 0 | 0.0204 | 783 | 100 | 7.83 | 0
62 | 45926640 | 45927126 | 30681795 | 1 | 1 | 1 | 3 | 999-9950 | ТССЦ Московской обл., 999-9950, приказ Минстроя России №675/пр от 21.09.2015 г. | Вспомогательные ненормируемые материалы (2% от ОЗП) | 1374 | 1013 | РУБ | РУБ | 1 | 0 | -915781824 | 14.01 | 1 | 0 | 0 | 0 | 1 | 0 | 0 | 0 | 1 | 1 | 1 | 1 | 0 | 1 | 0 | 0 | 0 | 14.01 |  | 0 | 2 | 45927146 | 1 | 0 | 207 | 0 | 0 | 0 | 0 | 0 | 0 | 0 | 0 | 0 | 0 | 0 | 0 | 0 | 0 | 0 | 0 | 0 | 0 | 0 | 0 | 0 | 0 | 0.2802 | 1 | 1 | 1 | 0

## EtalonRes
24 | 45926717 | 45926697 | 37729070 | 1 | 1 | 1 | 1 | 1-100-34-90 |  | Рабочий среднего разряда 3,4 | 1369 | 1013 | чел.-ч | чел.-ч | 1 | 80.77 | 0 | 0 | 0 | 8.97 | 0 | 1 | 1 | )*1,15 | 92.8855 | 2 | 45926698 | 1 | 0 | 0 | 0 | 0 | 0 | 0 | 0 | 0
24 | 45926718 | 45926697 | 121548 | 1 | 1 | 1 | 1 | 2 |  | Затраты труда машинистов | 608254 | 1013 | чел.час | чел.час | 1 | 0.14 | 0 | 0 | 0 | 0 | 0 | 1 | 2 | )*1,25 | 0.175 | 2 | 45926699 | 2 | 0 | 0 | 0 | 0 | 0 | 0 | 0 | 0
24 | 45926719 | 45926697 | 37726181 | 1 | 1 | 1 | 2 | 030951 | ТСЭМ-2001 Московской области, 030951, протокол от 24.05.2017 г. № 5 | Подъемники грузоподъемностью до 500 кг одномачтовые, высота подъема: 15 м | 1368 | 1011 | маш.-ч | маш.-ч | 1 | 0.14 | 0 | 25.87 | 10.06 | 0 | 0 | 1 | 0 | )*1,25 | 0.175 | 2 | 45926700 | 3 | 0 | 0 | 0 | 0 | 0 | 0 | 0 | 0
24 | 45926720 | 45926697 | 37726271 | 1 | 1 | 1 | 2 | 134041 | ТСЭМ-2001 Московской области, 134041, протокол от 24.05.2017 г. № 5 | Шуруповерт | 1368 | 1011 | маш.-ч | маш.-ч | 1 | 2.09 | 0 | 3 | 0 | 0 | 0 | 1 | 0 | )*1,25 | 2.6125 | 2 | 45926701 | 4 | 0 | 0 | 0 | 0 | 0 | 0 | 0 | 0
24 | 45926721 | 45926697 | 37726386 | 1 | 1 | 1 | 2 | 331451 | ТСЭМ-2001 Московской области, 331451, протокол от 24.05.2017 г. № 5 | Перфораторы электрические | 1368 | 1011 | маш.-ч | маш.-ч | 1 | 1.19 | 0 | 2.08 | 0 | 0 | 0 | 1 | 0 | )*1,25 | 1.4875 | 2 | 45926702 | 5 | 0 | 0 | 0 | 0 | 0 | 0 | 0 | 0
24 | 45926722 | 45926697 | 37724547 | 1 | 1 | 1 | 3 | 101-2430 | ТССЦ-2001 Московской области, 101-2430, протокол от 24.05.2017 г. № 5 | Грунтовка: "Тифенгрунд", КНАУФ | 1346 | 1009 | кг | кг | 1 | 0.57 | 46.72 | 0 | 0 | 0 | 0 | 1 | 0 |  | 0.57 | 2 | 45926703 | 6 | 0 | 0 | 0 | 0 | 0 | 0 | 0 | 0
24 | 45926723 | 45926697 | 37724557 | 1 | 1 | 1 | 3 | 101-2438 | ТССЦ-2001 Московской области, 101-2438, протокол от 24.05.2017 г. № 5 | Шпаклевка "Фугенфюллер", КНАУФ | 1346 | 1009 | кг | кг | 1 | 41.4 | 4.36 | 0 | 0 | 0 | 0 | 1 | 0 |  | 41.4 | 2 | 45926704 | 7 | 0 | 0 | 0 | 0 | 0 | 0 | 0 | 0
24 | 45926724 | 45926697 | 37724594 | 1 | 1 | 1 | 3 | 101-2474 | ТССЦ-2001 Московской области, 101-2474, протокол от 24.05.2017 г. № 5 | Лента бумажная для повышения трещиностойкости стыков ГКЛ и ГВЛ | 7577558 | 1013 | 1 м | м | 1 | 130 | 0.17 | 0 | 0 | 0 | 0 | 1 | 0 |  | 130 | 2 | 45926705 | 8 | 0 | 0 | 0 | 0 | 0 | 0 | 0 | 0
24 | 45926725 | 45926697 | 37724598 | 1 | 1 | 1 | 3 | 101-2480 | ТССЦ-2001 Московской области, 101-2480, протокол от 24.05.2017 г. № 5 | Лента разделительная для сопряжения потолка из ЛГК со стеной | 33546215 | 1013 | 100 м трещин | 100 м | 1 | 0.3333 | 174 | 0 | 0 | 0 | 0 | 1 | 0 |  | 0.3333 | 2 | 45926706 | 9 | 0 | 0 | 0 | 0 | 0 | 0 | 0 | 0
24 | 45926726 | 45926697 | 37724601 | 1 | 1 | 1 | 3 | 101-2485 | ТССЦ-2001 Московской области, 101-2485, протокол от 24.05.2017 г. № 5 | Лента эластичная самоклеящаяся для профилей направляющих "Дихтунгсбанд": 50/30000 мм | 7577558 | 1013 | 1 м | м | 1 | 93.81 | 0.6 | 0 | 0 | 0 | 0 | 1 | 0 |  | 93.81 | 2 | 45926707 | 10 | 0 | 0 | 0 | 0 | 0 | 0 | 0 | 0
24 | 45926727 | 45926697 | 37724800 | 1 | 1 | 1 | 3 | 101-2582 | ТССЦ-2001 Московской области, 101-2582, протокол от 24.05.2017 г. № 5 | Шуруп самонарезающий: (LN) 3,5/9,5 мм | 1355 | 1010 | 100 шт. | 100 шт. | 100 | 4.29 | 2 | 0 | 0 | 0 | 0 | 1 | 0 |  | 4.29 | 2 | 45926708 | 12 | 0 | 0 | 0 | 0 | 0 | 0 | 0 | 0
24 | 45926728 | 45926697 | 37724801 | 1 | 1 | 1 | 3 | 101-2583 | ТССЦ-2001 Московской области, 101-2583, протокол от 24.05.2017 г. № 5 | Шуруп самонарезающий: (TN) 3,5/25 мм | 1355 | 1010 | 100 шт. | 100 шт. | 100 | 16.67 | 2 | 0 | 0 | 0 | 0 | 1 | 0 |  | 16.67 | 2 | 45926709 | 13 | 0 | 0 | 0 | 0 | 0 | 0 | 0 | 0
24 | 45926729 | 45926697 | 37724794 | 1 | 1 | 1 | 3 | 101-2590 | ТССЦ-2001 Московской области, 101-2590, протокол от 24.05.2017 г. № 5 | Дюбель с шурупом 6/35 мм | 1355 | 1010 | 100 шт. | 100 шт. | 100 | 3.53 | 7 | 0 | 0 | 0 | 0 | 1 | 0 |  | 3.53 | 2 | 45926710 | 14 | 0 | 0 | 0 | 0 | 0 | 0 | 0 | 0
24 | 45926730 | 45926697 | 37725956 | 1 | 1 | 1 | 3 | 101-9154 | ТССЦ-2001 Московской области, 101-9154, протокол от 24.05.2017 г. № 5 | Листы гипсокартонные | 1327 | 1005 | м2 | м2 | 1 | 105 | 0 | 0 | 0 | 0 | 0 | 0 | 0 |  | 105 | 3 | -1 |  | 0 | 0 | 0 | 0 | 0 | 0 | 0 | 0
24 | 45926731 | 45926697 | 37725109 | 1 | 1 | 1 | 3 | 201-0797 | ТССЦ-2001 Московской области, 201-0797, протокол от 24.05.2017 г. № 5 | Профиль направляющий: ПН 28/27/0,6 | 7577558 | 1013 | 1 м | м | 1 | 80.95 | 4.18 | 0 | 0 | 0 | 0 | 1 | 0 |  | 80.95 | 2 | 45926711 | 15 | 0 | 0 | 0 | 0 | 0 | 0 | 0 | 0
24 | 45926732 | 45926697 | 37725110 | 1 | 1 | 1 | 3 | 201-0802 | ТССЦ-2001 Московской области, 201-0802, протокол от 24.05.2017 г. № 5 | Профиль потолочный: ПП 60/27/0,6 | 7577558 | 1013 | 1 м | м | 1 | 171.83 | 5.74 | 0 | 0 | 0 | 0 | 1 | 0 |  | 171.83 | 2 | 45926712 | 16 | 0 | 0 | 0 | 0 | 0 | 0 | 0 | 0
24 | 45926733 | 45926697 | 37725116 | 1 | 1 | 1 | 3 | 201-0815 | ТССЦ-2001 Московской области, 201-0815, протокол от 24.05.2017 г. № 5 | Подвес прямой для ПП-профиля | 1355 | 1010 | 100 шт. | 100 шт. | 100 | 2.14 | 71 | 0 | 0 | 0 | 0 | 1 | 0 |  | 2.14 | 2 | 45926713 | 17 | 0 | 0 | 0 | 0 | 0 | 0 | 0 | 0
24 | 45926734 | 45926697 | 37725113 | 1 | 1 | 1 | 3 | 201-0823 | ТССЦ-2001 Московской области, 201-0823, протокол от 24.05.2017 г. № 5 | Соединители профилей: одноуровневые ПП | 1355 | 1010 | 100 шт. | 100 шт. | 100 | 0.36 | 168 | 0 | 0 | 0 | 0 | 1 | 0 |  | 0.36 | 2 | 45926714 | 18 | 0 | 0 | 0 | 0 | 0 | 0 | 0 | 0
24 | 45926735 | 45926697 | 37725428 | 1 | 1 | 1 | 3 | 411-0001 | ТССЦ-2001 Московской области, 411-0001, протокол от 24.05.2017 г. № 5 | Вода | 1339 | 1007 | м3 | м3 | 1 | 0.035 | 2.44 | 0 | 0 | 0 | 0 | 1 | 0 |  | 0.035 | 2 | 45926715 | 19 | 0 | 0 | 0 | 0 | 0 | 0 | 0 | 0
26 | 45926755 | 45926737 | 13671681 | 1 | 1 | 1 | 1 | 1-1036-90 |  | Рабочий строитель среднего разряда 3,6 | 1369 | 1013 | чел.-ч | чел.-ч | 1 | 104.28 | 0 | 0 | 0 | 9.18 | 0 | 1 | 1 | )*1,15 | 119.922 | 2 | 45926738 | 20 | 0 | 0 | 0 | 0 | 0 | 0 | 0 | 0
26 | 45926756 | 45926737 | 121548 | 1 | 1 | 1 | 1 | 2 |  | Затраты труда машинистов | 608254 | 1013 | чел.час | чел.час | 1 | 11.35 | 0 | 0 | 0 | 0 | 0 | 1 | 2 | )*1,25 | 14.1875 | 2 | 45926739 | 21 | 0 | 0 | 0 | 0 | 0 | 0 | 0 | 0
26 | 45926757 | 45926737 | 30682255 | 1 | 1 | 1 | 2 | 020129 | ТСЭМ Московской обл., 020129, приказ Минстроя России №675/пр от 21.09.2015 г. | Краны башенные при работе на других видах строительства 8 т | 1368 | 1011 | маш.-ч | маш.-ч | 1 | 9.69 | 0 | 86.4 | 13.5 | 0 | 0 | 1 | 0 | )*1,25 | 12.1125 | 2 | 45926740 | 22 | 0 | 0 | 0 | 0 | 0 | 0 | 0 | 0
26 | 45926758 | 45926737 | 30682366 | 1 | 1 | 1 | 2 | 021141 | ТСЭМ Московской обл., 021141, приказ Минстроя России №675/пр от 21.09.2015 г. | Краны на автомобильном ходу при работе на других видах строительства 10 т | 1368 | 1011 | маш.-ч | маш.-ч | 1 | 1.66 | 0 | 112 | 13.5 | 0 | 0 | 1 | 0 | )*1,25 | 2.075 | 2 | 45926741 | 23 | 0 | 0 | 0 | 0 | 0 | 0 | 0 | 0
26 | 45926759 | 45926737 | 30683240 | 1 | 1 | 1 | 2 | 121011 | ТСЭМ Московской обл., 121011, приказ Минстроя России №675/пр от 21.09.2015 г. | Котлы битумные передвижные 400 л | 1368 | 1011 | маш.-ч | маш.-ч | 1 | 1.79 | 0 | 30 | 0 | 0 | 0 | 1 | 0 | )*1,25 | 2.2375 | 2 | 45926742 | 24 | 0 | 0 | 0 | 0 | 0 | 0 | 0 | 0
26 | 45926760 | 45926737 | 30684901 | 1 | 1 | 1 | 2 | 400001 | ТСЭМ Московской обл., 400001, приказ Минстроя России №675/пр от 21.09.2015 г. | Автомобили бортовые, грузоподъемность до 5 т | 1368 | 1011 | маш.-ч | маш.-ч | 1 | 1.99 | 0 | 87.17 | 11.6 | 0 | 0 | 1 | 0 | )*1,25 | 2.4875 | 2 | 45926743 | 25 | 0 | 0 | 0 | 0 | 0 | 0 | 0 | 0
26 | 45926761 | 45926737 | 30624382 | 1 | 1 | 1 | 3 | 101-0195 | ТССЦ Московской обл., 101-0195, приказ Минстроя России №675/пр от 21.09.2015 г. | Гвозди толевые круглые 3,0х40 мм | 1348 | 1009 | т | т | 1000 | 0.0021 | 8475 | 0 | 0 | 0 | 0 | 1 | 0 |  | 0.0021 | 2 | 45926744 | 26 | 0 | 0 | 0 | 0 | 0 | 0 | 0 | 0
26 | 45926762 | 45926737 | 30621749 | 1 | 1 | 1 | 3 | 101-1591 | ТССЦ Московской обл., 101-1591, приказ Минстроя России №675/пр от 21.09.2015 г. | Смола каменноугольная для дорожного строительства | 1348 | 1009 | т | т | 1000 | 0.0236 | 1694.99 | 0 | 0 | 0 | 0 | 1 | 0 |  | 0.0236 | 2 | 45926745 | 27 | 0 | 0 | 0 | 0 | 0 | 0 | 0 | 0
26 | 45926763 | 45926737 | 30619149 | 1 | 1 | 1 | 3 | 101-1742 | ТССЦ Московской обл., 101-1742, приказ Минстроя России №675/пр от 21.09.2015 г. | Толь с крупнозернистой посыпкой гидроизоляционный марки ТГ-350 | 1327 | 1005 | м2 | м2 | 1 | 89 | 5.71 | 0 | 0 | 0 | 0 | 1 | 0 |  | 89 | 2 | 45926746 | 28 | 0 | 0 | 0 | 0 | 0 | 0 | 0 | 0
26 | 45926764 | 45926737 | 30622534 | 1 | 1 | 1 | 3 | 101-1789 | ТССЦ Московской обл., 101-1789, приказ Минстроя России №675/пр от 21.09.2015 г. | Ерши металлические строительные | 1346 | 1009 | кг | кг | 1 | 37.5 | 10.26 | 0 | 0 | 0 | 0 | 1 | 0 |  | 37.5 | 2 | 45926747 | 29 | 0 | 0 | 0 | 0 | 0 | 0 | 0 | 0
26 | 45926765 | 45926737 | 30624319 | 1 | 1 | 1 | 3 | 101-1805 | ТССЦ Московской обл., 101-1805, приказ Минстроя России №675/пр от 21.09.2015 г. | Гвозди строительные | 1348 | 1009 | т | т | 1000 | 0.00413 | 11978 | 0 | 0 | 0 | 0 | 1 | 0 |  | 0.00413 | 2 | 45926748 | 30 | 0 | 0 | 0 | 0 | 0 | 0 | 0 | 0
26 | 45926766 | 45926737 | 30617976 | 1 | 1 | 1 | 3 | 101-8052 | ТССЦ Московской обл., 101-8052, приказ Минстроя России №675/пр от 21.09.2015 г. | Пена монтажная | 1296 | 1002 | л | л | 1 | 32.4 | 47 | 0 | 0 | 0 | 0 | 1 | 0 |  | 32.4 | 2 | 45926749 | 31 | 0 | 0 | 0 | 0 | 0 | 0 | 0 | 0
26 | 45926767 | 45926737 | 30624817 | 1 | 1 | 1 | 3 | 101-9411 | ТССЦ Московской обл., 101-9411, приказ Минстроя России №675/пр от 21.09.2015 г. | Скобяные изделия | 1035 | 1013 | компл. | компл. | 1 | 0 | 0 | 0 | 0 | 0 | 1 | 0 | 0 |  | 0 | 3 | -1 |  | 0 | 0 | 0 | 0 | 0 | 0 | 0 | 0
26 | 45926768 | 45926737 | 30625629 | 1 | 1 | 1 | 3 | 102-0053 | ТССЦ Московской обл., 102-0053, приказ Минстроя России №675/пр от 21.09.2015 г. | Доски обрезные хвойных пород длиной 4-6,5 м, шириной 75-150 мм, толщиной 25 мм, III сорта | 1339 | 1007 | м3 | м3 | 1 | 0.08 | 1100 | 0 | 0 | 0 | 0 | 1 | 0 |  | 0.08 | 2 | 45926750 | 32 | 0 | 0 | 0 | 0 | 0 | 0 | 0 | 0
26 | 45926769 | 45926737 | 30640548 | 1 | 1 | 1 | 3 | 203-0223 | ТССЦ Московской обл., 203-0223, приказ Минстроя России №675/пр от 21.09.2015 г. | Блоки дверные с рамочными полотнами однопольные ДН 21-10, площадь 2,05 м2; ДН 24-10, площадь 2,35 м2 | 1327 | 1005 | м2 | м2 | 1 | 100 | 207 | 0 | 0 | 0 | 0 | 1 | 0 |  | 100 | 2 | 45926751 | 33 | 0 | 0 | 0 | 0 | 0 | 0 | 0 | 0
26 | 45926770 | 45926737 | 30655204 | 1 | 1 | 1 | 3 | 402-0087 | ТССЦ Московской обл., 402-0087, приказ Минстроя России №675/пр от 21.09.2015 г. | Раствор готовый отделочный тяжелый, известковый 1:2,0 | 1339 | 1007 | м3 | м3 | 1 | 0.105 | 458 | 0 | 0 | 0 | 0 | 1 | 0 |  | 0.105 | 2 | 45926752 | 35 | 0 | 0 | 0 | 0 | 0 | 0 | 0 | 0
26 | 45926771 | 45926737 | 30659191 | 1 | 1 | 1 | 3 | 405-0219 | ТССЦ Московской обл., 405-0219, приказ Минстроя России №675/пр от 21.09.2015 г. | Гипсовые вяжущие, марка Г3 | 1348 | 1009 | т | т | 1000 | 0.016 | 729.98 | 0 | 0 | 0 | 0 | 1 | 0 |  | 0.016 | 2 | 45926753 | 36 | 0 | 0 | 0 | 0 | 0 | 0 | 0 | 0
29 | 45926779 | 45926774 | 13666742 | 1 | 1 | 1 | 1 | 1-1025-90 |  | Рабочий строитель среднего разряда 2,5 | 1369 | 1013 | чел.-ч | чел.-ч | 1 | 7.82 | 0 | 0 | 0 | 8.17 | 0 | 1 | 1 | )*1,15 | 8.993 | 2 | 45926775 | 37 | 0 | 0 | 0 | 0 | 0 | 0 | 0 | 0
29 | 45926780 | 45926774 | 30684901 | 1 | 1 | 1 | 2 | 400001 | ТСЭМ Московской обл., 400001, приказ Минстроя России №675/пр от 21.09.2015 г. | Автомобили бортовые, грузоподъемность до 5 т | 1368 | 1011 | маш.-ч | маш.-ч | 1 | 0.04 | 0 | 87.17 | 11.6 | 0 | 0 | 1 | 0 | )*1,25 | 0.05 | 2 | 45926776 | 38 | 0 | 0 | 0 | 0 | 0 | 0 | 0 | 0
29 | 45926781 | 45926774 | 30624319 | 1 | 1 | 1 | 3 | 101-1805 | ТССЦ Московской обл., 101-1805, приказ Минстроя России №675/пр от 21.09.2015 г. | Гвозди строительные | 1348 | 1009 | т | т | 1000 | 0.00071 | 11978 | 0 | 0 | 0 | 0 | 1 | 0 |  | 0.00071 | 2 | 45926777 | 39 | 0 | 0 | 0 | 0 | 0 | 0 | 0 | 0
29 | 45926782 | 45926774 | 30641002 | 1 | 1 | 1 | 3 | 203-0359 | ТССЦ Московской обл., 203-0359, приказ Минстроя России №675/пр от 21.09.2015 г. | Наличники из древесины типа Н-1, Н-2 размером 13х54 мм | 1301 | 1003 | м | м | 1 | 112 | 3.93 | 0 | 0 | 0 | 0 | 1 | 0 |  | 112 | 2 | 45926778 | 40 | 0 | 0 | 0 | 0 | 0 | 0 | 0 | 0
30 | 45930189 | 45930188 | 13671681 | 1 | 1 | 1 | 1 | 1-1036-90 |  | Рабочий строитель среднего разряда 3,6 | 1369 | 1013 | чел.-ч | чел.-ч | 1 | 166.11 | 0 | 0 | 0 | 9.18 | 0 | 1 | 1 | )*1,15 | 191.0265 | 2 | 45930189 | 41 | 0 | 0 | 0 | 0 | 0 | 0 | 0 | 0
30 | 45930190 | 45930188 | 121548 | 1 | 1 | 1 | 1 | 2 |  | Затраты труда машинистов | 608254 | 1013 | чел.час | чел.час | 1 | 1.65 | 0 | 0 | 0 | 0 | 0 | 1 | 2 | )*1,25 | 2.0625 | 2 | 45930190 | 42 | 0 | 0 | 0 | 0 | 0 | 0 | 0 | 0
30 | 45930191 | 45930188 | 30682466 | 1 | 1 | 1 | 2 | 030101 | ТСЭМ Московской обл., 030101, приказ Минстроя России №675/пр от 28.02.2017 № 264/пр | Автопогрузчики 5 т | 1368 | 1011 | маш.-ч | маш.-ч | 1 | 0.08 | 0 | 99.89 | 10.06 | 0 | 0 | 1 | 0 | )*1,25 | 0.1 | 2 | 45930191 | 43 | 0 | 0 | 0 | 0 | 0 | 0 | 0 | 0
30 | 45930192 | 45930188 | 30682543 | 1 | 1 | 1 | 2 | 030954 | ТСЭМ Московской обл., 030954, приказ Минстроя России №675/пр от 28.02.2017 № 264/пр | Подъемники грузоподъемностью до 500 кг одномачтовые, высота подъема 45 м | 1368 | 1011 | маш.-ч | маш.-ч | 1 | 0.27 | 0 | 31.26 | 13.5 | 0 | 0 | 1 | 0 | )*1,25 | 0.3375 | 2 | 45930192 | 44 | 0 | 0 | 0 | 0 | 0 | 0 | 0 | 0
30 | 45930193 | 45930188 | 30683129 | 1 | 1 | 1 | 2 | 110901 | ТСЭМ Московской обл., 110901, приказ Минстроя России №675/пр от 28.02.2017 № 264/пр | Растворосмесители передвижные 65 л | 1368 | 1011 | маш.-ч | маш.-ч | 1 | 1.3 | 0 | 12.4 | 10.06 | 0 | 0 | 1 | 0 | )*1,25 | 1.625 | 2 | 45930193 | 45 | 0 | 0 | 0 | 0 | 0 | 0 | 0 | 0
30 | 45930194 | 45930188 | 30619970 | 1 | 1 | 1 | 3 | 101-0256 | ТССЦ Московской обл., 101-0256, приказ Минстроя России №675/пр от 28.02.2017 № 254/пр | Плитки керамические глазурованные для внутренней облицовки стен гладкие без завала белые | 1327 | 1005 | м2 | м2 | 1 | 99 | 71.18 | 0 | 0 | 0 | 0 | 1 | 0 |  | 99 | 2 | 45930194 | 46 | 0 | 0 | 0 | 0 | 0 | 0 | 0 | 0
30 | 45930195 | 45930188 | 30619855 | 1 | 1 | 1 | 3 | 101-0302 | ТССЦ Московской обл., 101-0302, приказ Минстроя России №675/пр от 28.02.2017 № 254/пр | Комплекты для туалетной комнаты Т-7 | 1035 | 1013 | компл. | компл. | 1 | 7 | 316.3 | 0 | 0 | 0 | 0 | 1 | 0 |  | 7 | 2 | 45930195 | 48 | 0 | 0 | 0 | 0 | 0 | 0 | 0 | 0
30 | 45930196 | 45930188 | 30617787 | 1 | 1 | 1 | 3 | 101-1757 | ТССЦ Московской обл., 101-1757, приказ Минстроя России №675/пр от 28.02.2017 № 254/пр | Ветошь | 1346 | 1009 | кг | кг | 1 | 0.5 | 1.81 | 0 | 0 | 0 | 0 | 1 | 0 |  | 0.5 | 2 | 45930196 | 49 | 0 | 0 | 0 | 0 | 0 | 0 | 0 | 0
30 | 45930197 | 45930188 | 30619392 | 1 | 1 | 1 | 3 | 101-1776 | ТССЦ Московской обл., 101-1776, приказ Минстроя России №675/пр от 28.02.2017 № 254/пр | Клей для облицовочных работ водостойкий «Плюс» (сухая смесь) | 1348 | 1009 | т | т | 1000 | 0.375 | 4316 | 0 | 0 | 0 | 0 | 1 | 0 |  | 0.375 | 2 | 45930197 | 50 | 0 | 0 | 0 | 0 | 0 | 0 | 0 | 0
30 | 45930198 | 45930188 | 30655339 | 1 | 1 | 1 | 3 | 402-0071 | ТССЦ Московской обл., 402-0071, приказ Минстроя России №675/пр от 28.02.2017 № 257/пр | Смесь сухая (фуга) АТЛАС разных цветов для заделки швов водостойкая | 1348 | 1009 | т | т | 1000 | 0.05 | 9298.35 | 0 | 0 | 0 | 0 | 1 | 0 |  | 0.05 | 2 | 45930198 | 51 | 0 | 0 | 0 | 0 | 0 | 0 | 0 | 0
30 | 45930199 | 45930188 | 30660027 | 1 | 1 | 1 | 3 | 411-0001 | ТССЦ Московской обл., 411-0001, приказ Минстроя России №675/пр от 28.02.2017 № 257/пр | Вода | 1339 | 1007 | м3 | м3 | 1 | 0.93 | 2.44 | 0 | 0 | 0 | 0 | 1 | 0 |  | 0.93 | 2 | 45930199 | 52 | 0 | 0 | 0 | 0 | 0 | 0 | 0 | 0
33 | 45926819 | 45926806 | 37728151 | 1 | 1 | 1 | 1 | 1-100-32-90 |  | Рабочий среднего разряда 3,2 | 1369 | 1013 | чел.-ч | чел.-ч | 1 | 76.63 | 0 | 0 | 0 | 8.74 | 0 | 1 | 1 | )*1,15 | 88.1245 | 2 | 45926807 | 53 | 0 | 0 | 0 | 0 | 0 | 0 | 0 | 0
33 | 45926820 | 45926806 | 121548 | 1 | 1 | 1 | 1 | 2 |  | Затраты труда машинистов | 608254 | 1013 | чел.час | чел.час | 1 | 4.22 | 0 | 0 | 0 | 0 | 0 | 1 | 2 | )*1,25 | 5.275 | 2 | 45926808 | 54 | 0 | 0 | 0 | 0 | 0 | 0 | 0 | 0
33 | 45926821 | 45926806 | 37726160 | 1 | 1 | 1 | 2 | 030101 | ТСЭМ-2001 Московской области, 030101, протокол от 24.05.2017 г. № 5 | Автопогрузчики 5 т | 1368 | 1011 | маш.-ч | маш.-ч | 1 | 0.36 | 0 | 99.89 | 10.06 | 0 | 0 | 1 | 0 | )*1,25 | 0.45 | 2 | 45926809 | 55 | 0 | 0 | 0 | 0 | 0 | 0 | 0 | 0
33 | 45926822 | 45926806 | 37726184 | 1 | 1 | 1 | 2 | 030953 | ТСЭМ-2001 Московской области, 030953, протокол от 24.05.2017 г. № 5 | Подъемники грузоподъемностью до 500 кг одномачтовые, высота подъема 35 м | 1368 | 1011 | маш.-ч | маш.-ч | 1 | 2.3 | 0 | 29.46 | 11.6 | 0 | 0 | 1 | 0 | )*1,25 | 2.875 | 2 | 45926810 | 56 | 0 | 0 | 0 | 0 | 0 | 0 | 0 | 0
33 | 45926823 | 45926806 | 37726236 | 1 | 1 | 1 | 2 | 110901 | ТСЭМ-2001 Московской области, 110901, протокол от 24.05.2017 г. № 5 | Растворосмесители передвижные 65 л | 1368 | 1011 | маш.-ч | маш.-ч | 1 | 1.56 | 0 | 12.4 | 10.06 | 0 | 0 | 1 | 0 | )*1,25 | 1.95 | 2 | 45926811 | 57 | 0 | 0 | 0 | 0 | 0 | 0 | 0 | 0
33 | 45926824 | 45926806 | 37726396 | 1 | 1 | 1 | 2 | 339904 | ТСЭМ-2001 Московской области, 339904, протокол от 24.05.2017 г. № 5 | Плиткорез MAKITA RH 4101 | 1368 | 1011 | маш.-ч | маш.-ч | 1 | 0.05 | 0 | 9.97 | 0 | 0 | 0 | 1 | 0 | )*1,25 | 0.0625 | 2 | 45926812 | 58 | 0 | 0 | 0 | 0 | 0 | 0 | 0 | 0
33 | 45926825 | 45926806 | 37726429 | 1 | 1 | 1 | 2 | 400001 | ТСЭМ-2001 Московской области, 400001, протокол от 24.05.2017 г. № 5 | Автомобили бортовые, грузоподъемность до 5 т | 1368 | 1011 | маш.-ч | маш.-ч | 1 | 0.28 | 0 | 87.17 | 11.6 | 0 | 0 | 1 | 0 | )*1,25 | 0.35 | 2 | 45926813 | 59 | 0 | 0 | 0 | 0 | 0 | 0 | 0 | 0
33 | 45926826 | 45926806 | 37724506 | 1 | 1 | 1 | 3 | 101-1757 | ТССЦ-2001 Московской области, 101-1757, протокол от 24.05.2017 г. № 5 | Ветошь | 1346 | 1009 | кг | кг | 1 | 0.5 | 1.81 | 0 | 0 | 0 | 0 | 1 | 0 |  | 0.5 | 2 | 45926814 | 60 | 0 | 0 | 0 | 0 | 0 | 0 | 0 | 0
33 | 45926827 | 45926806 | 37724508 | 1 | 1 | 1 | 3 | 101-1971 | ТССЦ-2001 Московской области, 101-1971, протокол от 24.05.2017 г. № 5 | Затирка «Старатели» (разной цветности) | 1348 | 1009 | т | т | 1000 | 0.05 | 6532.53 | 0 | 0 | 0 | 0 | 1 | 0 |  | 0.05 | 2 | 45926815 | 61 | 0 | 0 | 0 | 0 | 0 | 0 | 0 | 0
33 | 45926828 | 45926806 | 37724553 | 1 | 1 | 1 | 3 | 101-4368 | ТССЦ-2001 Московской области, 101-4368, протокол от 24.05.2017 г. № 5 | Клей плиточный «Юнис Гранит» | 1346 | 1009 | кг | кг | 1 | 430 | 3.86 | 0 | 0 | 0 | 0 | 1 | 0 |  | 430 | 2 | 45926816 | 62 | 0 | 0 | 0 | 0 | 0 | 0 | 0 | 0
33 | 45926829 | 45926806 | 37724568 | 1 | 1 | 1 | 3 | 101-5566 | ТССЦ-2001 Московской области, 101-5566, протокол от 24.05.2017 г. № 5 | Плитки керамогранитные размером 300х300х8 мм, бежевые | 1327 | 1005 | м2 | м2 | 1 | 102 | 69.21 | 0 | 0 | 0 | 0 | 1 | 0 |  | 102 | 2 | 45926817 | 63 | 0 | 0 | 0 | 0 | 0 | 0 | 0 | 0
33 | 45926830 | 45926806 | 37725428 | 1 | 1 | 1 | 3 | 411-0001 | ТССЦ-2001 Московской области, 411-0001, протокол от 24.05.2017 г. № 5 | Вода | 1339 | 1007 | м3 | м3 | 1 | 3.5 | 2.44 | 0 | 0 | 0 | 0 | 1 | 0 |  | 3.5 | 2 | 45926818 | 64 | 0 | 0 | 0 | 0 | 0 | 0 | 0 | 0
34 | 45926837 | 45926831 | 13665997 | 1 | 1 | 1 | 1 | 1-1038-90 |  | Рабочий строитель среднего разряда 3,8 | 1369 | 1013 | чел.-ч | чел.-ч | 1 | 25.61 | 0 | 0 | 0 | 9.4 | 0 | 1 | 1 | )*1,15 | 29.4515 | 2 | 45926832 | 65 | 0 | 0 | 0 | 0 | 0 | 0 | 0 | 0
34 | 45926838 | 45926831 | 30684579 | 1 | 1 | 1 | 2 | 331531 | ТСЭМ Московской обл., 331531, приказ Минстроя России №675/пр от 28.02.2017 № 264/пр | Пила дисковая электрическая | 1368 | 1011 | маш.-ч | маш.-ч | 1 | 0.83 | 0 | 0.95 | 0 | 0 | 0 | 1 | 0 | )*1,25 | 1.0375 | 2 | 45926833 | 66 | 0 | 0 | 0 | 0 | 0 | 0 | 0 | 0
34 | 45926839 | 45926831 | 30684901 | 1 | 1 | 1 | 2 | 400001 | ТСЭМ Московской обл., 400001, приказ Минстроя России №675/пр от 28.02.2017 № 264/пр | Автомобили бортовые, грузоподъемность до 5 т | 1368 | 1011 | маш.-ч | маш.-ч | 1 | 0.1 | 0 | 87.17 | 11.6 | 0 | 0 | 1 | 0 | )*1,25 | 0.125 | 2 | 45926834 | 67 | 0 | 0 | 0 | 0 | 0 | 0 | 0 | 0
34 | 45926840 | 45926831 | 30618175 | 1 | 1 | 1 | 3 | 101-2962 | ТССЦ Московской обл., 101-2962, приказ Минстроя России №675/пр от 28.02.2017 № 254/пр | Подложка под паркет и ламинат "Порилекс НПЭ", толщина 2 мм | 1330 | 1005 | 10 м2 | 10 м2 | 10 | 10.5 | 35.9 | 0 | 0 | 0 | 0 | 1 | 0 |  | 10.5 | 2 | 45926835 | 68 | 0 | 0 | 0 | 0 | 0 | 0 | 0 | 0
34 | 45926841 | 45926831 | 30621059 | 1 | 1 | 1 | 3 | 101-4658 | ТССЦ Московской обл., 101-4658, приказ Минстроя России №675/пр от 28.02.2017 № 254/пр | Покрытие напольное ламинированное марки "Kronostar", 31 класс износостойкости, толщина 7 мм | 1327 | 1005 | м2 | м2 | 1 | 102.5 | 98.93 | 0 | 0 | 0 | 0 | 1 | 0 |  | 102.5 | 2 | 45926836 | 69 | 0 | 0 | 0 | 0 | 0 | 0 | 0 | 0
35 | 45926849 | 45926842 | 13669023 | 1 | 1 | 1 | 1 | 1-1032-90 |  | Рабочий строитель среднего разряда 3,2 | 1369 | 1013 | чел.-ч | чел.-ч | 1 | 16.64 | 0 | 0 | 0 | 8.74 | 0 | 1 | 1 | )*1,15 | 19.136 | 2 | 45926843 | 70 | 0 | 0 | 0 | 0 | 0 | 0 | 0 | 0
35 | 45926850 | 45926842 | 30683460 | 1 | 1 | 1 | 2 | 134041 | ТСЭМ Московской обл., 134041, приказ Минстроя России №675/пр от 28.02.2017 № 264/пр | Шуруповерт | 1368 | 1011 | маш.-ч | маш.-ч | 1 | 4.6 | 0 | 3 | 0 | 0 | 0 | 1 | 0 | )*1,25 | 5.75 | 2 | 45926844 | 71 | 0 | 0 | 0 | 0 | 0 | 0 | 0 | 0
35 | 45926851 | 45926842 | 30684488 | 1 | 1 | 1 | 2 | 330206 | ТСЭМ Московской обл., 330206, приказ Минстроя России №675/пр от 28.02.2017 № 264/пр | Дрели электрические | 1368 | 1011 | маш.-ч | маш.-ч | 1 | 4.6 | 0 | 1.95 | 0 | 0 | 0 | 1 | 0 | )*1,25 | 5.75 | 2 | 45926845 | 72 | 0 | 0 | 0 | 0 | 0 | 0 | 0 | 0
35 | 45926852 | 45926842 | 30684579 | 1 | 1 | 1 | 2 | 331531 | ТСЭМ Московской обл., 331531, приказ Минстроя России №675/пр от 28.02.2017 № 264/пр | Пила дисковая электрическая | 1368 | 1011 | маш.-ч | маш.-ч | 1 | 0.36 | 0 | 0.95 | 0 | 0 | 0 | 1 | 0 | )*1,25 | 0.45 | 2 | 45926846 | 73 | 0 | 0 | 0 | 0 | 0 | 0 | 0 | 0
35 | 45926853 | 45926842 | 30624292 | 1 | 1 | 1 | 3 | 101-4282 | ТССЦ Московской обл., 101-4282, приказ Минстроя России №675/пр от 28.02.2017 № 254/пр | Винты самонарезающие остроконечные длиной 35 мм | 1355 | 1010 | 100 шт. | 100 шт. | 100 | 6.7 | 12 | 0 | 0 | 0 | 0 | 1 | 0 |  | 6.7 | 2 | 45926847 | 74 | 0 | 0 | 0 | 0 | 0 | 0 | 0 | 0
35 | 45926854 | 45926842 | 30643067 | 1 | 1 | 1 | 3 | 206-9002 | ТССЦ Московской обл., 206-9002, приказ Минстроя России №675/пр от 28.02.2017 № 255/пр | Профили стыкоперекрывающие из алюминиевых сплавов (порожки) с покрытием | 1301 | 1003 | м | м | 1 | 105 | 0 | 0 | 0 | 0 | 0 | 0 | 0 |  | 105 | 3 | -1 |  | 0 | 0 | 0 | 0 | 0 | 0 | 0 | 0
37 | 45926867 | 45926856 | 13665997 | 1 | 1 | 1 | 1 | 1-1038-90 |  | Рабочий строитель среднего разряда 3,8 | 1369 | 1013 | чел.-ч | чел.-ч | 1 | 108.36 | 0 | 0 | 0 | 9.4 | 0 | 1 | 1 | )*1,15 | 124.614 | 2 | 45926857 | 76 | 0 | 0 | 0 | 0 | 0 | 0 | 0 | 0
37 | 45926868 | 45926856 | 121548 | 1 | 1 | 1 | 1 | 2 |  | Затраты труда машинистов | 608254 | 1013 | чел.час | чел.час | 1 | 0.25 | 0 | 0 | 0 | 0 | 0 | 1 | 2 | )*1,25 | 0.3125 | 2 | 45926858 | 77 | 0 | 0 | 0 | 0 | 0 | 0 | 0 | 0
37 | 45926869 | 45926856 | 30682366 | 1 | 1 | 1 | 2 | 021141 | ТСЭМ Московской обл., 021141, приказ Минстроя России №675/пр от 28.02.2017 № 264/пр | Краны на автомобильном ходу при работе на других видах строительства 10 т | 1368 | 1011 | маш.-ч | маш.-ч | 1 | 0.25 | 0 | 112 | 13.5 | 0 | 0 | 1 | 0 | )*1,25 | 0.3125 | 2 | 45926859 | 78 | 0 | 0 | 0 | 0 | 0 | 0 | 0 | 0
37 | 45926870 | 45926856 | 30682503 | 1 | 1 | 1 | 2 | 030404 | ТСЭМ Московской обл., 030404, приказ Минстроя России №675/пр от 28.02.2017 № 264/пр | Лебедки электрические тяговым усилием до 31,39 кН (3,2 т) | 1368 | 1011 | маш.-ч | маш.-ч | 1 | 16.2 | 0 | 6.9 | 0 | 0 | 0 | 1 | 0 | )*1,25 | 20.25 | 2 | 45926860 | 79 | 0 | 0 | 0 | 0 | 0 | 0 | 0 | 0
37 | 45926871 | 45926856 | 30684488 | 1 | 1 | 1 | 2 | 330206 | ТСЭМ Московской обл., 330206, приказ Минстроя России №675/пр от 28.02.2017 № 264/пр | Дрели электрические | 1368 | 1011 | маш.-ч | маш.-ч | 1 | 3.54 | 0 | 1.95 | 0 | 0 | 0 | 1 | 0 | )*1,25 | 4.425 | 2 | 45926861 | 80 | 0 | 0 | 0 | 0 | 0 | 0 | 0 | 0
37 | 45926872 | 45926856 | 30684901 | 1 | 1 | 1 | 2 | 400001 | ТСЭМ Московской обл., 400001, приказ Минстроя России №675/пр от 28.02.2017 № 264/пр | Автомобили бортовые, грузоподъемность до 5 т | 1368 | 1011 | маш.-ч | маш.-ч | 1 | 0.14 | 0 | 87.17 | 11.6 | 0 | 0 | 1 | 0 | )*1,25 | 0.175 | 2 | 45926862 | 81 | 0 | 0 | 0 | 0 | 0 | 0 | 0 | 0
37 | 45926873 | 45926856 | 30642992 | 1 | 1 | 1 | 3 | 206-1336 | ТССЦ Московской обл., 206-1336, приказ Минстроя России №675/пр от 28.02.2017 № 255/пр | Рейка алюминиевая потолочная 100 мм | 1301 | 1003 | м | м | 1 | 1050 | 25.1 | 0 | 0 | 0 | 0 | 1 | 0 |  | 1050 | 2 | 45926863 | 82 | 0 | 0 | 0 | 0 | 0 | 0 | 0 | 0
37 | 45926874 | 45926856 | 30642994 | 1 | 1 | 1 | 3 | 206-1337 | ТССЦ Московской обл., 206-1337, приказ Минстроя России №675/пр от 28.02.2017 № 255/пр | Гребенка несущая | 1301 | 1003 | м | м | 1 | 100 | 20.79 | 0 | 0 | 0 | 0 | 1 | 0 |  | 100 | 2 | 45926864 | 83 | 0 | 0 | 0 | 0 | 0 | 0 | 0 | 0
37 | 45926875 | 45926856 | 30642995 | 1 | 1 | 1 | 3 | 206-1338 | ТССЦ Московской обл., 206-1338, приказ Минстроя России №675/пр от 28.02.2017 № 255/пр | Уголок декоративный (пристенный) | 1301 | 1003 | м | м | 1 | 0 | 6.36 | 0 | 0 | 0 | 1 | 0 | 0 |  | 0 | 2 | 45926865 | 84 | 0 | 0 | 0 | 0 | 0 | 0 | 0 | 0
37 | 45926876 | 45926856 | 30642996 | 1 | 1 | 1 | 3 | 206-1339 | ТССЦ Московской обл., 206-1339, приказ Минстроя России №675/пр от 28.02.2017 № 255/пр | Подвес в комплекте | 1355 | 1010 | 100 шт. | 100 шт. | 100 | 0.7 | 371 | 0 | 0 | 0 | 0 | 1 | 0 |  | 0.7 | 2 | 45926866 | 85 | 0 | 0 | 0 | 0 | 0 | 0 | 0 | 0
39 | 45926887 | 45926878 | 13668622 | 1 | 1 | 1 | 1 | 1-1034-90 |  | Рабочий строитель среднего разряда 3,4 | 1369 | 1013 | чел.-ч | чел.-ч | 1 | 1.17 | 0 | 0 | 0 | 8.97 | 0 | 1 | 1 | )*1,15 | 1.3455 | 2 | 45926879 | 86 | 0 | 0 | 0 | 0 | 0 | 0 | 0 | 0
39 | 45926888 | 45926878 | 30682644 | 1 | 1 | 1 | 2 | 040502 | ТСЭМ Московской обл., 040502, приказ Минстроя России №675/пр от 28.02.2017 № 264/пр | Установки для сварки ручной дуговой (постоянного тока) | 1368 | 1011 | маш.-ч | маш.-ч | 1 | 0.12 | 0 | 8.1 | 0 | 0 | 0 | 1 | 0 | )*1,25 | 0.15 | 2 | 45926880 | 87 | 0 | 0 | 0 | 0 | 0 | 0 | 0 | 0
39 | 45926889 | 45926878 | 30684488 | 1 | 1 | 1 | 2 | 330206 | ТСЭМ Московской обл., 330206, приказ Минстроя России №675/пр от 28.02.2017 № 264/пр | Дрели электрические | 1368 | 1011 | маш.-ч | маш.-ч | 1 | 0.27 | 0 | 1.95 | 0 | 0 | 0 | 1 | 0 | )*1,25 | 0.3375 | 2 | 45926881 | 88 | 0 | 0 | 0 | 0 | 0 | 0 | 0 | 0
39 | 45926890 | 45926878 | 30684901 | 1 | 1 | 1 | 2 | 400001 | ТСЭМ Московской обл., 400001, приказ Минстроя России №675/пр от 28.02.2017 № 264/пр | Автомобили бортовые, грузоподъемность до 5 т | 1368 | 1011 | маш.-ч | маш.-ч | 1 | 0.01 | 0 | 87.17 | 11.6 | 0 | 0 | 1 | 0 | )*1,25 | 0.0125 | 2 | 45926882 | 89 | 0 | 0 | 0 | 0 | 0 | 0 | 0 | 0
39 | 45926891 | 45926878 | 30623973 | 1 | 1 | 1 | 3 | 101-1522 | ТССЦ Московской обл., 101-1522, приказ Минстроя России №675/пр от 28.02.2017 № 254/пр | Электроды диаметром 5 мм Э42А | 1348 | 1009 | т | т | 1000 | 6e-05 | 10362 | 0 | 0 | 0 | 0 | 1 | 0 |  | 6e-05 | 2 | 45926883 | 90 | 0 | 0 | 0 | 0 | 0 | 0 | 0 | 0
39 | 45926892 | 45926878 | 30624234 | 1 | 1 | 1 | 3 | 101-1714 | ТССЦ Московской обл., 101-1714, приказ Минстроя России №675/пр от 28.02.2017 № 254/пр | Болты с гайками и шайбами строительные | 1348 | 1009 | т | т | 1000 | 3e-05 | 9040.01 | 0 | 0 | 0 | 0 | 1 | 0 |  | 3e-05 | 2 | 45926884 | 91 | 0 | 0 | 0 | 0 | 0 | 0 | 0 | 0
39 | 45926893 | 45926878 | 30641315 | 1 | 1 | 1 | 3 | 204-0004 | ТССЦ Московской обл., 204-0004, приказ Минстроя России №675/пр от 28.02.2017 № 255/пр | Горячекатаная арматурная сталь гладкая класса А-I, диаметром 12 мм | 1348 | 1009 | т | т | 1000 | 0.00043 | 6014.12 | 0 | 0 | 0 | 0 | 1 | 0 |  | 0.00043 | 2 | 45926885 | 92 | 0 | 0 | 0 | 0 | 0 | 0 | 0 | 0
39 | 45926894 | 45926878 | 30646291 | 1 | 1 | 1 | 3 | 301-0605 | ТССЦ Московской обл., 301-0605, приказ Минстроя России №675/пр от 28.02.2017 № 256/пр | Решетки нерегулируемые марка РШ-200, размер 252х252 мм | 1327 | 1005 | м2 | м2 | 1 | 0.06 | 92.8 | 0 | 0 | 0 | 0 | 1 | 0 |  | 0.06 | 2 | 45926886 | 93 | 0 | 0 | 0 | 0 | 0 | 0 | 0 | 0
40 | 45930240 | 45930239 | 13669568 | 1 | 1 | 1 | 1 | 1-1040-90 |  | Рабочий строитель среднего разряда 4 | 1369 | 1013 | чел.-ч | чел.-ч | 1 | 61.16 | 0 | 0 | 0 | 9.62 | 0 | 1 | 1 | )*1,15 | 70.334 | 2 | 45930240 | 94 | 0 | 0 | 0 | 0 | 0 | 0 | 0 | 0
40 | 45930241 | 45930239 | 121548 | 1 | 1 | 1 | 1 | 2 |  | Затраты труда машинистов | 608254 | 1013 | чел.час | чел.час | 1 | 0.61 | 0 | 0 | 0 | 0 | 0 | 1 | 2 | )*1,25 | 0.7625 | 2 | 45930241 | 95 | 0 | 0 | 0 | 0 | 0 | 0 | 0 | 0
40 | 45930242 | 45930239 | 30682366 | 1 | 1 | 1 | 2 | 021141 | ТСЭМ Московской обл., 021141, приказ Минстроя России №675/пр от 28.02.2017 № 264/пр | Краны на автомобильном ходу при работе на других видах строительства 10 т | 1368 | 1011 | маш.-ч | маш.-ч | 1 | 0.34 | 0 | 112 | 13.5 | 0 | 0 | 1 | 0 | )*1,25 | 0.425 | 2 | 45930242 | 96 | 0 | 0 | 0 | 0 | 0 | 0 | 0 | 0
40 | 45930243 | 45930239 | 30682543 | 1 | 1 | 1 | 2 | 030954 | ТСЭМ Московской обл., 030954, приказ Минстроя России №675/пр от 28.02.2017 № 264/пр | Подъемники грузоподъемностью до 500 кг одномачтовые, высота подъема 45 м | 1368 | 1011 | маш.-ч | маш.-ч | 1 | 0.27 | 0 | 31.26 | 13.5 | 0 | 0 | 1 | 0 | )*1,25 | 0.3375 | 2 | 45930243 | 97 | 0 | 0 | 0 | 0 | 0 | 0 | 0 | 0
40 | 45930244 | 45930239 | 30684901 | 1 | 1 | 1 | 2 | 400001 | ТСЭМ Московской обл., 400001, приказ Минстроя России №675/пр от 28.02.2017 № 264/пр | Автомобили бортовые, грузоподъемность до 5 т | 1368 | 1011 | маш.-ч | маш.-ч | 1 | 0.44 | 0 | 87.17 | 11.6 | 0 | 0 | 1 | 0 | )*1,25 | 0.55 | 2 | 45930244 | 98 | 0 | 0 | 0 | 0 | 0 | 0 | 0 | 0
40 | 45930245 | 45930239 | 30617873 | 1 | 1 | 1 | 3 | 101-0311 | ТССЦ Московской обл., 101-0311, приказ Минстроя России №675/пр от 28.02.2017 № 254/пр | Каболка | 1348 | 1009 | т | т | 1000 | 0.0007 | 30029.99 | 0 | 0 | 0 | 0 | 1 | 0 |  | 0.0007 | 2 | 45930245 | 99 | 0 | 0 | 0 | 0 | 0 | 0 | 0 | 0
40 | 45930246 | 45930239 | 30620385 | 1 | 1 | 1 | 3 | 101-0388 | ТССЦ Московской обл., 101-0388, приказ Минстроя России №675/пр от 28.02.2017 № 254/пр | Краски масляные земляные марки МА-0115 мумия, сурик железный | 1348 | 1009 | т | т | 1000 | 0.0014 | 15118.99 | 0 | 0 | 0 | 0 | 1 | 0 |  | 0.0014 | 2 | 45930246 | 100 | 0 | 0 | 0 | 0 | 0 | 0 | 0 | 0
40 | 45930247 | 45930239 | 30620560 | 1 | 1 | 1 | 3 | 101-0628 | ТССЦ Московской обл., 101-0628, приказ Минстроя России №675/пр от 28.02.2017 № 254/пр | Олифа комбинированная, марки К-3 | 1348 | 1009 | т | т | 1000 | 0.0007 | 16950 | 0 | 0 | 0 | 0 | 1 | 0 |  | 0.0007 | 2 | 45930247 | 101 | 0 | 0 | 0 | 0 | 0 | 0 | 0 | 0
40 | 45930248 | 45930239 | 30619239 | 1 | 1 | 1 | 3 | 101-1355 | ТССЦ Московской обл., 101-1355, приказ Минстроя России №675/пр от 28.02.2017 № 254/пр | Цемент гипсоглиноземистый расширяющийся | 1348 | 1009 | т | т | 1000 | 0.002 | 1836 | 0 | 0 | 0 | 0 | 1 | 0 |  | 0.002 | 2 | 45930248 | 102 | 0 | 0 | 0 | 0 | 0 | 0 | 0 | 0
40 | 45930249 | 45930239 | 30617950 | 1 | 1 | 1 | 3 | 101-1669 | ТССЦ Московской обл., 101-1669, приказ Минстроя России №675/пр от 28.02.2017 № 254/пр | Очес льняной | 1346 | 1009 | кг | кг | 1 | 0.6 | 37.29 | 0 | 0 | 0 | 0 | 1 | 0 |  | 0.6 | 2 | 45930249 | 103 | 0 | 0 | 0 | 0 | 0 | 0 | 0 | 0
40 | 45930250 | 45930239 | 30624225 | 1 | 1 | 1 | 3 | 101-2574 | ТССЦ Московской обл., 101-2574, приказ Минстроя России №675/пр от 28.02.2017 № 254/пр | Болты с гайками и шайбами для санитарно-технических работ диаметром 10 мм | 1348 | 1009 | т | т | 1000 | 0.0001 | 15130 | 0 | 0 | 0 | 0 | 1 | 0 |  | 0.0001 | 2 | 45930250 | 104 | 0 | 0 | 0 | 0 | 0 | 0 | 0 | 0
40 | 45930251 | 45930239 | 30652072 | 1 | 1 | 1 | 3 | 301-1532 | ТССЦ Московской обл., 301-1532, приказ Минстроя России №675/пр от 28.02.2017 № 256/пр | Кабина душевая 800х800х1975 мм со стальным поддоном | 1035 | 1013 | компл. | компл. | 1 | 10 | 5649.99 | 0 | 0 | 0 | 0 | 1 | 0 |  | 10 | 2 | 45930251 | 105 | 0 | 0 | 0 | 0 | 0 | 0 | 0 | 0
43 | 45926937 | 45926920 | 13668731 | 1 | 1 | 1 | 1 | 1-1039-90 |  | Рабочий строитель среднего разряда 3,9 | 1369 | 1013 | чел.-ч | чел.-ч | 1 | 24.64 | 0 | 0 | 0 | 9.51 | 0 | 1 | 1 | )*1,15 | 28.336 | 2 | 45926921 | 107 | 0 | 0 | 0 | 0 | 0 | 0 | 0 | 0
43 | 45926938 | 45926920 | 121548 | 1 | 1 | 1 | 1 | 2 |  | Затраты труда машинистов | 608254 | 1013 | чел.час | чел.час | 1 | 0.32 | 0 | 0 | 0 | 0 | 0 | 1 | 2 | )*1,25 | 0.4 | 2 | 45926922 | 108 | 0 | 0 | 0 | 0 | 0 | 0 | 0 | 0
43 | 45926939 | 45926920 | 30682543 | 1 | 1 | 1 | 2 | 030954 | ТСЭМ Московской обл., 030954, приказ Минстроя России №675/пр от 28.02.2017 № 264/пр | Подъемники грузоподъемностью до 500 кг одномачтовые, высота подъема 45 м | 1368 | 1011 | маш.-ч | маш.-ч | 1 | 0.32 | 0 | 31.26 | 13.5 | 0 | 0 | 1 | 0 | )*1,25 | 0.4 | 2 | 45926923 | 109 | 0 | 0 | 0 | 0 | 0 | 0 | 0 | 0
43 | 45926940 | 45926920 | 30684488 | 1 | 1 | 1 | 2 | 330206 | ТСЭМ Московской обл., 330206, приказ Минстроя России №675/пр от 28.02.2017 № 264/пр | Дрели электрические | 1368 | 1011 | маш.-ч | маш.-ч | 1 | 0.2 | 0 | 1.95 | 0 | 0 | 0 | 1 | 0 | )*1,25 | 0.25 | 2 | 45926924 | 110 | 0 | 0 | 0 | 0 | 0 | 0 | 0 | 0
43 | 45926941 | 45926920 | 30684901 | 1 | 1 | 1 | 2 | 400001 | ТСЭМ Московской обл., 400001, приказ Минстроя России №675/пр от 28.02.2017 № 264/пр | Автомобили бортовые, грузоподъемность до 5 т | 1368 | 1011 | маш.-ч | маш.-ч | 1 | 0.39 | 0 | 87.17 | 11.6 | 0 | 0 | 1 | 0 | )*1,25 | 0.4875 | 2 | 45926925 | 111 | 0 | 0 | 0 | 0 | 0 | 0 | 0 | 0
43 | 45926942 | 45926920 | 30617873 | 1 | 1 | 1 | 3 | 101-0311 | ТССЦ Московской обл., 101-0311, приказ Минстроя России №675/пр от 28.02.2017 № 254/пр | Каболка | 1348 | 1009 | т | т | 1000 | 0.001 | 30029.99 | 0 | 0 | 0 | 0 | 1 | 0 |  | 0.001 | 2 | 45926926 | 112 | 0 | 0 | 0 | 0 | 0 | 0 | 0 | 0
43 | 45926943 | 45926920 | 30620385 | 1 | 1 | 1 | 3 | 101-0388 | ТССЦ Московской обл., 101-0388, приказ Минстроя России №675/пр от 28.02.2017 № 254/пр | Краски масляные земляные марки МА-0115 мумия, сурик железный | 1348 | 1009 | т | т | 1000 | 0.0004 | 15118.99 | 0 | 0 | 0 | 0 | 1 | 0 |  | 0.0004 | 2 | 45926927 | 113 | 0 | 0 | 0 | 0 | 0 | 0 | 0 | 0
43 | 45926944 | 45926920 | 30620560 | 1 | 1 | 1 | 3 | 101-0628 | ТССЦ Московской обл., 101-0628, приказ Минстроя России №675/пр от 28.02.2017 № 254/пр | Олифа комбинированная, марки К-3 | 1348 | 1009 | т | т | 1000 | 0.0002 | 16950 | 0 | 0 | 0 | 0 | 1 | 0 |  | 0.0002 | 2 | 45926928 | 114 | 0 | 0 | 0 | 0 | 0 | 0 | 0 | 0
43 | 45926945 | 45926920 | 30620135 | 1 | 1 | 1 | 3 | 101-0849 | ТССЦ Московской обл., 101-0849, приказ Минстроя России №675/пр от 28.02.2017 № 254/пр | Пластина резиновая рулонная вулканизированная | 1346 | 1009 | кг | кг | 1 | 0.8 | 13.55 | 0 | 0 | 0 | 0 | 1 | 0 |  | 0.8 | 2 | 45926929 | 115 | 0 | 0 | 0 | 0 | 0 | 0 | 0 | 0
43 | 45926946 | 45926920 | 30617950 | 1 | 1 | 1 | 3 | 101-1669 | ТССЦ Московской обл., 101-1669, приказ Минстроя России №675/пр от 28.02.2017 № 254/пр | Очес льняной | 1346 | 1009 | кг | кг | 1 | 0.04 | 37.29 | 0 | 0 | 0 | 0 | 1 | 0 |  | 0.04 | 2 | 45926930 | 116 | 0 | 0 | 0 | 0 | 0 | 0 | 0 | 0
43 | 45926947 | 45926920 | 30617834 | 1 | 1 | 1 | 3 | 101-1847 | ТССЦ Московской обл., 101-1847, приказ Минстроя России №675/пр от 28.02.2017 № 254/пр | Замазка защитная | 1346 | 1009 | кг | кг | 1 | 4 | 9.61 | 0 | 0 | 0 | 0 | 1 | 0 |  | 4 | 2 | 45926931 | 117 | 0 | 0 | 0 | 0 | 0 | 0 | 0 | 0
43 | 45926948 | 45926920 | 30624681 | 1 | 1 | 1 | 3 | 101-2184 | ТССЦ Московской обл., 101-2184, приказ Минстроя России №675/пр от 28.02.2017 № 254/пр | Шурупы с полукруглой головкой 6х60 мм | 1348 | 1009 | т | т | 1000 | 0.0005 | 12429.99 | 0 | 0 | 0 | 0 | 1 | 0 |  | 0.0005 | 2 | 45926932 | 118 | 0 | 0 | 0 | 0 | 0 | 0 | 0 | 0
43 | 45926949 | 45926920 | 30624460 | 1 | 1 | 1 | 3 | 101-2203 | ТССЦ Московской обл., 101-2203, приказ Минстроя России №675/пр от 28.02.2017 № 254/пр | Дюбели распорные полиэтиленовые 8х30 мм | 1356 | 1010 | 1000 шт. | 1000 шт. | 1000 | 0.04 | 179 | 0 | 0 | 0 | 0 | 1 | 0 |  | 0.04 | 2 | 45926933 | 119 | 0 | 0 | 0 | 0 | 0 | 0 | 0 | 0
43 | 45926950 | 45926920 | 30632313 | 1 | 1 | 1 | 3 | 113-0074 | ТССЦ Московской обл., 113-0074, приказ Минстроя России №675/пр от 28.02.2017 № 254/пр | Клей фенолполивинилацетатный марки БФ-2, сорт I | 1348 | 1009 | т | т | 1000 | 0.0008 | 12329.98 | 0 | 0 | 0 | 0 | 1 | 0 |  | 0.0008 | 2 | 45926934 | 120 | 0 | 0 | 0 | 0 | 0 | 0 | 0 | 0
43 | 45926951 | 45926920 | 30652031 | 1 | 1 | 1 | 3 | 301-1521 | ТССЦ Московской обл., 301-1521, приказ Минстроя России №675/пр от 28.02.2017 № 256/пр | Унитаз-компакт «Комфорт» | 1035 | 1013 | компл. | компл. | 1 | 10 | 318 | 0 | 0 | 0 | 0 | 1 | 0 |  | 10 | 2 | 45926935 | 121 | 0 | 0 | 0 | 0 | 0 | 0 | 0 | 0
43 | 45926952 | 45926920 | 30676023 | 1 | 1 | 1 | 3 | 509-1792 | ТССЦ Московской обл., 509-1792, приказ Минстроя России №675/пр от 28.02.2017 № 258/пр | Скобы скрепляющие и для подвеса | 1346 | 1009 | кг | кг | 1 | 20 | 6.79 | 0 | 0 | 0 | 0 | 1 | 0 |  | 20 | 2 | 45926936 | 122 | 0 | 0 | 0 | 0 | 0 | 0 | 0 | 0
44 | 45930135 | 45930119 | 13669568 | 1 | 1 | 1 | 1 | 1-1040-90 |  | Рабочий строитель среднего разряда 4 | 1369 | 1013 | чел.-ч | чел.-ч | 1 | 21.65 | 0 | 0 | 0 | 9.62 | 0 | 1 | 1 | )*1,15 | 24.8975 | 2 | 45930120 | 123 | 0 | 0 | 0 | 0 | 0 | 0 | 0 | 0
44 | 45930136 | 45930119 | 121548 | 1 | 1 | 1 | 1 | 2 |  | Затраты труда машинистов | 608254 | 1013 | чел.час | чел.час | 1 | 0.13 | 0 | 0 | 0 | 0 | 0 | 1 | 2 | )*1,25 | 0.1625 | 2 | 45930121 | 124 | 0 | 0 | 0 | 0 | 0 | 0 | 0 | 0
44 | 45930137 | 45930119 | 13614407 | 1 | 1 | 1 | 2 | 030954 | ТСНБ-2001 Московская обл распоряжение № 51от 06.09.2011г. 030954 | Подъемники грузоподъемностью до 500 кг одномачтовые, высота подъема 45 м | 1368 | 1011 | маш.-ч | маш.-ч | 1 | 0.13 | 0 | 31.26 | 11.6 | 0 | 0 | 1 | 0 | )*1,25 | 0.1625 | 2 | 45930122 | 125 | 0 | 0 | 0 | 0 | 0 | 0 | 0 | 0
44 | 45930138 | 45930119 | 13615709 | 1 | 1 | 1 | 2 | 330206 | ТСНБ-2001 Московская обл распоряжение № 51от 06.09.2011г. 330206 | Дрели электрические | 1368 | 1011 | маш.-ч | маш.-ч | 1 | 0.2 | 0 | 1.95 | 0 | 0 | 0 | 1 | 0 | )*1,25 | 0.25 | 2 | 45930123 | 126 | 0 | 0 | 0 | 0 | 0 | 0 | 0 | 0
44 | 45930139 | 45930119 | 13616013 | 1 | 1 | 1 | 2 | 400001 | ТСНБ-2001 Московская обл распоряжение № 51от 06.09.2011г. 400001 | Автомобили бортовые, грузоподъемность до 5 т | 1368 | 1011 | маш.-ч | маш.-ч | 1 | 0.22 | 0 | 87.17 | 11.6 | 0 | 0 | 1 | 0 | )*1,25 | 0.275 | 2 | 45930124 | 127 | 0 | 0 | 0 | 0 | 0 | 0 | 0 | 0
44 | 45930140 | 45930119 | 13617019 | 1 | 1 | 1 | 3 | 101-0388 | ТСНБ-2001 Московская обл 101-0388 | Краски масляные земляные марки МА-0115 мумия, сурик железный | 1348 | 1009 | т | т | 1000 | 0.0004 | 15118.99 | 0 | 0 | 0 | 0 | 1 | 0 |  | 0.0004 | 2 | 45930125 | 128 | 0 | 0 | 0 | 0 | 0 | 0 | 0 | 0
44 | 45930141 | 45930119 | 13617149 | 1 | 1 | 1 | 3 | 101-0628 | ТСНБ-2001 Московская обл 101-0628 | Олифа комбинированная, марки К-3 | 1348 | 1009 | т | т | 1000 | 0.0002 | 16950 | 0 | 0 | 0 | 0 | 1 | 0 |  | 0.0002 | 2 | 45930126 | 129 | 0 | 0 | 0 | 0 | 0 | 0 | 0 | 0
44 | 45930142 | 45930119 | 13617177 | 1 | 1 | 1 | 3 | 101-0782 | ТСНБ-2001 Московская обл 101-0782 | Поковки из квадратных заготовок, масса 1,8 кг | 1348 | 1009 | т | т | 1000 | 0.0036 | 5989 | 0 | 0 | 0 | 0 | 1 | 0 |  | 0.0036 | 2 | 45930127 | 130 | 0 | 0 | 0 | 0 | 0 | 0 | 0 | 0
44 | 45930143 | 45930119 | 13617832 | 1 | 1 | 1 | 3 | 101-1669 | ТСНБ-2001 Московская обл 101-1669 | Очес льняной | 1346 | 1009 | кг | кг | 1 | 0.3 | 37.29 | 0 | 0 | 0 | 0 | 1 | 0 |  | 0.3 | 2 | 45930128 | 131 | 0 | 0 | 0 | 0 | 0 | 0 | 0 | 0
44 | 45930144 | 45930119 | 13617990 | 1 | 1 | 1 | 3 | 101-1847 | ТСНБ-2001 Московская обл 101-1847 | Замазка защитная | 1346 | 1009 | кг | кг | 1 | 2 | 9.61 | 0 | 0 | 0 | 0 | 1 | 0 |  | 2 | 2 | 45930129 | 132 | 0 | 0 | 0 | 0 | 0 | 0 | 0 | 0
44 | 45930145 | 45930119 | 13618279 | 1 | 1 | 1 | 3 | 101-2186 | ТСНБ-2001 Московская обл 101-2186 | Шурупы с полукруглой головкой 6х90 мм | 1348 | 1009 | т | т | 1000 | 0.0007 | 11350 | 0 | 0 | 0 | 0 | 1 | 0 |  | 0.0007 | 2 | 45930130 | 133 | 0 | 0 | 0 | 0 | 0 | 0 | 0 | 0
44 | 45930146 | 45930119 | 13618297 | 1 | 1 | 1 | 3 | 101-2204 | ТСНБ-2001 Московская обл 101-2204 | Дюбели распорные полиэтиленовые 8х40 мм | 1358 | 1010 | 10 шт. | 10 шт. | 10 | 4 | 2 | 0 | 0 | 0 | 0 | 1 | 0 |  | 4 | 2 | 45930131 | 134 | 0 | 0 | 0 | 0 | 0 | 0 | 0 | 0
44 | 45930147 | 45930119 | 13629102 | 1 | 1 | 1 | 3 | 301-0825 | ТСНБ-2001 Московская обл распоряжение № 51от 06.09.2011г. 301-0825 | Умывальники полуфарфоровые и фарфоровые с кронштейнами, сифоном бутылочным латунным и выпуском, овальные со скрытыми установочными поверхностями без спинки размером 550х480х150 мм | 1035 | 1013 | компл. | компл. | 1 | 10 | 130 | 0 | 0 | 0 | 0 | 1 | 0 |  | 10 | 2 | 45930134 | 137 | 0 | 0 | 0 | 0 | 0 | 0 | 0 | 0
48 | 45926990 | 45926980 | 13669568 | 1 | 1 | 1 | 1 | 1-1040-90 |  | Рабочий строитель среднего разряда 4 | 1369 | 1013 | чел.-ч | чел.-ч | 1 | 7 | 0 | 0 | 0 | 9.62 | 0 | 1 | 1 | )*1,15 | 8.05 | 2 | 45926981 | 138 | 0 | 0 | 0 | 0 | 0 | 0 | 0 | 0
48 | 45926991 | 45926980 | 30684488 | 1 | 1 | 1 | 2 | 330206 | ТСЭМ Московской обл., 330206, приказ Минстроя России №675/пр от 21.09.2015 г. | Дрели электрические | 1368 | 1011 | маш.-ч | маш.-ч | 1 | 0.1 | 0 | 1.95 | 0 | 0 | 0 | 1 | 0 | )*1,25 | 0.125 | 2 | 45926982 | 139 | 0 | 0 | 0 | 0 | 0 | 0 | 0 | 0
48 | 45926992 | 45926980 | 30620385 | 1 | 1 | 1 | 3 | 101-0388 | ТССЦ Московской обл., 101-0388, приказ Минстроя России №675/пр от 21.09.2015 г. | Краски масляные земляные марки МА-0115 мумия, сурик железный | 1348 | 1009 | т | т | 1000 | 0.00026 | 15118.99 | 0 | 0 | 0 | 0 | 1 | 0 |  | 0.00026 | 2 | 45926983 | 140 | 0 | 0 | 0 | 0 | 0 | 0 | 0 | 0
48 | 45926993 | 45926980 | 30620560 | 1 | 1 | 1 | 3 | 101-0628 | ТССЦ Московской обл., 101-0628, приказ Минстроя России №675/пр от 21.09.2015 г. | Олифа комбинированная, марки К-3 | 1348 | 1009 | т | т | 1000 | 0.00013 | 16950 | 0 | 0 | 0 | 0 | 1 | 0 |  | 0.00013 | 2 | 45926984 | 141 | 0 | 0 | 0 | 0 | 0 | 0 | 0 | 0
48 | 45926994 | 45926980 | 30617950 | 1 | 1 | 1 | 3 | 101-1669 | ТССЦ Московской обл., 101-1669, приказ Минстроя России №675/пр от 21.09.2015 г. | Очес льняной | 1346 | 1009 | кг | кг | 1 | 0.13 | 37.29 | 0 | 0 | 0 | 0 | 1 | 0 |  | 0.13 | 2 | 45926985 | 142 | 0 | 0 | 0 | 0 | 0 | 0 | 0 | 0
48 | 45926995 | 45926980 | 30624676 | 1 | 1 | 1 | 3 | 101-2181 | ТССЦ Московской обл., 101-2181, приказ Минстроя России №675/пр от 21.09.2015 г. | Шурупы с полукруглой головкой 5х35 мм | 1348 | 1009 | т | т | 1000 | 0.0001 | 12429.99 | 0 | 0 | 0 | 0 | 1 | 0 |  | 0.0001 | 2 | 45926986 | 143 | 0 | 0 | 0 | 0 | 0 | 0 | 0 | 0
48 | 45926996 | 45926980 | 30624458 | 1 | 1 | 1 | 3 | 101-2201 | ТССЦ Московской обл., 101-2201, приказ Минстроя России №675/пр от 21.09.2015 г. | Дюбели распорные полиэтиленовые 6х30 мм | 1358 | 1010 | 10 шт. | 10 шт. | 10 | 2 | 160 | 0 | 0 | 0 | 0 | 1 | 0 |  | 2 | 2 | 45926987 | 144 | 0 | 0 | 0 | 0 | 0 | 0 | 0 | 0
48 | 45926997 | 45926980 | 30652409 | 1 | 1 | 1 | 3 | 301-1527 | ТССЦ Московской обл., 301-1527, приказ Минстроя России №675/пр от 21.09.2015 г. | Смеситель латунный с гальванопокрытием для мойки настольный, с верхней камерой смешения | 1354 | 1010 | шт. | шт. | 1 | 10 | 143 | 0 | 0 | 0 | 0 | 1 | 0 |  | 10 | 2 | 45926989 | 146 | 0 | 0 | 0 | 0 | 0 | 0 | 0 | 0
51 | 45927014 | 45927000 | 37728381 | 1 | 1 | 1 | 1 | 1-100-39-90 |  | Рабочий среднего разряда 3,9 | 1369 | 1013 | чел.-ч | чел.-ч | 1 | 96.95 | 0 | 0 | 0 | 9.51 | 0 | 1 | 1 | )*1,15 | 111.4925 | 2 | 45927001 | 147 | 0 | 0 | 0 | 0 | 0 | 0 | 0 | 0
51 | 45927015 | 45927000 | 121548 | 1 | 1 | 1 | 1 | 2 |  | Затраты труда машинистов | 608254 | 1013 | чел.час | чел.час | 1 | 0.01 | 0 | 0 | 0 | 0 | 0 | 1 | 2 | )*1,25 | 0.0125 | 2 | 45927002 | 148 | 0 | 0 | 0 | 0 | 0 | 0 | 0 | 0
51 | 45927016 | 45927000 | 37726147 | 1 | 1 | 1 | 2 | 020128 | ТСЭМ-2001 Московской области, 020128, протокол от 24.05.2017 г. № 5 | Краны башенные при работе на других видах строительства: 5 т | 1368 | 1011 | маш.-ч | маш.-ч | 1 | 0.003 | 0 | 83.43 | 13.5 | 0 | 0 | 1 | 0 | )*1,25 | 0.00375 | 2 | 45927003 | 149 | 0 | 0 | 0 | 0 | 0 | 0 | 0 | 0
51 | 45927017 | 45927000 | 37726152 | 1 | 1 | 1 | 2 | 021140 | ТСЭМ-2001 Московской области, 021140, протокол от 24.05.2017 г. № 5 | Краны на автомобильном ходу при работе на других видах строительства 6,3 т | 1368 | 1011 | маш.-ч | маш.-ч | 1 | 0.004 | 0 | 88.01 | 11.6 | 0 | 0 | 1 | 0 | )*1,25 | 0.005 | 2 | 45927004 | 150 | 0 | 0 | 0 | 0 | 0 | 0 | 0 | 0
51 | 45927018 | 45927000 | 37726209 | 1 | 1 | 1 | 2 | 042900 | ТСЭМ-2001 Московской области, 042900, протокол от 24.05.2017 г. № 5 | Установки для гидравлических испытаний трубопроводов, давление нагнетания: низкое 0,1 МПа (1 кгс/см2), высокое 10 МПа (100 кгс/см2) | 1368 | 1011 | маш.-ч | маш.-ч | 1 | 1.27 | 0 | 29.67 | 0 | 0 | 0 | 1 | 0 | )*1,25 | 1.5875 | 2 | 45927005 | 151 | 0 | 0 | 0 | 0 | 0 | 0 | 0 | 0
51 | 45927019 | 45927000 | 37726271 | 1 | 1 | 1 | 2 | 134041 | ТСЭМ-2001 Московской области, 134041, протокол от 24.05.2017 г. № 5 | Шуруповерт | 1368 | 1011 | маш.-ч | маш.-ч | 1 | 1.87 | 0 | 3 | 0 | 0 | 0 | 1 | 0 | )*1,25 | 2.3375 | 2 | 45927006 | 152 | 0 | 0 | 0 | 0 | 0 | 0 | 0 | 0
51 | 45927020 | 45927000 | 37726386 | 1 | 1 | 1 | 2 | 331451 | ТСЭМ-2001 Московской области, 331451, протокол от 24.05.2017 г. № 5 | Перфораторы электрические | 1368 | 1011 | маш.-ч | маш.-ч | 1 | 3.29 | 0 | 2.08 | 0 | 0 | 0 | 1 | 0 | )*1,25 | 4.1125 | 2 | 45927007 | 153 | 0 | 0 | 0 | 0 | 0 | 0 | 0 | 0
51 | 45927021 | 45927000 | 37726424 | 1 | 1 | 1 | 2 | 392212 | ТСЭМ-2001 Московской области, 392212, протокол от 24.05.2017 г. № 5 | Аппарат для полуавтоматической сварки полиэтиленовых труб "встык" | 1368 | 1011 | маш.-ч | маш.-ч | 1 | 16.38 | 0 | 26.25 | 0 | 0 | 0 | 1 | 0 | )*1,25 | 20.475 | 2 | 45927008 | 154 | 0 | 0 | 0 | 0 | 0 | 0 | 0 | 0
51 | 45927022 | 45927000 | 37724790 | 1 | 1 | 1 | 3 | 101-2202 | ТССЦ-2001 Московской области, 101-2202, протокол от 24.05.2017 г. № 5 | Дюбели распорные полиэтиленовые: 6х40 мм | 1356 | 1010 | 1000 шт. | 1000 шт. | 1000 | 0.143 | 179 | 0 | 0 | 0 | 0 | 1 | 0 |  | 0.143 | 2 | 45927009 | 155 | 0 | 0 | 0 | 0 | 0 | 0 | 0 | 0
51 | 45927023 | 45927000 | 37724776 | 1 | 1 | 1 | 3 | 101-4613 | ТССЦ-2001 Московской области, 101-4613, протокол от 24.05.2017 г. № 5 | Винты с полукруглой головкой размером: 5,0х40 мм | 1348 | 1009 | т | т | 1000 | 0.0009 | 13788.77 | 0 | 0 | 0 | 0 | 1 | 0 |  | 0.0009 | 2 | 45927010 | 156 | 0 | 0 | 0 | 0 | 0 | 0 | 0 | 0
51 | 45927024 | 45927000 | 37725976 | 1 | 1 | 1 | 3 | 103-9911 | ТССЦ-2001 Московской области, 103-9911, протокол от 24.05.2017 г. № 5 | Фасонные и соединительные части к полипропиленовым трубам | 1354 | 1010 | шт. | шт. | 1 | 0 | 0 | 0 | 0 | 0 | 1 | 0 | 0 |  | 0 | 3 | -1 |  | 0 | 0 | 0 | 0 | 0 | 0 | 0 | 0
51 | 45927025 | 45927000 | 37726005 | 1 | 1 | 1 | 3 | 301-9690 | ТССЦ-2001 Московской области, 301-9690, протокол от 24.05.2017 г. № 5 | Хомуты для крепления труб | 1354 | 1010 | шт. | шт. | 1 | 143 | 0 | 0 | 0 | 0 | 0 | 0 | 0 |  | 143 | 3 | -1 |  | 0 | 0 | 0 | 0 | 0 | 0 | 0 | 0
51 | 45927026 | 45927000 | 37726007 | 1 | 1 | 1 | 3 | 302-9012 | ТССЦ-2001 Московской области, 302-9012, протокол от 24.05.2017 г. № 5 | Арматура трубопроводная | 1348 | 1009 | т | т | 1000 | 0 | 0 | 0 | 0 | 0 | 1 | 0 | 0 |  | 0 | 3 | -1 |  | 0 | 0 | 0 | 0 | 0 | 0 | 0 | 0
51 | 45927027 | 45927000 | 37725403 | 1 | 1 | 1 | 3 | 405-1601 | ТССЦ-2001 Московской области, 405-1601, протокол от 24.05.2017 г. № 5 | Известь строительная: негашеная хлорная, марки А | 1346 | 1009 | кг | кг | 1 | 0.0016 | 2.15 | 0 | 0 | 0 | 0 | 1 | 0 |  | 0.0016 | 2 | 45927011 | 158 | 0 | 0 | 0 | 0 | 0 | 0 | 0 | 0
51 | 45927028 | 45927000 | 37725428 | 1 | 1 | 1 | 3 | 411-0001 | ТССЦ-2001 Московской области, 411-0001, протокол от 24.05.2017 г. № 5 | Вода | 1339 | 1007 | м3 | м3 | 1 | 0.144 | 2.44 | 0 | 0 | 0 | 0 | 1 | 0 |  | 0.144 | 2 | 45927012 | 159 | 0 | 0 | 0 | 0 | 0 | 0 | 0 | 0
51 | 45927029 | 45927000 | 37726023 | 1 | 1 | 1 | 3 | 507-9004 | ТССЦ-2001 Московской области, 507-9004, протокол от 24.05.2017 г. № 5 | Трубы пластмассовые | 1302 | 1003 | 10 м | 10 м | 10 | 10.05 | 0 | 0 | 0 | 0 | 0 | 0 | 0 |  | 10.05 | 3 | -1 |  | 0 | 0 | 0 | 0 | 0 | 0 | 0 | 0
53 | 45927045 | 45927031 | 37728381 | 1 | 1 | 1 | 1 | 1-100-39-90 |  | Рабочий среднего разряда 3,9 | 1369 | 1013 | чел.-ч | чел.-ч | 1 | 81.45 | 0 | 0 | 0 | 9.51 | 0 | 1 | 1 | )*1,15 | 93.6675 | 2 | 45927032 | 160 | 0 | 0 | 0 | 0 | 0 | 0 | 0 | 0
53 | 45927046 | 45927031 | 121548 | 1 | 1 | 1 | 1 | 2 |  | Затраты труда машинистов | 608254 | 1013 | чел.час | чел.час | 1 | 0.01 | 0 | 0 | 0 | 0 | 0 | 1 | 2 | )*1,25 | 0.0125 | 2 | 45927033 | 161 | 0 | 0 | 0 | 0 | 0 | 0 | 0 | 0
53 | 45927047 | 45927031 | 37726147 | 1 | 1 | 1 | 2 | 020128 | ТСЭМ-2001 Московской области, 020128, протокол от 24.05.2017 г. № 5 | Краны башенные при работе на других видах строительства: 5 т | 1368 | 1011 | маш.-ч | маш.-ч | 1 | 0.004 | 0 | 83.43 | 13.5 | 0 | 0 | 1 | 0 | )*1,25 | 0.005 | 2 | 45927034 | 162 | 0 | 0 | 0 | 0 | 0 | 0 | 0 | 0
53 | 45927048 | 45927031 | 37726152 | 1 | 1 | 1 | 2 | 021140 | ТСЭМ-2001 Московской области, 021140, протокол от 24.05.2017 г. № 5 | Краны на автомобильном ходу при работе на других видах строительства 6,3 т | 1368 | 1011 | маш.-ч | маш.-ч | 1 | 0.006 | 0 | 88.01 | 11.6 | 0 | 0 | 1 | 0 | )*1,25 | 0.0075 | 2 | 45927035 | 163 | 0 | 0 | 0 | 0 | 0 | 0 | 0 | 0
53 | 45927049 | 45927031 | 37726209 | 1 | 1 | 1 | 2 | 042900 | ТСЭМ-2001 Московской области, 042900, протокол от 24.05.2017 г. № 5 | Установки для гидравлических испытаний трубопроводов, давление нагнетания: низкое 0,1 МПа (1 кгс/см2), высокое 10 МПа (100 кгс/см2) | 1368 | 1011 | маш.-ч | маш.-ч | 1 | 1.27 | 0 | 29.67 | 0 | 0 | 0 | 1 | 0 | )*1,25 | 1.5875 | 2 | 45927036 | 164 | 0 | 0 | 0 | 0 | 0 | 0 | 0 | 0
53 | 45927050 | 45927031 | 37726271 | 1 | 1 | 1 | 2 | 134041 | ТСЭМ-2001 Московской области, 134041, протокол от 24.05.2017 г. № 5 | Шуруповерт | 1368 | 1011 | маш.-ч | маш.-ч | 1 | 1.62 | 0 | 3 | 0 | 0 | 0 | 1 | 0 | )*1,25 | 2.025 | 2 | 45927037 | 165 | 0 | 0 | 0 | 0 | 0 | 0 | 0 | 0
53 | 45927051 | 45927031 | 37726386 | 1 | 1 | 1 | 2 | 331451 | ТСЭМ-2001 Московской области, 331451, протокол от 24.05.2017 г. № 5 | Перфораторы электрические | 1368 | 1011 | маш.-ч | маш.-ч | 1 | 2.88 | 0 | 2.08 | 0 | 0 | 0 | 1 | 0 | )*1,25 | 3.6 | 2 | 45927038 | 166 | 0 | 0 | 0 | 0 | 0 | 0 | 0 | 0
53 | 45927052 | 45927031 | 37726424 | 1 | 1 | 1 | 2 | 392212 | ТСЭМ-2001 Московской области, 392212, протокол от 24.05.2017 г. № 5 | Аппарат для полуавтоматической сварки полиэтиленовых труб "встык" | 1368 | 1011 | маш.-ч | маш.-ч | 1 | 12.8 | 0 | 26.25 | 0 | 0 | 0 | 1 | 0 | )*1,25 | 16 | 2 | 45927039 | 167 | 0 | 0 | 0 | 0 | 0 | 0 | 0 | 0
53 | 45927053 | 45927031 | 37724790 | 1 | 1 | 1 | 3 | 101-2202 | ТССЦ-2001 Московской области, 101-2202, протокол от 24.05.2017 г. № 5 | Дюбели распорные полиэтиленовые: 6х40 мм | 1356 | 1010 | 1000 шт. | 1000 шт. | 1000 | 0.125 | 179 | 0 | 0 | 0 | 0 | 1 | 0 |  | 0.125 | 2 | 45927040 | 168 | 0 | 0 | 0 | 0 | 0 | 0 | 0 | 0
53 | 45927054 | 45927031 | 37724776 | 1 | 1 | 1 | 3 | 101-4613 | ТССЦ-2001 Московской области, 101-4613, протокол от 24.05.2017 г. № 5 | Винты с полукруглой головкой размером: 5,0х40 мм | 1348 | 1009 | т | т | 1000 | 0.0008 | 13788.77 | 0 | 0 | 0 | 0 | 1 | 0 |  | 0.0008 | 2 | 45927041 | 169 | 0 | 0 | 0 | 0 | 0 | 0 | 0 | 0
53 | 45927055 | 45927031 | 37726005 | 1 | 1 | 1 | 3 | 301-9690 | ТССЦ-2001 Московской области, 301-9690, протокол от 24.05.2017 г. № 5 | Хомуты для крепления труб | 1354 | 1010 | шт. | шт. | 1 | 125 | 0 | 0 | 0 | 0 | 0 | 0 | 0 |  | 125 | 3 | -1 |  | 0 | 0 | 0 | 0 | 0 | 0 | 0 | 0
53 | 45927056 | 45927031 | 37726007 | 1 | 1 | 1 | 3 | 302-9012 | ТССЦ-2001 Московской области, 302-9012, протокол от 24.05.2017 г. № 5 | Арматура трубопроводная | 1348 | 1009 | т | т | 1000 | 0 | 0 | 0 | 0 | 0 | 1 | 0 | 0 |  | 0 | 3 | -1 |  | 0 | 0 | 0 | 0 | 0 | 0 | 0 | 0
53 | 45927057 | 45927031 | 37725403 | 1 | 1 | 1 | 3 | 405-1601 | ТССЦ-2001 Московской области, 405-1601, протокол от 24.05.2017 г. № 5 | Известь строительная: негашеная хлорная, марки А | 1346 | 1009 | кг | кг | 1 | 0.0025 | 2.15 | 0 | 0 | 0 | 0 | 1 | 0 |  | 0.0025 | 2 | 45927043 | 171 | 0 | 0 | 0 | 0 | 0 | 0 | 0 | 0
53 | 45927058 | 45927031 | 37725428 | 1 | 1 | 1 | 3 | 411-0001 | ТССЦ-2001 Московской области, 411-0001, протокол от 24.05.2017 г. № 5 | Вода | 1339 | 1007 | м3 | м3 | 1 | 0.226 | 2.44 | 0 | 0 | 0 | 0 | 1 | 0 |  | 0.226 | 2 | 45927044 | 172 | 0 | 0 | 0 | 0 | 0 | 0 | 0 | 0
53 | 45927059 | 45927031 | 37726023 | 1 | 1 | 1 | 3 | 507-9004 | ТССЦ-2001 Московской области, 507-9004, протокол от 24.05.2017 г. № 5 | Трубы пластмассовые | 1302 | 1003 | 10 м | 10 м | 10 | 10.08 | 0 | 0 | 0 | 0 | 0 | 0 | 0 |  | 10.08 | 3 | -1 |  | 0 | 0 | 0 | 0 | 0 | 0 | 0 | 0
53 | 45927060 | 45927031 | 37726027 | 1 | 1 | 1 | 3 | 507-9040 | ТССЦ-2001 Московской области, 507-9040, протокол от 24.05.2017 г. № 5 | Фитинги полипропиленовые | 1354 | 1010 | шт. | шт. | 1 | 0 | 0 | 0 | 0 | 0 | 1 | 0 | 0 |  | 0 | 3 | -1 |  | 0 | 0 | 0 | 0 | 0 | 0 | 0 | 0
55 | 45927072 | 45927062 | 13672078 | 1 | 1 | 1 | 1 | 1-1042-90 |  | Рабочий строитель среднего разряда 4,2 | 1369 | 1013 | чел.-ч | чел.-ч | 1 | 64.24 | 0 | 0 | 0 | 9.92 | 0 | 1 | 1 | )*1,15 | 73.876 | 2 | 45927063 | 173 | 0 | 0 | 0 | 0 | 0 | 0 | 0 | 0
55 | 45927073 | 45927062 | 121548 | 1 | 1 | 1 | 1 | 2 |  | Затраты труда машинистов | 608254 | 1013 | чел.час | чел.час | 1 | 0.02 | 0 | 0 | 0 | 0 | 0 | 1 | 2 | )*1,25 | 0.025 | 2 | 45927064 | 174 | 0 | 0 | 0 | 0 | 0 | 0 | 0 | 0
55 | 45927074 | 45927062 | 30682255 | 1 | 1 | 1 | 2 | 020129 | ТСЭМ Московской обл., 020129, приказ Минстроя России №675/пр от 28.02.2017 № 264/пр | Краны башенные при работе на других видах строительства 8 т | 1368 | 1011 | маш.-ч | маш.-ч | 1 | 0.01 | 0 | 86.4 | 13.5 | 0 | 0 | 1 | 0 | )*1,25 | 0.0125 | 2 | 45927065 | 175 | 0 | 0 | 0 | 0 | 0 | 0 | 0 | 0
55 | 45927075 | 45927062 | 30682366 | 1 | 1 | 1 | 2 | 021141 | ТСЭМ Московской обл., 021141, приказ Минстроя России №675/пр от 28.02.2017 № 264/пр | Краны на автомобильном ходу при работе на других видах строительства 10 т | 1368 | 1011 | маш.-ч | маш.-ч | 1 | 0.01 | 0 | 112 | 13.5 | 0 | 0 | 1 | 0 | )*1,25 | 0.0125 | 2 | 45927066 | 176 | 0 | 0 | 0 | 0 | 0 | 0 | 0 | 0
55 | 45927076 | 45927062 | 30684901 | 1 | 1 | 1 | 2 | 400001 | ТСЭМ Московской обл., 400001, приказ Минстроя России №675/пр от 28.02.2017 № 264/пр | Автомобили бортовые, грузоподъемность до 5 т | 1368 | 1011 | маш.-ч | маш.-ч | 1 | 0.01 | 0 | 87.17 | 11.6 | 0 | 0 | 1 | 0 | )*1,25 | 0.0125 | 2 | 45927067 | 177 | 0 | 0 | 0 | 0 | 0 | 0 | 0 | 0
55 | 45927077 | 45927062 | 30620090 | 1 | 1 | 1 | 3 | 101-2449 | ТССЦ Московской обл., 101-2449, приказ Минстроя России №675/пр от 28.02.2017 № 254/пр | Кольца резиновые для чугунных напорных труб диаметром 50-300 мм | 1346 | 1009 | кг | кг | 1 | 1.5 | 24.41 | 0 | 0 | 0 | 0 | 1 | 0 |  | 1.5 | 2 | 45927068 | 178 | 0 | 0 | 0 | 0 | 0 | 0 | 0 | 0
55 | 45927078 | 45927062 | 30624227 | 1 | 1 | 1 | 3 | 101-2576 | ТССЦ Московской обл., 101-2576, приказ Минстроя России №675/пр от 28.02.2017 № 254/пр | Болты с гайками и шайбами для санитарно-технических работ диаметром 16 мм | 1348 | 1009 | т | т | 1000 | 0.0012 | 14830 | 0 | 0 | 0 | 0 | 1 | 0 |  | 0.0012 | 2 | 45927069 | 179 | 0 | 0 | 0 | 0 | 0 | 0 | 0 | 0
55 | 45927079 | 45927062 | 30649857 | 1 | 1 | 1 | 3 | 301-9240 | ТССЦ Московской обл., 301-9240, приказ Минстроя России №675/пр от 28.02.2017 № 256/пр | Крепления | 1346 | 1009 | кг | кг | 1 | 0 | 0 | 0 | 0 | 0 | 1 | 0 | 0 |  | 0 | 3 | -1 |  | 0 | 0 | 0 | 0 | 0 | 0 | 0 | 0
55 | 45927080 | 45927062 | 30654299 | 1 | 1 | 1 | 3 | 302-3339 | ТССЦ Московской обл., 302-3339, приказ Минстроя России №675/пр от 28.02.2017 № 256/пр | Трубопроводы канализации из полиэтиленовых труб высокой плотности с гильзами, диаметром 50 мм | 1301 | 1003 | м | м | 1 | 99.8 | 39.36 | 0 | 0 | 0 | 0 | 1 | 0 |  | 99.8 | 2 | 45927070 | 180 | 0 | 0 | 0 | 0 | 0 | 0 | 0 | 0
55 | 45927081 | 45927062 | 30652723 | 1 | 1 | 1 | 3 | 302-9120 | ТССЦ Московской обл., 302-9120, приказ Минстроя России №675/пр от 28.02.2017 № 256/пр | Задвижки | 1354 | 1010 | шт. | шт. | 1 | 0 | 0 | 0 | 0 | 0 | 1 | 0 | 0 |  | 0 | 3 | -1 |  | 0 | 0 | 0 | 0 | 0 | 0 | 0 | 0
55 | 45927082 | 45927062 | 30660027 | 1 | 1 | 1 | 3 | 411-0001 | ТССЦ Московской обл., 411-0001, приказ Минстроя России №675/пр от 28.02.2017 № 257/пр | Вода | 1339 | 1007 | м3 | м3 | 1 | 0.39 | 2.44 | 0 | 0 | 0 | 0 | 1 | 0 |  | 0.39 | 2 | 45927071 | 181 | 0 | 0 | 0 | 0 | 0 | 0 | 0 | 0
56 | 45927092 | 45927083 | 13668301 | 1 | 1 | 1 | 1 | 1-1035-90 |  | Рабочий строитель среднего разряда 3,5 | 1369 | 1013 | чел.-ч | чел.-ч | 1 | 1.47 | 0 | 0 | 0 | 9.07 | 0 | 1 | 1 | )*1,15 | 1.6905 | 2 | 45927084 | 182 | 0 | 0 | 0 | 0 | 0 | 0 | 0 | 0
56 | 45927093 | 45927083 | 30682644 | 1 | 1 | 1 | 2 | 040502 | ТСЭМ Московской обл., 040502, приказ Минстроя России №675/пр от 28.02.2017 № 264/пр | Установки для сварки ручной дуговой (постоянного тока) | 1368 | 1011 | маш.-ч | маш.-ч | 1 | 0.35 | 0 | 8.1 | 0 | 0 | 0 | 1 | 0 | )*1,25 | 0.4375 | 2 | 45927085 | 183 | 0 | 0 | 0 | 0 | 0 | 0 | 0 | 0
56 | 45927094 | 45927083 | 30684901 | 1 | 1 | 1 | 2 | 400001 | ТСЭМ Московской обл., 400001, приказ Минстроя России №675/пр от 28.02.2017 № 264/пр | Автомобили бортовые, грузоподъемность до 5 т | 1368 | 1011 | маш.-ч | маш.-ч | 1 | 0.01 | 0 | 87.17 | 11.6 | 0 | 0 | 1 | 0 | )*1,25 | 0.0125 | 2 | 45927086 | 184 | 0 | 0 | 0 | 0 | 0 | 0 | 0 | 0
56 | 45927095 | 45927083 | 30623973 | 1 | 1 | 1 | 3 | 101-1522 | ТССЦ Московской обл., 101-1522, приказ Минстроя России №675/пр от 28.02.2017 № 254/пр | Электроды диаметром 5 мм Э42А | 1348 | 1009 | т | т | 1000 | 0.00014 | 10362 | 0 | 0 | 0 | 0 | 1 | 0 |  | 0.00014 | 2 | 45927087 | 185 | 0 | 0 | 0 | 0 | 0 | 0 | 0 | 0
56 | 45927096 | 45927083 | 30624226 | 1 | 1 | 1 | 3 | 101-2575 | ТССЦ Московской обл., 101-2575, приказ Минстроя России №675/пр от 28.02.2017 № 254/пр | Болты с гайками и шайбами для санитарно-технических работ диаметром 12 мм | 1348 | 1009 | т | т | 1000 | 0.0011 | 15323 | 0 | 0 | 0 | 0 | 1 | 0 |  | 0.0011 | 2 | 45927088 | 186 | 0 | 0 | 0 | 0 | 0 | 0 | 0 | 0
56 | 45927097 | 45927083 | 30654257 | 1 | 1 | 1 | 3 | 302-9009 | ТССЦ Московской обл., 302-9009, приказ Минстроя России №675/пр от 28.02.2017 № 256/пр | Арматура трубопроводная фланцевая | 1354 | 1010 | шт. | шт. | 1 | 1 | 0 | 0 | 0 | 0 | 0 | 0 | 0 |  | 1 | 3 | -1 |  | 0 | 0 | 0 | 0 | 0 | 0 | 0 | 0
56 | 45927098 | 45927083 | 30670590 | 1 | 1 | 1 | 3 | 507-0980 | ТССЦ Московской обл., 507-0980, приказ Минстроя России №675/пр от 28.02.2017 № 258/пр | Фланцы стальные плоские приварные из стали ВСт3сп2, ВСт3сп3, давлением 1,0 МПа (10 кгс/см2), диаметром 25 мм | 1354 | 1010 | шт. | шт. | 1 | 2 | 16.8 | 0 | 0 | 0 | 0 | 1 | 0 |  | 2 | 2 | 45927090 | 188 | 0 | 0 | 0 | 0 | 0 | 0 | 0 | 0
56 | 45927099 | 45927083 | 30681622 | 1 | 1 | 1 | 3 | 509-0966 | ТССЦ Московской обл., 509-0966, приказ Минстроя России №675/пр от 28.02.2017 № 258/пр | Прокладки из паронита марки ПМБ, толщиной 1 мм, диаметром 50 мм | 1356 | 1010 | 1000 шт. | 1000 шт. | 1000 | 0.002 | 3450.01 | 0 | 0 | 0 | 0 | 1 | 0 |  | 0.002 | 2 | 45927091 | 189 | 0 | 0 | 0 | 0 | 0 | 0 | 0 | 0
59 | 45930109 | 45930108 | 37728580 | 1 | 1 | 1 | 1 | 1-100-30-90 |  | Рабочий среднего разряда 3,0 | 1369 | 1013 | чел.-ч | чел.-ч | 1 | 0.87 | 0 | 0 | 0 | 8.53 | 0 | 1 | 1 | )*1,15 | 1.0005 | 2 | 45930109 | 190 | 0 | 0 | 0 | 0 | 0 | 0 | 0 | 0
59 | 45930110 | 45930108 | 37726363 | 1 | 1 | 1 | 2 | 330206 | ТСЭМ-2001 Московской области, 330206, протокол от 24.05.2017 г. № 5 | Дрели электрические | 1368 | 1011 | маш.-ч | маш.-ч | 1 | 0.04 | 0 | 1.95 | 0 | 0 | 0 | 1 | 0 | )*1,25 | 0.05 | 2 | 45930110 | 191 | 0 | 0 | 0 | 0 | 0 | 0 | 0 | 0
59 | 45930111 | 45930108 | 37724602 | 1 | 1 | 1 | 3 | 101-2488 | ТССЦ-2001 Московской области, 101-2488, протокол от 24.05.2017 г. № 5 | Лента ФУМ | 1346 | 1009 | кг | кг | 1 | 0.002 | 445.32 | 0 | 0 | 0 | 0 | 1 | 0 |  | 0.002 | 2 | 45930111 | 192 | 0 | 0 | 0 | 0 | 0 | 0 | 0 | 0
59 | 45930112 | 45930108 | 37726002 | 1 | 1 | 1 | 3 | 301-9340 | ТССЦ-2001 Московской области, 301-9340, протокол от 24.05.2017 г. № 5 | Приборы | 1035 | 1013 | компл. | компл. | 1 | 1 | 0 | 0 | 0 | 0 | 0 | 0 | 0 |  | 1 | 3 | -1 |  | 0 | 0 | 0 | 0 | 0 | 0 | 0 | 0
59 | 45930113 | 45930108 | 37726024 | 1 | 1 | 1 | 3 | 507-9005 | ТССЦ-2001 Московской области, 507-9005, протокол от 24.05.2017 г. № 5 | Трубы полиэтиленовые | 7577558 | 1013 | 1 м | м | 1 | 1.5 | 0 | 0 | 0 | 0 | 0 | 0 | 0 |  | 1.5 | 3 | -1 |  | 0 | 0 | 0 | 0 | 0 | 0 | 0 | 0
62 | 45927137 | 45927126 | 30874667 | 1 | 1 | 1 | 1 | 1-2042-90 |  | Рабочий монтажник среднего разряда 4,2 | 1369 | 1013 | чел.-ч | чел.-ч | 1 | 70.64 | 0 | 0 | 0 | 9.92 | 0 | 1 | 1 |  | 70.64 | 2 | 45927127 | 195 | 0 | 0 | 0 | 0 | 0 | 0 | 0 | 0
62 | 45927138 | 45927126 | 121548 | 1 | 1 | 1 | 1 | 2 |  | Затраты труда машинистов | 608254 | 1013 | чел.час | чел.час | 1 | 0.88 | 0 | 0 | 0 | 0 | 0 | 1 | 2 |  | 0.88 | 2 | 45927128 | 196 | 0 | 0 | 0 | 0 | 0 | 0 | 0 | 0
62 | 45927139 | 45927126 | 30682349 | 1 | 1 | 1 | 2 | 021102 | ТСЭМ Московской обл., 021102, приказ Минстроя России №675/пр от 28.02.2017 № 264/пр | Краны на автомобильном ходу при работе на монтаже технологического оборудования 10 т | 1368 | 1011 | маш.-ч | маш.-ч | 1 | 0.88 | 0 | 134.65 | 13.5 | 0 | 0 | 1 | 0 |  | 0.88 | 2 | 45927129 | 197 | 0 | 0 | 0 | 0 | 0 | 0 | 0 | 0
62 | 45927140 | 45927126 | 30684488 | 1 | 1 | 1 | 2 | 330206 | ТСЭМ Московской обл., 330206, приказ Минстроя России №675/пр от 28.02.2017 № 264/пр | Дрели электрические | 1368 | 1011 | маш.-ч | маш.-ч | 1 | 16.38 | 0 | 1.95 | 0 | 0 | 0 | 1 | 0 |  | 16.38 | 2 | 45927130 | 198 | 0 | 0 | 0 | 0 | 0 | 0 | 0 | 0
62 | 45927141 | 45927126 | 30684901 | 1 | 1 | 1 | 2 | 400001 | ТСЭМ Московской обл., 400001, приказ Минстроя России №675/пр от 28.02.2017 № 264/пр | Автомобили бортовые, грузоподъемность до 5 т | 1368 | 1011 | маш.-ч | маш.-ч | 1 | 0.87 | 0 | 87.17 | 11.6 | 0 | 0 | 1 | 0 |  | 0.87 | 2 | 45927131 | 199 | 0 | 0 | 0 | 0 | 0 | 0 | 0 | 0
62 | 45927142 | 45927126 | 30624256 | 1 | 1 | 1 | 3 | 101-0115 | ТССЦ Московской обл., 101-0115, приказ Минстроя России №675/пр от 28.02.2017 № 254/пр | Винты с полукруглой головкой длиной 50 мм | 1348 | 1009 | т | т | 1000 | 0.00306 | 12429.99 | 0 | 0 | 0 | 0 | 1 | 0 |  | 0.00306 | 2 | 45927132 | 200 | 0 | 0 | 0 | 0 | 0 | 0 | 0 | 0
62 | 45927143 | 45927126 | 30620825 | 1 | 1 | 1 | 3 | 101-2499 | ТССЦ Московской обл., 101-2499, приказ Минстроя России №675/пр от 28.02.2017 № 254/пр | Лента изоляционная прорезиненная односторонняя ширина 20 мм, толщина 0,25-0,35 мм | 1346 | 1009 | кг | кг | 1 | 0.31 | 30.5 | 0 | 0 | 0 | 0 | 1 | 0 |  | 0.31 | 2 | 45927133 | 201 | 0 | 0 | 0 | 0 | 0 | 0 | 0 | 0
62 | 45927144 | 45927126 | 30624457 | 1 | 1 | 1 | 3 | 101-3914 | ТССЦ Московской обл., 101-3914, приказ Минстроя России №675/пр от 28.02.2017 № 254/пр | Дюбели распорные полипропиленовые | 1355 | 1010 | 100 шт. | 100 шт. | 100 | 4.08 | 86.24 | 0 | 0 | 0 | 0 | 1 | 0 |  | 4.08 | 2 | 45927134 | 202 | 0 | 0 | 0 | 0 | 0 | 0 | 0 | 0
62 | 45927145 | 45927126 | 30674098 | 1 | 1 | 1 | 3 | 509-0167 | ТССЦ Московской обл., 509-0167, приказ Минстроя России №675/пр от 28.02.2017 № 258/пр | Сжимы соединительные | 1355 | 1010 | 100 шт. | 100 шт. | 100 | 1.02 | 100 | 0 | 0 | 0 | 0 | 1 | 0 |  | 1.02 | 2 | 45927135 | 203 | 0 | 0 | 0 | 0 | 0 | 0 | 0 | 0
62 | 45927146 | 45927126 | 30681795 | 1 | 1 | 1 | 3 | 999-9950 | ТССЦ Московской обл., 999-9950, приказ Минстроя России №675/пр от 21.09.2015 г. | Вспомогательные ненормируемые материалы (2% от ОЗП) | 1374 | 1013 | РУБ | РУБ | 1 | 14.01 | 1 | 0 | 0 | 0 | 0 | 1 | 0 |  | 14.01 | 2 | 45927136 | 204 | 0 | 0 | 0 | 0 | 0 | 0 | 0 | 0