## Электромонтажные работы по сумм
Приложение № 2
Утверждено приказом № 421 от 4 августа 2020 г. Минстроя РФ в редакции приказа № 557 от 7 июля 2022 г.
Наименование программного продукта | [5 empty] | ГРАНД-Смета, версия 2023.1
Наименование редакции сметных нормативов | [5 empty] | Изменения в сметные нормы, федеральные единичные расценки и отдельные составляющие к ним, включенные в федеральный реестр сметных нормативов приказами Минстроя России от 26 декабря 2019 г. № 871/пр, 872/пр, 873/пр, 874/пр, 875/пр, 876/пр (в ред. приказов от 30.03.2020 № 171/пр, 172/пр, от 01.06.2020 № 294/пр, 295/пр, от 30.06.2020 № 352/пр, 353/пр, от 20.10.2020 № 635/пр, 636/пр, от 09.02.2021 № 50/пр, 51/пр, от 24.05.2021 № 320/пр, 321/пр, от 24.06.2021 № 407/пр, 408/пр, от 14.10.2021 № 745/пр, 746/пр), от 20.12.2021 № 961/пр, 962/пр) | [9 empty] | Изменения в сметные нормы, федеральные единичные расценки и отдельные составляющие к ним, включенные в федеральный реестр сметных нормативов приказами Минстроя России от 26 декабря 2019 г. № 871/пр, 872/пр, 873/пр, 874/пр, 875/пр, 876/пр (в ред. приказов от 30.03.2020 № 171/пр, 172/пр, от 01.06.2020 № 294/пр, 295/пр, от 30.06.2020 № 352/пр, 353/пр, от 20.10.2020 № 635/пр, 636/пр, от 09.02.2021 № 50/пр, 51/пр, от 24.05.2021 № 320/пр, 321/пр, от 24.06.2021 № 407/пр, 408/пр, от 14.10.2021 № 745/пр, 746/пр), от 20.12.2021 № 961/пр, 962/пр)
Реквизиты приказа Минстроя России об утверждении дополнений и изменений к сметным нормативам | [5 empty] | Приказы Минстроя России от 26.12.2019 г. № 871/пр, 872/пр, 873/пр, 874/пр, 875/пр, 876/пр, от 30.03.2020 № 171/пр, 172/пр, от 01.06.2020 № 294/пр, 295/пр, от 30.06.2020 № 352/пр, 353/пр, от 20.10.2020 № 635/пр, 636/пр, от 09.02.2021 № 50/пр, 51/пр, от 24.05.2021 № 320/пр, 321/пр, от 24.06.2021 № 407/пр, 408/пр, от 14.10.2021 № 745/пр, 746/пр), от 20.12.2021 № 961/пр, 962/пр | [7 empty] | Реквизиты приказа Минстроя России об утверждении дополнений и изменений к сметным нормативам | Приказы Минстроя России от 26.12.2019 г. № 871/пр, 872/пр, 873/пр, 874/пр, 875/пр, 876/пр, от 30.03.2020 № 171/пр, 172/пр, от 01.06.2020 № 294/пр, 295/пр, от 30.06.2020 № 352/пр, 353/пр, от 20.10.2020 № 635/пр, 636/пр, от 09.02.2021 № 50/пр, 51/пр, от 24.05.2021 № 320/пр, 321/пр, от 24.06.2021 № 407/пр, 408/пр, от 14.10.2021 № 745/пр, 746/пр), от 20.12.2021 № 961/пр, 962/пр |  | Приказы Минстроя России от 26.12.2019 г. № 871/пр, 872/пр, 873/пр, 874/пр, 875/пр, 876/пр, от 30.03.2020 № 171/пр, 172/пр, от 01.06.2020 № 294/пр, 295/пр, от 30.06.2020 № 352/пр, 353/пр, от 20.10.2020 № 635/пр, 636/пр, от 09.02.2021 № 50/пр, 51/пр, от 24.05.2021 № 320/пр, 321/пр, от 24.06.2021 № 407/пр, 408/пр, от 14.10.2021 № 745/пр, 746/пр), от 20.12.2021 № 961/пр, 962/пр
Реквизиты письма Минстроя России об индексах изменения сметной стоимости строительства, включаемые в федеральный реестр сметных нормативов и размещаемые в федеральной государственной информационной системе ценообразования в строительстве, подготовленного в соответствии пунктом 85 Методики расчета индексов изменения сметной стоимости строительства, утвержденной приказом Министерства строительства и жилищно-коммунального хозяйства Российской Федерации от 5 июня 2019 г. № 326/пр¹ | [13 empty] | Реквизиты письма Минстроя России об индексах изменения сметной стоимости строительства, включаемые в федеральный реестр сметных нормативов и размещаемые в федеральной государственной информационной системе ценообразования в строительстве, подготовленного в соответствии пунктом 85 Методики расчета индексов изменения сметной стоимости строительства, утвержденной приказом Министерства строительства и жилищно-коммунального хозяйства Российской Федерации от 5 июня 2019 г. № 326/пр¹
Реквизиты нормативного правового акта об утверждении оплаты труда, утверждаемый в соответствии с пунктом 22(1) Правилами мониторинга цен, утвержденными постановлением Правительства Российской Федерации от 23 декабря 2016 г. № 1452 | [13 empty] | Реквизиты нормативного правового акта об утверждении оплаты труда, утверждаемый в соответствии с пунктом 22(1) Правилами мониторинга цен, утвержденными постановлением Правительства Российской Федерации от 23 декабря 2016 г. № 1452
Наименование субъекта Российской Федерации | [5 empty] | 71. Тульская область | [11 empty] | 71. Тульская область
Наименование зоны субъекта Российской Федерации
(наименование стройки)
(наименование объекта капитального строительства)
ЛОКАЛЬНЫЙ СМЕТНЫЙ РАСЧЕТ (СМЕТА) №
Электромонтажные работы по сумме | [18 empty] | Электромонтажные работы по сумме
(наименование работ и затрат)
Составлен | базисно-индексным | методом
Основание
(проектная и (или) иная техническая документация)
Составлен(а) в текущем (базисном) уровне цен
Сметная стоимость |  | 7645.01 | (440,29) | тыс.руб.
в том числе:
| строительных работ | 390.11 | (14,02) | тыс.руб. |  | Средства на оплату труда рабочих |  |  |  |  | 1859.14 | (60,54) | тыс.руб.
| монтажных работ | 5495.31 | (291,86) | тыс.руб. |  | Нормативные затраты труда рабочих |  |  |  |  | 6366.49 |  | чел.час.
| оборудования | 476.96 | (60,76) | тыс.руб. |  | Нормативные затраты труда машинистов |  |  |  |  | 68.66 |  | чел.час.
| прочих затрат | 8.46 | (0,28) | тыс.руб.
№ п/п | Обоснование | Наименование работ и затрат |  |  | Единица измерения | Количество |  |  | Сметная стоимость в базисном уровне цен (в текущем уровне цен (гр. 8) для ресурсов, отсутствующих в ФРСН), руб. |  |  | Индексы | Сметная стоимость в текущем уровне цен, руб.
[6 empty] | на единицу | коэффициенты | всего с учетом коэффициентов | на единицу | коэффициенты | всего
1 | 2 | 3 |  |  | 4 | 5 | 6 | 7 | 8 | 9 | 10 | 11 | 12
Раздел 1. Дом 1 | [19 empty] | Раздел 1. Дом 1
Кабельная продукция | [20 empty] | Кабельная продукция
Демонтажные работы | [21 empty] | Демонтажные работы
1 | ФЕРр67-3-1 | Демонтаж кабеля |  |  | 4: 100 м; 7: 2.58 | [9 empty] | Демонтаж кабеля
|  | Объем=(184+74) / 100 | [21 empty] | Объем=(184+74) / 100
| 1 | ОТ |  |  | 8: 75.19; 10: 193.99; 11: 30.71; 12: 5957.43 | [11 empty] | ОТ
| 2 | ЭМ |  |  | 8: 0.31; 10: 0.8 | [11 empty] | ЭМ
| 3 | в т.ч. ОТм |  |  | 8: 0.14; 10: 0.36; 11: 30.71; 12: 11.06 | [11 empty] | в т.ч. ОТм
|  | ЗТ |  |  | 4: чел.-ч; 5: 9.64; 7: 24.8712 | [12 empty] | ЗТ
|  | ЗТм |  |  | 4: чел.-ч; 5: 0.01; 7: 0.0258 | [12 empty] | ЗТм
|  | Итого по расценке |  |  | 8: 75.5; 10: 194.79 | [13 empty] | Итого по расценке
|  | ФОТ |  |  | 10: 194.35; 12: 5968.49 | [12 empty] | ФОТ
| Пр/812-101.0-1 | НР Электромонтажные работы (ремонтно-строительные) |  |  | 4: %; 5: 91; 7: 91; 10: 176.86; 12: 5431.33 | [12 empty] | НР Электромонтажные работы (ремонтно-строительные)
| Пр/774-101.0 | СП Электромонтажные работы (ремонтно-строительные) |  |  | 4: %; 5: 48; 7: 48; 10: 93.29; 12: 2864.88 | [12 empty] | СП Электромонтажные работы (ремонтно-строительные)
|  | Всего по позиции |  |  | 10: 464.94 | [14 empty] | Всего по позиции
Монтажные работы | [21 empty] | Монтажные работы
2 | ФЕРм08-02-146-02 | Кабель до 35 кВ с креплением накладными скобами, масса 1 м кабеля: до 1 кг |  |  | 4: 100 м; 7: 0.74 | [9 empty] | Кабель до 35 кВ с креплением накладными скобами, масса 1 м кабеля: до 1 кг
|  | Объем=74 / 100 | [21 empty] | Объем=74 / 100
| Приказ от 07.07.2022 № 557/пр прил.8 табл.3 п.2 | Производство ремонтно-строительных работ осуществляется в помещениях объекта капитального строительства с остановкой рабочего процесса, при этом в зоне производства ремонтно-строительных работ имеются действующее технологическое или лабораторное оборудование, мебель и иные загромождающие помещения предметы ОЗП=1,3; ЭМ=1,3 к расх.; ЗПМ=1,3; ТЗ=1,3; ТЗМ=1,3 | [26 empty] | Производство ремонтно-строительных работ осуществляется в помещениях объекта капитального строительства с остановкой рабочего процесса, при этом в зоне производства ремонтно-строительных работ имеются действующее технологическое или лабораторное оборудование, мебель и иные загромождающие помещения предметы ОЗП=1,3; ЭМ=1,3 к расх.; ЗПМ=1,3; ТЗ=1,3; ТЗМ=1,3
| 1 | ОТ |  |  | 8: 125.58; 9: 1.3; 10: 120.81; 11: 30.71; 12: 3710.08 | [11 empty] | ОТ
| 2 | ЭМ |  |  | 8: 645.8; 9: 1.3; 10: 621.26 | [11 empty] | ЭМ
| 3 | в т.ч. ОТм |  |  | 8: 61.45; 9: 1.3; 10: 59.11; 11: 30.71; 12: 1815.27 | [11 empty] | в т.ч. ОТм
| 4 | М |  |  | 8: 60.77; 10: 44.97 | [11 empty] | М
|  | ЗТ |  |  | 4: чел.-ч; 5: 13.36; 6: 1.3; 7: 12.8523 | [12 empty] | ЗТ
|  | ЗТм |  |  | 4: чел.-ч; 5: 4.58; 6: 1.3; 7: 4.406 | [12 empty] | ЗТм
|  | Итого по расценке |  |  | 8: 832.15; 10: 787.04 | [13 empty] | Итого по расценке
|  | ФОТ |  |  | 10: 179.92; 12: 5525.35 | [12 empty] | ФОТ
| Пр/812-049.3-1 | НР Электротехнические установки на других объектах |  |  | 4: %; 5: 97; 7: 97; 10: 174.52; 12: 5359.59 | [12 empty] | НР Электротехнические установки на других объектах
| Пр/774-049.3 | СП Электротехнические установки на других объектах |  |  | 4: %; 5: 51; 7: 51; 10: 91.76; 12: 2817.93 | [12 empty] | СП Электротехнические установки на других объектах
|  | Всего по позиции |  |  | 10: 1053.32 | [14 empty] | Всего по позиции
3 | ТЦ_20.4.04.00_44_4401024782_11.04.2023_02 | КВТ Дюбель РД |  |  | шт |  |  | 123 | 166.08 |  | 2602.27 | 7.85 | 20427.84 | [9 empty] | КВТ Дюбель РД
|  | (Электротехнические установки на других объектах) | [27 empty] | (Электротехнические установки на других объектах)
|  | Цена=199,29/1,2 | [28 empty] | Цена=199,29/1,2
|  | Всего по позиции |  |  | 10: 2602.27; 12: 20427.84 | [14 empty] | Всего по позиции
4 | ФССЦ-21.1.06.09-0113 | Кабель силовой с медными жилами ВВГнг 4х16-660 |  |  | 4: 1000 м; 7: 0.074; 8: 38110.32; 10: 2820.16 | [9 empty] | Кабель силовой с медными жилами ВВГнг 4х16-660
|  | (Прокладка и монтаж сетей связи) | [27 empty] | (Прокладка и монтаж сетей связи)
|  | Объем=74 / 1000 | [21 empty] | Объем=74 / 1000
|  | Всего по позиции |  |  | 10: 2820.16 | [14 empty] | Всего по позиции
5 | ФЕРм08-02-158-14 | Заделка концевая сухая для 3-5-жильного кабеля с пластмассовой и резиновой изоляцией напряжением: до 1 кВ, сечение одной жилы от 1,5 мм2 до 35 мм2 |  |  | 4: шт; 7: 16 | [9 empty] | Заделка концевая сухая для 3-5-жильного кабеля с пластмассовой и резиновой изоляцией напряжением: до 1 кВ, сечение одной жилы от 1,5 мм2 до 35 мм2
| Приказ от 07.07.2022 № 557/пр прил.8 табл.3 п.2 | Производство ремонтно-строительных работ осуществляется в помещениях объекта капитального строительства с остановкой рабочего процесса, при этом в зоне производства ремонтно-строительных работ имеются действующее технологическое или лабораторное оборудование, мебель и иные загромождающие помещения предметы ОЗП=1,3; ЭМ=1,3 к расх.; ЗПМ=1,3; ТЗ=1,3; ТЗМ=1,3 | [26 empty] | Производство ремонтно-строительных работ осуществляется в помещениях объекта капитального строительства с остановкой рабочего процесса, при этом в зоне производства ремонтно-строительных работ имеются действующее технологическое или лабораторное оборудование, мебель и иные загромождающие помещения предметы ОЗП=1,3; ЭМ=1,3 к расх.; ЗПМ=1,3; ТЗ=1,3; ТЗМ=1,3
| 1 | ОТ |  |  | 8: 8.65; 9: 1.3; 10: 179.92; 11: 30.71; 12: 5525.34 | [11 empty] | ОТ
| 2 | ЭМ |  |  | 8: 1.81; 9: 1.3; 10: 37.65 | [11 empty] | ЭМ
| 3 | в т.ч. ОТм |  |  | 8: 0.26; 9: 1.3; 10: 5.41; 11: 30.71; 12: 166.14 | [11 empty] | в т.ч. ОТм
| 4 | М |  |  | 8: 4.92; 10: 78.72 | [11 empty] | М
|  | ЗТ |  |  | 4: чел.-ч; 5: 0.92; 6: 1.3; 7: 19.136 | [12 empty] | ЗТ
|  | ЗТм |  |  | 4: чел.-ч; 5: 0.02; 6: 1.3; 7: 0.416 | [12 empty] | ЗТм
|  | Итого по расценке |  |  | 8: 15.38; 10: 296.29 | [13 empty] | Итого по расценке
|  | ФОТ |  |  | 10: 185.33; 12: 5691.48 | [12 empty] | ФОТ
| Пр/812-049.3-1 | НР Электротехнические установки на других объектах |  |  | 4: %; 5: 97; 7: 97; 10: 179.77; 12: 5520.74 | [12 empty] | НР Электротехнические установки на других объектах
| Пр/774-049.3 | СП Электротехнические установки на других объектах |  |  | 4: %; 5: 51; 7: 51; 10: 94.52; 12: 2902.65 | [12 empty] | СП Электротехнические установки на других объектах
|  | Всего по позиции |  |  | 10: 570.58 | [14 empty] | Всего по позиции
6 | ФССЦ-20.2.10.04-0004 | Наконечники кабельные медные луженые под опрессовку 16-6-6-М УХЛ3 |  |  | 4: 100 шт; 7: 0.16; 8: 276; 10: 44.16 | [9 empty] | Наконечники кабельные медные луженые под опрессовку 16-6-6-М УХЛ3
|  | (Электротехнические установки на других объектах) | [27 empty] | (Электротехнические установки на других объектах)
|  | Объем=16 / 100 | [21 empty] | Объем=16 / 100
|  | Всего по позиции |  |  | 10: 44.16 | [14 empty] | Всего по позиции
7 | ФССЦ-01.7.15.03-0031 | Болты с гайками и шайбами оцинкованные, диаметр 6 мм |  |  | 4: кг; 7: 0.4064; 8: 28.22; 10: 11.47 | [9 empty] | Болты с гайками и шайбами оцинкованные, диаметр 6 мм
|  | (Электротехнические установки на других объектах) | [27 empty] | (Электротехнические установки на других объектах)
|  | Объем=0,0254*16 | [21 empty] | Объем=0,0254*16
|  | Всего по позиции |  |  | 10: 11.47 | [14 empty] | Всего по позиции
8 | ФЕРм08-02-412-03 | Затягивание провода в проложенные трубы и металлические рукава первого одножильного или многожильного в общей оплетке, суммарное сечение: до 16 мм2 |  |  | 4: 100 м; 7: 0.46 | [9 empty] | Затягивание провода в проложенные трубы и металлические рукава первого одножильного или многожильного в общей оплетке, суммарное сечение: до 16 мм2
|  | Объем=46 / 100 | [21 empty] | Объем=46 / 100
| 1 | ОТ |  |  | 8: 59.13; 10: 27.2; 11: 30.71; 12: 835.31 | [11 empty] | ОТ
| 2 | ЭМ |  |  | 8: 5.43; 10: 2.5 | [11 empty] | ЭМ
| 3 | в т.ч. ОТм |  |  | 8: 0.76; 10: 0.35; 11: 30.71; 12: 10.75 | [11 empty] | в т.ч. ОТм
| 4 | М |  |  | 8: 22.69; 10: 10.44 | [11 empty] | М
|  | ЗТ |  |  | 4: чел.-ч; 5: 6.29; 7: 2.8934 | [12 empty] | ЗТ
|  | ЗТм |  |  | 4: чел.-ч; 5: 0.06; 7: 0.0276 | [12 empty] | ЗТм
|  | Итого по расценке |  |  | 8: 87.25; 10: 40.14 | [13 empty] | Итого по расценке
|  | ФОТ |  |  | 10: 27.55; 12: 846.06 | [12 empty] | ФОТ
| Пр/812-049.3-1 | НР Электротехнические установки на других объектах |  |  | 4: %; 5: 97; 7: 97; 10: 26.72; 12: 820.68 | [12 empty] | НР Электротехнические установки на других объектах
| Пр/774-049.3 | СП Электротехнические установки на других объектах |  |  | 4: %; 5: 51; 7: 51; 10: 14.05; 12: 431.49 | [12 empty] | СП Электротехнические установки на других объектах
|  | Всего по позиции |  |  | 10: 80.91 | [14 empty] | Всего по позиции
9 | ФССЦ-21.1.06.09-0086 | Кабель силовой с медными жилами ВВГнг 1х16-660 |  |  | 4: 1000 м; 7: 0.046; 8: 10003.12; 10: 460.14 | [9 empty] | Кабель силовой с медными жилами ВВГнг 1х16-660
|  | (Прокладка и монтаж сетей связи) | [27 empty] | (Прокладка и монтаж сетей связи)
|  | Объем=46 / 1000 | [21 empty] | Объем=46 / 1000
|  | Всего по позиции |  |  | 10: 460.14 | [14 empty] | Всего по позиции
10 | ФЕРм08-02-412-10 | Затягивание провода в проложенные трубы и металлические рукава каждого последующего одножильного или многожильного в общей оплетке, суммарное сечение: до 35 мм2 |  |  | 4: 100 м; 7: 1.38 | [9 empty] | Затягивание провода в проложенные трубы и металлические рукава каждого последующего одножильного или многожильного в общей оплетке, суммарное сечение: до 35 мм2
|  | Объем=138 / 100 | [21 empty] | Объем=138 / 100
| 1 | ОТ |  |  | 8: 42.21; 10: 58.25; 11: 30.71; 12: 1788.86 | [11 empty] | ОТ
| 2 | ЭМ |  |  | 8: 10.86; 10: 14.99 | [11 empty] | ЭМ
| 3 | в т.ч. ОТм |  |  | 8: 1.51; 10: 2.08; 11: 30.71; 12: 63.88 | [11 empty] | в т.ч. ОТм
| 4 | М |  |  | 8: 16.69; 10: 23.03 | [11 empty] | М
|  | ЗТ |  |  | 4: чел.-ч; 5: 4.49; 7: 6.1962 | [12 empty] | ЗТ
|  | ЗТм |  |  | 4: чел.-ч; 5: 0.12; 7: 0.1656 | [12 empty] | ЗТм
|  | Итого по расценке |  |  | 8: 69.76; 10: 96.27 | [13 empty] | Итого по расценке
|  | ФОТ |  |  | 10: 60.33; 12: 1852.74 | [12 empty] | ФОТ
| Пр/812-049.3-1 | НР Электротехнические установки на других объектах |  |  | 4: %; 5: 97; 7: 97; 10: 58.52; 12: 1797.16 | [12 empty] | НР Электротехнические установки на других объектах
| Пр/774-049.3 | СП Электротехнические установки на других объектах |  |  | 4: %; 5: 51; 7: 51; 10: 30.77; 12: 944.9 | [12 empty] | СП Электротехнические установки на других объектах
|  | Всего по позиции |  |  | 10: 185.56 | [14 empty] | Всего по позиции
11 | ФССЦ-21.1.06.09-0086 | Кабель силовой с медными жилами ВВГнг 1х16-660 |  |  | 4: 1000 м; 7: 0.138; 8: 10003.12; 10: 1380.43 | [9 empty] | Кабель силовой с медными жилами ВВГнг 1х16-660
|  | (Прокладка и монтаж сетей связи) | [27 empty] | (Прокладка и монтаж сетей связи)
|  | Объем=138 / 1000 | [21 empty] | Объем=138 / 1000
|  | Всего по позиции |  |  | 10: 1380.43 | [14 empty] | Всего по позиции
12 | ФССЦ-20.1.02.18-0001 | Хомут-стяжка кабельная (бандаж), размер 3,6х200 мм |  |  | 4: 100 шт; 7: 0.8; 8: 5.73; 10: 4.58 | [9 empty] | Хомут-стяжка кабельная (бандаж), размер 3,6х200 мм
|  | (Электротехнические установки на других объектах) | [27 empty] | (Электротехнические установки на других объектах)
|  | Объем=(20*4) / 100 | [21 empty] | Объем=(20*4) / 100
|  | Всего по позиции |  |  | 10: 4.58 | [14 empty] | Всего по позиции
13 | ФЕРм08-02-144-03 | Присоединение к зажимам жил проводов или кабелей сечением: до 16 мм2 |  |  | 4: 100 шт; 7: 0.16 | [9 empty] | Присоединение к зажимам жил проводов или кабелей сечением: до 16 мм2
|  | Объем=16 / 100 | [21 empty] | Объем=16 / 100
| 1 | ОТ |  |  | 8: 114.3; 10: 18.29; 11: 30.71; 12: 561.69 | [11 empty] | ОТ
| 4 | М |  |  | 8: 2.29; 10: 0.37 | [11 empty] | М
|  | ЗТ |  |  | 4: чел.-ч; 5: 12.16; 7: 1.9456 | [12 empty] | ЗТ
|  | Итого по расценке |  |  | 8: 116.59; 10: 18.66 | [13 empty] | Итого по расценке
|  | ФОТ |  |  | 10: 18.29; 12: 561.69 | [12 empty] | ФОТ
| Пр/812-049.3-1 | НР Электротехнические установки на других объектах |  |  | 4: %; 5: 97; 7: 97; 10: 17.74; 12: 544.84 | [12 empty] | НР Электротехнические установки на других объектах
| Пр/774-049.3 | СП Электротехнические установки на других объектах |  |  | 4: %; 5: 51; 7: 51; 10: 9.33; 12: 286.46 | [12 empty] | СП Электротехнические установки на других объектах
|  | Всего по позиции |  |  | 10: 45.73 | [14 empty] | Всего по позиции
14 | ФССЦ-20.2.01.06-0004 | Гильзы кабельные медные под опрессовку ГМЛ 16-6 |  |  | 4: 100 шт; 7: 0.16; 8: 91.52; 10: 14.64 | [9 empty] | Гильзы кабельные медные под опрессовку ГМЛ 16-6
|  | (Электротехнические установки на других объектах) | [27 empty] | (Электротехнические установки на других объектах)
|  | Объем=16 / 100 | [21 empty] | Объем=16 / 100
|  | Всего по позиции |  |  | 10: 14.64 | [14 empty] | Всего по позиции
15 | ФЕРм08-02-200-01 | Монтаж термоусаживаемой манжеты из трубки для кабеля |  |  | 4: шт; 7: 16 | [9 empty] | Монтаж термоусаживаемой манжеты из трубки для кабеля
| 1 | ОТ |  |  | 8: 5.35; 10: 85.6; 11: 30.71; 12: 2628.78 | [11 empty] | ОТ
| 4 | М |  |  | 8: 0.94; 10: 15.04 | [11 empty] | М
|  | ЗТ |  |  | 4: чел.-ч; 5: 0.59; 7: 9.44 | [12 empty] | ЗТ
|  | Итого по расценке |  |  | 8: 6.29; 10: 100.64 | [13 empty] | Итого по расценке
|  | ФОТ |  |  | 10: 85.6; 12: 2628.78 | [12 empty] | ФОТ
| Пр/812-049.3-1 | НР Электротехнические установки на других объектах |  |  | 4: %; 5: 97; 7: 97; 10: 83.03; 12: 2549.92 | [12 empty] | НР Электротехнические установки на других объектах
| Пр/774-049.3 | СП Электротехнические установки на других объектах |  |  | 4: %; 5: 51; 7: 51; 10: 43.66; 12: 1340.68 | [12 empty] | СП Электротехнические установки на других объектах
|  | Всего по позиции |  |  | 10: 227.33 | [14 empty] | Всего по позиции
16 | ФССЦ-24.3.03.01-0112 | Трубка термоусаживаемая полиэтиленовая, толщина стенки 1-1,5 мм, внутренний диаметр 18-38 мм, длина трубки 240-270 мм |  |  | 4: м; 7: 1.92; 8: 6.8; 10: 13.06 | [9 empty] | Трубка термоусаживаемая полиэтиленовая, толщина стенки 1-1,5 мм, внутренний диаметр 18-38 мм, длина трубки 240-270 мм
|  | (Электротехнические установки на других объектах) | [27 empty] | (Электротехнические установки на других объектах)
|  | Объем=0,24*8 | [21 empty] | Объем=0,24*8
|  | Всего по позиции |  |  | 10: 13.06 | [14 empty] | Всего по позиции
Этахные щиты | [20 empty] | Этахные щиты
Демонтажные работы | [21 empty] | Демонтажные работы
17 | ФЕРм08-03-526-01 | Автомат одно-, двух-, трехполюсный, устанавливаемый на конструкции: на стене или колонне, на ток до 25 А |  |  | 4: шт; 7: 171 | [9 empty] | Автомат одно-, двух-, трехполюсный, устанавливаемый на конструкции: на стене или колонне, на ток до 25 А
| Приказ от 08.08.2022 № 648/пр п.145 табл.3 | Демонтаж оборудования, не пригодного для дальнейшего использования (предназначено в лом), без разборки и резки ОЗП=0,3; ЭМ=0,3 к расх.; ЗПМ=0,3; МАТ=0 к расх.; ТЗ=0,3; ТЗМ=0,3 | [26 empty] | Демонтаж оборудования, не пригодного для дальнейшего использования (предназначено в лом), без разборки и резки ОЗП=0,3; ЭМ=0,3 к расх.; ЗПМ=0,3; МАТ=0 к расх.; ТЗ=0,3; ТЗМ=0,3
| 1 | ОТ |  |  | 8: 12.74; 9: 0.3; 10: 653.56; 11: 30.71; 12: 20070.83 | [11 empty] | ОТ
| 2 | ЭМ |  |  | 8: 0.87; 9: 0.3; 10: 44.63 | [11 empty] | ЭМ
| 4 | М |  |  | 8: 20.04; 9: 0; 10: 0 | [11 empty] | М
|  | ЗТ |  |  | 4: чел.-ч; 5: 1.34; 6: 0.3; 7: 68.742 | [12 empty] | ЗТ
|  | Итого по расценке |  |  | 8: 33.65; 10: 698.19 | [13 empty] | Итого по расценке
|  | ФОТ |  |  | 10: 653.56; 12: 20070.83 | [12 empty] | ФОТ
| Пр/812-049.3-1 | НР Электротехнические установки на других объектах |  |  | 4: %; 5: 97; 7: 97; 10: 633.95; 12: 19468.71 | [12 empty] | НР Электротехнические установки на других объектах
| Пр/774-049.3 | СП Электротехнические установки на других объектах |  |  | 4: %; 5: 51; 7: 51; 10: 333.32; 12: 10236.12 | [12 empty] | СП Электротехнические установки на других объектах
|  | Всего по позиции |  |  | 10: 1665.46 | [14 empty] | Всего по позиции
18 | ФЕРм08-03-600-01 | Счетчики, устанавливаемые на готовом основании: однофазные |  |  | 4: шт; 7: 55 | [9 empty] | Счетчики, устанавливаемые на готовом основании: однофазные
| Приказ от 08.08.2022 № 648/пр п.145 табл.3 | Демонтаж оборудования, не пригодного для дальнейшего использования (предназначено в лом), без разборки и резки ОЗП=0,3; ЭМ=0,3 к расх.; ЗПМ=0,3; МАТ=0 к расх.; ТЗ=0,3; ТЗМ=0,3 | [26 empty] | Демонтаж оборудования, не пригодного для дальнейшего использования (предназначено в лом), без разборки и резки ОЗП=0,3; ЭМ=0,3 к расх.; ЗПМ=0,3; МАТ=0 к расх.; ТЗ=0,3; ТЗМ=0,3
| 1 | ОТ |  |  | 8: 2.78; 9: 0.3; 10: 45.87; 11: 30.71; 12: 1408.67 | [11 empty] | ОТ
| 2 | ЭМ |  |  | 8: 1.81; 9: 0.3; 10: 29.87 | [11 empty] | ЭМ
| 3 | в т.ч. ОТм |  |  | 8: 0.26; 9: 0.3; 10: 4.29; 11: 30.71; 12: 131.75 | [11 empty] | в т.ч. ОТм
| 4 | М |  |  | 8: 0.43; 9: 0; 10: 0 | [11 empty] | М
|  | ЗТ |  |  | 4: чел.-ч; 5: 0.28; 6: 0.3; 7: 4.62 | [12 empty] | ЗТ
|  | ЗТм |  |  | 4: чел.-ч; 5: 0.02; 6: 0.3; 7: 0.33 | [12 empty] | ЗТм
|  | Итого по расценке |  |  | 8: 5.02; 10: 75.74 | [13 empty] | Итого по расценке
|  | ФОТ |  |  | 10: 50.16; 12: 1540.42 | [12 empty] | ФОТ
| Пр/812-049.3-1 | НР Электротехнические установки на других объектах |  |  | 4: %; 5: 97; 7: 97; 10: 48.66; 12: 1494.21 | [12 empty] | НР Электротехнические установки на других объектах
| Пр/774-049.3 | СП Электротехнические установки на других объектах |  |  | 4: %; 5: 51; 7: 51; 10: 25.58; 12: 785.61 | [12 empty] | СП Электротехнические установки на других объектах
|  | Всего по позиции |  |  | 10: 149.98 | [14 empty] | Всего по позиции
19 | ФЕРр67-3-1 | Демонтаж кабеля |  |  | 4: 100 м; 7: 1.4 | [9 empty] | Демонтаж кабеля
|  | Объем=(7*20) / 100 | [21 empty] | Объем=(7*20) / 100
| 1 | ОТ |  |  | 8: 75.19; 10: 105.27; 11: 30.71; 12: 3232.84 | [11 empty] | ОТ
| 2 | ЭМ |  |  | 8: 0.31; 10: 0.43 | [11 empty] | ЭМ
| 3 | в т.ч. ОТм |  |  | 8: 0.14; 10: 0.2; 11: 30.71; 12: 6.14 | [11 empty] | в т.ч. ОТм
|  | ЗТ |  |  | 4: чел.-ч; 5: 9.64; 7: 13.496 | [12 empty] | ЗТ
|  | ЗТм |  |  | 4: чел.-ч; 5: 0.01; 7: 0.014 | [12 empty] | ЗТм
|  | Итого по расценке |  |  | 8: 75.5; 10: 105.7 | [13 empty] | Итого по расценке
|  | ФОТ |  |  | 10: 105.47; 12: 3238.98 | [12 empty] | ФОТ
| Пр/812-101.0-1 | НР Электромонтажные работы (ремонтно-строительные) |  |  | 4: %; 5: 91; 7: 91; 10: 95.98; 12: 2947.47 | [12 empty] | НР Электромонтажные работы (ремонтно-строительные)
| Пр/774-101.0 | СП Электромонтажные работы (ремонтно-строительные) |  |  | 4: %; 5: 48; 7: 48; 10: 50.63; 12: 1554.71 | [12 empty] | СП Электромонтажные работы (ремонтно-строительные)
|  | Всего по позиции |  |  | 10: 252.31 | [14 empty] | Всего по позиции
Монтажные работы | [21 empty] | Монтажные работы
20 | ФЕРм08-02-397-01 Применительно | Профиль перфорированный монтажный длиной 2 м (Монтаж DIN-рейки) |  |  | 4: 100 м; 7: 0.12 | [9 empty] | Профиль перфорированный монтажный длиной 2 м (Монтаж DIN-рейки)
|  | Объем=(0,6*20) / 100 | [21 empty] | Объем=(0,6*20) / 100
| 1 | ОТ |  |  | 8: 80.46; 10: 9.66; 11: 30.71; 12: 296.66 | [11 empty] | ОТ
| 2 | ЭМ |  |  | 8: 95.01; 10: 11.4 | [11 empty] | ЭМ
| 3 | в т.ч. ОТм |  |  | 8: 23.33; 10: 2.8; 11: 30.71; 12: 85.99 | [11 empty] | в т.ч. ОТм
| 4 | М |  |  | 8: 407.53; 10: 48.9 | [11 empty] | М
|  | ЗТ |  |  | 4: чел.-ч; 5: 8.56; 7: 1.0272 | [12 empty] | ЗТ
|  | ЗТм |  |  | 4: чел.-ч; 5: 2.27; 7: 0.2724 | [12 empty] | ЗТм
|  | Итого по расценке |  |  | 8: 583; 10: 69.96 | [13 empty] | Итого по расценке
|  | ФОТ |  |  | 10: 12.46; 12: 382.65 | [12 empty] | ФОТ
| Пр/812-049.3-1 | НР Электротехнические установки на других объектах |  |  | 4: %; 5: 97; 7: 97; 10: 12.09; 12: 371.17 | [12 empty] | НР Электротехнические установки на других объектах
| Пр/774-049.3 | СП Электротехнические установки на других объектах |  |  | 4: %; 5: 51; 7: 51; 10: 6.35; 12: 195.15 | [12 empty] | СП Электротехнические установки на других объектах
|  | Всего по позиции |  |  | 10: 88.4 | [14 empty] | Всего по позиции
21 | ФССЦ-20.2.08.01-0002 | DIN-рейка металлическая ТН 35/7,5 длина 300 мм |  |  | 4: 100 шт; 7: 0.4; 8: 435; 10: 174 | [9 empty] | DIN-рейка металлическая ТН 35/7,5 длина 300 мм
|  | (Электротехнические установки на других объектах) | [27 empty] | (Электротехнические установки на других объектах)
|  | Объем=(2*20) / 100 | [21 empty] | Объем=(2*20) / 100
|  | Всего по позиции |  |  | 10: 174 | [14 empty] | Всего по позиции
22 | ФЕРм08-03-526-01 | Автомат одно-, двух-, трехполюсный, устанавливаемый на конструкции: на стене или колонне, на ток до 25 А |  |  | 4: шт; 7: 180 | [9 empty] | Автомат одно-, двух-, трехполюсный, устанавливаемый на конструкции: на стене или колонне, на ток до 25 А
|  | Объем=(3*20)+(6*20) | [21 empty] | Объем=(3*20)+(6*20)
| 1 | ОТ |  |  | 8: 12.74; 10: 2293.2; 11: 30.71; 12: 70424.17 | [11 empty] | ОТ
| 2 | ЭМ |  |  | 8: 0.87; 10: 156.6 | [11 empty] | ЭМ
| 4 | М |  |  | 8: 20.04; 10: 3607.2 | [11 empty] | М
|  | ЗТ |  |  | 4: чел.-ч; 5: 1.34; 7: 241.2 | [12 empty] | ЗТ
|  | Итого по расценке |  |  | 8: 33.65; 10: 6057 | [13 empty] | Итого по расценке
|  | ФОТ |  |  | 10: 2293.2; 12: 70424.17 | [12 empty] | ФОТ
| Пр/812-049.3-1 | НР Электротехнические установки на других объектах |  |  | 4: %; 5: 97; 7: 97; 10: 2224.4; 12: 68311.44 | [12 empty] | НР Электротехнические установки на других объектах
| Пр/774-049.3 | СП Электротехнические установки на других объектах |  |  | 4: %; 5: 51; 7: 51; 10: 1169.53; 12: 35916.33 | [12 empty] | СП Электротехнические установки на других объектах
|  | Всего по позиции |  |  | 10: 9450.93 | [14 empty] | Всего по позиции
23 О | ФССЦ-62.1.01.09-0012 | Выключатели автоматические: «IEK» ВА47-29 2Р 25А, характеристика С |  |  | 4: шт; 7: 60; 8: 19.75; 10: 1185 | [9 empty] | Выключатели автоматические: «IEK» ВА47-29 2Р 25А, характеристика С
|  | (Инженерное оборудование) | [27 empty] | (Инженерное оборудование)
|  | Всего по позиции |  |  | 10: 1185 | [14 empty] | Всего по позиции
24 О | ФССЦ-62.1.01.09-0005 | Выключатели автоматические: «IEK» ВА47-29 1Р 16А, характеристика С |  |  | 4: шт; 7: 120; 8: 9.87; 10: 1184.4 | [9 empty] | Выключатели автоматические: «IEK» ВА47-29 1Р 16А, характеристика С
|  | (Инженерное оборудование) | [27 empty] | (Инженерное оборудование)
|  | Всего по позиции |  |  | 10: 1184.4 | [14 empty] | Всего по позиции
25 | ФЕРм08-03-600-01 | Счетчики, устанавливаемые на готовом основании: однофазные |  |  | 4: шт; 7: 55 | [9 empty] | Счетчики, устанавливаемые на готовом основании: однофазные
| 1 | ОТ |  |  | 8: 2.78; 10: 152.9; 11: 30.71; 12: 4695.56 | [11 empty] | ОТ
| 2 | ЭМ |  |  | 8: 1.81; 10: 99.55 | [11 empty] | ЭМ
| 3 | в т.ч. ОТм |  |  | 8: 0.26; 10: 14.3; 11: 30.71; 12: 439.15 | [11 empty] | в т.ч. ОТм
| 4 | М |  |  | 8: 0.43; 10: 23.65 | [11 empty] | М
|  | ЗТ |  |  | 4: чел.-ч; 5: 0.28; 7: 15.4 | [12 empty] | ЗТ
|  | ЗТм |  |  | 4: чел.-ч; 5: 0.02; 7: 1.1 | [12 empty] | ЗТм
|  | Итого по расценке |  |  | 8: 5.02; 10: 276.1 | [13 empty] | Итого по расценке
|  | ФОТ |  |  | 10: 167.2; 12: 5134.71 | [12 empty] | ФОТ
| Пр/812-049.3-1 | НР Электротехнические установки на других объектах |  |  | 4: %; 5: 97; 7: 97; 10: 162.18; 12: 4980.67 | [12 empty] | НР Электротехнические установки на других объектах
| Пр/774-049.3 | СП Электротехнические установки на других объектах |  |  | 4: %; 5: 51; 7: 51; 10: 85.27; 12: 2618.7 | [12 empty] | СП Электротехнические установки на других объектах
|  | Всего по позиции |  |  | 10: 523.55 | [14 empty] | Всего по позиции
26 | ТЦ_27.2.03.00_73_732610130436_13.04.2023_02 | Планка переходная для крепления счетчиков эл.энергии Меркурий 201.5 |  |  | шт |  |  | 55 | 37.5 |  | 262.74 | 7.85 | 2062.5 | [9 empty] | Планка переходная для крепления счетчиков эл.энергии Меркурий 201.5
|  | (Электротехнические установки на других объектах) | [27 empty] | (Электротехнические установки на других объектах)
|  | Цена=45/1,2 | [28 empty] | Цена=45/1,2
|  | Всего по позиции |  |  | 10: 262.74; 12: 2062.5 | [14 empty] | Всего по позиции
27 О | ФССЦ-62.5.01.04-0017 | Счетчик электрической энергии электронный,: однофазный Меркурий 201.05, 5(60)А (однотарифный) |  |  | 4: шт; 7: 55; 8: 82.91; 10: 4560.05 | [9 empty] | Счетчик электрической энергии электронный,: однофазный Меркурий 201.05, 5(60)А (однотарифный)
|  | (Инженерное оборудование) | [27 empty] | (Инженерное оборудование)
|  | Всего по позиции |  |  | 10: 4560.05 | [14 empty] | Всего по позиции
28 | ФЕРм08-03-575-01 Применительно | Прибор или аппарат (Шина нулевая изолированная) |  |  | 4: шт; 7: 60 | [9 empty] | Прибор или аппарат (Шина нулевая изолированная)
|  | Объем=3*20 | [21 empty] | Объем=3*20
| 1 | ОТ |  |  | 8: 10.22; 10: 613.2; 11: 30.71; 12: 18831.37 | [11 empty] | ОТ
| 4 | М |  |  | 8: 0.38; 10: 22.8 | [11 empty] | М
|  | ЗТ |  |  | 4: чел.-ч; 5: 1.03; 7: 61.8 | [12 empty] | ЗТ
|  | Итого по расценке |  |  | 8: 10.6; 10: 636 | [13 empty] | Итого по расценке
|  | ФОТ |  |  | 10: 613.2; 12: 18831.37 | [12 empty] | ФОТ
| Пр/812-049.3-1 | НР Электротехнические установки на других объектах |  |  | 4: %; 5: 97; 7: 97; 10: 594.8; 12: 18266.43 | [12 empty] | НР Электротехнические установки на других объектах
| Пр/774-049.3 | СП Электротехнические установки на других объектах |  |  | 4: %; 5: 51; 7: 51; 10: 312.73; 12: 9604 | [12 empty] | СП Электротехнические установки на других объектах
|  | Всего по позиции |  |  | 10: 1543.53 | [14 empty] | Всего по позиции
29 | ТЦ_20.4.04.00_44_4401024782_11.04.2023_02 | Шина N Ноль на DIN- изол ШНИ-6х9-4 никелерованная Д-Синий |  |  | шт |  |  | 60 | 73.67 |  | 563.08 | 7.85 | 4420.2 | [9 empty] | Шина N Ноль на DIN- изол ШНИ-6х9-4 никелерованная Д-Синий
|  | (Электротехнические установки на других объектах) | [27 empty] | (Электротехнические установки на других объектах)
|  | Цена=88,40/1,2 | [28 empty] | Цена=88,40/1,2
|  | Всего по позиции |  |  | 10: 563.08; 12: 4420.2 | [14 empty] | Всего по позиции
30 | ФЕРр67-16-1 | Установка сжимов ответвительных: в щитах этажных для ответвления стояков |  |  | 4: шт; 7: 80 | [9 empty] | Установка сжимов ответвительных: в щитах этажных для ответвления стояков
|  | Объем=4*20 | [21 empty] | Объем=4*20
| 1 | ОТ |  |  | 8: 3.07; 10: 245.6; 11: 30.71; 12: 7542.38 | [11 empty] | ОТ
Н | 01.7.15.04 | Винты |  |  | 4: кг; 5: 0.002; 7: 0.16 | [18 empty] | Винты
Н | 20.5.04.09 | Сжимы ответвительные |  |  | 4: 100 шт; 5: 0.01; 7: 0.8 | [18 empty] | Сжимы ответвительные
|  | ЗТ |  |  | 4: чел.-ч; 5: 0.36; 7: 28.8 | [12 empty] | ЗТ
|  | Итого по расценке |  |  | 8: 3.07; 10: 245.6 | [13 empty] | Итого по расценке
|  | ФОТ |  |  | 10: 245.6; 12: 7542.38 | [12 empty] | ФОТ
| Пр/812-101.0-1 | НР Электромонтажные работы (ремонтно-строительные) |  |  | 4: %; 5: 91; 7: 91; 10: 223.5; 12: 6863.57 | [12 empty] | НР Электромонтажные работы (ремонтно-строительные)
| Пр/774-101.0 | СП Электромонтажные работы (ремонтно-строительные) |  |  | 4: %; 5: 48; 7: 48; 10: 117.89; 12: 3620.34 | [12 empty] | СП Электромонтажные работы (ремонтно-строительные)
|  | Всего по позиции |  |  | 10: 586.99 | [14 empty] | Всего по позиции
31 | ФССЦ-20.5.04.09-0002 | Сжимы типа У731М, для магистральных и ответвительных проводов и кабелей |  |  | 4: 100 шт; 7: 0.8; 8: 223.94; 10: 179.15 | [9 empty] | Сжимы типа У731М, для магистральных и ответвительных проводов и кабелей
|  | (Электромонтажные работы (ремонтно-строительные)) | [27 empty] | (Электромонтажные работы (ремонтно-строительные))
|  | Объем=80 / 100 | [21 empty] | Объем=80 / 100
|  | Всего по позиции |  |  | 10: 179.15 | [14 empty] | Всего по позиции
32 | ФЕРм08-03-574-01 | Разводка по устройствам и подключение жил кабелей или проводов сечением: до 10 мм2 |  |  | 4: 100 шт; 7: 9.6 | [9 empty] | Разводка по устройствам и подключение жил кабелей или проводов сечением: до 10 мм2
|  | Объем=(48*20) / 100 | [21 empty] | Объем=(48*20) / 100
| 1 | ОТ |  |  | 8: 153.26; 10: 1471.3; 11: 30.71; 12: 45183.62 | [11 empty] | ОТ
| 2 | ЭМ |  |  | 8: 1.81; 10: 17.38 | [11 empty] | ЭМ
| 3 | в т.ч. ОТм |  |  | 8: 0.26; 10: 2.5; 11: 30.71; 12: 76.78 | [11 empty] | в т.ч. ОТм
| 4 | М |  |  | 8: 98.83; 10: 948.77 | [11 empty] | М
|  | ЗТ |  |  | 4: чел.-ч; 5: 15.45; 7: 148.32 | [12 empty] | ЗТ
|  | ЗТм |  |  | 4: чел.-ч; 5: 0.02; 7: 0.192 | [12 empty] | ЗТм
|  | Итого по расценке |  |  | 8: 253.9; 10: 2437.45 | [13 empty] | Итого по расценке
|  | ФОТ |  |  | 10: 1473.8; 12: 45260.4 | [12 empty] | ФОТ
| Пр/812-049.3-1 | НР Электротехнические установки на других объектах |  |  | 4: %; 5: 97; 7: 97; 10: 1429.59; 12: 43902.59 | [12 empty] | НР Электротехнические установки на других объектах
| Пр/774-049.3 | СП Электротехнические установки на других объектах |  |  | 4: %; 5: 51; 7: 51; 10: 751.64; 12: 23082.8 | [12 empty] | СП Электротехнические установки на других объектах
|  | Всего по позиции |  |  | 10: 4618.68 | [14 empty] | Всего по позиции
33 | ФССЦ-21.1.06.09-0083 | Кабель силовой с медными жилами ВВГнг 1х4-660 |  |  | 4: 1000 м; 7: 0.2; 8: 2745.2; 10: 549.04 | [9 empty] | Кабель силовой с медными жилами ВВГнг 1х4-660
|  | (Электротехнические установки на других объектах) | [27 empty] | (Электротехнические установки на других объектах)
|  | Объем=(10*20) / 1000 | [21 empty] | Объем=(10*20) / 1000
|  | Всего по позиции |  |  | 10: 549.04 | [14 empty] | Всего по позиции
Пусконаладочные работы | [20 empty] | Пусконаладочные работы
34 | ФЕРп01-11-028-01 | Измерение сопротивления изоляции (на линию) мегаомметром кабельных и других линий напряжением до 1 кВ, предназначенных для передачи электроэнергии к распределительным устройствам, щитам, шкафам, коммутационным аппаратам и электропотребителям |  |  | 4: шт; 7: 4 | [9 empty] | Измерение сопротивления изоляции (на линию) мегаомметром кабельных и других линий напряжением до 1 кВ, предназначенных для передачи электроэнергии к распределительным устройствам, щитам, шкафам, коммутационным аппаратам и электропотребителям
| 1 | ОТ |  |  | 8: 4.1; 10: 16.4; 11: 30.71; 12: 503.64 | [11 empty] | ОТ
|  | ЗТ |  |  | 4: чел.-ч; 5: 0.32; 7: 1.28 | [12 empty] | ЗТ
|  | Итого по расценке |  |  | 8: 4.1; 10: 16.4 | [13 empty] | Итого по расценке
|  | ФОТ |  |  | 10: 16.4; 12: 503.64 | [12 empty] | ФОТ
| Пр/812-083.0-1 | НР Пусконаладочные работы: 'вхолостую' - 80%, 'под нагрузкой' - 20% |  |  | 4: %; 5: 74; 7: 74; 10: 12.14; 12: 372.69 | [12 empty] | НР Пусконаладочные работы: 'вхолостую' - 80%, 'под нагрузкой' - 20%
| Пр/774-083.0 | СП Пусконаладочные работы: 'вхолостую' - 80%, 'под нагрузкой' - 20% |  |  | 4: %; 5: 36; 7: 36; 10: 5.9; 12: 181.31 | [12 empty] | СП Пусконаладочные работы: 'вхолостую' - 80%, 'под нагрузкой' - 20%
|  | Всего по позиции |  |  | 10: 34.44 | [14 empty] | Всего по позиции
|  | Итоги по разделу 1 Дом 1 : | [30 empty] | Итоги по разделу 1 Дом 1 :
|  | Итого прямые затраты (справочно) |  |  | 10: 21230.89 | [20 empty] | Итого прямые затраты (справочно)
|  | в том числе: | [31 empty] | в том числе:
|  | Оплата труда рабочих |  |  | 10: 6291.02 | [20 empty] | Оплата труда рабочих
|  | Эксплуатация машин |  |  | 10: 1037.06 | [20 empty] | Эксплуатация машин
|  | в том числе оплата труда машинистов (Отм) |  |  | 10: 91.4 | [20 empty] | в том числе оплата труда машинистов (Отм)
|  | Материалы |  |  | 10: 13902.81 | [20 empty] | Материалы
|  | Строительные работы |  |  | 10: 1483.39 | [20 empty] | Строительные работы
|  | в том числе: | [31 empty] | в том числе:
|  | оплата труда |  |  | 10: 544.86 | [20 empty] | оплата труда
|  | эксплуатация машин и механизмов |  |  | 10: 1.23 | [20 empty] | эксплуатация машин и механизмов
|  | в том числе оплата труда машинистов (ОТм) |  |  | 10: 0.56 | [20 empty] | в том числе оплата труда машинистов (ОТм)
|  | материалы |  |  | 10: 179.15 | [20 empty] | материалы
|  | накладные расходы |  |  | 10: 496.34 | [20 empty] | накладные расходы
|  | сметная прибыль |  |  | 10: 261.81 | [20 empty] | сметная прибыль
|  | Монтажные работы |  |  | 10: 29103.73 | [20 empty] | Монтажные работы
|  | в том числе: | [31 empty] | в том числе:
|  | оплата труда |  |  | 10: 5729.76 | [20 empty] | оплата труда
|  | эксплуатация машин и механизмов |  |  | 10: 1035.83 | [20 empty] | эксплуатация машин и механизмов
|  | в том числе оплата труда машинистов (ОТм) |  |  | 10: 90.84 | [20 empty] | в том числе оплата труда машинистов (ОТм)
|  | материалы |  |  | 10: 13723.66 | [20 empty] | материалы
|  | накладные расходы |  |  | 10: 5645.97 | [20 empty] | накладные расходы
|  | сметная прибыль |  |  | 10: 2968.51 | [20 empty] | сметная прибыль
|  | Оборудование |  |  | 10: 6929.45 | [20 empty] | Оборудование
|  | Инженерное оборудование |  |  | 10: 6929.45 | [20 empty] | Инженерное оборудование
|  | Прочие затраты |  |  | 10: 34.44 | [20 empty] | Прочие затраты
|  | Пусконаладочные работы |  |  | 10: 34.44 | [20 empty] | Пусконаладочные работы
|  | в том числе: | [31 empty] | в том числе:
|  | оплата труда |  |  | 10: 16.4 | [20 empty] | оплата труда
|  | накладные расходы |  |  | 10: 12.14 | [20 empty] | накладные расходы
|  | сметная прибыль |  |  | 10: 5.9 | [20 empty] | сметная прибыль
|  | Итого ФОТ (справочно) |  |  | 10: 6382.42 | [20 empty] | Итого ФОТ (справочно)
|  | Итого накладные расходы (справочно) |  |  | 10: 6154.45 | [20 empty] | Итого накладные расходы (справочно)
|  | Итого сметная прибыль (справочно) |  |  | 10: 3236.22 | [20 empty] | Итого сметная прибыль (справочно)
|  | Итого по разделу 1 Дом 1 |  |  | 10: 37551.01 | [21 empty] | Итого по разделу 1 Дом 1
|  | в том числе: | [31 empty] | в том числе:
|  | материальные ресурсы, отсутствующие в ФРСН |  |  | 10: 3428.09 | [20 empty] | материальные ресурсы, отсутствующие в ФРСН
Раздел 2. Дом 2 | [19 empty] | Раздел 2. Дом 2
Кабельная продукция | [20 empty] | Кабельная продукция
Демонтажные работы | [21 empty] | Демонтажные работы
35 | ФЕРр67-3-1 | Демонтаж кабеля |  |  | 4: 100 м; 7: 5.02 | [9 empty] | Демонтаж кабеля
|  | Объем=(202+300) / 100 | [21 empty] | Объем=(202+300) / 100
| 1 | ОТ |  |  | 8: 75.19; 10: 377.45; 11: 30.71; 12: 11591.49 | [11 empty] | ОТ
| 2 | ЭМ |  |  | 8: 0.31; 10: 1.56 | [11 empty] | ЭМ
| 3 | в т.ч. ОТм |  |  | 8: 0.14; 10: 0.7; 11: 30.71; 12: 21.5 | [11 empty] | в т.ч. ОТм
|  | ЗТ |  |  | 4: чел.-ч; 5: 9.64; 7: 48.3928 | [12 empty] | ЗТ
|  | ЗТм |  |  | 4: чел.-ч; 5: 0.01; 7: 0.0502 | [12 empty] | ЗТм
|  | Итого по расценке |  |  | 8: 75.5; 10: 379.01 | [13 empty] | Итого по расценке
|  | ФОТ |  |  | 10: 378.15; 12: 11612.99 | [12 empty] | ФОТ
| Пр/812-101.0-1 | НР Электромонтажные работы (ремонтно-строительные) |  |  | 4: %; 5: 91; 7: 91; 10: 344.12; 12: 10567.82 | [12 empty] | НР Электромонтажные работы (ремонтно-строительные)
| Пр/774-101.0 | СП Электромонтажные работы (ремонтно-строительные) |  |  | 4: %; 5: 48; 7: 48; 10: 181.51; 12: 5574.24 | [12 empty] | СП Электромонтажные работы (ремонтно-строительные)
|  | Всего по позиции |  |  | 10: 904.64 | [14 empty] | Всего по позиции
Монтажные работы | [21 empty] | Монтажные работы
36 | ФЕРм08-02-146-02 | Кабель до 35 кВ с креплением накладными скобами, масса 1 м кабеля: до 1 кг |  |  | 4: 100 м; 7: 2.02 | [9 empty] | Кабель до 35 кВ с креплением накладными скобами, масса 1 м кабеля: до 1 кг
|  | Объем=202 / 100 | [21 empty] | Объем=202 / 100
| Приказ от 07.07.2022 № 557/пр прил.8 табл.3 п.2 | Производство ремонтно-строительных работ осуществляется в помещениях объекта капитального строительства с остановкой рабочего процесса, при этом в зоне производства ремонтно-строительных работ имеются действующее технологическое или лабораторное оборудование, мебель и иные загромождающие помещения предметы ОЗП=1,3; ЭМ=1,3 к расх.; ЗПМ=1,3; ТЗ=1,3; ТЗМ=1,3 | [26 empty] | Производство ремонтно-строительных работ осуществляется в помещениях объекта капитального строительства с остановкой рабочего процесса, при этом в зоне производства ремонтно-строительных работ имеются действующее технологическое или лабораторное оборудование, мебель и иные загромождающие помещения предметы ОЗП=1,3; ЭМ=1,3 к расх.; ЗПМ=1,3; ТЗ=1,3; ТЗМ=1,3
| 1 | ОТ |  |  | 8: 125.58; 9: 1.3; 10: 329.77; 11: 30.71; 12: 10127.24 | [11 empty] | ОТ
| 2 | ЭМ |  |  | 8: 645.8; 9: 1.3; 10: 1695.87 | [11 empty] | ЭМ
| 3 | в т.ч. ОТм |  |  | 8: 61.45; 9: 1.3; 10: 161.37; 11: 30.71; 12: 4955.67 | [11 empty] | в т.ч. ОТм
| 4 | М |  |  | 8: 60.77; 10: 122.76 | [11 empty] | М
|  | ЗТ |  |  | 4: чел.-ч; 5: 13.36; 6: 1.3; 7: 35.0834 | [12 empty] | ЗТ
|  | ЗТм |  |  | 4: чел.-ч; 5: 4.58; 6: 1.3; 7: 12.0271 | [12 empty] | ЗТм
|  | Итого по расценке |  |  | 8: 832.15; 10: 2148.4 | [13 empty] | Итого по расценке
|  | ФОТ |  |  | 10: 491.14; 12: 15082.91 | [12 empty] | ФОТ
| Пр/812-049.3-1 | НР Электротехнические установки на других объектах |  |  | 4: %; 5: 97; 7: 97; 10: 476.41; 12: 14630.42 | [12 empty] | НР Электротехнические установки на других объектах
| Пр/774-049.3 | СП Электротехнические установки на других объектах |  |  | 4: %; 5: 51; 7: 51; 10: 250.48; 12: 7692.28 | [12 empty] | СП Электротехнические установки на других объектах
|  | Всего по позиции |  |  | 10: 2875.29 | [14 empty] | Всего по позиции
37 | ТЦ_20.4.04.00_44_4401024782_11.04.2023_02 | КВТ Дюбель РД |  |  | шт |  |  | 337 | 166.08 |  | 7129.8 | 7.85 | 55968.96 | [9 empty] | КВТ Дюбель РД
|  | (Электротехнические установки на других объектах) | [27 empty] | (Электротехнические установки на других объектах)
|  | Цена=199,29/1,2 | [28 empty] | Цена=199,29/1,2
|  | Всего по позиции |  |  | 10: 7129.8; 12: 55968.96 | [14 empty] | Всего по позиции
38 | ФССЦ-21.1.06.09-0113 | Кабель силовой с медными жилами ВВГнг 4х16-660 |  |  | 4: 1000 м; 7: 0.202; 8: 38110.32; 10: 7698.28 | [9 empty] | Кабель силовой с медными жилами ВВГнг 4х16-660
|  | (Прокладка и монтаж сетей связи) | [27 empty] | (Прокладка и монтаж сетей связи)
|  | Объем=202 / 1000 | [21 empty] | Объем=202 / 1000
|  | Всего по позиции |  |  | 10: 7698.28 | [14 empty] | Всего по позиции
39 | ФЕРм08-02-158-14 | Заделка концевая сухая для 3-5-жильного кабеля с пластмассовой и резиновой изоляцией напряжением: до 1 кВ, сечение одной жилы от 1,5 мм2 до 35 мм2 |  |  | 4: шт; 7: 24 | [9 empty] | Заделка концевая сухая для 3-5-жильного кабеля с пластмассовой и резиновой изоляцией напряжением: до 1 кВ, сечение одной жилы от 1,5 мм2 до 35 мм2
|  | Объем=6*4 | [21 empty] | Объем=6*4
| Приказ от 07.07.2022 № 557/пр прил.8 табл.3 п.2 | Производство ремонтно-строительных работ осуществляется в помещениях объекта капитального строительства с остановкой рабочего процесса, при этом в зоне производства ремонтно-строительных работ имеются действующее технологическое или лабораторное оборудование, мебель и иные загромождающие помещения предметы ОЗП=1,3; ЭМ=1,3 к расх.; ЗПМ=1,3; ТЗ=1,3; ТЗМ=1,3 | [26 empty] | Производство ремонтно-строительных работ осуществляется в помещениях объекта капитального строительства с остановкой рабочего процесса, при этом в зоне производства ремонтно-строительных работ имеются действующее технологическое или лабораторное оборудование, мебель и иные загромождающие помещения предметы ОЗП=1,3; ЭМ=1,3 к расх.; ЗПМ=1,3; ТЗ=1,3; ТЗМ=1,3
| 1 | ОТ |  |  | 8: 8.65; 9: 1.3; 10: 269.88; 11: 30.71; 12: 8288.01 | [11 empty] | ОТ
| 2 | ЭМ |  |  | 8: 1.81; 9: 1.3; 10: 56.47 | [11 empty] | ЭМ
| 3 | в т.ч. ОТм |  |  | 8: 0.26; 9: 1.3; 10: 8.11; 11: 30.71; 12: 249.06 | [11 empty] | в т.ч. ОТм
| 4 | М |  |  | 8: 4.92; 10: 118.08 | [11 empty] | М
|  | ЗТ |  |  | 4: чел.-ч; 5: 0.92; 6: 1.3; 7: 28.704 | [12 empty] | ЗТ
|  | ЗТм |  |  | 4: чел.-ч; 5: 0.02; 6: 1.3; 7: 0.624 | [12 empty] | ЗТм
|  | Итого по расценке |  |  | 8: 15.38; 10: 444.43 | [13 empty] | Итого по расценке
|  | ФОТ |  |  | 10: 277.99; 12: 8537.07 | [12 empty] | ФОТ
| Пр/812-049.3-1 | НР Электротехнические установки на других объектах |  |  | 4: %; 5: 97; 7: 97; 10: 269.65; 12: 8280.96 | [12 empty] | НР Электротехнические установки на других объектах
| Пр/774-049.3 | СП Электротехнические установки на других объектах |  |  | 4: %; 5: 51; 7: 51; 10: 141.77; 12: 4353.91 | [12 empty] | СП Электротехнические установки на других объектах
|  | Всего по позиции |  |  | 10: 855.85 | [14 empty] | Всего по позиции
40 | ФССЦ-20.2.10.04-0004 | Наконечники кабельные медные луженые под опрессовку 16-6-6-М УХЛ3 |  |  | 4: 100 шт; 7: 0.24; 8: 276; 10: 66.24 | [9 empty] | Наконечники кабельные медные луженые под опрессовку 16-6-6-М УХЛ3
|  | (Электротехнические установки на других объектах) | [27 empty] | (Электротехнические установки на других объектах)
|  | Объем=24 / 100 | [21 empty] | Объем=24 / 100
|  | Всего по позиции |  |  | 10: 66.24 | [14 empty] | Всего по позиции
41 | ФССЦ-01.7.15.03-0031 | Болты с гайками и шайбами оцинкованные, диаметр 6 мм |  |  | 4: кг; 7: 0.6096; 8: 28.22; 10: 17.2 | [9 empty] | Болты с гайками и шайбами оцинкованные, диаметр 6 мм
|  | (Электротехнические установки на других объектах) | [27 empty] | (Электротехнические установки на других объектах)
|  | Объем=0,0254*24 | [21 empty] | Объем=0,0254*24
|  | Всего по позиции |  |  | 10: 17.2 | [14 empty] | Всего по позиции
42 | ФЕРм08-02-412-03 | Затягивание провода в проложенные трубы и металлические рукава первого одножильного или многожильного в общей оплетке, суммарное сечение: до 16 мм2 |  |  | 4: 100 м; 7: 0.5 | [9 empty] | Затягивание провода в проложенные трубы и металлические рукава первого одножильного или многожильного в общей оплетке, суммарное сечение: до 16 мм2
|  | Объем=50 / 100 | [21 empty] | Объем=50 / 100
| 1 | ОТ |  |  | 8: 59.13; 10: 29.57; 11: 30.71; 12: 908.09 | [11 empty] | ОТ
| 2 | ЭМ |  |  | 8: 5.43; 10: 2.72 | [11 empty] | ЭМ
| 3 | в т.ч. ОТм |  |  | 8: 0.76; 10: 0.38; 11: 30.71; 12: 11.67 | [11 empty] | в т.ч. ОТм
| 4 | М |  |  | 8: 22.69; 10: 11.35 | [11 empty] | М
|  | ЗТ |  |  | 4: чел.-ч; 5: 6.29; 7: 3.145 | [12 empty] | ЗТ
|  | ЗТм |  |  | 4: чел.-ч; 5: 0.06; 7: 0.03 | [12 empty] | ЗТм
|  | Итого по расценке |  |  | 8: 87.25; 10: 43.64 | [13 empty] | Итого по расценке
|  | ФОТ |  |  | 10: 29.95; 12: 919.76 | [12 empty] | ФОТ
| Пр/812-049.3-1 | НР Электротехнические установки на других объектах |  |  | 4: %; 5: 97; 7: 97; 10: 29.05; 12: 892.17 | [12 empty] | НР Электротехнические установки на других объектах
| Пр/774-049.3 | СП Электротехнические установки на других объектах |  |  | 4: %; 5: 51; 7: 51; 10: 15.27; 12: 469.08 | [12 empty] | СП Электротехнические установки на других объектах
|  | Всего по позиции |  |  | 10: 87.96 | [14 empty] | Всего по позиции
43 | ФССЦ-21.1.06.09-0086 | Кабель силовой с медными жилами ВВГнг 1х16-660 |  |  | 4: 1000 м; 7: 0.05; 8: 10003.12; 10: 500.16 | [9 empty] | Кабель силовой с медными жилами ВВГнг 1х16-660
|  | (Прокладка и монтаж сетей связи) | [27 empty] | (Прокладка и монтаж сетей связи)
|  | Объем=50 / 1000 | [21 empty] | Объем=50 / 1000
|  | Всего по позиции |  |  | 10: 500.16 | [14 empty] | Всего по позиции
44 | ФЕРм08-02-412-10 | Затягивание провода в проложенные трубы и металлические рукава каждого последующего одножильного или многожильного в общей оплетке, суммарное сечение: до 35 мм2 |  |  | 4: 100 м; 7: 2.5 | [9 empty] | Затягивание провода в проложенные трубы и металлические рукава каждого последующего одножильного или многожильного в общей оплетке, суммарное сечение: до 35 мм2
|  | Объем=250 / 100 | [21 empty] | Объем=250 / 100
| 1 | ОТ |  |  | 8: 42.21; 10: 105.53; 11: 30.71; 12: 3240.83 | [11 empty] | ОТ
| 2 | ЭМ |  |  | 8: 10.86; 10: 27.15 | [11 empty] | ЭМ
| 3 | в т.ч. ОТм |  |  | 8: 1.51; 10: 3.78; 11: 30.71; 12: 116.08 | [11 empty] | в т.ч. ОТм
| 4 | М |  |  | 8: 16.69; 10: 41.73 | [11 empty] | М
|  | ЗТ |  |  | 4: чел.-ч; 5: 4.49; 7: 11.225 | [12 empty] | ЗТ
|  | ЗТм |  |  | 4: чел.-ч; 5: 0.12; 7: 0.3 | [12 empty] | ЗТм
|  | Итого по расценке |  |  | 8: 69.76; 10: 174.41 | [13 empty] | Итого по расценке
|  | ФОТ |  |  | 10: 109.31; 12: 3356.91 | [12 empty] | ФОТ
| Пр/812-049.3-1 | НР Электротехнические установки на других объектах |  |  | 4: %; 5: 97; 7: 97; 10: 106.03; 12: 3256.2 | [12 empty] | НР Электротехнические установки на других объектах
| Пр/774-049.3 | СП Электротехнические установки на других объектах |  |  | 4: %; 5: 51; 7: 51; 10: 55.75; 12: 1712.02 | [12 empty] | СП Электротехнические установки на других объектах
|  | Всего по позиции |  |  | 10: 336.19 | [14 empty] | Всего по позиции
45 | ФССЦ-21.1.06.09-0086 | Кабель силовой с медными жилами ВВГнг 1х16-660 |  |  | 4: 1000 м; 7: 0.25; 8: 10003.12; 10: 2500.78 | [9 empty] | Кабель силовой с медными жилами ВВГнг 1х16-660
|  | (Прокладка и монтаж сетей связи) | [27 empty] | (Прокладка и монтаж сетей связи)
|  | Объем=250 / 1000 | [21 empty] | Объем=250 / 1000
|  | Всего по позиции |  |  | 10: 2500.78 | [14 empty] | Всего по позиции
46 | ФССЦ-20.1.02.18-0001 | Хомут-стяжка кабельная (бандаж), размер 3,6х200 мм |  |  | 4: 100 шт; 7: 1.2; 8: 5.73; 10: 6.88 | [9 empty] | Хомут-стяжка кабельная (бандаж), размер 3,6х200 мм
|  | (Электротехнические установки на других объектах) | [27 empty] | (Электротехнические установки на других объектах)
|  | Объем=(20*6) / 100 | [21 empty] | Объем=(20*6) / 100
|  | Всего по позиции |  |  | 10: 6.88 | [14 empty] | Всего по позиции
47 | ФЕРм08-02-144-03 | Присоединение к зажимам жил проводов или кабелей сечением: до 16 мм2 |  |  | 4: 100 шт; 7: 0.24 | [9 empty] | Присоединение к зажимам жил проводов или кабелей сечением: до 16 мм2
|  | Объем=(6*4) / 100 | [21 empty] | Объем=(6*4) / 100
| 1 | ОТ |  |  | 8: 114.3; 10: 27.43; 11: 30.71; 12: 842.38 | [11 empty] | ОТ
| 4 | М |  |  | 8: 2.29; 10: 0.55 | [11 empty] | М
|  | ЗТ |  |  | 4: чел.-ч; 5: 12.16; 7: 2.9184 | [12 empty] | ЗТ
|  | Итого по расценке |  |  | 8: 116.59; 10: 27.98 | [13 empty] | Итого по расценке
|  | ФОТ |  |  | 10: 27.43; 12: 842.38 | [12 empty] | ФОТ
| Пр/812-049.3-1 | НР Электротехнические установки на других объектах |  |  | 4: %; 5: 97; 7: 97; 10: 26.61; 12: 817.11 | [12 empty] | НР Электротехнические установки на других объектах
| Пр/774-049.3 | СП Электротехнические установки на других объектах |  |  | 4: %; 5: 51; 7: 51; 10: 13.99; 12: 429.61 | [12 empty] | СП Электротехнические установки на других объектах
|  | Всего по позиции |  |  | 10: 68.58 | [14 empty] | Всего по позиции
48 | ФССЦ-20.2.01.06-0004 | Гильзы кабельные медные под опрессовку ГМЛ 16-6 |  |  | 4: 100 шт; 7: 0.24; 8: 91.52; 10: 21.96 | [9 empty] | Гильзы кабельные медные под опрессовку ГМЛ 16-6
|  | (Электротехнические установки на других объектах) | [27 empty] | (Электротехнические установки на других объектах)
|  | Объем=24 / 100 | [21 empty] | Объем=24 / 100
|  | Всего по позиции |  |  | 10: 21.96 | [14 empty] | Всего по позиции
49 | ФЕРм08-02-200-01 | Монтаж термоусаживаемой манжеты из трубки для кабеля |  |  | 4: шт; 7: 24 | [9 empty] | Монтаж термоусаживаемой манжеты из трубки для кабеля
| 1 | ОТ |  |  | 8: 5.35; 10: 128.4; 11: 30.71; 12: 3943.16 | [11 empty] | ОТ
| 4 | М |  |  | 8: 0.94; 10: 22.56 | [11 empty] | М
|  | ЗТ |  |  | 4: чел.-ч; 5: 0.59; 7: 14.16 | [12 empty] | ЗТ
|  | Итого по расценке |  |  | 8: 6.29; 10: 150.96 | [13 empty] | Итого по расценке
|  | ФОТ |  |  | 10: 128.4; 12: 3943.16 | [12 empty] | ФОТ
| Пр/812-049.3-1 | НР Электротехнические установки на других объектах |  |  | 4: %; 5: 97; 7: 97; 10: 124.55; 12: 3824.87 | [12 empty] | НР Электротехнические установки на других объектах
| Пр/774-049.3 | СП Электротехнические установки на других объектах |  |  | 4: %; 5: 51; 7: 51; 10: 65.48; 12: 2011.01 | [12 empty] | СП Электротехнические установки на других объектах
|  | Всего по позиции |  |  | 10: 340.99 | [14 empty] | Всего по позиции
50 | ФССЦ-24.3.03.01-0112 | Трубка термоусаживаемая полиэтиленовая, толщина стенки 1-1,5 мм, внутренний диаметр 18-38 мм, длина трубки 240-270 мм |  |  | 4: м; 7: 2.88; 8: 6.8; 10: 19.58 | [9 empty] | Трубка термоусаживаемая полиэтиленовая, толщина стенки 1-1,5 мм, внутренний диаметр 18-38 мм, длина трубки 240-270 мм
|  | (Электротехнические установки на других объектах) | [27 empty] | (Электротехнические установки на других объектах)
|  | Объем=0,24*12 | [21 empty] | Объем=0,24*12
|  | Всего по позиции |  |  | 10: 19.58 | [14 empty] | Всего по позиции
Этахные щиты | [20 empty] | Этахные щиты
Демонтажные работы | [21 empty] | Демонтажные работы
51 | ФЕРм08-03-526-01 | Автомат одно-, двух-, трехполюсный, устанавливаемый на конструкции: на стене или колонне, на ток до 25 А |  |  | 4: шт; 7: 253 | [9 empty] | Автомат одно-, двух-, трехполюсный, устанавливаемый на конструкции: на стене или колонне, на ток до 25 А
|  | Объем=177+37+39 | [21 empty] | Объем=177+37+39
| Приказ от 08.08.2022 № 648/пр п.145 табл.3 | Демонтаж оборудования, не пригодного для дальнейшего использования (предназначено в лом), без разборки и резки ОЗП=0,3; ЭМ=0,3 к расх.; ЗПМ=0,3; МАТ=0 к расх.; ТЗ=0,3; ТЗМ=0,3 | [26 empty] | Демонтаж оборудования, не пригодного для дальнейшего использования (предназначено в лом), без разборки и резки ОЗП=0,3; ЭМ=0,3 к расх.; ЗПМ=0,3; МАТ=0 к расх.; ТЗ=0,3; ТЗМ=0,3
| 1 | ОТ |  |  | 8: 12.74; 9: 0.3; 10: 966.97; 11: 30.71; 12: 29695.65 | [11 empty] | ОТ
| 2 | ЭМ |  |  | 8: 0.87; 9: 0.3; 10: 66.03 | [11 empty] | ЭМ
| 4 | М |  |  | 8: 20.04; 9: 0; 10: 0 | [11 empty] | М
|  | ЗТ |  |  | 4: чел.-ч; 5: 1.34; 6: 0.3; 7: 101.706 | [12 empty] | ЗТ
|  | Итого по расценке |  |  | 8: 33.65; 10: 1033 | [13 empty] | Итого по расценке
|  | ФОТ |  |  | 10: 966.97; 12: 29695.65 | [12 empty] | ФОТ
| Пр/812-049.3-1 | НР Электротехнические установки на других объектах |  |  | 4: %; 5: 97; 7: 97; 10: 937.96; 12: 28804.78 | [12 empty] | НР Электротехнические установки на других объектах
| Пр/774-049.3 | СП Электротехнические установки на других объектах |  |  | 4: %; 5: 51; 7: 51; 10: 493.15; 12: 15144.78 | [12 empty] | СП Электротехнические установки на других объектах
|  | Всего по позиции |  |  | 10: 2464.11 | [14 empty] | Всего по позиции
52 | ФЕРм08-03-600-01 | Счетчики, устанавливаемые на готовом основании: однофазные |  |  | 4: шт; 7: 80 | [9 empty] | Счетчики, устанавливаемые на готовом основании: однофазные
| Приказ от 08.08.2022 № 648/пр п.145 табл.3 | Демонтаж оборудования, не пригодного для дальнейшего использования (предназначено в лом), без разборки и резки ОЗП=0,3; ЭМ=0,3 к расх.; ЗПМ=0,3; МАТ=0 к расх.; ТЗ=0,3; ТЗМ=0,3 | [26 empty] | Демонтаж оборудования, не пригодного для дальнейшего использования (предназначено в лом), без разборки и резки ОЗП=0,3; ЭМ=0,3 к расх.; ЗПМ=0,3; МАТ=0 к расх.; ТЗ=0,3; ТЗМ=0,3
| 1 | ОТ |  |  | 8: 2.78; 9: 0.3; 10: 66.72; 11: 30.71; 12: 2048.97 | [11 empty] | ОТ
| 2 | ЭМ |  |  | 8: 1.81; 9: 0.3; 10: 43.44 | [11 empty] | ЭМ
| 3 | в т.ч. ОТм |  |  | 8: 0.26; 9: 0.3; 10: 6.24; 11: 30.71; 12: 191.63 | [11 empty] | в т.ч. ОТм
| 4 | М |  |  | 8: 0.43; 9: 0; 10: 0 | [11 empty] | М
|  | ЗТ |  |  | 4: чел.-ч; 5: 0.28; 6: 0.3; 7: 6.72 | [12 empty] | ЗТ
|  | ЗТм |  |  | 4: чел.-ч; 5: 0.02; 6: 0.3; 7: 0.48 | [12 empty] | ЗТм
|  | Итого по расценке |  |  | 8: 5.02; 10: 110.16 | [13 empty] | Итого по расценке
|  | ФОТ |  |  | 10: 72.96; 12: 2240.6 | [12 empty] | ФОТ
| Пр/812-049.3-1 | НР Электротехнические установки на других объектах |  |  | 4: %; 5: 97; 7: 97; 10: 70.77; 12: 2173.38 | [12 empty] | НР Электротехнические установки на других объектах
| Пр/774-049.3 | СП Электротехнические установки на других объектах |  |  | 4: %; 5: 51; 7: 51; 10: 37.21; 12: 1142.71 | [12 empty] | СП Электротехнические установки на других объектах
|  | Всего по позиции |  |  | 10: 218.14 | [14 empty] | Всего по позиции
53 | ФЕРр67-3-1 | Демонтаж кабеля |  |  | 4: 100 м; 7: 2.1 | [9 empty] | Демонтаж кабеля
|  | Объем=(7*30) / 100 | [21 empty] | Объем=(7*30) / 100
| 1 | ОТ |  |  | 8: 75.19; 10: 157.9; 11: 30.71; 12: 4849.11 | [11 empty] | ОТ
| 2 | ЭМ |  |  | 8: 0.31; 10: 0.65 | [11 empty] | ЭМ
| 3 | в т.ч. ОТм |  |  | 8: 0.14; 10: 0.29; 11: 30.71; 12: 8.91 | [11 empty] | в т.ч. ОТм
|  | ЗТ |  |  | 4: чел.-ч; 5: 9.64; 7: 20.244 | [12 empty] | ЗТ
|  | ЗТм |  |  | 4: чел.-ч; 5: 0.01; 7: 0.021 | [12 empty] | ЗТм
|  | Итого по расценке |  |  | 8: 75.5; 10: 158.55 | [13 empty] | Итого по расценке
|  | ФОТ |  |  | 10: 158.19; 12: 4858.02 | [12 empty] | ФОТ
| Пр/812-101.0-1 | НР Электромонтажные работы (ремонтно-строительные) |  |  | 4: %; 5: 91; 7: 91; 10: 143.95; 12: 4420.8 | [12 empty] | НР Электромонтажные работы (ремонтно-строительные)
| Пр/774-101.0 | СП Электромонтажные работы (ремонтно-строительные) |  |  | 4: %; 5: 48; 7: 48; 10: 75.93; 12: 2331.85 | [12 empty] | СП Электромонтажные работы (ремонтно-строительные)
|  | Всего по позиции |  |  | 10: 378.43 | [14 empty] | Всего по позиции
Монтажные работы | [21 empty] | Монтажные работы
54 | ФЕРм08-02-397-01 Применительно | Профиль перфорированный монтажный длиной 2 м (Монтаж DIN-рейки) |  |  | 4: 100 м; 7: 0.36 | [9 empty] | Профиль перфорированный монтажный длиной 2 м (Монтаж DIN-рейки)
|  | Объем=(0,6*60) / 100 | [21 empty] | Объем=(0,6*60) / 100
| 1 | ОТ |  |  | 8: 80.46; 10: 28.97; 11: 30.71; 12: 889.67 | [11 empty] | ОТ
| 2 | ЭМ |  |  | 8: 95.01; 10: 34.2 | [11 empty] | ЭМ
| 3 | в т.ч. ОТм |  |  | 8: 23.33; 10: 8.4; 11: 30.71; 12: 257.96 | [11 empty] | в т.ч. ОТм
| 4 | М |  |  | 8: 407.53; 10: 146.71 | [11 empty] | М
|  | ЗТ |  |  | 4: чел.-ч; 5: 8.56; 7: 3.0816 | [12 empty] | ЗТ
|  | ЗТм |  |  | 4: чел.-ч; 5: 2.27; 7: 0.8172 | [12 empty] | ЗТм
|  | Итого по расценке |  |  | 8: 583; 10: 209.88 | [13 empty] | Итого по расценке
|  | ФОТ |  |  | 10: 37.37; 12: 1147.63 | [12 empty] | ФОТ
| Пр/812-049.3-1 | НР Электротехнические установки на других объектах |  |  | 4: %; 5: 97; 7: 97; 10: 36.25; 12: 1113.2 | [12 empty] | НР Электротехнические установки на других объектах
| Пр/774-049.3 | СП Электротехнические установки на других объектах |  |  | 4: %; 5: 51; 7: 51; 10: 19.06; 12: 585.29 | [12 empty] | СП Электротехнические установки на других объектах
|  | Всего по позиции |  |  | 10: 265.19 | [14 empty] | Всего по позиции
55 | ФССЦ-20.2.08.01-0002 | DIN-рейка металлическая ТН 35/7,5 длина 300 мм |  |  | 4: 100 шт; 7: 0.6; 8: 435; 10: 261 | [9 empty] | DIN-рейка металлическая ТН 35/7,5 длина 300 мм
|  | (Электротехнические установки на других объектах) | [27 empty] | (Электротехнические установки на других объектах)
|  | Объем=(2*30) / 100 | [21 empty] | Объем=(2*30) / 100
|  | Всего по позиции |  |  | 10: 261 | [14 empty] | Всего по позиции
56 | ФЕРм08-03-526-01 | Автомат одно-, двух-, трехполюсный, устанавливаемый на конструкции: на стене или колонне, на ток до 25 А |  |  | 4: шт; 7: 270 | [9 empty] | Автомат одно-, двух-, трехполюсный, устанавливаемый на конструкции: на стене или колонне, на ток до 25 А
|  | Объем=(3*30)+(6*30) | [21 empty] | Объем=(3*30)+(6*30)
| 1 | ОТ |  |  | 8: 12.74; 10: 3439.8; 11: 30.71; 12: 105636.26 | [11 empty] | ОТ
| 2 | ЭМ |  |  | 8: 0.87; 10: 234.9 | [11 empty] | ЭМ
| 4 | М |  |  | 8: 20.04; 10: 5410.8 | [11 empty] | М
|  | ЗТ |  |  | 4: чел.-ч; 5: 1.34; 7: 361.8 | [12 empty] | ЗТ
|  | Итого по расценке |  |  | 8: 33.65; 10: 9085.5 | [13 empty] | Итого по расценке
|  | ФОТ |  |  | 10: 3439.8; 12: 105636.26 | [12 empty] | ФОТ
| Пр/812-049.3-1 | НР Электротехнические установки на других объектах |  |  | 4: %; 5: 97; 7: 97; 10: 3336.61; 12: 102467.17 | [12 empty] | НР Электротехнические установки на других объектах
| Пр/774-049.3 | СП Электротехнические установки на других объектах |  |  | 4: %; 5: 51; 7: 51; 10: 1754.3; 12: 53874.49 | [12 empty] | СП Электротехнические установки на других объектах
|  | Всего по позиции |  |  | 10: 14176.41 | [14 empty] | Всего по позиции
57 О | ФССЦ-62.1.01.09-0012 | Выключатели автоматические: «IEK» ВА47-29 2Р 25А, характеристика С |  |  | 4: шт; 7: 90; 8: 19.75; 10: 1777.5 | [9 empty] | Выключатели автоматические: «IEK» ВА47-29 2Р 25А, характеристика С
|  | (Инженерное оборудование) | [27 empty] | (Инженерное оборудование)
|  | Объем=3*30 | [21 empty] | Объем=3*30
|  | Всего по позиции |  |  | 10: 1777.5 | [14 empty] | Всего по позиции
58 О | ФССЦ-62.1.01.09-0005 | Выключатели автоматические: «IEK» ВА47-29 1Р 16А, характеристика С |  |  | 4: шт; 7: 180; 8: 9.87; 10: 1776.6 | [9 empty] | Выключатели автоматические: «IEK» ВА47-29 1Р 16А, характеристика С
|  | (Инженерное оборудование) | [27 empty] | (Инженерное оборудование)
|  | Объем=6*30 | [21 empty] | Объем=6*30
|  | Всего по позиции |  |  | 10: 1776.6 | [14 empty] | Всего по позиции
59 | ФЕРм08-03-600-01 | Счетчики, устанавливаемые на готовом основании: однофазные |  |  | 4: шт; 7: 80 | [9 empty] | Счетчики, устанавливаемые на готовом основании: однофазные
| 1 | ОТ |  |  | 8: 2.78; 10: 222.4; 11: 30.71; 12: 6829.9 | [11 empty] | ОТ
| 2 | ЭМ |  |  | 8: 1.81; 10: 144.8 | [11 empty] | ЭМ
| 3 | в т.ч. ОТм |  |  | 8: 0.26; 10: 20.8; 11: 30.71; 12: 638.77 | [11 empty] | в т.ч. ОТм
| 4 | М |  |  | 8: 0.43; 10: 34.4 | [11 empty] | М
|  | ЗТ |  |  | 4: чел.-ч; 5: 0.28; 7: 22.4 | [12 empty] | ЗТ
|  | ЗТм |  |  | 4: чел.-ч; 5: 0.02; 7: 1.6 | [12 empty] | ЗТм
|  | Итого по расценке |  |  | 8: 5.02; 10: 401.6 | [13 empty] | Итого по расценке
|  | ФОТ |  |  | 10: 243.2; 12: 7468.67 | [12 empty] | ФОТ
| Пр/812-049.3-1 | НР Электротехнические установки на других объектах |  |  | 4: %; 5: 97; 7: 97; 10: 235.9; 12: 7244.61 | [12 empty] | НР Электротехнические установки на других объектах
| Пр/774-049.3 | СП Электротехнические установки на других объектах |  |  | 4: %; 5: 51; 7: 51; 10: 124.03; 12: 3809.02 | [12 empty] | СП Электротехнические установки на других объектах
|  | Всего по позиции |  |  | 10: 761.53 | [14 empty] | Всего по позиции
60 | ТЦ_27.2.03.00_73_732610130436_13.04.2023_02 | Планка переходная для крепления счетчиков эл.энергии Меркурий 201.5 |  |  | шт |  |  | 80 | 37.5 |  | 382.17 | 7.85 | 3000 | [9 empty] | Планка переходная для крепления счетчиков эл.энергии Меркурий 201.5
|  | (Электротехнические установки на других объектах) | [27 empty] | (Электротехнические установки на других объектах)
|  | Цена=45/1,2 | [28 empty] | Цена=45/1,2
|  | Всего по позиции |  |  | 10: 382.17; 12: 3000 | [14 empty] | Всего по позиции
61 О | ФССЦ-62.5.01.04-0017 | Счетчик электрической энергии электронный,: однофазный Меркурий 201.05, 5(60)А (однотарифный) |  |  | 4: шт; 7: 80; 8: 82.91; 10: 6632.8 | [9 empty] | Счетчик электрической энергии электронный,: однофазный Меркурий 201.05, 5(60)А (однотарифный)
|  | (Инженерное оборудование) | [27 empty] | (Инженерное оборудование)
|  | Всего по позиции |  |  | 10: 6632.8 | [14 empty] | Всего по позиции
62 | ФЕРм08-03-575-01 Применительно | Прибор или аппарат (Шина нулевая изолированная) |  |  | 4: шт; 7: 90 | [9 empty] | Прибор или аппарат (Шина нулевая изолированная)
|  | Объем=3*30 | [21 empty] | Объем=3*30
| 1 | ОТ |  |  | 8: 10.22; 10: 919.8; 11: 30.71; 12: 28247.06 | [11 empty] | ОТ
| 4 | М |  |  | 8: 0.38; 10: 34.2 | [11 empty] | М
|  | ЗТ |  |  | 4: чел.-ч; 5: 1.03; 7: 92.7 | [12 empty] | ЗТ
|  | Итого по расценке |  |  | 8: 10.6; 10: 954 | [13 empty] | Итого по расценке
|  | ФОТ |  |  | 10: 919.8; 12: 28247.06 | [12 empty] | ФОТ
| Пр/812-049.3-1 | НР Электротехнические установки на других объектах |  |  | 4: %; 5: 97; 7: 97; 10: 892.21; 12: 27399.65 | [12 empty] | НР Электротехнические установки на других объектах
| Пр/774-049.3 | СП Электротехнические установки на других объектах |  |  | 4: %; 5: 51; 7: 51; 10: 469.1; 12: 14406 | [12 empty] | СП Электротехнические установки на других объектах
|  | Всего по позиции |  |  | 10: 2315.31 | [14 empty] | Всего по позиции
63 | ТЦ_20.4.04.00_44_4401024782_11.04.2023_02 | Шина N Ноль на DIN- изол ШНИ-6х9-4 никелерованная Д-Синий |  |  | шт |  |  | 90 | 73.67 |  | 844.62 | 7.85 | 6630.3 | [9 empty] | Шина N Ноль на DIN- изол ШНИ-6х9-4 никелерованная Д-Синий
|  | (Электротехнические установки на других объектах) | [27 empty] | (Электротехнические установки на других объектах)
|  | Цена=88,40/1,2 | [28 empty] | Цена=88,40/1,2
|  | Всего по позиции |  |  | 10: 844.62; 12: 6630.3 | [14 empty] | Всего по позиции
64 | ФЕРр67-16-1 | Установка сжимов ответвительных: в щитах этажных для ответвления стояков |  |  | 4: шт; 7: 120 | [9 empty] | Установка сжимов ответвительных: в щитах этажных для ответвления стояков
|  | Объем=4*30 | [21 empty] | Объем=4*30
| 1 | ОТ |  |  | 8: 3.07; 10: 368.4; 11: 30.71; 12: 11313.56 | [11 empty] | ОТ
Н | 01.7.15.04 | Винты |  |  | 4: кг; 5: 0.002; 7: 0.24 | [18 empty] | Винты
Н | 20.5.04.09 | Сжимы ответвительные |  |  | 4: 100 шт; 5: 0.01; 7: 1.2 | [18 empty] | Сжимы ответвительные
|  | ЗТ |  |  | 4: чел.-ч; 5: 0.36; 7: 43.2 | [12 empty] | ЗТ
|  | Итого по расценке |  |  | 8: 3.07; 10: 368.4 | [13 empty] | Итого по расценке
|  | ФОТ |  |  | 10: 368.4; 12: 11313.56 | [12 empty] | ФОТ
| Пр/812-101.0-1 | НР Электромонтажные работы (ремонтно-строительные) |  |  | 4: %; 5: 91; 7: 91; 10: 335.24; 12: 10295.34 | [12 empty] | НР Электромонтажные работы (ремонтно-строительные)
| Пр/774-101.0 | СП Электромонтажные работы (ремонтно-строительные) |  |  | 4: %; 5: 48; 7: 48; 10: 176.83; 12: 5430.51 | [12 empty] | СП Электромонтажные работы (ремонтно-строительные)
|  | Всего по позиции |  |  | 10: 880.47 | [14 empty] | Всего по позиции
65 | ФССЦ-20.5.04.09-0002 | Сжимы типа У731М, для магистральных и ответвительных проводов и кабелей |  |  | 4: 100 шт; 7: 1.2; 8: 223.94; 10: 268.73 | [9 empty] | Сжимы типа У731М, для магистральных и ответвительных проводов и кабелей
|  | (Электромонтажные работы (ремонтно-строительные)) | [27 empty] | (Электромонтажные работы (ремонтно-строительные))
|  | Объем=120 / 100 | [21 empty] | Объем=120 / 100
|  | Всего по позиции |  |  | 10: 268.73 | [14 empty] | Всего по позиции
66 | ФЕРм08-03-574-01 | Разводка по устройствам и подключение жил кабелей или проводов сечением: до 10 мм2 |  |  | 4: 100 шт; 7: 14.4 | [9 empty] | Разводка по устройствам и подключение жил кабелей или проводов сечением: до 10 мм2
|  | Объем=(48*30) / 100 | [21 empty] | Объем=(48*30) / 100
| 1 | ОТ |  |  | 8: 153.26; 10: 2206.94; 11: 30.71; 12: 67775.13 | [11 empty] | ОТ
| 2 | ЭМ |  |  | 8: 1.81; 10: 26.06 | [11 empty] | ЭМ
| 3 | в т.ч. ОТм |  |  | 8: 0.26; 10: 3.74; 11: 30.71; 12: 114.86 | [11 empty] | в т.ч. ОТм
| 4 | М |  |  | 8: 98.83; 10: 1423.15 | [11 empty] | М
|  | ЗТ |  |  | 4: чел.-ч; 5: 15.45; 7: 222.48 | [12 empty] | ЗТ
|  | ЗТм |  |  | 4: чел.-ч; 5: 0.02; 7: 0.288 | [12 empty] | ЗТм
|  | Итого по расценке |  |  | 8: 253.9; 10: 3656.15 | [13 empty] | Итого по расценке
|  | ФОТ |  |  | 10: 2210.68; 12: 67889.99 | [12 empty] | ФОТ
| Пр/812-049.3-1 | НР Электротехнические установки на других объектах |  |  | 4: %; 5: 97; 7: 97; 10: 2144.36; 12: 65853.29 | [12 empty] | НР Электротехнические установки на других объектах
| Пр/774-049.3 | СП Электротехнические установки на других объектах |  |  | 4: %; 5: 51; 7: 51; 10: 1127.45; 12: 34623.89 | [12 empty] | СП Электротехнические установки на других объектах
|  | Всего по позиции |  |  | 10: 6927.96 | [14 empty] | Всего по позиции
67 | ФССЦ-21.1.06.09-0083 | Кабель силовой с медными жилами ВВГнг 1х4-660 |  |  | 4: 1000 м; 7: 3; 8: 2745.2; 10: 8235.6 | [9 empty] | Кабель силовой с медными жилами ВВГнг 1х4-660
|  | (Электротехнические установки на других объектах) | [27 empty] | (Электротехнические установки на других объектах)
|  | Объем=(10*300) / 1000 | [21 empty] | Объем=(10*300) / 1000
|  | Всего по позиции |  |  | 10: 8235.6 | [14 empty] | Всего по позиции
Пусконаладочные работы | [20 empty] | Пусконаладочные работы
68 | ФЕРп01-11-028-01 | Измерение сопротивления изоляции (на линию) мегаомметром кабельных и других линий напряжением до 1 кВ, предназначенных для передачи электроэнергии к распределительным устройствам, щитам, шкафам, коммутационным аппаратам и электропотребителям |  |  | 4: шт; 7: 4 | [9 empty] | Измерение сопротивления изоляции (на линию) мегаомметром кабельных и других линий напряжением до 1 кВ, предназначенных для передачи электроэнергии к распределительным устройствам, щитам, шкафам, коммутационным аппаратам и электропотребителям
| 1 | ОТ |  |  | 8: 4.1; 10: 16.4; 11: 30.71; 12: 503.64 | [11 empty] | ОТ
|  | ЗТ |  |  | 4: чел.-ч; 5: 0.32; 7: 1.28 | [12 empty] | ЗТ
|  | Итого по расценке |  |  | 8: 4.1; 10: 16.4 | [13 empty] | Итого по расценке
|  | ФОТ |  |  | 10: 16.4; 12: 503.64 | [12 empty] | ФОТ
| Пр/812-083.0-1 | НР Пусконаладочные работы: 'вхолостую' - 80%, 'под нагрузкой' - 20% |  |  | 4: %; 5: 74; 7: 74; 10: 12.14; 12: 372.69 | [12 empty] | НР Пусконаладочные работы: 'вхолостую' - 80%, 'под нагрузкой' - 20%
| Пр/774-083.0 | СП Пусконаладочные работы: 'вхолостую' - 80%, 'под нагрузкой' - 20% |  |  | 4: %; 5: 36; 7: 36; 10: 5.9; 12: 181.31 | [12 empty] | СП Пусконаладочные работы: 'вхолостую' - 80%, 'под нагрузкой' - 20%
|  | Всего по позиции |  |  | 10: 34.44 | [14 empty] | Всего по позиции
|  | Итоги по разделу 2 Дом 2 : | [30 empty] | Итоги по разделу 2 Дом 2 :
|  | Итого прямые затраты (справочно) |  |  | 10: 47315.47 | [20 empty] | Итого прямые затраты (справочно)
|  | в том числе: | [31 empty] | в том числе:
|  | Оплата труда рабочих |  |  | 10: 9662.33 | [20 empty] | Оплата труда рабочих
|  | Эксплуатация машин |  |  | 10: 2333.85 | [20 empty] | Эксплуатация машин
|  | в том числе оплата труда машинистов (Отм) |  |  | 10: 213.81 | [20 empty] | в том числе оплата труда машинистов (Отм)
|  | Материалы |  |  | 10: 35319.29 | [20 empty] | Материалы
|  | Строительные работы |  |  | 10: 2432.27 | [20 empty] | Строительные работы
|  | в том числе: | [31 empty] | в том числе:
|  | оплата труда |  |  | 10: 903.75 | [20 empty] | оплата труда
|  | эксплуатация машин и механизмов |  |  | 10: 2.21 | [20 empty] | эксплуатация машин и механизмов
|  | в том числе оплата труда машинистов (ОТм) |  |  | 10: 0.99 | [20 empty] | в том числе оплата труда машинистов (ОТм)
|  | материалы |  |  | 10: 268.73 | [20 empty] | материалы
|  | накладные расходы |  |  | 10: 823.31 | [20 empty] | накладные расходы
|  | сметная прибыль |  |  | 10: 434.27 | [20 empty] | сметная прибыль
|  | Монтажные работы |  |  | 10: 59377.78 | [20 empty] | Монтажные работы
|  | в том числе: | [31 empty] | в том числе:
|  | оплата труда |  |  | 10: 8742.18 | [20 empty] | оплата труда
|  | эксплуатация машин и механизмов |  |  | 10: 2331.64 | [20 empty] | эксплуатация машин и механизмов
|  | в том числе оплата труда машинистов (ОТм) |  |  | 10: 212.82 | [20 empty] | в том числе оплата труда машинистов (ОТм)
|  | материалы |  |  | 10: 35050.56 | [20 empty] | материалы
|  | накладные расходы |  |  | 10: 8686.36 | [20 empty] | накладные расходы
|  | сметная прибыль |  |  | 10: 4567.04 | [20 empty] | сметная прибыль
|  | Оборудование |  |  | 10: 10186.9 | [20 empty] | Оборудование
|  | Инженерное оборудование |  |  | 10: 10186.9 | [20 empty] | Инженерное оборудование
|  | Прочие затраты |  |  | 10: 34.44 | [20 empty] | Прочие затраты
|  | Пусконаладочные работы |  |  | 10: 34.44 | [20 empty] | Пусконаладочные работы
|  | в том числе: | [31 empty] | в том числе:
|  | оплата труда |  |  | 10: 16.4 | [20 empty] | оплата труда
|  | накладные расходы |  |  | 10: 12.14 | [20 empty] | накладные расходы
|  | сметная прибыль |  |  | 10: 5.9 | [20 empty] | сметная прибыль
|  | Итого ФОТ (справочно) |  |  | 10: 9876.14 | [20 empty] | Итого ФОТ (справочно)
|  | Итого накладные расходы (справочно) |  |  | 10: 9521.81 | [20 empty] | Итого накладные расходы (справочно)
|  | Итого сметная прибыль (справочно) |  |  | 10: 5007.21 | [20 empty] | Итого сметная прибыль (справочно)
|  | Итого по разделу 2 Дом 2 |  |  | 10: 72031.39 | [21 empty] | Итого по разделу 2 Дом 2
|  | в том числе: | [31 empty] | в том числе:
|  | материальные ресурсы, отсутствующие в ФРСН |  |  | 10: 8356.59 | [20 empty] | материальные ресурсы, отсутствующие в ФРСН
Раздел 3. Дом 3 | [19 empty] | Раздел 3. Дом 3
Кабельная продукция | [20 empty] | Кабельная продукция
Демонтажные работы | [21 empty] | Демонтажные работы
69 | ФЕРр67-3-1 | Демонтаж кабеля |  |  | 4: 100 м; 7: 3.475 | [9 empty] | Демонтаж кабеля
|  | Объем=(117,5+230) / 100 | [21 empty] | Объем=(117,5+230) / 100
| 1 | ОТ |  |  | 8: 75.19; 10: 261.29; 11: 30.71; 12: 8024.22 | [11 empty] | ОТ
| 2 | ЭМ |  |  | 8: 0.31; 10: 1.08 | [11 empty] | ЭМ
| 3 | в т.ч. ОТм |  |  | 8: 0.14; 10: 0.49; 11: 30.71; 12: 15.05 | [11 empty] | в т.ч. ОТм
|  | ЗТ |  |  | 4: чел.-ч; 5: 9.64; 7: 33.499 | [12 empty] | ЗТ
|  | ЗТм |  |  | 4: чел.-ч; 5: 0.01; 7: 0.03475 | [12 empty] | ЗТм
|  | Итого по расценке |  |  | 8: 75.5; 10: 262.37 | [13 empty] | Итого по расценке
|  | ФОТ |  |  | 10: 261.78; 12: 8039.27 | [12 empty] | ФОТ
| Пр/812-101.0-1 | НР Электромонтажные работы (ремонтно-строительные) |  |  | 4: %; 5: 91; 7: 91; 10: 238.22; 12: 7315.74 | [12 empty] | НР Электромонтажные работы (ремонтно-строительные)
| Пр/774-101.0 | СП Электромонтажные работы (ремонтно-строительные) |  |  | 4: %; 5: 48; 7: 48; 10: 125.65; 12: 3858.85 | [12 empty] | СП Электромонтажные работы (ремонтно-строительные)
|  | Всего по позиции |  |  | 10: 626.24 | [14 empty] | Всего по позиции
Монтажные работы | [21 empty] | Монтажные работы
70 | ФЕРм08-02-146-02 | Кабель до 35 кВ с креплением накладными скобами, масса 1 м кабеля: до 1 кг |  |  | 4: 100 м; 7: 1.175 | [9 empty] | Кабель до 35 кВ с креплением накладными скобами, масса 1 м кабеля: до 1 кг
|  | Объем=117,5 / 100 | [21 empty] | Объем=117,5 / 100
| Приказ от 07.07.2022 № 557/пр прил.8 табл.3 п.2 | Производство ремонтно-строительных работ осуществляется в помещениях объекта капитального строительства с остановкой рабочего процесса, при этом в зоне производства ремонтно-строительных работ имеются действующее технологическое или лабораторное оборудование, мебель и иные загромождающие помещения предметы ОЗП=1,3; ЭМ=1,3 к расх.; ЗПМ=1,3; ТЗ=1,3; ТЗМ=1,3 | [26 empty] | Производство ремонтно-строительных работ осуществляется в помещениях объекта капитального строительства с остановкой рабочего процесса, при этом в зоне производства ремонтно-строительных работ имеются действующее технологическое или лабораторное оборудование, мебель и иные загромождающие помещения предметы ОЗП=1,3; ЭМ=1,3 к расх.; ЗПМ=1,3; ТЗ=1,3; ТЗМ=1,3
| 1 | ОТ |  |  | 8: 125.58; 9: 1.3; 10: 191.82; 11: 30.71; 12: 5890.79 | [11 empty] | ОТ
| 2 | ЭМ |  |  | 8: 645.8; 9: 1.3; 10: 986.46 | [11 empty] | ЭМ
| 3 | в т.ч. ОТм |  |  | 8: 61.45; 9: 1.3; 10: 93.86; 11: 30.71; 12: 2882.44 | [11 empty] | в т.ч. ОТм
| 4 | М |  |  | 8: 60.77; 10: 71.4 | [11 empty] | М
|  | ЗТ |  |  | 4: чел.-ч; 5: 13.36; 6: 1.3; 7: 20.4074 | [12 empty] | ЗТ
|  | ЗТм |  |  | 4: чел.-ч; 5: 4.58; 6: 1.3; 7: 6.9959 | [12 empty] | ЗТм
|  | Итого по расценке |  |  | 8: 832.15; 10: 1249.68 | [13 empty] | Итого по расценке
|  | ФОТ |  |  | 10: 285.68; 12: 8773.23 | [12 empty] | ФОТ
| Пр/812-049.3-1 | НР Электротехнические установки на других объектах |  |  | 4: %; 5: 97; 7: 97; 10: 277.11; 12: 8510.03 | [12 empty] | НР Электротехнические установки на других объектах
| Пр/774-049.3 | СП Электротехнические установки на других объектах |  |  | 4: %; 5: 51; 7: 51; 10: 145.7; 12: 4474.35 | [12 empty] | СП Электротехнические установки на других объектах
|  | Всего по позиции |  |  | 10: 1672.49 | [14 empty] | Всего по позиции
71 | ТЦ_20.4.04.00_44_4401024782_11.04.2023_02 | КВТ Дюбель РД |  |  | шт |  |  | 196 | 166.08 |  | 4146.71 | 7.85 | 32551.68 | [9 empty] | КВТ Дюбель РД
|  | (Электротехнические установки на других объектах) | [27 empty] | (Электротехнические установки на других объектах)
|  | Цена=199,29/1,2 | [28 empty] | Цена=199,29/1,2
|  | Всего по позиции |  |  | 10: 4146.71; 12: 32551.68 | [14 empty] | Всего по позиции
72 | ФССЦ-21.1.06.09-0113 | Кабель силовой с медными жилами ВВГнг 4х16-660 |  |  | 4: 1000 м; 7: 0.1175; 8: 38110.32; 10: 4477.96 | [9 empty] | Кабель силовой с медными жилами ВВГнг 4х16-660
|  | (Прокладка и монтаж сетей связи) | [27 empty] | (Прокладка и монтаж сетей связи)
|  | Объем=117,5 / 1000 | [21 empty] | Объем=117,5 / 1000
|  | Всего по позиции |  |  | 10: 4477.96 | [14 empty] | Всего по позиции
73 | ФЕРм08-02-158-14 | Заделка концевая сухая для 3-5-жильного кабеля с пластмассовой и резиновой изоляцией напряжением: до 1 кВ, сечение одной жилы от 1,5 мм2 до 35 мм2 |  |  | 4: шт; 7: 20 | [9 empty] | Заделка концевая сухая для 3-5-жильного кабеля с пластмассовой и резиновой изоляцией напряжением: до 1 кВ, сечение одной жилы от 1,5 мм2 до 35 мм2
|  | Объем=5*4 | [21 empty] | Объем=5*4
| Приказ от 07.07.2022 № 557/пр прил.8 табл.3 п.2 | Производство ремонтно-строительных работ осуществляется в помещениях объекта капитального строительства с остановкой рабочего процесса, при этом в зоне производства ремонтно-строительных работ имеются действующее технологическое или лабораторное оборудование, мебель и иные загромождающие помещения предметы ОЗП=1,3; ЭМ=1,3 к расх.; ЗПМ=1,3; ТЗ=1,3; ТЗМ=1,3 | [26 empty] | Производство ремонтно-строительных работ осуществляется в помещениях объекта капитального строительства с остановкой рабочего процесса, при этом в зоне производства ремонтно-строительных работ имеются действующее технологическое или лабораторное оборудование, мебель и иные загромождающие помещения предметы ОЗП=1,3; ЭМ=1,3 к расх.; ЗПМ=1,3; ТЗ=1,3; ТЗМ=1,3
| 1 | ОТ |  |  | 8: 8.65; 9: 1.3; 10: 224.9; 11: 30.71; 12: 6906.68 | [11 empty] | ОТ
| 2 | ЭМ |  |  | 8: 1.81; 9: 1.3; 10: 47.06 | [11 empty] | ЭМ
| 3 | в т.ч. ОТм |  |  | 8: 0.26; 9: 1.3; 10: 6.76; 11: 30.71; 12: 207.6 | [11 empty] | в т.ч. ОТм
| 4 | М |  |  | 8: 4.92; 10: 98.4 | [11 empty] | М
|  | ЗТ |  |  | 4: чел.-ч; 5: 0.92; 6: 1.3; 7: 23.92 | [12 empty] | ЗТ
|  | ЗТм |  |  | 4: чел.-ч; 5: 0.02; 6: 1.3; 7: 0.52 | [12 empty] | ЗТм
|  | Итого по расценке |  |  | 8: 15.38; 10: 370.36 | [13 empty] | Итого по расценке
|  | ФОТ |  |  | 10: 231.66; 12: 7114.28 | [12 empty] | ФОТ
| Пр/812-049.3-1 | НР Электротехнические установки на других объектах |  |  | 4: %; 5: 97; 7: 97; 10: 224.71; 12: 6900.85 | [12 empty] | НР Электротехнические установки на других объектах
| Пр/774-049.3 | СП Электротехнические установки на других объектах |  |  | 4: %; 5: 51; 7: 51; 10: 118.15; 12: 3628.28 | [12 empty] | СП Электротехнические установки на других объектах
|  | Всего по позиции |  |  | 10: 713.22 | [14 empty] | Всего по позиции
74 | ФССЦ-20.2.10.04-0004 | Наконечники кабельные медные луженые под опрессовку 16-6-6-М УХЛ3 |  |  | 4: 100 шт; 7: 0.2; 8: 276; 10: 55.2 | [9 empty] | Наконечники кабельные медные луженые под опрессовку 16-6-6-М УХЛ3
|  | (Электротехнические установки на других объектах) | [27 empty] | (Электротехнические установки на других объектах)
|  | Объем=20 / 100 | [21 empty] | Объем=20 / 100
|  | Всего по позиции |  |  | 10: 55.2 | [14 empty] | Всего по позиции
75 | ФССЦ-01.7.15.03-0031 | Болты с гайками и шайбами оцинкованные, диаметр 6 мм |  |  | 4: кг; 7: 0.508; 8: 28.22; 10: 14.34 | [9 empty] | Болты с гайками и шайбами оцинкованные, диаметр 6 мм
|  | (Электротехнические установки на других объектах) | [27 empty] | (Электротехнические установки на других объектах)
|  | Объем=0,0254*20 | [21 empty] | Объем=0,0254*20
|  | Всего по позиции |  |  | 10: 14.34 | [14 empty] | Всего по позиции
76 | ФЕРм08-02-412-03 | Затягивание провода в проложенные трубы и металлические рукава первого одножильного или многожильного в общей оплетке, суммарное сечение: до 16 мм2 |  |  | 4: 100 м; 7: 0.46 | [9 empty] | Затягивание провода в проложенные трубы и металлические рукава первого одножильного или многожильного в общей оплетке, суммарное сечение: до 16 мм2
|  | Объем=46 / 100 | [21 empty] | Объем=46 / 100
| 1 | ОТ |  |  | 8: 59.13; 10: 27.2; 11: 30.71; 12: 835.31 | [11 empty] | ОТ
| 2 | ЭМ |  |  | 8: 5.43; 10: 2.5 | [11 empty] | ЭМ
| 3 | в т.ч. ОТм |  |  | 8: 0.76; 10: 0.35; 11: 30.71; 12: 10.75 | [11 empty] | в т.ч. ОТм
| 4 | М |  |  | 8: 22.69; 10: 10.44 | [11 empty] | М
|  | ЗТ |  |  | 4: чел.-ч; 5: 6.29; 7: 2.8934 | [12 empty] | ЗТ
|  | ЗТм |  |  | 4: чел.-ч; 5: 0.06; 7: 0.0276 | [12 empty] | ЗТм
|  | Итого по расценке |  |  | 8: 87.25; 10: 40.14 | [13 empty] | Итого по расценке
|  | ФОТ |  |  | 10: 27.55; 12: 846.06 | [12 empty] | ФОТ
| Пр/812-049.3-1 | НР Электротехнические установки на других объектах |  |  | 4: %; 5: 97; 7: 97; 10: 26.72; 12: 820.68 | [12 empty] | НР Электротехнические установки на других объектах
| Пр/774-049.3 | СП Электротехнические установки на других объектах |  |  | 4: %; 5: 51; 7: 51; 10: 14.05; 12: 431.49 | [12 empty] | СП Электротехнические установки на других объектах
|  | Всего по позиции |  |  | 10: 80.91 | [14 empty] | Всего по позиции
77 | ФССЦ-21.1.06.09-0086 | Кабель силовой с медными жилами ВВГнг 1х16-660 |  |  | 4: 1000 м; 7: 0.046; 8: 10003.12; 10: 460.14 | [9 empty] | Кабель силовой с медными жилами ВВГнг 1х16-660
|  | (Прокладка и монтаж сетей связи) | [27 empty] | (Прокладка и монтаж сетей связи)
|  | Объем=46 / 1000 | [21 empty] | Объем=46 / 1000
|  | Всего по позиции |  |  | 10: 460.14 | [14 empty] | Всего по позиции
78 | ФЕРм08-02-412-10 | Затягивание провода в проложенные трубы и металлические рукава каждого последующего одножильного или многожильного в общей оплетке, суммарное сечение: до 35 мм2 |  |  | 4: 100 м; 7: 1.84 | [9 empty] | Затягивание провода в проложенные трубы и металлические рукава каждого последующего одножильного или многожильного в общей оплетке, суммарное сечение: до 35 мм2
|  | Объем=184 / 100 | [21 empty] | Объем=184 / 100
| 1 | ОТ |  |  | 8: 42.21; 10: 77.67; 11: 30.71; 12: 2385.25 | [11 empty] | ОТ
| 2 | ЭМ |  |  | 8: 10.86; 10: 19.98 | [11 empty] | ЭМ
| 3 | в т.ч. ОТм |  |  | 8: 1.51; 10: 2.78; 11: 30.71; 12: 85.37 | [11 empty] | в т.ч. ОТм
| 4 | М |  |  | 8: 16.69; 10: 30.71 | [11 empty] | М
|  | ЗТ |  |  | 4: чел.-ч; 5: 4.49; 7: 8.2616 | [12 empty] | ЗТ
|  | ЗТм |  |  | 4: чел.-ч; 5: 0.12; 7: 0.2208 | [12 empty] | ЗТм
|  | Итого по расценке |  |  | 8: 69.76; 10: 128.36 | [13 empty] | Итого по расценке
|  | ФОТ |  |  | 10: 80.45; 12: 2470.62 | [12 empty] | ФОТ
| Пр/812-049.3-1 | НР Электротехнические установки на других объектах |  |  | 4: %; 5: 97; 7: 97; 10: 78.04; 12: 2396.5 | [12 empty] | НР Электротехнические установки на других объектах
| Пр/774-049.3 | СП Электротехнические установки на других объектах |  |  | 4: %; 5: 51; 7: 51; 10: 41.03; 12: 1260.02 | [12 empty] | СП Электротехнические установки на других объектах
|  | Всего по позиции |  |  | 10: 247.43 | [14 empty] | Всего по позиции
79 | ФССЦ-21.1.06.09-0086 | Кабель силовой с медными жилами ВВГнг 1х16-660 |  |  | 4: 1000 м; 7: 0.184; 8: 10003.12; 10: 1840.57 | [9 empty] | Кабель силовой с медными жилами ВВГнг 1х16-660
|  | (Прокладка и монтаж сетей связи) | [27 empty] | (Прокладка и монтаж сетей связи)
|  | Объем=184 / 1000 | [21 empty] | Объем=184 / 1000
|  | Всего по позиции |  |  | 10: 1840.57 | [14 empty] | Всего по позиции
80 | ФССЦ-20.1.02.18-0001 | Хомут-стяжка кабельная (бандаж), размер 3,6х200 мм |  |  | 4: 100 шт; 7: 1; 8: 5.73; 10: 5.73 | [9 empty] | Хомут-стяжка кабельная (бандаж), размер 3,6х200 мм
|  | (Электротехнические установки на других объектах) | [27 empty] | (Электротехнические установки на других объектах)
|  | Объем=(25*4) / 100 | [21 empty] | Объем=(25*4) / 100
|  | Всего по позиции |  |  | 10: 5.73 | [14 empty] | Всего по позиции
81 | ФЕРм08-02-144-03 | Присоединение к зажимам жил проводов или кабелей сечением: до 16 мм2 |  |  | 4: 100 шт; 7: 0.2 | [9 empty] | Присоединение к зажимам жил проводов или кабелей сечением: до 16 мм2
|  | Объем=(5*4) / 100 | [21 empty] | Объем=(5*4) / 100
| 1 | ОТ |  |  | 8: 114.3; 10: 22.86; 11: 30.71; 12: 702.03 | [11 empty] | ОТ
| 4 | М |  |  | 8: 2.29; 10: 0.46 | [11 empty] | М
|  | ЗТ |  |  | 4: чел.-ч; 5: 12.16; 7: 2.432 | [12 empty] | ЗТ
|  | Итого по расценке |  |  | 8: 116.59; 10: 23.32 | [13 empty] | Итого по расценке
|  | ФОТ |  |  | 10: 22.86; 12: 702.03 | [12 empty] | ФОТ
| Пр/812-049.3-1 | НР Электротехнические установки на других объектах |  |  | 4: %; 5: 97; 7: 97; 10: 22.17; 12: 680.97 | [12 empty] | НР Электротехнические установки на других объектах
| Пр/774-049.3 | СП Электротехнические установки на других объектах |  |  | 4: %; 5: 51; 7: 51; 10: 11.66; 12: 358.04 | [12 empty] | СП Электротехнические установки на других объектах
|  | Всего по позиции |  |  | 10: 57.15 | [14 empty] | Всего по позиции
82 | ФССЦ-20.2.01.06-0004 | Гильзы кабельные медные под опрессовку ГМЛ 16-6 |  |  | 4: 100 шт; 7: 0.2; 8: 91.52; 10: 18.3 | [9 empty] | Гильзы кабельные медные под опрессовку ГМЛ 16-6
|  | (Электротехнические установки на других объектах) | [27 empty] | (Электротехнические установки на других объектах)
|  | Объем=20 / 100 | [21 empty] | Объем=20 / 100
|  | Всего по позиции |  |  | 10: 18.3 | [14 empty] | Всего по позиции
83 | ФЕРм08-02-200-01 | Монтаж термоусаживаемой манжеты из трубки для кабеля |  |  | 4: шт; 7: 20 | [9 empty] | Монтаж термоусаживаемой манжеты из трубки для кабеля
| 1 | ОТ |  |  | 8: 5.35; 10: 107; 11: 30.71; 12: 3285.97 | [11 empty] | ОТ
| 4 | М |  |  | 8: 0.94; 10: 18.8 | [11 empty] | М
|  | ЗТ |  |  | 4: чел.-ч; 5: 0.59; 7: 11.8 | [12 empty] | ЗТ
|  | Итого по расценке |  |  | 8: 6.29; 10: 125.8 | [13 empty] | Итого по расценке
|  | ФОТ |  |  | 10: 107; 12: 3285.97 | [12 empty] | ФОТ
| Пр/812-049.3-1 | НР Электротехнические установки на других объектах |  |  | 4: %; 5: 97; 7: 97; 10: 103.79; 12: 3187.39 | [12 empty] | НР Электротехнические установки на других объектах
| Пр/774-049.3 | СП Электротехнические установки на других объектах |  |  | 4: %; 5: 51; 7: 51; 10: 54.57; 12: 1675.84 | [12 empty] | СП Электротехнические установки на других объектах
|  | Всего по позиции |  |  | 10: 284.16 | [14 empty] | Всего по позиции
84 | ФССЦ-24.3.03.01-0112 | Трубка термоусаживаемая полиэтиленовая, толщина стенки 1-1,5 мм, внутренний диаметр 18-38 мм, длина трубки 240-270 мм |  |  | 4: м; 7: 2.4; 8: 6.8; 10: 16.32 | [9 empty] | Трубка термоусаживаемая полиэтиленовая, толщина стенки 1-1,5 мм, внутренний диаметр 18-38 мм, длина трубки 240-270 мм
|  | (Электротехнические установки на других объектах) | [27 empty] | (Электротехнические установки на других объектах)
|  | Объем=0,24*10 | [21 empty] | Объем=0,24*10
|  | Всего по позиции |  |  | 10: 16.32 | [14 empty] | Всего по позиции
Этахные щиты | [20 empty] | Этахные щиты
Демонтажные работы | [21 empty] | Демонтажные работы
85 | ФЕРм08-03-526-01 | Автомат одно-, двух-, трехполюсный, устанавливаемый на конструкции: на стене или колонне, на ток до 25 А |  |  | 4: шт; 7: 201 | [9 empty] | Автомат одно-, двух-, трехполюсный, устанавливаемый на конструкции: на стене или колонне, на ток до 25 А
|  | Объем=121+29+48+3 | [21 empty] | Объем=121+29+48+3
| Приказ от 08.08.2022 № 648/пр п.145 табл.3 | Демонтаж оборудования, не пригодного для дальнейшего использования (предназначено в лом), без разборки и резки ОЗП=0,3; ЭМ=0,3 к расх.; ЗПМ=0,3; МАТ=0 к расх.; ТЗ=0,3; ТЗМ=0,3 | [26 empty] | Демонтаж оборудования, не пригодного для дальнейшего использования (предназначено в лом), без разборки и резки ОЗП=0,3; ЭМ=0,3 к расх.; ЗПМ=0,3; МАТ=0 к расх.; ТЗ=0,3; ТЗМ=0,3
| 1 | ОТ |  |  | 8: 12.74; 9: 0.3; 10: 768.22; 11: 30.71; 12: 23592.04 | [11 empty] | ОТ
| 2 | ЭМ |  |  | 8: 0.87; 9: 0.3; 10: 52.46 | [11 empty] | ЭМ
| 4 | М |  |  | 8: 20.04; 9: 0; 10: 0 | [11 empty] | М
|  | ЗТ |  |  | 4: чел.-ч; 5: 1.34; 6: 0.3; 7: 80.802 | [12 empty] | ЗТ
|  | Итого по расценке |  |  | 8: 33.65; 10: 820.68 | [13 empty] | Итого по расценке
|  | ФОТ |  |  | 10: 768.22; 12: 23592.04 | [12 empty] | ФОТ
| Пр/812-049.3-1 | НР Электротехнические установки на других объектах |  |  | 4: %; 5: 97; 7: 97; 10: 745.17; 12: 22884.28 | [12 empty] | НР Электротехнические установки на других объектах
| Пр/774-049.3 | СП Электротехнические установки на других объектах |  |  | 4: %; 5: 51; 7: 51; 10: 391.79; 12: 12031.94 | [12 empty] | СП Электротехнические установки на других объектах
|  | Всего по позиции |  |  | 10: 1957.64 | [14 empty] | Всего по позиции
86 | ФЕРм08-03-600-01 | Счетчики, устанавливаемые на готовом основании: однофазные |  |  | 4: шт; 7: 66 | [9 empty] | Счетчики, устанавливаемые на готовом основании: однофазные
| Приказ от 08.08.2022 № 648/пр п.145 табл.3 | Демонтаж оборудования, не пригодного для дальнейшего использования (предназначено в лом), без разборки и резки ОЗП=0,3; ЭМ=0,3 к расх.; ЗПМ=0,3; МАТ=0 к расх.; ТЗ=0,3; ТЗМ=0,3 | [26 empty] | Демонтаж оборудования, не пригодного для дальнейшего использования (предназначено в лом), без разборки и резки ОЗП=0,3; ЭМ=0,3 к расх.; ЗПМ=0,3; МАТ=0 к расх.; ТЗ=0,3; ТЗМ=0,3
| 1 | ОТ |  |  | 8: 2.78; 9: 0.3; 10: 55.04; 11: 30.71; 12: 1690.28 | [11 empty] | ОТ
| 2 | ЭМ |  |  | 8: 1.81; 9: 0.3; 10: 35.84 | [11 empty] | ЭМ
| 3 | в т.ч. ОТм |  |  | 8: 0.26; 9: 0.3; 10: 5.15; 11: 30.71; 12: 158.16 | [11 empty] | в т.ч. ОТм
| 4 | М |  |  | 8: 0.43; 9: 0; 10: 0 | [11 empty] | М
|  | ЗТ |  |  | 4: чел.-ч; 5: 0.28; 6: 0.3; 7: 5.544 | [12 empty] | ЗТ
|  | ЗТм |  |  | 4: чел.-ч; 5: 0.02; 6: 0.3; 7: 0.396 | [12 empty] | ЗТм
|  | Итого по расценке |  |  | 8: 5.02; 10: 90.88 | [13 empty] | Итого по расценке
|  | ФОТ |  |  | 10: 60.19; 12: 1848.44 | [12 empty] | ФОТ
| Пр/812-049.3-1 | НР Электротехнические установки на других объектах |  |  | 4: %; 5: 97; 7: 97; 10: 58.38; 12: 1792.99 | [12 empty] | НР Электротехнические установки на других объектах
| Пр/774-049.3 | СП Электротехнические установки на других объектах |  |  | 4: %; 5: 51; 7: 51; 10: 30.7; 12: 942.7 | [12 empty] | СП Электротехнические установки на других объектах
|  | Всего по позиции |  |  | 10: 179.96 | [14 empty] | Всего по позиции
87 | ФЕРр67-3-1 | Демонтаж кабеля |  |  | 4: 100 м; 7: 1.75 | [9 empty] | Демонтаж кабеля
|  | Объем=(7*25) / 100 | [21 empty] | Объем=(7*25) / 100
| 1 | ОТ |  |  | 8: 75.19; 10: 131.58; 11: 30.71; 12: 4040.82 | [11 empty] | ОТ
| 2 | ЭМ |  |  | 8: 0.31; 10: 0.54 | [11 empty] | ЭМ
| 3 | в т.ч. ОТм |  |  | 8: 0.14; 10: 0.25; 11: 30.71; 12: 7.68 | [11 empty] | в т.ч. ОТм
|  | ЗТ |  |  | 4: чел.-ч; 5: 9.64; 7: 16.87 | [12 empty] | ЗТ
|  | ЗТм |  |  | 4: чел.-ч; 5: 0.01; 7: 0.0175 | [12 empty] | ЗТм
|  | Итого по расценке |  |  | 8: 75.5; 10: 132.12 | [13 empty] | Итого по расценке
|  | ФОТ |  |  | 10: 131.83; 12: 4048.5 | [12 empty] | ФОТ
| Пр/812-101.0-1 | НР Электромонтажные работы (ремонтно-строительные) |  |  | 4: %; 5: 91; 7: 91; 10: 119.97; 12: 3684.14 | [12 empty] | НР Электромонтажные работы (ремонтно-строительные)
| Пр/774-101.0 | СП Электромонтажные работы (ремонтно-строительные) |  |  | 4: %; 5: 48; 7: 48; 10: 63.28; 12: 1943.28 | [12 empty] | СП Электромонтажные работы (ремонтно-строительные)
|  | Всего по позиции |  |  | 10: 315.37 | [14 empty] | Всего по позиции
Монтажные работы | [21 empty] | Монтажные работы
88 | ФЕРм08-02-397-01 Применительно | Профиль перфорированный монтажный длиной 2 м (Монтаж DIN-рейки) |  |  | 4: 100 м; 7: 0.15 | [9 empty] | Профиль перфорированный монтажный длиной 2 м (Монтаж DIN-рейки)
|  | Объем=(0,6*25) / 100 | [21 empty] | Объем=(0,6*25) / 100
| 1 | ОТ |  |  | 8: 80.46; 10: 12.07; 11: 30.71; 12: 370.67 | [11 empty] | ОТ
| 2 | ЭМ |  |  | 8: 95.01; 10: 14.25 | [11 empty] | ЭМ
| 3 | в т.ч. ОТм |  |  | 8: 23.33; 10: 3.5; 11: 30.71; 12: 107.49 | [11 empty] | в т.ч. ОТм
| 4 | М |  |  | 8: 407.53; 10: 61.13 | [11 empty] | М
|  | ЗТ |  |  | 4: чел.-ч; 5: 8.56; 7: 1.284 | [12 empty] | ЗТ
|  | ЗТм |  |  | 4: чел.-ч; 5: 2.27; 7: 0.3405 | [12 empty] | ЗТм
|  | Итого по расценке |  |  | 8: 583; 10: 87.45 | [13 empty] | Итого по расценке
|  | ФОТ |  |  | 10: 15.57; 12: 478.16 | [12 empty] | ФОТ
| Пр/812-049.3-1 | НР Электротехнические установки на других объектах |  |  | 4: %; 5: 97; 7: 97; 10: 15.1; 12: 463.82 | [12 empty] | НР Электротехнические установки на других объектах
| Пр/774-049.3 | СП Электротехнические установки на других объектах |  |  | 4: %; 5: 51; 7: 51; 10: 7.94; 12: 243.86 | [12 empty] | СП Электротехнические установки на других объектах
|  | Всего по позиции |  |  | 10: 110.49 | [14 empty] | Всего по позиции
89 | ФССЦ-20.2.08.01-0002 | DIN-рейка металлическая ТН 35/7,5 длина 300 мм |  |  | 4: 100 шт; 7: 0.5; 8: 435; 10: 217.5 | [9 empty] | DIN-рейка металлическая ТН 35/7,5 длина 300 мм
|  | (Электротехнические установки на других объектах) | [27 empty] | (Электротехнические установки на других объектах)
|  | Объем=(2*25) / 100 | [21 empty] | Объем=(2*25) / 100
|  | Всего по позиции |  |  | 10: 217.5 | [14 empty] | Всего по позиции
90 | ФЕРм08-03-526-01 | Автомат одно-, двух-, трехполюсный, устанавливаемый на конструкции: на стене или колонне, на ток до 25 А |  |  | 4: шт; 7: 234 | [9 empty] | Автомат одно-, двух-, трехполюсный, устанавливаемый на конструкции: на стене или колонне, на ток до 25 А
|  | Объем=(3*22)+(4*3)+(6*22)+(8*3) | [21 empty] | Объем=(3*22)+(4*3)+(6*22)+(8*3)
| 1 | ОТ |  |  | 8: 12.74; 10: 2981.16; 11: 30.71; 12: 91551.42 | [11 empty] | ОТ
| 2 | ЭМ |  |  | 8: 0.87; 10: 203.58 | [11 empty] | ЭМ
| 4 | М |  |  | 8: 20.04; 10: 4689.36 | [11 empty] | М
|  | ЗТ |  |  | 4: чел.-ч; 5: 1.34; 7: 313.56 | [12 empty] | ЗТ
|  | Итого по расценке |  |  | 8: 33.65; 10: 7874.1 | [13 empty] | Итого по расценке
|  | ФОТ |  |  | 10: 2981.16; 12: 91551.42 | [12 empty] | ФОТ
| Пр/812-049.3-1 | НР Электротехнические установки на других объектах |  |  | 4: %; 5: 97; 7: 97; 10: 2891.73; 12: 88804.88 | [12 empty] | НР Электротехнические установки на других объектах
| Пр/774-049.3 | СП Электротехнические установки на других объектах |  |  | 4: %; 5: 51; 7: 51; 10: 1520.39; 12: 46691.22 | [12 empty] | СП Электротехнические установки на других объектах
|  | Всего по позиции |  |  | 10: 12286.22 | [14 empty] | Всего по позиции
91 О | ФССЦ-62.1.01.09-0012 | Выключатели автоматические: «IEK» ВА47-29 2Р 25А, характеристика С |  |  | 4: шт; 7: 78; 8: 19.75; 10: 1540.5 | [9 empty] | Выключатели автоматические: «IEK» ВА47-29 2Р 25А, характеристика С
|  | (Инженерное оборудование) | [27 empty] | (Инженерное оборудование)
|  | Всего по позиции |  |  | 10: 1540.5 | [14 empty] | Всего по позиции
92 О | ФССЦ-62.1.01.09-0005 | Выключатели автоматические: «IEK» ВА47-29 1Р 16А, характеристика С |  |  | 4: шт; 7: 156; 8: 9.87; 10: 1539.72 | [9 empty] | Выключатели автоматические: «IEK» ВА47-29 1Р 16А, характеристика С
|  | (Инженерное оборудование) | [27 empty] | (Инженерное оборудование)
|  | Всего по позиции |  |  | 10: 1539.72 | [14 empty] | Всего по позиции
93 | ФЕРм08-03-600-01 | Счетчики, устанавливаемые на готовом основании: однофазные |  |  | 4: шт; 7: 66 | [9 empty] | Счетчики, устанавливаемые на готовом основании: однофазные
| 1 | ОТ |  |  | 8: 2.78; 10: 183.48; 11: 30.71; 12: 5634.67 | [11 empty] | ОТ
| 2 | ЭМ |  |  | 8: 1.81; 10: 119.46 | [11 empty] | ЭМ
| 3 | в т.ч. ОТм |  |  | 8: 0.26; 10: 17.16; 11: 30.71; 12: 526.98 | [11 empty] | в т.ч. ОТм
| 4 | М |  |  | 8: 0.43; 10: 28.38 | [11 empty] | М
|  | ЗТ |  |  | 4: чел.-ч; 5: 0.28; 7: 18.48 | [12 empty] | ЗТ
|  | ЗТм |  |  | 4: чел.-ч; 5: 0.02; 7: 1.32 | [12 empty] | ЗТм
|  | Итого по расценке |  |  | 8: 5.02; 10: 331.32 | [13 empty] | Итого по расценке
|  | ФОТ |  |  | 10: 200.64; 12: 6161.65 | [12 empty] | ФОТ
| Пр/812-049.3-1 | НР Электротехнические установки на других объектах |  |  | 4: %; 5: 97; 7: 97; 10: 194.62; 12: 5976.8 | [12 empty] | НР Электротехнические установки на других объектах
| Пр/774-049.3 | СП Электротехнические установки на других объектах |  |  | 4: %; 5: 51; 7: 51; 10: 102.33; 12: 3142.44 | [12 empty] | СП Электротехнические установки на других объектах
|  | Всего по позиции |  |  | 10: 628.27 | [14 empty] | Всего по позиции
94 | ТЦ_27.2.03.00_73_732610130436_13.04.2023_02 | Планка переходная для крепления счетчиков эл.энергии Меркурий 201.5 |  |  | шт |  |  | 66 | 37.5 |  | 315.29 | 7.85 | 2475 | [9 empty] | Планка переходная для крепления счетчиков эл.энергии Меркурий 201.5
|  | (Электротехнические установки на других объектах) | [27 empty] | (Электротехнические установки на других объектах)
|  | Цена=45/1,2 | [28 empty] | Цена=45/1,2
|  | Всего по позиции |  |  | 10: 315.29; 12: 2475 | [14 empty] | Всего по позиции
95 О | ФССЦ-62.5.01.04-0017 | Счетчик электрической энергии электронный,: однофазный Меркурий 201.05, 5(60)А (однотарифный) |  |  | 4: шт; 7: 66; 8: 82.91; 10: 5472.06 | [9 empty] | Счетчик электрической энергии электронный,: однофазный Меркурий 201.05, 5(60)А (однотарифный)
|  | (Инженерное оборудование) | [27 empty] | (Инженерное оборудование)
|  | Всего по позиции |  |  | 10: 5472.06 | [14 empty] | Всего по позиции
96 | ФЕРм08-03-575-01 Применительно | Прибор или аппарат (Шина нулевая изолированная) |  |  | 4: шт; 7: 78 | [9 empty] | Прибор или аппарат (Шина нулевая изолированная)
|  | Объем=(3*22)+(4*3) | [21 empty] | Объем=(3*22)+(4*3)
| 1 | ОТ |  |  | 8: 10.22; 10: 797.16; 11: 30.71; 12: 24480.78 | [11 empty] | ОТ
| 4 | М |  |  | 8: 0.38; 10: 29.64 | [11 empty] | М
|  | ЗТ |  |  | 4: чел.-ч; 5: 1.03; 7: 80.34 | [12 empty] | ЗТ
|  | Итого по расценке |  |  | 8: 10.6; 10: 826.8 | [13 empty] | Итого по расценке
|  | ФОТ |  |  | 10: 797.16; 12: 24480.78 | [12 empty] | ФОТ
| Пр/812-049.3-1 | НР Электротехнические установки на других объектах |  |  | 4: %; 5: 97; 7: 97; 10: 773.25; 12: 23746.36 | [12 empty] | НР Электротехнические установки на других объектах
| Пр/774-049.3 | СП Электротехнические установки на других объектах |  |  | 4: %; 5: 51; 7: 51; 10: 406.55; 12: 12485.2 | [12 empty] | СП Электротехнические установки на других объектах
|  | Всего по позиции |  |  | 10: 2006.6 | [14 empty] | Всего по позиции
97 | ТЦ_20.4.04.00_44_4401024782_11.04.2023_02 | Шина N Ноль на DIN- изол ШНИ-6х9-4 никелерованная Д-Синий |  |  | шт |  |  | 78 | 73.67 |  | 732.01 | 7.85 | 5746.26 | [9 empty] | Шина N Ноль на DIN- изол ШНИ-6х9-4 никелерованная Д-Синий
|  | (Электротехнические установки на других объектах) | [27 empty] | (Электротехнические установки на других объектах)
|  | Цена=88,40/1,2 | [28 empty] | Цена=88,40/1,2
|  | Всего по позиции |  |  | 10: 732.01; 12: 5746.26 | [14 empty] | Всего по позиции
98 | ФЕРр67-16-1 | Установка сжимов ответвительных: в щитах этажных для ответвления стояков |  |  | 4: шт; 7: 103 | [9 empty] | Установка сжимов ответвительных: в щитах этажных для ответвления стояков
|  | Объем=(4*22)+(5*3) | [21 empty] | Объем=(4*22)+(5*3)
| 1 | ОТ |  |  | 8: 3.07; 10: 316.21; 11: 30.71; 12: 9710.81 | [11 empty] | ОТ
Н | 01.7.15.04 | Винты |  |  | 4: кг; 5: 0.002; 7: 0.206 | [18 empty] | Винты
Н | 20.5.04.09 | Сжимы ответвительные |  |  | 4: 100 шт; 5: 0.01; 7: 1.03 | [18 empty] | Сжимы ответвительные
|  | ЗТ |  |  | 4: чел.-ч; 5: 0.36; 7: 37.08 | [12 empty] | ЗТ
|  | Итого по расценке |  |  | 8: 3.07; 10: 316.21 | [13 empty] | Итого по расценке
|  | ФОТ |  |  | 10: 316.21; 12: 9710.81 | [12 empty] | ФОТ
| Пр/812-101.0-1 | НР Электромонтажные работы (ремонтно-строительные) |  |  | 4: %; 5: 91; 7: 91; 10: 287.75; 12: 8836.84 | [12 empty] | НР Электромонтажные работы (ремонтно-строительные)
| Пр/774-101.0 | СП Электромонтажные работы (ремонтно-строительные) |  |  | 4: %; 5: 48; 7: 48; 10: 151.78; 12: 4661.19 | [12 empty] | СП Электромонтажные работы (ремонтно-строительные)
|  | Всего по позиции |  |  | 10: 755.74 | [14 empty] | Всего по позиции
99 | ФССЦ-20.5.04.09-0002 | Сжимы типа У731М, для магистральных и ответвительных проводов и кабелей |  |  | 4: 100 шт; 7: 1.03; 8: 223.94; 10: 230.66 | [9 empty] | Сжимы типа У731М, для магистральных и ответвительных проводов и кабелей
|  | (Электромонтажные работы (ремонтно-строительные)) | [27 empty] | (Электромонтажные работы (ремонтно-строительные))
|  | Объем=103 / 100 | [21 empty] | Объем=103 / 100
|  | Всего по позиции |  |  | 10: 230.66 | [14 empty] | Всего по позиции
100 | ФЕРм08-03-574-01 | Разводка по устройствам и подключение жил кабелей или проводов сечением: до 10 мм2 |  |  | 4: 100 шт; 7: 12.36 | [9 empty] | Разводка по устройствам и подключение жил кабелей или проводов сечением: до 10 мм2
|  | Объем=((48*22)+(60*3)) / 100 | [21 empty] | Объем=((48*22)+(60*3)) / 100
| 1 | ОТ |  |  | 8: 153.26; 10: 1894.29; 11: 30.71; 12: 58173.65 | [11 empty] | ОТ
| 2 | ЭМ |  |  | 8: 1.81; 10: 22.37 | [11 empty] | ЭМ
| 3 | в т.ч. ОТм |  |  | 8: 0.26; 10: 3.21; 11: 30.71; 12: 98.58 | [11 empty] | в т.ч. ОТм
| 4 | М |  |  | 8: 98.83; 10: 1221.54 | [11 empty] | М
|  | ЗТ |  |  | 4: чел.-ч; 5: 15.45; 7: 190.962 | [12 empty] | ЗТ
|  | ЗТм |  |  | 4: чел.-ч; 5: 0.02; 7: 0.2472 | [12 empty] | ЗТм
|  | Итого по расценке |  |  | 8: 253.9; 10: 3138.2 | [13 empty] | Итого по расценке
|  | ФОТ |  |  | 10: 1897.5; 12: 58272.23 | [12 empty] | ФОТ
| Пр/812-049.3-1 | НР Электротехнические установки на других объектах |  |  | 4: %; 5: 97; 7: 97; 10: 1840.58; 12: 56524.06 | [12 empty] | НР Электротехнические установки на других объектах
| Пр/774-049.3 | СП Электротехнические установки на других объектах |  |  | 4: %; 5: 51; 7: 51; 10: 967.73; 12: 29718.84 | [12 empty] | СП Электротехнические установки на других объектах
|  | Всего по позиции |  |  | 10: 5946.51 | [14 empty] | Всего по позиции
101 | ФССЦ-21.1.06.09-0083 | Кабель силовой с медными жилами ВВГнг 1х4-660 |  |  | 4: 1000 м; 7: 0.259; 8: 2745.2; 10: 711.01 | [9 empty] | Кабель силовой с медными жилами ВВГнг 1х4-660
|  | (Электротехнические установки на других объектах) | [27 empty] | (Электротехнические установки на других объектах)
|  | Объем=((10*22)+(13*3)) / 1000 | [21 empty] | Объем=((10*22)+(13*3)) / 1000
|  | Всего по позиции |  |  | 10: 711.01 | [14 empty] | Всего по позиции
Пусконаладочные работы | [20 empty] | Пусконаладочные работы
102 | ФЕРп01-11-028-01 | Измерение сопротивления изоляции (на линию) мегаомметром кабельных и других линий напряжением до 1 кВ, предназначенных для передачи электроэнергии к распределительным устройствам, щитам, шкафам, коммутационным аппаратам и электропотребителям |  |  | 4: шт; 7: 4 | [9 empty] | Измерение сопротивления изоляции (на линию) мегаомметром кабельных и других линий напряжением до 1 кВ, предназначенных для передачи электроэнергии к распределительным устройствам, щитам, шкафам, коммутационным аппаратам и электропотребителям
| 1 | ОТ |  |  | 8: 4.1; 10: 16.4; 11: 30.71; 12: 503.64 | [11 empty] | ОТ
|  | ЗТ |  |  | 4: чел.-ч; 5: 0.32; 7: 1.28 | [12 empty] | ЗТ
|  | Итого по расценке |  |  | 8: 4.1; 10: 16.4 | [13 empty] | Итого по расценке
|  | ФОТ |  |  | 10: 16.4; 12: 503.64 | [12 empty] | ФОТ
| Пр/812-083.0-1 | НР Пусконаладочные работы: 'вхолостую' - 80%, 'под нагрузкой' - 20% |  |  | 4: %; 5: 74; 7: 74; 10: 12.14; 12: 372.69 | [12 empty] | НР Пусконаладочные работы: 'вхолостую' - 80%, 'под нагрузкой' - 20%
| Пр/774-083.0 | СП Пусконаладочные работы: 'вхолостую' - 80%, 'под нагрузкой' - 20% |  |  | 4: %; 5: 36; 7: 36; 10: 5.9; 12: 181.31 | [12 empty] | СП Пусконаладочные работы: 'вхолостую' - 80%, 'под нагрузкой' - 20%
|  | Всего по позиции |  |  | 10: 34.44 | [14 empty] | Всего по позиции
|  | Итоги по разделу 3 Дом 3 : | [30 empty] | Итоги по разделу 3 Дом 3 :
|  | Итого прямые затраты (справочно) |  |  | 10: 29075.93 | [20 empty] | Итого прямые затраты (справочно)
|  | в том числе: | [31 empty] | в том числе:
|  | Оплата труда рабочих |  |  | 10: 8068.35 | [20 empty] | Оплата труда рабочих
|  | Эксплуатация машин |  |  | 10: 1505.58 | [20 empty] | Эксплуатация машин
|  | в том числе оплата труда машинистов (Отм) |  |  | 10: 133.51 | [20 empty] | в том числе оплата труда машинистов (Отм)
|  | Материалы |  |  | 10: 19502 | [20 empty] | Материалы
|  | Строительные работы |  |  | 10: 1928.01 | [20 empty] | Строительные работы
|  | в том числе: | [31 empty] | в том числе:
|  | оплата труда |  |  | 10: 709.08 | [20 empty] | оплата труда
|  | эксплуатация машин и механизмов |  |  | 10: 1.62 | [20 empty] | эксплуатация машин и механизмов
|  | в том числе оплата труда машинистов (ОТм) |  |  | 10: 0.74 | [20 empty] | в том числе оплата труда машинистов (ОТм)
|  | материалы |  |  | 10: 230.66 | [20 empty] | материалы
|  | накладные расходы |  |  | 10: 645.94 | [20 empty] | накладные расходы
|  | сметная прибыль |  |  | 10: 340.71 | [20 empty] | сметная прибыль
|  | Монтажные работы |  |  | 10: 39182.13 | [20 empty] | Монтажные работы
|  | в том числе: | [31 empty] | в том числе:
|  | оплата труда |  |  | 10: 7342.87 | [20 empty] | оплата труда
|  | эксплуатация машин и механизмов |  |  | 10: 1503.96 | [20 empty] | эксплуатация машин и механизмов
|  | в том числе оплата труда машинистов (ОТм) |  |  | 10: 132.77 | [20 empty] | в том числе оплата труда машинистов (ОТм)
|  | материалы |  |  | 10: 19271.34 | [20 empty] | материалы
|  | накладные расходы |  |  | 10: 7251.37 | [20 empty] | накладные расходы
|  | сметная прибыль |  |  | 10: 3812.59 | [20 empty] | сметная прибыль
|  | Оборудование |  |  | 10: 8552.28 | [20 empty] | Оборудование
|  | Инженерное оборудование |  |  | 10: 8552.28 | [20 empty] | Инженерное оборудование
|  | Прочие затраты |  |  | 10: 34.44 | [20 empty] | Прочие затраты
|  | Пусконаладочные работы |  |  | 10: 34.44 | [20 empty] | Пусконаладочные работы
|  | в том числе: | [31 empty] | в том числе:
|  | оплата труда |  |  | 10: 16.4 | [20 empty] | оплата труда
|  | накладные расходы |  |  | 10: 12.14 | [20 empty] | накладные расходы
|  | сметная прибыль |  |  | 10: 5.9 | [20 empty] | сметная прибыль
|  | Итого ФОТ (справочно) |  |  | 10: 8201.86 | [20 empty] | Итого ФОТ (справочно)
|  | Итого накладные расходы (справочно) |  |  | 10: 7909.45 | [20 empty] | Итого накладные расходы (справочно)
|  | Итого сметная прибыль (справочно) |  |  | 10: 4159.2 | [20 empty] | Итого сметная прибыль (справочно)
|  | Итого по разделу 3 Дом 3 |  |  | 10: 49696.86 | [21 empty] | Итого по разделу 3 Дом 3
|  | в том числе: | [31 empty] | в том числе:
|  | материальные ресурсы, отсутствующие в ФРСН |  |  | 10: 5194.01 | [20 empty] | материальные ресурсы, отсутствующие в ФРСН
Раздел 4. Дом 4 | [19 empty] | Раздел 4. Дом 4
Кабельная продукция | [20 empty] | Кабельная продукция
Демонтажные работы | [21 empty] | Демонтажные работы
103 | ФЕРр67-3-1 | Демонтаж кабеля |  |  | 4: 100 м; 7: 3.82 | [9 empty] | Демонтаж кабеля
|  | Объем=(132+250) / 100 | [21 empty] | Объем=(132+250) / 100
| 1 | ОТ |  |  | 8: 75.19; 10: 287.23; 11: 30.71; 12: 8820.83 | [11 empty] | ОТ
| 2 | ЭМ |  |  | 8: 0.31; 10: 1.18 | [11 empty] | ЭМ
| 3 | в т.ч. ОТм |  |  | 8: 0.14; 10: 0.53; 11: 30.71; 12: 16.28 | [11 empty] | в т.ч. ОТм
|  | ЗТ |  |  | 4: чел.-ч; 5: 9.64; 7: 36.8248 | [12 empty] | ЗТ
|  | ЗТм |  |  | 4: чел.-ч; 5: 0.01; 7: 0.0382 | [12 empty] | ЗТм
|  | Итого по расценке |  |  | 8: 75.5; 10: 288.41 | [13 empty] | Итого по расценке
|  | ФОТ |  |  | 10: 287.76; 12: 8837.11 | [12 empty] | ФОТ
| Пр/812-101.0-1 | НР Электромонтажные работы (ремонтно-строительные) |  |  | 4: %; 5: 91; 7: 91; 10: 261.86; 12: 8041.77 | [12 empty] | НР Электромонтажные работы (ремонтно-строительные)
| Пр/774-101.0 | СП Электромонтажные работы (ремонтно-строительные) |  |  | 4: %; 5: 48; 7: 48; 10: 138.12; 12: 4241.81 | [12 empty] | СП Электромонтажные работы (ремонтно-строительные)
|  | Всего по позиции |  |  | 10: 688.39 | [14 empty] | Всего по позиции
Монтажные работы | [21 empty] | Монтажные работы
104 | ФЕРм08-02-146-02 | Кабель до 35 кВ с креплением накладными скобами, масса 1 м кабеля: до 1 кг |  |  | 4: 100 м; 7: 1.32 | [9 empty] | Кабель до 35 кВ с креплением накладными скобами, масса 1 м кабеля: до 1 кг
|  | Объем=132 / 100 | [21 empty] | Объем=132 / 100
| Приказ от 07.07.2022 № 557/пр прил.8 табл.3 п.2 | Производство ремонтно-строительных работ осуществляется в помещениях объекта капитального строительства с остановкой рабочего процесса, при этом в зоне производства ремонтно-строительных работ имеются действующее технологическое или лабораторное оборудование, мебель и иные загромождающие помещения предметы ОЗП=1,3; ЭМ=1,3 к расх.; ЗПМ=1,3; ТЗ=1,3; ТЗМ=1,3 | [26 empty] | Производство ремонтно-строительных работ осуществляется в помещениях объекта капитального строительства с остановкой рабочего процесса, при этом в зоне производства ремонтно-строительных работ имеются действующее технологическое или лабораторное оборудование, мебель и иные загромождающие помещения предметы ОЗП=1,3; ЭМ=1,3 к расх.; ЗПМ=1,3; ТЗ=1,3; ТЗМ=1,3
| 1 | ОТ |  |  | 8: 125.58; 9: 1.3; 10: 215.5; 11: 30.71; 12: 6618.01 | [11 empty] | ОТ
| 2 | ЭМ |  |  | 8: 645.8; 9: 1.3; 10: 1108.19 | [11 empty] | ЭМ
| 3 | в т.ч. ОТм |  |  | 8: 61.45; 9: 1.3; 10: 105.45; 11: 30.71; 12: 3238.37 | [11 empty] | в т.ч. ОТм
| 4 | М |  |  | 8: 60.77; 10: 80.22 | [11 empty] | М
|  | ЗТ |  |  | 4: чел.-ч; 5: 13.36; 6: 1.3; 7: 22.9258 | [12 empty] | ЗТ
|  | ЗТм |  |  | 4: чел.-ч; 5: 4.58; 6: 1.3; 7: 7.8593 | [12 empty] | ЗТм
|  | Итого по расценке |  |  | 8: 832.15; 10: 1403.91 | [13 empty] | Итого по расценке
|  | ФОТ |  |  | 10: 320.95; 12: 9856.38 | [12 empty] | ФОТ
| Пр/812-049.3-1 | НР Электротехнические установки на других объектах |  |  | 4: %; 5: 97; 7: 97; 10: 311.32; 12: 9560.69 | [12 empty] | НР Электротехнические установки на других объектах
| Пр/774-049.3 | СП Электротехнические установки на других объектах |  |  | 4: %; 5: 51; 7: 51; 10: 163.68; 12: 5026.75 | [12 empty] | СП Электротехнические установки на других объектах
|  | Всего по позиции |  |  | 10: 1878.91 | [14 empty] | Всего по позиции
105 | ТЦ_20.4.04.00_44_4401024782_11.04.2023_02 | КВТ Дюбель РД |  |  | шт |  |  | 220 | 166.08 |  | 4654.47 | 7.85 | 36537.6 | [9 empty] | КВТ Дюбель РД
|  | (Электротехнические установки на других объектах) | [27 empty] | (Электротехнические установки на других объектах)
|  | Цена=199,29/1,2 | [28 empty] | Цена=199,29/1,2
|  | Всего по позиции |  |  | 10: 4654.47; 12: 36537.6 | [14 empty] | Всего по позиции
106 | ФССЦ-21.1.06.09-0113 | Кабель силовой с медными жилами ВВГнг 4х16-660 |  |  | 4: 1000 м; 7: 0.132; 8: 38110.32; 10: 5030.56 | [9 empty] | Кабель силовой с медными жилами ВВГнг 4х16-660
|  | (Прокладка и монтаж сетей связи) | [27 empty] | (Прокладка и монтаж сетей связи)
|  | Объем=132 / 1000 | [21 empty] | Объем=132 / 1000
|  | Всего по позиции |  |  | 10: 5030.56 | [14 empty] | Всего по позиции
107 | ФЕРм08-02-158-14 | Заделка концевая сухая для 3-5-жильного кабеля с пластмассовой и резиновой изоляцией напряжением: до 1 кВ, сечение одной жилы от 1,5 мм2 до 35 мм2 |  |  | 4: шт; 7: 20 | [9 empty] | Заделка концевая сухая для 3-5-жильного кабеля с пластмассовой и резиновой изоляцией напряжением: до 1 кВ, сечение одной жилы от 1,5 мм2 до 35 мм2
|  | Объем=4*5 | [21 empty] | Объем=4*5
| Приказ от 07.07.2022 № 557/пр прил.8 табл.3 п.2 | Производство ремонтно-строительных работ осуществляется в помещениях объекта капитального строительства с остановкой рабочего процесса, при этом в зоне производства ремонтно-строительных работ имеются действующее технологическое или лабораторное оборудование, мебель и иные загромождающие помещения предметы ОЗП=1,3; ЭМ=1,3 к расх.; ЗПМ=1,3; ТЗ=1,3; ТЗМ=1,3 | [26 empty] | Производство ремонтно-строительных работ осуществляется в помещениях объекта капитального строительства с остановкой рабочего процесса, при этом в зоне производства ремонтно-строительных работ имеются действующее технологическое или лабораторное оборудование, мебель и иные загромождающие помещения предметы ОЗП=1,3; ЭМ=1,3 к расх.; ЗПМ=1,3; ТЗ=1,3; ТЗМ=1,3
| 1 | ОТ |  |  | 8: 8.65; 9: 1.3; 10: 224.9; 11: 30.71; 12: 6906.68 | [11 empty] | ОТ
| 2 | ЭМ |  |  | 8: 1.81; 9: 1.3; 10: 47.06 | [11 empty] | ЭМ
| 3 | в т.ч. ОТм |  |  | 8: 0.26; 9: 1.3; 10: 6.76; 11: 30.71; 12: 207.6 | [11 empty] | в т.ч. ОТм
| 4 | М |  |  | 8: 4.92; 10: 98.4 | [11 empty] | М
|  | ЗТ |  |  | 4: чел.-ч; 5: 0.92; 6: 1.3; 7: 23.92 | [12 empty] | ЗТ
|  | ЗТм |  |  | 4: чел.-ч; 5: 0.02; 6: 1.3; 7: 0.52 | [12 empty] | ЗТм
|  | Итого по расценке |  |  | 8: 15.38; 10: 370.36 | [13 empty] | Итого по расценке
|  | ФОТ |  |  | 10: 231.66; 12: 7114.28 | [12 empty] | ФОТ
| Пр/812-049.3-1 | НР Электротехнические установки на других объектах |  |  | 4: %; 5: 97; 7: 97; 10: 224.71; 12: 6900.85 | [12 empty] | НР Электротехнические установки на других объектах
| Пр/774-049.3 | СП Электротехнические установки на других объектах |  |  | 4: %; 5: 51; 7: 51; 10: 118.15; 12: 3628.28 | [12 empty] | СП Электротехнические установки на других объектах
|  | Всего по позиции |  |  | 10: 713.22 | [14 empty] | Всего по позиции
108 | ФССЦ-20.2.10.04-0004 | Наконечники кабельные медные луженые под опрессовку 16-6-6-М УХЛ3 |  |  | 4: 100 шт; 7: 0.2; 8: 276; 10: 55.2 | [9 empty] | Наконечники кабельные медные луженые под опрессовку 16-6-6-М УХЛ3
|  | (Электротехнические установки на других объектах) | [27 empty] | (Электротехнические установки на других объектах)
|  | Объем=20 / 100 | [21 empty] | Объем=20 / 100
|  | Всего по позиции |  |  | 10: 55.2 | [14 empty] | Всего по позиции
109 | ФССЦ-01.7.15.03-0031 | Болты с гайками и шайбами оцинкованные, диаметр 6 мм |  |  | 4: кг; 7: 0.508; 8: 28.22; 10: 14.34 | [9 empty] | Болты с гайками и шайбами оцинкованные, диаметр 6 мм
|  | (Электротехнические установки на других объектах) | [27 empty] | (Электротехнические установки на других объектах)
|  | Объем=0,0254*20 | [21 empty] | Объем=0,0254*20
|  | Всего по позиции |  |  | 10: 14.34 | [14 empty] | Всего по позиции
110 | ФЕРм08-02-412-03 | Затягивание провода в проложенные трубы и металлические рукава первого одножильного или многожильного в общей оплетке, суммарное сечение: до 16 мм2 |  |  | 4: 100 м; 7: 0.5 | [9 empty] | Затягивание провода в проложенные трубы и металлические рукава первого одножильного или многожильного в общей оплетке, суммарное сечение: до 16 мм2
|  | Объем=50 / 100 | [21 empty] | Объем=50 / 100
| 1 | ОТ |  |  | 8: 59.13; 10: 29.57; 11: 30.71; 12: 908.09 | [11 empty] | ОТ
| 2 | ЭМ |  |  | 8: 5.43; 10: 2.72 | [11 empty] | ЭМ
| 3 | в т.ч. ОТм |  |  | 8: 0.76; 10: 0.38; 11: 30.71; 12: 11.67 | [11 empty] | в т.ч. ОТм
| 4 | М |  |  | 8: 22.69; 10: 11.35 | [11 empty] | М
|  | ЗТ |  |  | 4: чел.-ч; 5: 6.29; 7: 3.145 | [12 empty] | ЗТ
|  | ЗТм |  |  | 4: чел.-ч; 5: 0.06; 7: 0.03 | [12 empty] | ЗТм
|  | Итого по расценке |  |  | 8: 87.25; 10: 43.64 | [13 empty] | Итого по расценке
|  | ФОТ |  |  | 10: 29.95; 12: 919.76 | [12 empty] | ФОТ
| Пр/812-049.3-1 | НР Электротехнические установки на других объектах |  |  | 4: %; 5: 97; 7: 97; 10: 29.05; 12: 892.17 | [12 empty] | НР Электротехнические установки на других объектах
| Пр/774-049.3 | СП Электротехнические установки на других объектах |  |  | 4: %; 5: 51; 7: 51; 10: 15.27; 12: 469.08 | [12 empty] | СП Электротехнические установки на других объектах
|  | Всего по позиции |  |  | 10: 87.96 | [14 empty] | Всего по позиции
111 | ФССЦ-21.1.06.09-0086 | Кабель силовой с медными жилами ВВГнг 1х16-660 |  |  | 4: 1000 м; 7: 0.05; 8: 10003.12; 10: 500.16 | [9 empty] | Кабель силовой с медными жилами ВВГнг 1х16-660
|  | (Прокладка и монтаж сетей связи) | [27 empty] | (Прокладка и монтаж сетей связи)
|  | Объем=50 / 1000 | [21 empty] | Объем=50 / 1000
|  | Всего по позиции |  |  | 10: 500.16 | [14 empty] | Всего по позиции
112 | ФЕРм08-02-412-10 | Затягивание провода в проложенные трубы и металлические рукава каждого последующего одножильного или многожильного в общей оплетке, суммарное сечение: до 35 мм2 |  |  | 4: 100 м; 7: 2 | [9 empty] | Затягивание провода в проложенные трубы и металлические рукава каждого последующего одножильного или многожильного в общей оплетке, суммарное сечение: до 35 мм2
|  | Объем=200 / 100 | [21 empty] | Объем=200 / 100
| 1 | ОТ |  |  | 8: 42.21; 10: 84.42; 11: 30.71; 12: 2592.54 | [11 empty] | ОТ
| 2 | ЭМ |  |  | 8: 10.86; 10: 21.72 | [11 empty] | ЭМ
| 3 | в т.ч. ОТм |  |  | 8: 1.51; 10: 3.02; 11: 30.71; 12: 92.74 | [11 empty] | в т.ч. ОТм
| 4 | М |  |  | 8: 16.69; 10: 33.38 | [11 empty] | М
|  | ЗТ |  |  | 4: чел.-ч; 5: 4.49; 7: 8.98 | [12 empty] | ЗТ
|  | ЗТм |  |  | 4: чел.-ч; 5: 0.12; 7: 0.24 | [12 empty] | ЗТм
|  | Итого по расценке |  |  | 8: 69.76; 10: 139.52 | [13 empty] | Итого по расценке
|  | ФОТ |  |  | 10: 87.44; 12: 2685.28 | [12 empty] | ФОТ
| Пр/812-049.3-1 | НР Электротехнические установки на других объектах |  |  | 4: %; 5: 97; 7: 97; 10: 84.82; 12: 2604.72 | [12 empty] | НР Электротехнические установки на других объектах
| Пр/774-049.3 | СП Электротехнические установки на других объектах |  |  | 4: %; 5: 51; 7: 51; 10: 44.59; 12: 1369.49 | [12 empty] | СП Электротехнические установки на других объектах
|  | Всего по позиции |  |  | 10: 268.93 | [14 empty] | Всего по позиции
113 | ФССЦ-21.1.06.09-0086 | Кабель силовой с медными жилами ВВГнг 1х16-660 |  |  | 4: 1000 м; 7: 0.2; 8: 10003.12; 10: 2000.62 | [9 empty] | Кабель силовой с медными жилами ВВГнг 1х16-660
|  | (Прокладка и монтаж сетей связи) | [27 empty] | (Прокладка и монтаж сетей связи)
|  | Объем=200 / 1000 | [21 empty] | Объем=200 / 1000
|  | Всего по позиции |  |  | 10: 2000.62 | [14 empty] | Всего по позиции
114 | ФССЦ-20.1.02.18-0001 | Хомут-стяжка кабельная (бандаж), размер 3,6х200 мм |  |  | 4: 100 шт; 7: 1; 8: 5.73; 10: 5.73 | [9 empty] | Хомут-стяжка кабельная (бандаж), размер 3,6х200 мм
|  | (Электротехнические установки на других объектах) | [27 empty] | (Электротехнические установки на других объектах)
|  | Объем=(4*25) / 100 | [21 empty] | Объем=(4*25) / 100
|  | Всего по позиции |  |  | 10: 5.73 | [14 empty] | Всего по позиции
115 | ФЕРм08-02-144-03 | Присоединение к зажимам жил проводов или кабелей сечением: до 16 мм2 |  |  | 4: 100 шт; 7: 0.2 | [9 empty] | Присоединение к зажимам жил проводов или кабелей сечением: до 16 мм2
|  | Объем=(4*5) / 100 | [21 empty] | Объем=(4*5) / 100
| 1 | ОТ |  |  | 8: 114.3; 10: 22.86; 11: 30.71; 12: 702.03 | [11 empty] | ОТ
| 4 | М |  |  | 8: 2.29; 10: 0.46 | [11 empty] | М
|  | ЗТ |  |  | 4: чел.-ч; 5: 12.16; 7: 2.432 | [12 empty] | ЗТ
|  | Итого по расценке |  |  | 8: 116.59; 10: 23.32 | [13 empty] | Итого по расценке
|  | ФОТ |  |  | 10: 22.86; 12: 702.03 | [12 empty] | ФОТ
| Пр/812-049.3-1 | НР Электротехнические установки на других объектах |  |  | 4: %; 5: 97; 7: 97; 10: 22.17; 12: 680.97 | [12 empty] | НР Электротехнические установки на других объектах
| Пр/774-049.3 | СП Электротехнические установки на других объектах |  |  | 4: %; 5: 51; 7: 51; 10: 11.66; 12: 358.04 | [12 empty] | СП Электротехнические установки на других объектах
|  | Всего по позиции |  |  | 10: 57.15 | [14 empty] | Всего по позиции
116 | ФССЦ-20.2.01.06-0004 | Гильзы кабельные медные под опрессовку ГМЛ 16-6 |  |  | 4: 100 шт; 7: 0.2; 8: 91.52; 10: 18.3 | [9 empty] | Гильзы кабельные медные под опрессовку ГМЛ 16-6
|  | (Электротехнические установки на других объектах) | [27 empty] | (Электротехнические установки на других объектах)
|  | Объем=20 / 100 | [21 empty] | Объем=20 / 100
|  | Всего по позиции |  |  | 10: 18.3 | [14 empty] | Всего по позиции
117 | ФЕРм08-02-200-01 | Монтаж термоусаживаемой манжеты из трубки для кабеля |  |  | 4: шт; 7: 20 | [9 empty] | Монтаж термоусаживаемой манжеты из трубки для кабеля
| 1 | ОТ |  |  | 8: 5.35; 10: 107; 11: 30.71; 12: 3285.97 | [11 empty] | ОТ
| 4 | М |  |  | 8: 0.94; 10: 18.8 | [11 empty] | М
|  | ЗТ |  |  | 4: чел.-ч; 5: 0.59; 7: 11.8 | [12 empty] | ЗТ
|  | Итого по расценке |  |  | 8: 6.29; 10: 125.8 | [13 empty] | Итого по расценке
|  | ФОТ |  |  | 10: 107; 12: 3285.97 | [12 empty] | ФОТ
| Пр/812-049.3-1 | НР Электротехнические установки на других объектах |  |  | 4: %; 5: 97; 7: 97; 10: 103.79; 12: 3187.39 | [12 empty] | НР Электротехнические установки на других объектах
| Пр/774-049.3 | СП Электротехнические установки на других объектах |  |  | 4: %; 5: 51; 7: 51; 10: 54.57; 12: 1675.84 | [12 empty] | СП Электротехнические установки на других объектах
|  | Всего по позиции |  |  | 10: 284.16 | [14 empty] | Всего по позиции
118 | ФССЦ-24.3.03.01-0112 | Трубка термоусаживаемая полиэтиленовая, толщина стенки 1-1,5 мм, внутренний диаметр 18-38 мм, длина трубки 240-270 мм |  |  | 4: м; 7: 2.4; 8: 6.8; 10: 16.32 | [9 empty] | Трубка термоусаживаемая полиэтиленовая, толщина стенки 1-1,5 мм, внутренний диаметр 18-38 мм, длина трубки 240-270 мм
|  | (Электротехнические установки на других объектах) | [27 empty] | (Электротехнические установки на других объектах)
|  | Объем=0,24*10 | [21 empty] | Объем=0,24*10
|  | Всего по позиции |  |  | 10: 16.32 | [14 empty] | Всего по позиции
Этахные щиты | [20 empty] | Этахные щиты
Демонтажные работы | [21 empty] | Демонтажные работы
119 | ФЕРм08-03-526-01 | Автомат одно-, двух-, трехполюсный, устанавливаемый на конструкции: на стене или колонне, на ток до 25 А |  |  | 4: шт; 7: 293 | [9 empty] | Автомат одно-, двух-, трехполюсный, устанавливаемый на конструкции: на стене или колонне, на ток до 25 А
|  | Объем=116+39+79+59 | [21 empty] | Объем=116+39+79+59
| Приказ от 08.08.2022 № 648/пр п.145 табл.3 | Демонтаж оборудования, не пригодного для дальнейшего использования (предназначено в лом), без разборки и резки ОЗП=0,3; ЭМ=0,3 к расх.; ЗПМ=0,3; МАТ=0 к расх.; ТЗ=0,3; ТЗМ=0,3 | [26 empty] | Демонтаж оборудования, не пригодного для дальнейшего использования (предназначено в лом), без разборки и резки ОЗП=0,3; ЭМ=0,3 к расх.; ЗПМ=0,3; МАТ=0 к расх.; ТЗ=0,3; ТЗМ=0,3
| 1 | ОТ |  |  | 8: 12.74; 9: 0.3; 10: 1119.85; 11: 30.71; 12: 34390.59 | [11 empty] | ОТ
| 2 | ЭМ |  |  | 8: 0.87; 9: 0.3; 10: 76.47 | [11 empty] | ЭМ
| 4 | М |  |  | 8: 20.04; 9: 0; 10: 0 | [11 empty] | М
|  | ЗТ |  |  | 4: чел.-ч; 5: 1.34; 6: 0.3; 7: 117.786 | [12 empty] | ЗТ
|  | Итого по расценке |  |  | 8: 33.65; 10: 1196.32 | [13 empty] | Итого по расценке
|  | ФОТ |  |  | 10: 1119.85; 12: 34390.59 | [12 empty] | ФОТ
| Пр/812-049.3-1 | НР Электротехнические установки на других объектах |  |  | 4: %; 5: 97; 7: 97; 10: 1086.25; 12: 33358.87 | [12 empty] | НР Электротехнические установки на других объектах
| Пр/774-049.3 | СП Электротехнические установки на других объектах |  |  | 4: %; 5: 51; 7: 51; 10: 571.12; 12: 17539.2 | [12 empty] | СП Электротехнические установки на других объектах
|  | Всего по позиции |  |  | 10: 2853.69 | [14 empty] | Всего по позиции
120 | ФЕРр67-3-1 | Демонтаж кабеля |  |  | 4: 100 м; 7: 1.75 | [9 empty] | Демонтаж кабеля
|  | Объем=(7*25) / 100 | [21 empty] | Объем=(7*25) / 100
| 1 | ОТ |  |  | 8: 75.19; 10: 131.58; 11: 30.71; 12: 4040.82 | [11 empty] | ОТ
| 2 | ЭМ |  |  | 8: 0.31; 10: 0.54 | [11 empty] | ЭМ
| 3 | в т.ч. ОТм |  |  | 8: 0.14; 10: 0.25; 11: 30.71; 12: 7.68 | [11 empty] | в т.ч. ОТм
|  | ЗТ |  |  | 4: чел.-ч; 5: 9.64; 7: 16.87 | [12 empty] | ЗТ
|  | ЗТм |  |  | 4: чел.-ч; 5: 0.01; 7: 0.0175 | [12 empty] | ЗТм
|  | Итого по расценке |  |  | 8: 75.5; 10: 132.12 | [13 empty] | Итого по расценке
|  | ФОТ |  |  | 10: 131.83; 12: 4048.5 | [12 empty] | ФОТ
| Пр/812-101.0-1 | НР Электромонтажные работы (ремонтно-строительные) |  |  | 4: %; 5: 91; 7: 91; 10: 119.97; 12: 3684.14 | [12 empty] | НР Электромонтажные работы (ремонтно-строительные)
| Пр/774-101.0 | СП Электромонтажные работы (ремонтно-строительные) |  |  | 4: %; 5: 48; 7: 48; 10: 63.28; 12: 1943.28 | [12 empty] | СП Электромонтажные работы (ремонтно-строительные)
|  | Всего по позиции |  |  | 10: 315.37 | [14 empty] | Всего по позиции
Монтажные работы | [21 empty] | Монтажные работы
121 | ФЕРм08-02-397-01 Применительно | Профиль перфорированный монтажный длиной 2 м (Монтаж DIN-рейки) |  |  | 4: 100 м; 7: 0.15 | [9 empty] | Профиль перфорированный монтажный длиной 2 м (Монтаж DIN-рейки)
|  | Объем=(0,6*25) / 100 | [21 empty] | Объем=(0,6*25) / 100
| 1 | ОТ |  |  | 8: 80.46; 10: 12.07; 11: 30.71; 12: 370.67 | [11 empty] | ОТ
| 2 | ЭМ |  |  | 8: 95.01; 10: 14.25 | [11 empty] | ЭМ
| 3 | в т.ч. ОТм |  |  | 8: 23.33; 10: 3.5; 11: 30.71; 12: 107.49 | [11 empty] | в т.ч. ОТм
| 4 | М |  |  | 8: 407.53; 10: 61.13 | [11 empty] | М
|  | ЗТ |  |  | 4: чел.-ч; 5: 8.56; 7: 1.284 | [12 empty] | ЗТ
|  | ЗТм |  |  | 4: чел.-ч; 5: 2.27; 7: 0.3405 | [12 empty] | ЗТм
|  | Итого по расценке |  |  | 8: 583; 10: 87.45 | [13 empty] | Итого по расценке
|  | ФОТ |  |  | 10: 15.57; 12: 478.16 | [12 empty] | ФОТ
| Пр/812-049.3-1 | НР Электротехнические установки на других объектах |  |  | 4: %; 5: 97; 7: 97; 10: 15.1; 12: 463.82 | [12 empty] | НР Электротехнические установки на других объектах
| Пр/774-049.3 | СП Электротехнические установки на других объектах |  |  | 4: %; 5: 51; 7: 51; 10: 7.94; 12: 243.86 | [12 empty] | СП Электротехнические установки на других объектах
|  | Всего по позиции |  |  | 10: 110.49 | [14 empty] | Всего по позиции
122 | ФССЦ-20.2.08.01-0002 | DIN-рейка металлическая ТН 35/7,5 длина 300 мм |  |  | 4: 100 шт; 7: 0.5; 8: 435; 10: 217.5 | [9 empty] | DIN-рейка металлическая ТН 35/7,5 длина 300 мм
|  | (Электротехнические установки на других объектах) | [27 empty] | (Электротехнические установки на других объектах)
|  | Объем=(2*25) / 100 | [21 empty] | Объем=(2*25) / 100
|  | Всего по позиции |  |  | 10: 217.5 | [14 empty] | Всего по позиции
123 | ФЕРм08-03-526-01 | Автомат одно-, двух-, трехполюсный, устанавливаемый на конструкции: на стене или колонне, на ток до 25 А |  |  | 4: шт; 7: 225 | [9 empty] | Автомат одно-, двух-, трехполюсный, устанавливаемый на конструкции: на стене или колонне, на ток до 25 А
|  | Объем=(3*25)+(6*25) | [21 empty] | Объем=(3*25)+(6*25)
| 1 | ОТ |  |  | 8: 12.74; 10: 2866.5; 11: 30.71; 12: 88030.22 | [11 empty] | ОТ
| 2 | ЭМ |  |  | 8: 0.87; 10: 195.75 | [11 empty] | ЭМ
| 4 | М |  |  | 8: 20.04; 10: 4509 | [11 empty] | М
|  | ЗТ |  |  | 4: чел.-ч; 5: 1.34; 7: 301.5 | [12 empty] | ЗТ
|  | Итого по расценке |  |  | 8: 33.65; 10: 7571.25 | [13 empty] | Итого по расценке
|  | ФОТ |  |  | 10: 2866.5; 12: 88030.22 | [12 empty] | ФОТ
| Пр/812-049.3-1 | НР Электротехнические установки на других объектах |  |  | 4: %; 5: 97; 7: 97; 10: 2780.51; 12: 85389.31 | [12 empty] | НР Электротехнические установки на других объектах
| Пр/774-049.3 | СП Электротехнические установки на других объектах |  |  | 4: %; 5: 51; 7: 51; 10: 1461.92; 12: 44895.41 | [12 empty] | СП Электротехнические установки на других объектах
|  | Всего по позиции |  |  | 10: 11813.68 | [14 empty] | Всего по позиции
124 О | ФССЦ-62.1.01.09-0012 | Выключатели автоматические: «IEK» ВА47-29 2Р 25А, характеристика С |  |  | 4: шт; 7: 75; 8: 19.75; 10: 1481.25 | [9 empty] | Выключатели автоматические: «IEK» ВА47-29 2Р 25А, характеристика С
|  | (Инженерное оборудование) | [27 empty] | (Инженерное оборудование)
|  | Всего по позиции |  |  | 10: 1481.25 | [14 empty] | Всего по позиции
125 О | ФССЦ-62.1.01.09-0005 | Выключатели автоматические: «IEK» ВА47-29 1Р 16А, характеристика С |  |  | 4: шт; 7: 150; 8: 9.87; 10: 1480.5 | [9 empty] | Выключатели автоматические: «IEK» ВА47-29 1Р 16А, характеристика С
|  | (Инженерное оборудование) | [27 empty] | (Инженерное оборудование)
|  | Всего по позиции |  |  | 10: 1480.5 | [14 empty] | Всего по позиции
126 | ФЕРм08-03-575-01 Применительно | Прибор или аппарат (Шина нулевая изолированная) |  |  | 4: шт; 7: 75 | [9 empty] | Прибор или аппарат (Шина нулевая изолированная)
|  | Объем=3*25 | [21 empty] | Объем=3*25
| 1 | ОТ |  |  | 8: 10.22; 10: 766.5; 11: 30.71; 12: 23539.22 | [11 empty] | ОТ
| 4 | М |  |  | 8: 0.38; 10: 28.5 | [11 empty] | М
|  | ЗТ |  |  | 4: чел.-ч; 5: 1.03; 7: 77.25 | [12 empty] | ЗТ
|  | Итого по расценке |  |  | 8: 10.6; 10: 795 | [13 empty] | Итого по расценке
|  | ФОТ |  |  | 10: 766.5; 12: 23539.22 | [12 empty] | ФОТ
| Пр/812-049.3-1 | НР Электротехнические установки на других объектах |  |  | 4: %; 5: 97; 7: 97; 10: 743.51; 12: 22833.04 | [12 empty] | НР Электротехнические установки на других объектах
| Пр/774-049.3 | СП Электротехнические установки на других объектах |  |  | 4: %; 5: 51; 7: 51; 10: 390.92; 12: 12005 | [12 empty] | СП Электротехнические установки на других объектах
|  | Всего по позиции |  |  | 10: 1929.43 | [14 empty] | Всего по позиции
127 | ТЦ_20.4.04.00_44_4401024782_11.04.2023_02 | Шина N Ноль на DIN- изол ШНИ-6х9-4 никелерованная Д-Синий |  |  | шт |  |  | 75 | 73.67 |  | 703.85 | 7.85 | 5525.25 | [9 empty] | Шина N Ноль на DIN- изол ШНИ-6х9-4 никелерованная Д-Синий
|  | (Электротехнические установки на других объектах) | [27 empty] | (Электротехнические установки на других объектах)
|  | Цена=88,40/1,2 | [28 empty] | Цена=88,40/1,2
|  | Всего по позиции |  |  | 10: 703.85; 12: 5525.25 | [14 empty] | Всего по позиции
128 | ФЕРр67-16-1 | Установка сжимов ответвительных: в щитах этажных для ответвления стояков |  |  | 4: шт; 7: 100 | [9 empty] | Установка сжимов ответвительных: в щитах этажных для ответвления стояков
|  | Объем=4*25 | [21 empty] | Объем=4*25
| 1 | ОТ |  |  | 8: 3.07; 10: 307; 11: 30.71; 12: 9427.97 | [11 empty] | ОТ
Н | 01.7.15.04 | Винты |  |  | 4: кг; 5: 0.002; 7: 0.2 | [18 empty] | Винты
Н | 20.5.04.09 | Сжимы ответвительные |  |  | 4: 100 шт; 5: 0.01; 7: 1 | [18 empty] | Сжимы ответвительные
|  | ЗТ |  |  | 4: чел.-ч; 5: 0.36; 7: 36 | [12 empty] | ЗТ
|  | Итого по расценке |  |  | 8: 3.07; 10: 307 | [13 empty] | Итого по расценке
|  | ФОТ |  |  | 10: 307; 12: 9427.97 | [12 empty] | ФОТ
| Пр/812-101.0-1 | НР Электромонтажные работы (ремонтно-строительные) |  |  | 4: %; 5: 91; 7: 91; 10: 279.37; 12: 8579.45 | [12 empty] | НР Электромонтажные работы (ремонтно-строительные)
| Пр/774-101.0 | СП Электромонтажные работы (ремонтно-строительные) |  |  | 4: %; 5: 48; 7: 48; 10: 147.36; 12: 4525.43 | [12 empty] | СП Электромонтажные работы (ремонтно-строительные)
|  | Всего по позиции |  |  | 10: 733.73 | [14 empty] | Всего по позиции
129 | ФССЦ-20.5.04.09-0002 | Сжимы типа У731М, для магистральных и ответвительных проводов и кабелей |  |  | 4: 100 шт; 7: 1; 8: 223.94; 10: 223.94 | [9 empty] | Сжимы типа У731М, для магистральных и ответвительных проводов и кабелей
|  | (Электромонтажные работы (ремонтно-строительные)) | [27 empty] | (Электромонтажные работы (ремонтно-строительные))
|  | Объем=100 / 100 | [21 empty] | Объем=100 / 100
|  | Всего по позиции |  |  | 10: 223.94 | [14 empty] | Всего по позиции
130 | ФЕРм08-03-574-01 | Разводка по устройствам и подключение жил кабелей или проводов сечением: до 10 мм2 |  |  | 4: 100 шт; 7: 12 | [9 empty] | Разводка по устройствам и подключение жил кабелей или проводов сечением: до 10 мм2
|  | Объем=(48*25) / 100 | [21 empty] | Объем=(48*25) / 100
| 1 | ОТ |  |  | 8: 153.26; 10: 1839.12; 11: 30.71; 12: 56479.38 | [11 empty] | ОТ
| 2 | ЭМ |  |  | 8: 1.81; 10: 21.72 | [11 empty] | ЭМ
| 3 | в т.ч. ОТм |  |  | 8: 0.26; 10: 3.12; 11: 30.71; 12: 95.82 | [11 empty] | в т.ч. ОТм
| 4 | М |  |  | 8: 98.83; 10: 1185.96 | [11 empty] | М
|  | ЗТ |  |  | 4: чел.-ч; 5: 15.45; 7: 185.4 | [12 empty] | ЗТ
|  | ЗТм |  |  | 4: чел.-ч; 5: 0.02; 7: 0.24 | [12 empty] | ЗТм
|  | Итого по расценке |  |  | 8: 253.9; 10: 3046.8 | [13 empty] | Итого по расценке
|  | ФОТ |  |  | 10: 1842.24; 12: 56575.2 | [12 empty] | ФОТ
| Пр/812-049.3-1 | НР Электротехнические установки на других объектах |  |  | 4: %; 5: 97; 7: 97; 10: 1786.97; 12: 54877.94 | [12 empty] | НР Электротехнические установки на других объектах
| Пр/774-049.3 | СП Электротехнические установки на других объектах |  |  | 4: %; 5: 51; 7: 51; 10: 939.54; 12: 28853.35 | [12 empty] | СП Электротехнические установки на других объектах
|  | Всего по позиции |  |  | 10: 5773.31 | [14 empty] | Всего по позиции
131 | ФССЦ-21.1.06.09-0083 | Кабель силовой с медными жилами ВВГнг 1х4-660 |  |  | 4: 1000 м; 7: 0.25; 8: 2745.2; 10: 686.3 | [9 empty] | Кабель силовой с медными жилами ВВГнг 1х4-660
|  | (Электротехнические установки на других объектах) | [27 empty] | (Электротехнические установки на других объектах)
|  | Объем=(10*25) / 1000 | [21 empty] | Объем=(10*25) / 1000
|  | Всего по позиции |  |  | 10: 686.3 | [14 empty] | Всего по позиции
Пусконаладочные работы | [20 empty] | Пусконаладочные работы
132 | ФЕРп01-11-028-01 | Измерение сопротивления изоляции (на линию) мегаомметром кабельных и других линий напряжением до 1 кВ, предназначенных для передачи электроэнергии к распределительным устройствам, щитам, шкафам, коммутационным аппаратам и электропотребителям |  |  | 4: шт; 7: 4 | [9 empty] | Измерение сопротивления изоляции (на линию) мегаомметром кабельных и других линий напряжением до 1 кВ, предназначенных для передачи электроэнергии к распределительным устройствам, щитам, шкафам, коммутационным аппаратам и электропотребителям
| 1 | ОТ |  |  | 8: 4.1; 10: 16.4; 11: 30.71; 12: 503.64 | [11 empty] | ОТ
|  | ЗТ |  |  | 4: чел.-ч; 5: 0.32; 7: 1.28 | [12 empty] | ЗТ
|  | Итого по расценке |  |  | 8: 4.1; 10: 16.4 | [13 empty] | Итого по расценке
|  | ФОТ |  |  | 10: 16.4; 12: 503.64 | [12 empty] | ФОТ
| Пр/812-083.0-1 | НР Пусконаладочные работы: 'вхолостую' - 80%, 'под нагрузкой' - 20% |  |  | 4: %; 5: 74; 7: 74; 10: 12.14; 12: 372.69 | [12 empty] | НР Пусконаладочные работы: 'вхолостую' - 80%, 'под нагрузкой' - 20%
| Пр/774-083.0 | СП Пусконаладочные работы: 'вхолостую' - 80%, 'под нагрузкой' - 20% |  |  | 4: %; 5: 36; 7: 36; 10: 5.9; 12: 181.31 | [12 empty] | СП Пусконаладочные работы: 'вхолостую' - 80%, 'под нагрузкой' - 20%
|  | Всего по позиции |  |  | 10: 34.44 | [14 empty] | Всего по позиции
|  | Итоги по разделу 4 Дом 4 : | [30 empty] | Итоги по разделу 4 Дом 4 :
|  | Итого прямые затраты (справочно) |  |  | 10: 29674.59 | [20 empty] | Итого прямые затраты (справочно)
|  | в том числе: | [31 empty] | в том числе:
|  | Оплата труда рабочих |  |  | 10: 8030.5 | [20 empty] | Оплата труда рабочих
|  | Эксплуатация машин |  |  | 10: 1489.6 | [20 empty] | Эксплуатация машин
|  | в том числе оплата труда машинистов (Отм) |  |  | 10: 123.01 | [20 empty] | в том числе оплата труда машинистов (Отм)
|  | Материалы |  |  | 10: 20154.49 | [20 empty] | Материалы
|  | Строительные работы |  |  | 10: 1961.43 | [20 empty] | Строительные работы
|  | в том числе: | [31 empty] | в том числе:
|  | оплата труда |  |  | 10: 725.81 | [20 empty] | оплата труда
|  | эксплуатация машин и механизмов |  |  | 10: 1.72 | [20 empty] | эксплуатация машин и механизмов
|  | в том числе оплата труда машинистов (ОТм) |  |  | 10: 0.78 | [20 empty] | в том числе оплата труда машинистов (ОТм)
|  | материалы |  |  | 10: 223.94 | [20 empty] | материалы
|  | накладные расходы |  |  | 10: 661.2 | [20 empty] | накладные расходы
|  | сметная прибыль |  |  | 10: 348.76 | [20 empty] | сметная прибыль
|  | Монтажные работы |  |  | 10: 39674.28 | [20 empty] | Монтажные работы
|  | в том числе: | [31 empty] | в том числе:
|  | оплата труда |  |  | 10: 7288.29 | [20 empty] | оплата труда
|  | эксплуатация машин и механизмов |  |  | 10: 1487.88 | [20 empty] | эксплуатация машин и механизмов
|  | в том числе оплата труда машинистов (ОТм) |  |  | 10: 122.23 | [20 empty] | в том числе оплата труда машинистов (ОТм)
|  | материалы |  |  | 10: 19930.55 | [20 empty] | материалы
|  | накладные расходы |  |  | 10: 7188.2 | [20 empty] | накладные расходы
|  | сметная прибыль |  |  | 10: 3779.36 | [20 empty] | сметная прибыль
|  | Оборудование |  |  | 10: 2961.75 | [20 empty] | Оборудование
|  | Инженерное оборудование |  |  | 10: 2961.75 | [20 empty] | Инженерное оборудование
|  | Прочие затраты |  |  | 10: 34.44 | [20 empty] | Прочие затраты
|  | Пусконаладочные работы |  |  | 10: 34.44 | [20 empty] | Пусконаладочные работы
|  | в том числе: | [31 empty] | в том числе:
|  | оплата труда |  |  | 10: 16.4 | [20 empty] | оплата труда
|  | накладные расходы |  |  | 10: 12.14 | [20 empty] | накладные расходы
|  | сметная прибыль |  |  | 10: 5.9 | [20 empty] | сметная прибыль
|  | Итого ФОТ (справочно) |  |  | 10: 8153.51 | [20 empty] | Итого ФОТ (справочно)
|  | Итого накладные расходы (справочно) |  |  | 10: 7861.54 | [20 empty] | Итого накладные расходы (справочно)
|  | Итого сметная прибыль (справочно) |  |  | 10: 4134.02 | [20 empty] | Итого сметная прибыль (справочно)
|  | Итого по разделу 4 Дом 4 |  |  | 10: 44631.9 | [21 empty] | Итого по разделу 4 Дом 4
|  | в том числе: | [31 empty] | в том числе:
|  | материальные ресурсы, отсутствующие в ФРСН |  |  | 10: 5358.32 | [20 empty] | материальные ресурсы, отсутствующие в ФРСН
Раздел 5. Дом 5 | [19 empty] | Раздел 5. Дом 5
Кабельная продукция | [20 empty] | Кабельная продукция
Демонтажные работы | [21 empty] | Демонтажные работы
133 | ФЕРр67-3-1 | Демонтаж кабеля |  |  | 4: 100 м; 7: 3.82 | [9 empty] | Демонтаж кабеля
|  | Объем=(132+250) / 100 | [21 empty] | Объем=(132+250) / 100
| 1 | ОТ |  |  | 8: 75.19; 10: 287.23; 11: 30.71; 12: 8820.83 | [11 empty] | ОТ
| 2 | ЭМ |  |  | 8: 0.31; 10: 1.18 | [11 empty] | ЭМ
| 3 | в т.ч. ОТм |  |  | 8: 0.14; 10: 0.53; 11: 30.71; 12: 16.28 | [11 empty] | в т.ч. ОТм
|  | ЗТ |  |  | 4: чел.-ч; 5: 9.64; 7: 36.8248 | [12 empty] | ЗТ
|  | ЗТм |  |  | 4: чел.-ч; 5: 0.01; 7: 0.0382 | [12 empty] | ЗТм
|  | Итого по расценке |  |  | 8: 75.5; 10: 288.41 | [13 empty] | Итого по расценке
|  | ФОТ |  |  | 10: 287.76; 12: 8837.11 | [12 empty] | ФОТ
| Пр/812-101.0-1 | НР Электромонтажные работы (ремонтно-строительные) |  |  | 4: %; 5: 91; 7: 91; 10: 261.86; 12: 8041.77 | [12 empty] | НР Электромонтажные работы (ремонтно-строительные)
| Пр/774-101.0 | СП Электромонтажные работы (ремонтно-строительные) |  |  | 4: %; 5: 48; 7: 48; 10: 138.12; 12: 4241.81 | [12 empty] | СП Электромонтажные работы (ремонтно-строительные)
|  | Всего по позиции |  |  | 10: 688.39 | [14 empty] | Всего по позиции
Монтажные работы | [21 empty] | Монтажные работы
134 | ФЕРм08-02-146-02 | Кабель до 35 кВ с креплением накладными скобами, масса 1 м кабеля: до 1 кг |  |  | 4: 100 м; 7: 1.32 | [9 empty] | Кабель до 35 кВ с креплением накладными скобами, масса 1 м кабеля: до 1 кг
|  | Объем=132 / 100 | [21 empty] | Объем=132 / 100
| Приказ от 07.07.2022 № 557/пр прил.8 табл.3 п.2 | Производство ремонтно-строительных работ осуществляется в помещениях объекта капитального строительства с остановкой рабочего процесса, при этом в зоне производства ремонтно-строительных работ имеются действующее технологическое или лабораторное оборудование, мебель и иные загромождающие помещения предметы ОЗП=1,3; ЭМ=1,3 к расх.; ЗПМ=1,3; ТЗ=1,3; ТЗМ=1,3 | [26 empty] | Производство ремонтно-строительных работ осуществляется в помещениях объекта капитального строительства с остановкой рабочего процесса, при этом в зоне производства ремонтно-строительных работ имеются действующее технологическое или лабораторное оборудование, мебель и иные загромождающие помещения предметы ОЗП=1,3; ЭМ=1,3 к расх.; ЗПМ=1,3; ТЗ=1,3; ТЗМ=1,3
| 1 | ОТ |  |  | 8: 125.58; 9: 1.3; 10: 215.5; 11: 30.71; 12: 6618.01 | [11 empty] | ОТ
| 2 | ЭМ |  |  | 8: 645.8; 9: 1.3; 10: 1108.19 | [11 empty] | ЭМ
| 3 | в т.ч. ОТм |  |  | 8: 61.45; 9: 1.3; 10: 105.45; 11: 30.71; 12: 3238.37 | [11 empty] | в т.ч. ОТм
| 4 | М |  |  | 8: 60.77; 10: 80.22 | [11 empty] | М
|  | ЗТ |  |  | 4: чел.-ч; 5: 13.36; 6: 1.3; 7: 22.9258 | [12 empty] | ЗТ
|  | ЗТм |  |  | 4: чел.-ч; 5: 4.58; 6: 1.3; 7: 7.8593 | [12 empty] | ЗТм
|  | Итого по расценке |  |  | 8: 832.15; 10: 1403.91 | [13 empty] | Итого по расценке
|  | ФОТ |  |  | 10: 320.95; 12: 9856.38 | [12 empty] | ФОТ
| Пр/812-049.3-1 | НР Электротехнические установки на других объектах |  |  | 4: %; 5: 97; 7: 97; 10: 311.32; 12: 9560.69 | [12 empty] | НР Электротехнические установки на других объектах
| Пр/774-049.3 | СП Электротехнические установки на других объектах |  |  | 4: %; 5: 51; 7: 51; 10: 163.68; 12: 5026.75 | [12 empty] | СП Электротехнические установки на других объектах
|  | Всего по позиции |  |  | 10: 1878.91 | [14 empty] | Всего по позиции
135 | ТЦ_20.4.04.00_44_4401024782_11.04.2023_02 | КВТ Дюбель РД |  |  | шт |  |  | 220 | 166.08 |  | 4654.47 | 7.85 | 36537.6 | [9 empty] | КВТ Дюбель РД
|  | (Электротехнические установки на других объектах) | [27 empty] | (Электротехнические установки на других объектах)
|  | Цена=199,29/1,2 | [28 empty] | Цена=199,29/1,2
|  | Всего по позиции |  |  | 10: 4654.47; 12: 36537.6 | [14 empty] | Всего по позиции
136 | ФССЦ-21.1.06.09-0113 | Кабель силовой с медными жилами ВВГнг 4х16-660 |  |  | 4: 1000 м; 7: 0.132; 8: 38110.32; 10: 5030.56 | [9 empty] | Кабель силовой с медными жилами ВВГнг 4х16-660
|  | (Прокладка и монтаж сетей связи) | [27 empty] | (Прокладка и монтаж сетей связи)
|  | Объем=132 / 1000 | [21 empty] | Объем=132 / 1000
|  | Всего по позиции |  |  | 10: 5030.56 | [14 empty] | Всего по позиции
137 | ФЕРм08-02-158-14 | Заделка концевая сухая для 3-5-жильного кабеля с пластмассовой и резиновой изоляцией напряжением: до 1 кВ, сечение одной жилы от 1,5 мм2 до 35 мм2 |  |  | 4: шт; 7: 20 | [9 empty] | Заделка концевая сухая для 3-5-жильного кабеля с пластмассовой и резиновой изоляцией напряжением: до 1 кВ, сечение одной жилы от 1,5 мм2 до 35 мм2
|  | Объем=4*5 | [21 empty] | Объем=4*5
| Приказ от 07.07.2022 № 557/пр прил.8 табл.3 п.2 | Производство ремонтно-строительных работ осуществляется в помещениях объекта капитального строительства с остановкой рабочего процесса, при этом в зоне производства ремонтно-строительных работ имеются действующее технологическое или лабораторное оборудование, мебель и иные загромождающие помещения предметы ОЗП=1,3; ЭМ=1,3 к расх.; ЗПМ=1,3; ТЗ=1,3; ТЗМ=1,3 | [26 empty] | Производство ремонтно-строительных работ осуществляется в помещениях объекта капитального строительства с остановкой рабочего процесса, при этом в зоне производства ремонтно-строительных работ имеются действующее технологическое или лабораторное оборудование, мебель и иные загромождающие помещения предметы ОЗП=1,3; ЭМ=1,3 к расх.; ЗПМ=1,3; ТЗ=1,3; ТЗМ=1,3
| 1 | ОТ |  |  | 8: 8.65; 9: 1.3; 10: 224.9; 11: 30.71; 12: 6906.68 | [11 empty] | ОТ
| 2 | ЭМ |  |  | 8: 1.81; 9: 1.3; 10: 47.06 | [11 empty] | ЭМ
| 3 | в т.ч. ОТм |  |  | 8: 0.26; 9: 1.3; 10: 6.76; 11: 30.71; 12: 207.6 | [11 empty] | в т.ч. ОТм
| 4 | М |  |  | 8: 4.92; 10: 98.4 | [11 empty] | М
|  | ЗТ |  |  | 4: чел.-ч; 5: 0.92; 6: 1.3; 7: 23.92 | [12 empty] | ЗТ
|  | ЗТм |  |  | 4: чел.-ч; 5: 0.02; 6: 1.3; 7: 0.52 | [12 empty] | ЗТм
|  | Итого по расценке |  |  | 8: 15.38; 10: 370.36 | [13 empty] | Итого по расценке
|  | ФОТ |  |  | 10: 231.66; 12: 7114.28 | [12 empty] | ФОТ
| Пр/812-049.3-1 | НР Электротехнические установки на других объектах |  |  | 4: %; 5: 97; 7: 97; 10: 224.71; 12: 6900.85 | [12 empty] | НР Электротехнические установки на других объектах
| Пр/774-049.3 | СП Электротехнические установки на других объектах |  |  | 4: %; 5: 51; 7: 51; 10: 118.15; 12: 3628.28 | [12 empty] | СП Электротехнические установки на других объектах
|  | Всего по позиции |  |  | 10: 713.22 | [14 empty] | Всего по позиции
138 | ФССЦ-20.2.10.04-0004 | Наконечники кабельные медные луженые под опрессовку 16-6-6-М УХЛ3 |  |  | 4: 100 шт; 7: 0.2; 8: 276; 10: 55.2 | [9 empty] | Наконечники кабельные медные луженые под опрессовку 16-6-6-М УХЛ3
|  | (Электротехнические установки на других объектах) | [27 empty] | (Электротехнические установки на других объектах)
|  | Объем=20 / 100 | [21 empty] | Объем=20 / 100
|  | Всего по позиции |  |  | 10: 55.2 | [14 empty] | Всего по позиции
139 | ФССЦ-01.7.15.03-0031 | Болты с гайками и шайбами оцинкованные, диаметр 6 мм |  |  | 4: кг; 7: 0.508; 8: 28.22; 10: 14.34 | [9 empty] | Болты с гайками и шайбами оцинкованные, диаметр 6 мм
|  | (Электротехнические установки на других объектах) | [27 empty] | (Электротехнические установки на других объектах)
|  | Объем=0,0254*20 | [21 empty] | Объем=0,0254*20
|  | Всего по позиции |  |  | 10: 14.34 | [14 empty] | Всего по позиции
140 | ФЕРм08-02-412-03 | Затягивание провода в проложенные трубы и металлические рукава первого одножильного или многожильного в общей оплетке, суммарное сечение: до 16 мм2 |  |  | 4: 100 м; 7: 0.5 | [9 empty] | Затягивание провода в проложенные трубы и металлические рукава первого одножильного или многожильного в общей оплетке, суммарное сечение: до 16 мм2
|  | Объем=50 / 100 | [21 empty] | Объем=50 / 100
| 1 | ОТ |  |  | 8: 59.13; 10: 29.57; 11: 30.71; 12: 908.09 | [11 empty] | ОТ
| 2 | ЭМ |  |  | 8: 5.43; 10: 2.72 | [11 empty] | ЭМ
| 3 | в т.ч. ОТм |  |  | 8: 0.76; 10: 0.38; 11: 30.71; 12: 11.67 | [11 empty] | в т.ч. ОТм
| 4 | М |  |  | 8: 22.69; 10: 11.35 | [11 empty] | М
|  | ЗТ |  |  | 4: чел.-ч; 5: 6.29; 7: 3.145 | [12 empty] | ЗТ
|  | ЗТм |  |  | 4: чел.-ч; 5: 0.06; 7: 0.03 | [12 empty] | ЗТм
|  | Итого по расценке |  |  | 8: 87.25; 10: 43.64 | [13 empty] | Итого по расценке
|  | ФОТ |  |  | 10: 29.95; 12: 919.76 | [12 empty] | ФОТ
| Пр/812-049.3-1 | НР Электротехнические установки на других объектах |  |  | 4: %; 5: 97; 7: 97; 10: 29.05; 12: 892.17 | [12 empty] | НР Электротехнические установки на других объектах
| Пр/774-049.3 | СП Электротехнические установки на других объектах |  |  | 4: %; 5: 51; 7: 51; 10: 15.27; 12: 469.08 | [12 empty] | СП Электротехнические установки на других объектах
|  | Всего по позиции |  |  | 10: 87.96 | [14 empty] | Всего по позиции
141 | ФССЦ-21.1.06.09-0086 | Кабель силовой с медными жилами ВВГнг 1х16-660 |  |  | 4: 1000 м; 7: 0.05; 8: 10003.12; 10: 500.16 | [9 empty] | Кабель силовой с медными жилами ВВГнг 1х16-660
|  | (Прокладка и монтаж сетей связи) | [27 empty] | (Прокладка и монтаж сетей связи)
|  | Объем=50 / 1000 | [21 empty] | Объем=50 / 1000
|  | Всего по позиции |  |  | 10: 500.16 | [14 empty] | Всего по позиции
142 | ФЕРм08-02-412-10 | Затягивание провода в проложенные трубы и металлические рукава каждого последующего одножильного или многожильного в общей оплетке, суммарное сечение: до 35 мм2 |  |  | 4: 100 м; 7: 2 | [9 empty] | Затягивание провода в проложенные трубы и металлические рукава каждого последующего одножильного или многожильного в общей оплетке, суммарное сечение: до 35 мм2
|  | Объем=200 / 100 | [21 empty] | Объем=200 / 100
| 1 | ОТ |  |  | 8: 42.21; 10: 84.42; 11: 30.71; 12: 2592.54 | [11 empty] | ОТ
| 2 | ЭМ |  |  | 8: 10.86; 10: 21.72 | [11 empty] | ЭМ
| 3 | в т.ч. ОТм |  |  | 8: 1.51; 10: 3.02; 11: 30.71; 12: 92.74 | [11 empty] | в т.ч. ОТм
| 4 | М |  |  | 8: 16.69; 10: 33.38 | [11 empty] | М
|  | ЗТ |  |  | 4: чел.-ч; 5: 4.49; 7: 8.98 | [12 empty] | ЗТ
|  | ЗТм |  |  | 4: чел.-ч; 5: 0.12; 7: 0.24 | [12 empty] | ЗТм
|  | Итого по расценке |  |  | 8: 69.76; 10: 139.52 | [13 empty] | Итого по расценке
|  | ФОТ |  |  | 10: 87.44; 12: 2685.28 | [12 empty] | ФОТ
| Пр/812-049.3-1 | НР Электротехнические установки на других объектах |  |  | 4: %; 5: 97; 7: 97; 10: 84.82; 12: 2604.72 | [12 empty] | НР Электротехнические установки на других объектах
| Пр/774-049.3 | СП Электротехнические установки на других объектах |  |  | 4: %; 5: 51; 7: 51; 10: 44.59; 12: 1369.49 | [12 empty] | СП Электротехнические установки на других объектах
|  | Всего по позиции |  |  | 10: 268.93 | [14 empty] | Всего по позиции
143 | ФССЦ-21.1.06.09-0086 | Кабель силовой с медными жилами ВВГнг 1х16-660 |  |  | 4: 1000 м; 7: 0.2; 8: 10003.12; 10: 2000.62 | [9 empty] | Кабель силовой с медными жилами ВВГнг 1х16-660
|  | (Прокладка и монтаж сетей связи) | [27 empty] | (Прокладка и монтаж сетей связи)
|  | Объем=200 / 1000 | [21 empty] | Объем=200 / 1000
|  | Всего по позиции |  |  | 10: 2000.62 | [14 empty] | Всего по позиции
144 | ФССЦ-20.1.02.18-0001 | Хомут-стяжка кабельная (бандаж), размер 3,6х200 мм |  |  | 4: 100 шт; 7: 1; 8: 5.73; 10: 5.73 | [9 empty] | Хомут-стяжка кабельная (бандаж), размер 3,6х200 мм
|  | (Электротехнические установки на других объектах) | [27 empty] | (Электротехнические установки на других объектах)
|  | Объем=(4*25) / 100 | [21 empty] | Объем=(4*25) / 100
|  | Всего по позиции |  |  | 10: 5.73 | [14 empty] | Всего по позиции
145 | ФЕРм08-02-144-03 | Присоединение к зажимам жил проводов или кабелей сечением: до 16 мм2 |  |  | 4: 100 шт; 7: 0.2 | [9 empty] | Присоединение к зажимам жил проводов или кабелей сечением: до 16 мм2
|  | Объем=(4*5) / 100 | [21 empty] | Объем=(4*5) / 100
| 1 | ОТ |  |  | 8: 114.3; 10: 22.86; 11: 30.71; 12: 702.03 | [11 empty] | ОТ
| 4 | М |  |  | 8: 2.29; 10: 0.46 | [11 empty] | М
|  | ЗТ |  |  | 4: чел.-ч; 5: 12.16; 7: 2.432 | [12 empty] | ЗТ
|  | Итого по расценке |  |  | 8: 116.59; 10: 23.32 | [13 empty] | Итого по расценке
|  | ФОТ |  |  | 10: 22.86; 12: 702.03 | [12 empty] | ФОТ
| Пр/812-049.3-1 | НР Электротехнические установки на других объектах |  |  | 4: %; 5: 97; 7: 97; 10: 22.17; 12: 680.97 | [12 empty] | НР Электротехнические установки на других объектах
| Пр/774-049.3 | СП Электротехнические установки на других объектах |  |  | 4: %; 5: 51; 7: 51; 10: 11.66; 12: 358.04 | [12 empty] | СП Электротехнические установки на других объектах
|  | Всего по позиции |  |  | 10: 57.15 | [14 empty] | Всего по позиции
146 | ФССЦ-20.2.01.06-0004 | Гильзы кабельные медные под опрессовку ГМЛ 16-6 |  |  | 4: 100 шт; 7: 0.2; 8: 91.52; 10: 18.3 | [9 empty] | Гильзы кабельные медные под опрессовку ГМЛ 16-6
|  | (Электротехнические установки на других объектах) | [27 empty] | (Электротехнические установки на других объектах)
|  | Объем=20 / 100 | [21 empty] | Объем=20 / 100
|  | Всего по позиции |  |  | 10: 18.3 | [14 empty] | Всего по позиции
147 | ФЕРм08-02-200-01 | Монтаж термоусаживаемой манжеты из трубки для кабеля |  |  | 4: шт; 7: 20 | [9 empty] | Монтаж термоусаживаемой манжеты из трубки для кабеля
| 1 | ОТ |  |  | 8: 5.35; 10: 107; 11: 30.71; 12: 3285.97 | [11 empty] | ОТ
| 4 | М |  |  | 8: 0.94; 10: 18.8 | [11 empty] | М
|  | ЗТ |  |  | 4: чел.-ч; 5: 0.59; 7: 11.8 | [12 empty] | ЗТ
|  | Итого по расценке |  |  | 8: 6.29; 10: 125.8 | [13 empty] | Итого по расценке
|  | ФОТ |  |  | 10: 107; 12: 3285.97 | [12 empty] | ФОТ
| Пр/812-049.3-1 | НР Электротехнические установки на других объектах |  |  | 4: %; 5: 97; 7: 97; 10: 103.79; 12: 3187.39 | [12 empty] | НР Электротехнические установки на других объектах
| Пр/774-049.3 | СП Электротехнические установки на других объектах |  |  | 4: %; 5: 51; 7: 51; 10: 54.57; 12: 1675.84 | [12 empty] | СП Электротехнические установки на других объектах
|  | Всего по позиции |  |  | 10: 284.16 | [14 empty] | Всего по позиции
148 | ФССЦ-24.3.03.01-0112 | Трубка термоусаживаемая полиэтиленовая, толщина стенки 1-1,5 мм, внутренний диаметр 18-38 мм, длина трубки 240-270 мм |  |  | 4: м; 7: 2.4; 8: 6.8; 10: 16.32 | [9 empty] | Трубка термоусаживаемая полиэтиленовая, толщина стенки 1-1,5 мм, внутренний диаметр 18-38 мм, длина трубки 240-270 мм
|  | (Электротехнические установки на других объектах) | [27 empty] | (Электротехнические установки на других объектах)
|  | Объем=0,24*10 | [21 empty] | Объем=0,24*10
|  | Всего по позиции |  |  | 10: 16.32 | [14 empty] | Всего по позиции
Этахные щиты | [20 empty] | Этахные щиты
Демонтажные работы | [21 empty] | Демонтажные работы
149 | ФЕРм08-03-526-01 | Автомат одно-, двух-, трехполюсный, устанавливаемый на конструкции: на стене или колонне, на ток до 25 А |  |  | 4: шт; 7: 216 | [9 empty] | Автомат одно-, двух-, трехполюсный, устанавливаемый на конструкции: на стене или колонне, на ток до 25 А
|  | Объем=161+48+7 | [21 empty] | Объем=161+48+7
| Приказ от 08.08.2022 № 648/пр п.145 табл.3 | Демонтаж оборудования, не пригодного для дальнейшего использования (предназначено в лом), без разборки и резки ОЗП=0,3; ЭМ=0,3 к расх.; ЗПМ=0,3; МАТ=0 к расх.; ТЗ=0,3; ТЗМ=0,3 | [26 empty] | Демонтаж оборудования, не пригодного для дальнейшего использования (предназначено в лом), без разборки и резки ОЗП=0,3; ЭМ=0,3 к расх.; ЗПМ=0,3; МАТ=0 к расх.; ТЗ=0,3; ТЗМ=0,3
| 1 | ОТ |  |  | 8: 12.74; 9: 0.3; 10: 825.55; 11: 30.71; 12: 25352.64 | [11 empty] | ОТ
| 2 | ЭМ |  |  | 8: 0.87; 9: 0.3; 10: 56.38 | [11 empty] | ЭМ
| 4 | М |  |  | 8: 20.04; 9: 0; 10: 0 | [11 empty] | М
|  | ЗТ |  |  | 4: чел.-ч; 5: 1.34; 6: 0.3; 7: 86.832 | [12 empty] | ЗТ
|  | Итого по расценке |  |  | 8: 33.65; 10: 881.93 | [13 empty] | Итого по расценке
|  | ФОТ |  |  | 10: 825.55; 12: 25352.64 | [12 empty] | ФОТ
| Пр/812-049.3-1 | НР Электротехнические установки на других объектах |  |  | 4: %; 5: 97; 7: 97; 10: 800.78; 12: 24592.06 | [12 empty] | НР Электротехнические установки на других объектах
| Пр/774-049.3 | СП Электротехнические установки на других объектах |  |  | 4: %; 5: 51; 7: 51; 10: 421.03; 12: 12929.85 | [12 empty] | СП Электротехнические установки на других объектах
|  | Всего по позиции |  |  | 10: 2103.74 | [14 empty] | Всего по позиции
150 | ФЕРм08-03-600-01 | Счетчики, устанавливаемые на готовом основании: однофазные |  |  | 4: шт; 7: 56 | [9 empty] | Счетчики, устанавливаемые на готовом основании: однофазные
| Приказ от 08.08.2022 № 648/пр п.145 табл.3 | Демонтаж оборудования, не пригодного для дальнейшего использования (предназначено в лом), без разборки и резки ОЗП=0,3; ЭМ=0,3 к расх.; ЗПМ=0,3; МАТ=0 к расх.; ТЗ=0,3; ТЗМ=0,3 | [26 empty] | Демонтаж оборудования, не пригодного для дальнейшего использования (предназначено в лом), без разборки и резки ОЗП=0,3; ЭМ=0,3 к расх.; ЗПМ=0,3; МАТ=0 к расх.; ТЗ=0,3; ТЗМ=0,3
| 1 | ОТ |  |  | 8: 2.78; 9: 0.3; 10: 46.7; 11: 30.71; 12: 1434.16 | [11 empty] | ОТ
| 2 | ЭМ |  |  | 8: 1.81; 9: 0.3; 10: 30.41 | [11 empty] | ЭМ
| 3 | в т.ч. ОТм |  |  | 8: 0.26; 9: 0.3; 10: 4.37; 11: 30.71; 12: 134.2 | [11 empty] | в т.ч. ОТм
| 4 | М |  |  | 8: 0.43; 9: 0; 10: 0 | [11 empty] | М
|  | ЗТ |  |  | 4: чел.-ч; 5: 0.28; 6: 0.3; 7: 4.704 | [12 empty] | ЗТ
|  | ЗТм |  |  | 4: чел.-ч; 5: 0.02; 6: 0.3; 7: 0.336 | [12 empty] | ЗТм
|  | Итого по расценке |  |  | 8: 5.02; 10: 77.11 | [13 empty] | Итого по расценке
|  | ФОТ |  |  | 10: 51.07; 12: 1568.36 | [12 empty] | ФОТ
| Пр/812-049.3-1 | НР Электротехнические установки на других объектах |  |  | 4: %; 5: 97; 7: 97; 10: 49.54; 12: 1521.31 | [12 empty] | НР Электротехнические установки на других объектах
| Пр/774-049.3 | СП Электротехнические установки на других объектах |  |  | 4: %; 5: 51; 7: 51; 10: 26.05; 12: 799.86 | [12 empty] | СП Электротехнические установки на других объектах
|  | Всего по позиции |  |  | 10: 152.7 | [14 empty] | Всего по позиции
151 | ФЕРр67-3-1 | Демонтаж кабеля |  |  | 4: 100 м; 7: 1.75 | [9 empty] | Демонтаж кабеля
|  | Объем=(7*25) / 100 | [21 empty] | Объем=(7*25) / 100
| 1 | ОТ |  |  | 8: 75.19; 10: 131.58; 11: 30.71; 12: 4040.82 | [11 empty] | ОТ
| 2 | ЭМ |  |  | 8: 0.31; 10: 0.54 | [11 empty] | ЭМ
| 3 | в т.ч. ОТм |  |  | 8: 0.14; 10: 0.25; 11: 30.71; 12: 7.68 | [11 empty] | в т.ч. ОТм
|  | ЗТ |  |  | 4: чел.-ч; 5: 9.64; 7: 16.87 | [12 empty] | ЗТ
|  | ЗТм |  |  | 4: чел.-ч; 5: 0.01; 7: 0.0175 | [12 empty] | ЗТм
|  | Итого по расценке |  |  | 8: 75.5; 10: 132.12 | [13 empty] | Итого по расценке
|  | ФОТ |  |  | 10: 131.83; 12: 4048.5 | [12 empty] | ФОТ
| Пр/812-101.0-1 | НР Электромонтажные работы (ремонтно-строительные) |  |  | 4: %; 5: 91; 7: 91; 10: 119.97; 12: 3684.14 | [12 empty] | НР Электромонтажные работы (ремонтно-строительные)
| Пр/774-101.0 | СП Электромонтажные работы (ремонтно-строительные) |  |  | 4: %; 5: 48; 7: 48; 10: 63.28; 12: 1943.28 | [12 empty] | СП Электромонтажные работы (ремонтно-строительные)
|  | Всего по позиции |  |  | 10: 315.37 | [14 empty] | Всего по позиции
Монтажные работы | [21 empty] | Монтажные работы
152 | ФЕРм08-02-397-01 Применительно | Профиль перфорированный монтажный длиной 2 м (Монтаж DIN-рейки) |  |  | 4: 100 м; 7: 0.15 | [9 empty] | Профиль перфорированный монтажный длиной 2 м (Монтаж DIN-рейки)
|  | Объем=(0,6*25) / 100 | [21 empty] | Объем=(0,6*25) / 100
| 1 | ОТ |  |  | 8: 80.46; 10: 12.07; 11: 30.71; 12: 370.67 | [11 empty] | ОТ
| 2 | ЭМ |  |  | 8: 95.01; 10: 14.25 | [11 empty] | ЭМ
| 3 | в т.ч. ОТм |  |  | 8: 23.33; 10: 3.5; 11: 30.71; 12: 107.49 | [11 empty] | в т.ч. ОТм
| 4 | М |  |  | 8: 407.53; 10: 61.13 | [11 empty] | М
|  | ЗТ |  |  | 4: чел.-ч; 5: 8.56; 7: 1.284 | [12 empty] | ЗТ
|  | ЗТм |  |  | 4: чел.-ч; 5: 2.27; 7: 0.3405 | [12 empty] | ЗТм
|  | Итого по расценке |  |  | 8: 583; 10: 87.45 | [13 empty] | Итого по расценке
|  | ФОТ |  |  | 10: 15.57; 12: 478.16 | [12 empty] | ФОТ
| Пр/812-049.3-1 | НР Электротехнические установки на других объектах |  |  | 4: %; 5: 97; 7: 97; 10: 15.1; 12: 463.82 | [12 empty] | НР Электротехнические установки на других объектах
| Пр/774-049.3 | СП Электротехнические установки на других объектах |  |  | 4: %; 5: 51; 7: 51; 10: 7.94; 12: 243.86 | [12 empty] | СП Электротехнические установки на других объектах
|  | Всего по позиции |  |  | 10: 110.49 | [14 empty] | Всего по позиции
153 | ФССЦ-20.2.08.01-0002 | DIN-рейка металлическая ТН 35/7,5 длина 300 мм |  |  | 4: 100 шт; 7: 0.5; 8: 435; 10: 217.5 | [9 empty] | DIN-рейка металлическая ТН 35/7,5 длина 300 мм
|  | (Электротехнические установки на других объектах) | [27 empty] | (Электротехнические установки на других объектах)
|  | Объем=(2*25) / 100 | [21 empty] | Объем=(2*25) / 100
|  | Всего по позиции |  |  | 10: 217.5 | [14 empty] | Всего по позиции
154 | ФЕРм08-03-526-01 | Автомат одно-, двух-, трехполюсный, устанавливаемый на конструкции: на стене или колонне, на ток до 25 А |  |  | 4: шт; 7: 225 | [9 empty] | Автомат одно-, двух-, трехполюсный, устанавливаемый на конструкции: на стене или колонне, на ток до 25 А
|  | Объем=(3*25)+(6*25) | [21 empty] | Объем=(3*25)+(6*25)
| 1 | ОТ |  |  | 8: 12.74; 10: 2866.5; 11: 30.71; 12: 88030.22 | [11 empty] | ОТ
| 2 | ЭМ |  |  | 8: 0.87; 10: 195.75 | [11 empty] | ЭМ
| 4 | М |  |  | 8: 20.04; 10: 4509 | [11 empty] | М
|  | ЗТ |  |  | 4: чел.-ч; 5: 1.34; 7: 301.5 | [12 empty] | ЗТ
|  | Итого по расценке |  |  | 8: 33.65; 10: 7571.25 | [13 empty] | Итого по расценке
|  | ФОТ |  |  | 10: 2866.5; 12: 88030.22 | [12 empty] | ФОТ
| Пр/812-049.3-1 | НР Электротехнические установки на других объектах |  |  | 4: %; 5: 97; 7: 97; 10: 2780.51; 12: 85389.31 | [12 empty] | НР Электротехнические установки на других объектах
| Пр/774-049.3 | СП Электротехнические установки на других объектах |  |  | 4: %; 5: 51; 7: 51; 10: 1461.92; 12: 44895.41 | [12 empty] | СП Электротехнические установки на других объектах
|  | Всего по позиции |  |  | 10: 11813.68 | [14 empty] | Всего по позиции
155 О | ФССЦ-62.1.01.09-0012 | Выключатели автоматические: «IEK» ВА47-29 2Р 25А, характеристика С |  |  | 4: шт; 7: 75; 8: 19.75; 10: 1481.25 | [9 empty] | Выключатели автоматические: «IEK» ВА47-29 2Р 25А, характеристика С
|  | (Инженерное оборудование) | [27 empty] | (Инженерное оборудование)
|  | Всего по позиции |  |  | 10: 1481.25 | [14 empty] | Всего по позиции
156 О | ФССЦ-62.1.01.09-0005 | Выключатели автоматические: «IEK» ВА47-29 1Р 16А, характеристика С |  |  | 4: шт; 7: 150; 8: 9.87; 10: 1480.5 | [9 empty] | Выключатели автоматические: «IEK» ВА47-29 1Р 16А, характеристика С
|  | (Инженерное оборудование) | [27 empty] | (Инженерное оборудование)
|  | Всего по позиции |  |  | 10: 1480.5 | [14 empty] | Всего по позиции
157 | ФЕРм08-03-600-01 | Счетчики, устанавливаемые на готовом основании: однофазные |  |  | 4: шт; 7: 56 | [9 empty] | Счетчики, устанавливаемые на готовом основании: однофазные
| 1 | ОТ |  |  | 8: 2.78; 10: 155.68; 11: 30.71; 12: 4780.93 | [11 empty] | ОТ
| 2 | ЭМ |  |  | 8: 1.81; 10: 101.36 | [11 empty] | ЭМ
| 3 | в т.ч. ОТм |  |  | 8: 0.26; 10: 14.56; 11: 30.71; 12: 447.14 | [11 empty] | в т.ч. ОТм
| 4 | М |  |  | 8: 0.43; 10: 24.08 | [11 empty] | М
|  | ЗТ |  |  | 4: чел.-ч; 5: 0.28; 7: 15.68 | [12 empty] | ЗТ
|  | ЗТм |  |  | 4: чел.-ч; 5: 0.02; 7: 1.12 | [12 empty] | ЗТм
|  | Итого по расценке |  |  | 8: 5.02; 10: 281.12 | [13 empty] | Итого по расценке
|  | ФОТ |  |  | 10: 170.24; 12: 5228.07 | [12 empty] | ФОТ
| Пр/812-049.3-1 | НР Электротехнические установки на других объектах |  |  | 4: %; 5: 97; 7: 97; 10: 165.13; 12: 5071.23 | [12 empty] | НР Электротехнические установки на других объектах
| Пр/774-049.3 | СП Электротехнические установки на других объектах |  |  | 4: %; 5: 51; 7: 51; 10: 86.82; 12: 2666.32 | [12 empty] | СП Электротехнические установки на других объектах
|  | Всего по позиции |  |  | 10: 533.07 | [14 empty] | Всего по позиции
158 | ТЦ_27.2.03.00_73_732610130436_13.04.2023_02 | Планка переходная для крепления счетчиков эл.энергии Меркурий 201.5 |  |  | шт |  |  | 56 | 37.5 |  | 267.52 | 7.85 | 2100 | [9 empty] | Планка переходная для крепления счетчиков эл.энергии Меркурий 201.5
|  | (Электротехнические установки на других объектах) | [27 empty] | (Электротехнические установки на других объектах)
|  | Цена=45/1,2 | [28 empty] | Цена=45/1,2
|  | Всего по позиции |  |  | 10: 267.52; 12: 2100 | [14 empty] | Всего по позиции
159 О | ФССЦ-62.5.01.04-0017 | Счетчик электрической энергии электронный,: однофазный Меркурий 201.05, 5(60)А (однотарифный) |  |  | 4: шт; 7: 56; 8: 82.91; 10: 4642.96 | [9 empty] | Счетчик электрической энергии электронный,: однофазный Меркурий 201.05, 5(60)А (однотарифный)
|  | (Инженерное оборудование) | [27 empty] | (Инженерное оборудование)
|  | Всего по позиции |  |  | 10: 4642.96 | [14 empty] | Всего по позиции
160 | ФЕРм08-03-575-01 Применительно | Прибор или аппарат (Шина нулевая изолированная) |  |  | 4: шт; 7: 75 | [9 empty] | Прибор или аппарат (Шина нулевая изолированная)
|  | Объем=3*25 | [21 empty] | Объем=3*25
| 1 | ОТ |  |  | 8: 10.22; 10: 766.5; 11: 30.71; 12: 23539.22 | [11 empty] | ОТ
| 4 | М |  |  | 8: 0.38; 10: 28.5 | [11 empty] | М
|  | ЗТ |  |  | 4: чел.-ч; 5: 1.03; 7: 77.25 | [12 empty] | ЗТ
|  | Итого по расценке |  |  | 8: 10.6; 10: 795 | [13 empty] | Итого по расценке
|  | ФОТ |  |  | 10: 766.5; 12: 23539.22 | [12 empty] | ФОТ
| Пр/812-049.3-1 | НР Электротехнические установки на других объектах |  |  | 4: %; 5: 97; 7: 97; 10: 743.51; 12: 22833.04 | [12 empty] | НР Электротехнические установки на других объектах
| Пр/774-049.3 | СП Электротехнические установки на других объектах |  |  | 4: %; 5: 51; 7: 51; 10: 390.92; 12: 12005 | [12 empty] | СП Электротехнические установки на других объектах
|  | Всего по позиции |  |  | 10: 1929.43 | [14 empty] | Всего по позиции
161 | ТЦ_20.4.04.00_44_4401024782_11.04.2023_02 | Шина N Ноль на DIN- изол ШНИ-6х9-4 никелерованная Д-Синий |  |  | шт |  |  | 75 | 73.67 |  | 703.85 | 7.85 | 5525.25 | [9 empty] | Шина N Ноль на DIN- изол ШНИ-6х9-4 никелерованная Д-Синий
|  | (Электротехнические установки на других объектах) | [27 empty] | (Электротехнические установки на других объектах)
|  | Цена=88,40/1,2 | [28 empty] | Цена=88,40/1,2
|  | Всего по позиции |  |  | 10: 703.85; 12: 5525.25 | [14 empty] | Всего по позиции
162 | ФЕРр67-16-1 | Установка сжимов ответвительных: в щитах этажных для ответвления стояков |  |  | 4: шт; 7: 100 | [9 empty] | Установка сжимов ответвительных: в щитах этажных для ответвления стояков
|  | Объем=4*25 | [21 empty] | Объем=4*25
| 1 | ОТ |  |  | 8: 3.07; 10: 307; 11: 30.71; 12: 9427.97 | [11 empty] | ОТ
Н | 01.7.15.04 | Винты |  |  | 4: кг; 5: 0.002; 7: 0.2 | [18 empty] | Винты
Н | 20.5.04.09 | Сжимы ответвительные |  |  | 4: 100 шт; 5: 0.01; 7: 1 | [18 empty] | Сжимы ответвительные
|  | ЗТ |  |  | 4: чел.-ч; 5: 0.36; 7: 36 | [12 empty] | ЗТ
|  | Итого по расценке |  |  | 8: 3.07; 10: 307 | [13 empty] | Итого по расценке
|  | ФОТ |  |  | 10: 307; 12: 9427.97 | [12 empty] | ФОТ
| Пр/812-101.0-1 | НР Электромонтажные работы (ремонтно-строительные) |  |  | 4: %; 5: 91; 7: 91; 10: 279.37; 12: 8579.45 | [12 empty] | НР Электромонтажные работы (ремонтно-строительные)
| Пр/774-101.0 | СП Электромонтажные работы (ремонтно-строительные) |  |  | 4: %; 5: 48; 7: 48; 10: 147.36; 12: 4525.43 | [12 empty] | СП Электромонтажные работы (ремонтно-строительные)
|  | Всего по позиции |  |  | 10: 733.73 | [14 empty] | Всего по позиции
163 | ФССЦ-20.5.04.09-0002 | Сжимы типа У731М, для магистральных и ответвительных проводов и кабелей |  |  | 4: 100 шт; 7: 1; 8: 223.94; 10: 223.94 | [9 empty] | Сжимы типа У731М, для магистральных и ответвительных проводов и кабелей
|  | (Электромонтажные работы (ремонтно-строительные)) | [27 empty] | (Электромонтажные работы (ремонтно-строительные))
|  | Объем=100 / 100 | [21 empty] | Объем=100 / 100
|  | Всего по позиции |  |  | 10: 223.94 | [14 empty] | Всего по позиции
164 | ФЕРм08-03-574-01 | Разводка по устройствам и подключение жил кабелей или проводов сечением: до 10 мм2 |  |  | 4: 100 шт; 7: 12 | [9 empty] | Разводка по устройствам и подключение жил кабелей или проводов сечением: до 10 мм2
|  | Объем=(48*25) / 100 | [21 empty] | Объем=(48*25) / 100
| 1 | ОТ |  |  | 8: 153.26; 10: 1839.12; 11: 30.71; 12: 56479.38 | [11 empty] | ОТ
| 2 | ЭМ |  |  | 8: 1.81; 10: 21.72 | [11 empty] | ЭМ
| 3 | в т.ч. ОТм |  |  | 8: 0.26; 10: 3.12; 11: 30.71; 12: 95.82 | [11 empty] | в т.ч. ОТм
| 4 | М |  |  | 8: 98.83; 10: 1185.96 | [11 empty] | М
|  | ЗТ |  |  | 4: чел.-ч; 5: 15.45; 7: 185.4 | [12 empty] | ЗТ
|  | ЗТм |  |  | 4: чел.-ч; 5: 0.02; 7: 0.24 | [12 empty] | ЗТм
|  | Итого по расценке |  |  | 8: 253.9; 10: 3046.8 | [13 empty] | Итого по расценке
|  | ФОТ |  |  | 10: 1842.24; 12: 56575.2 | [12 empty] | ФОТ
| Пр/812-049.3-1 | НР Электротехнические установки на других объектах |  |  | 4: %; 5: 97; 7: 97; 10: 1786.97; 12: 54877.94 | [12 empty] | НР Электротехнические установки на других объектах
| Пр/774-049.3 | СП Электротехнические установки на других объектах |  |  | 4: %; 5: 51; 7: 51; 10: 939.54; 12: 28853.35 | [12 empty] | СП Электротехнические установки на других объектах
|  | Всего по позиции |  |  | 10: 5773.31 | [14 empty] | Всего по позиции
165 | ФССЦ-21.1.06.09-0083 | Кабель силовой с медными жилами ВВГнг 1х4-660 |  |  | 4: 1000 м; 7: 0.25; 8: 2745.2; 10: 686.3 | [9 empty] | Кабель силовой с медными жилами ВВГнг 1х4-660
|  | (Электротехнические установки на других объектах) | [27 empty] | (Электротехнические установки на других объектах)
|  | Объем=(10*25) / 1000 | [21 empty] | Объем=(10*25) / 1000
|  | Всего по позиции |  |  | 10: 686.3 | [14 empty] | Всего по позиции
Пусконаладочные работы | [20 empty] | Пусконаладочные работы
166 | ФЕРп01-11-028-01 | Измерение сопротивления изоляции (на линию) мегаомметром кабельных и других линий напряжением до 1 кВ, предназначенных для передачи электроэнергии к распределительным устройствам, щитам, шкафам, коммутационным аппаратам и электропотребителям |  |  | 4: шт; 7: 4 | [9 empty] | Измерение сопротивления изоляции (на линию) мегаомметром кабельных и других линий напряжением до 1 кВ, предназначенных для передачи электроэнергии к распределительным устройствам, щитам, шкафам, коммутационным аппаратам и электропотребителям
| 1 | ОТ |  |  | 8: 4.1; 10: 16.4; 11: 30.71; 12: 503.64 | [11 empty] | ОТ
|  | ЗТ |  |  | 4: чел.-ч; 5: 0.32; 7: 1.28 | [12 empty] | ЗТ
|  | Итого по расценке |  |  | 8: 4.1; 10: 16.4 | [13 empty] | Итого по расценке
|  | ФОТ |  |  | 10: 16.4; 12: 503.64 | [12 empty] | ФОТ
| Пр/812-083.0-1 | НР Пусконаладочные работы: 'вхолостую' - 80%, 'под нагрузкой' - 20% |  |  | 4: %; 5: 74; 7: 74; 10: 12.14; 12: 372.69 | [12 empty] | НР Пусконаладочные работы: 'вхолостую' - 80%, 'под нагрузкой' - 20%
| Пр/774-083.0 | СП Пусконаладочные работы: 'вхолостую' - 80%, 'под нагрузкой' - 20% |  |  | 4: %; 5: 36; 7: 36; 10: 5.9; 12: 181.31 | [12 empty] | СП Пусконаладочные работы: 'вхолостую' - 80%, 'под нагрузкой' - 20%
|  | Всего по позиции |  |  | 10: 34.44 | [14 empty] | Всего по позиции
|  | Итоги по разделу 5 Дом 5 : | [30 empty] | Итоги по разделу 5 Дом 5 :
|  | Итого прямые затраты (справочно) |  |  | 10: 29985.95 | [20 empty] | Итого прямые затраты (справочно)
|  | в том числе: | [31 empty] | в том числе:
|  | Оплата труда рабочих |  |  | 10: 7938.58 | [20 empty] | Оплата труда рабочих
|  | Эксплуатация машин |  |  | 10: 1601.28 | [20 empty] | Эксплуатация машин
|  | в том числе оплата труда машинистов (Отм) |  |  | 10: 141.94 | [20 empty] | в том числе оплата труда машинистов (Отм)
|  | Материалы |  |  | 10: 20446.09 | [20 empty] | Материалы
|  | Строительные работы |  |  | 10: 1961.43 | [20 empty] | Строительные работы
|  | в том числе: | [31 empty] | в том числе:
|  | оплата труда |  |  | 10: 725.81 | [20 empty] | оплата труда
|  | эксплуатация машин и механизмов |  |  | 10: 1.72 | [20 empty] | эксплуатация машин и механизмов
|  | в том числе оплата труда машинистов (ОТм) |  |  | 10: 0.78 | [20 empty] | в том числе оплата труда машинистов (ОТм)
|  | материалы |  |  | 10: 223.94 | [20 empty] | материалы
|  | накладные расходы |  |  | 10: 661.2 | [20 empty] | накладные расходы
|  | сметная прибыль |  |  | 10: 348.76 | [20 empty] | сметная прибыль
|  | Монтажные работы |  |  | 10: 39877.62 | [20 empty] | Монтажные работы
|  | в том числе: | [31 empty] | в том числе:
|  | оплата труда |  |  | 10: 7196.37 | [20 empty] | оплата труда
|  | эксплуатация машин и механизмов |  |  | 10: 1599.56 | [20 empty] | эксплуатация машин и механизмов
|  | в том числе оплата труда машинистов (ОТм) |  |  | 10: 141.16 | [20 empty] | в том числе оплата труда машинистов (ОТм)
|  | материалы |  |  | 10: 20222.15 | [20 empty] | материалы
|  | накладные расходы |  |  | 10: 7117.4 | [20 empty] | накладные расходы
|  | сметная прибыль |  |  | 10: 3742.14 | [20 empty] | сметная прибыль
|  | Оборудование |  |  | 10: 7604.71 | [20 empty] | Оборудование
|  | Инженерное оборудование |  |  | 10: 7604.71 | [20 empty] | Инженерное оборудование
|  | Прочие затраты |  |  | 10: 34.44 | [20 empty] | Прочие затраты
|  | Пусконаладочные работы |  |  | 10: 34.44 | [20 empty] | Пусконаладочные работы
|  | в том числе: | [31 empty] | в том числе:
|  | оплата труда |  |  | 10: 16.4 | [20 empty] | оплата труда
|  | накладные расходы |  |  | 10: 12.14 | [20 empty] | накладные расходы
|  | сметная прибыль |  |  | 10: 5.9 | [20 empty] | сметная прибыль
|  | Итого ФОТ (справочно) |  |  | 10: 8080.52 | [20 empty] | Итого ФОТ (справочно)
|  | Итого накладные расходы (справочно) |  |  | 10: 7790.74 | [20 empty] | Итого накладные расходы (справочно)
|  | Итого сметная прибыль (справочно) |  |  | 10: 4096.8 | [20 empty] | Итого сметная прибыль (справочно)
|  | Итого по разделу 5 Дом 5 |  |  | 10: 49478.2 | [21 empty] | Итого по разделу 5 Дом 5
|  | в том числе: | [31 empty] | в том числе:
|  | материальные ресурсы, отсутствующие в ФРСН |  |  | 10: 5625.84 | [20 empty] | материальные ресурсы, отсутствующие в ФРСН
Раздел 6. Дом 6 | [19 empty] | Раздел 6. Дом 6
Кабельная продукция | [20 empty] | Кабельная продукция
Демонтажные работы | [21 empty] | Демонтажные работы
167 | ФЕРр67-3-1 | Демонтаж кабеля |  |  | 4: 100 м; 7: 3.82 | [9 empty] | Демонтаж кабеля
|  | Объем=(132+250) / 100 | [21 empty] | Объем=(132+250) / 100
| 1 | ОТ |  |  | 8: 75.19; 10: 287.23; 11: 30.71; 12: 8820.83 | [11 empty] | ОТ
| 2 | ЭМ |  |  | 8: 0.31; 10: 1.18 | [11 empty] | ЭМ
| 3 | в т.ч. ОТм |  |  | 8: 0.14; 10: 0.53; 11: 30.71; 12: 16.28 | [11 empty] | в т.ч. ОТм
|  | ЗТ |  |  | 4: чел.-ч; 5: 9.64; 7: 36.8248 | [12 empty] | ЗТ
|  | ЗТм |  |  | 4: чел.-ч; 5: 0.01; 7: 0.0382 | [12 empty] | ЗТм
|  | Итого по расценке |  |  | 8: 75.5; 10: 288.41 | [13 empty] | Итого по расценке
|  | ФОТ |  |  | 10: 287.76; 12: 8837.11 | [12 empty] | ФОТ
| Пр/812-101.0-1 | НР Электромонтажные работы (ремонтно-строительные) |  |  | 4: %; 5: 91; 7: 91; 10: 261.86; 12: 8041.77 | [12 empty] | НР Электромонтажные работы (ремонтно-строительные)
| Пр/774-101.0 | СП Электромонтажные работы (ремонтно-строительные) |  |  | 4: %; 5: 48; 7: 48; 10: 138.12; 12: 4241.81 | [12 empty] | СП Электромонтажные работы (ремонтно-строительные)
|  | Всего по позиции |  |  | 10: 688.39 | [14 empty] | Всего по позиции
Монтажные работы | [21 empty] | Монтажные работы
168 | ФЕРм08-02-146-02 | Кабель до 35 кВ с креплением накладными скобами, масса 1 м кабеля: до 1 кг |  |  | 4: 100 м; 7: 1.32 | [9 empty] | Кабель до 35 кВ с креплением накладными скобами, масса 1 м кабеля: до 1 кг
|  | Объем=132 / 100 | [21 empty] | Объем=132 / 100
| Приказ от 07.07.2022 № 557/пр прил.8 табл.3 п.2 | Производство ремонтно-строительных работ осуществляется в помещениях объекта капитального строительства с остановкой рабочего процесса, при этом в зоне производства ремонтно-строительных работ имеются действующее технологическое или лабораторное оборудование, мебель и иные загромождающие помещения предметы ОЗП=1,3; ЭМ=1,3 к расх.; ЗПМ=1,3; ТЗ=1,3; ТЗМ=1,3 | [26 empty] | Производство ремонтно-строительных работ осуществляется в помещениях объекта капитального строительства с остановкой рабочего процесса, при этом в зоне производства ремонтно-строительных работ имеются действующее технологическое или лабораторное оборудование, мебель и иные загромождающие помещения предметы ОЗП=1,3; ЭМ=1,3 к расх.; ЗПМ=1,3; ТЗ=1,3; ТЗМ=1,3
| 1 | ОТ |  |  | 8: 125.58; 9: 1.3; 10: 215.5; 11: 30.71; 12: 6618.01 | [11 empty] | ОТ
| 2 | ЭМ |  |  | 8: 645.8; 9: 1.3; 10: 1108.19 | [11 empty] | ЭМ
| 3 | в т.ч. ОТм |  |  | 8: 61.45; 9: 1.3; 10: 105.45; 11: 30.71; 12: 3238.37 | [11 empty] | в т.ч. ОТм
| 4 | М |  |  | 8: 60.77; 10: 80.22 | [11 empty] | М
|  | ЗТ |  |  | 4: чел.-ч; 5: 13.36; 6: 1.3; 7: 22.9258 | [12 empty] | ЗТ
|  | ЗТм |  |  | 4: чел.-ч; 5: 4.58; 6: 1.3; 7: 7.8593 | [12 empty] | ЗТм
|  | Итого по расценке |  |  | 8: 832.15; 10: 1403.91 | [13 empty] | Итого по расценке
|  | ФОТ |  |  | 10: 320.95; 12: 9856.38 | [12 empty] | ФОТ
| Пр/812-049.3-1 | НР Электротехнические установки на других объектах |  |  | 4: %; 5: 97; 7: 97; 10: 311.32; 12: 9560.69 | [12 empty] | НР Электротехнические установки на других объектах
| Пр/774-049.3 | СП Электротехнические установки на других объектах |  |  | 4: %; 5: 51; 7: 51; 10: 163.68; 12: 5026.75 | [12 empty] | СП Электротехнические установки на других объектах
|  | Всего по позиции |  |  | 10: 1878.91 | [14 empty] | Всего по позиции
169 | ТЦ_20.4.04.00_44_4401024782_11.04.2023_02 | КВТ Дюбель РД |  |  | шт |  |  | 220 | 166.08 |  | 4654.47 | 7.85 | 36537.6 | [9 empty] | КВТ Дюбель РД
|  | (Электротехнические установки на других объектах) | [27 empty] | (Электротехнические установки на других объектах)
|  | Цена=199,29/1,2 | [28 empty] | Цена=199,29/1,2
|  | Всего по позиции |  |  | 10: 4654.47; 12: 36537.6 | [14 empty] | Всего по позиции
170 | ФССЦ-21.1.06.09-0113 | Кабель силовой с медными жилами ВВГнг 4х16-660 |  |  | 4: 1000 м; 7: 0.132; 8: 38110.32; 10: 5030.56 | [9 empty] | Кабель силовой с медными жилами ВВГнг 4х16-660
|  | (Прокладка и монтаж сетей связи) | [27 empty] | (Прокладка и монтаж сетей связи)
|  | Объем=132 / 1000 | [21 empty] | Объем=132 / 1000
|  | Всего по позиции |  |  | 10: 5030.56 | [14 empty] | Всего по позиции
171 | ФЕРм08-02-158-14 | Заделка концевая сухая для 3-5-жильного кабеля с пластмассовой и резиновой изоляцией напряжением: до 1 кВ, сечение одной жилы от 1,5 мм2 до 35 мм2 |  |  | 4: шт; 7: 20 | [9 empty] | Заделка концевая сухая для 3-5-жильного кабеля с пластмассовой и резиновой изоляцией напряжением: до 1 кВ, сечение одной жилы от 1,5 мм2 до 35 мм2
|  | Объем=4*5 | [21 empty] | Объем=4*5
| Приказ от 07.07.2022 № 557/пр прил.8 табл.3 п.2 | Производство ремонтно-строительных работ осуществляется в помещениях объекта капитального строительства с остановкой рабочего процесса, при этом в зоне производства ремонтно-строительных работ имеются действующее технологическое или лабораторное оборудование, мебель и иные загромождающие помещения предметы ОЗП=1,3; ЭМ=1,3 к расх.; ЗПМ=1,3; ТЗ=1,3; ТЗМ=1,3 | [26 empty] | Производство ремонтно-строительных работ осуществляется в помещениях объекта капитального строительства с остановкой рабочего процесса, при этом в зоне производства ремонтно-строительных работ имеются действующее технологическое или лабораторное оборудование, мебель и иные загромождающие помещения предметы ОЗП=1,3; ЭМ=1,3 к расх.; ЗПМ=1,3; ТЗ=1,3; ТЗМ=1,3
| 1 | ОТ |  |  | 8: 8.65; 9: 1.3; 10: 224.9; 11: 30.71; 12: 6906.68 | [11 empty] | ОТ
| 2 | ЭМ |  |  | 8: 1.81; 9: 1.3; 10: 47.06 | [11 empty] | ЭМ
| 3 | в т.ч. ОТм |  |  | 8: 0.26; 9: 1.3; 10: 6.76; 11: 30.71; 12: 207.6 | [11 empty] | в т.ч. ОТм
| 4 | М |  |  | 8: 4.92; 10: 98.4 | [11 empty] | М
|  | ЗТ |  |  | 4: чел.-ч; 5: 0.92; 6: 1.3; 7: 23.92 | [12 empty] | ЗТ
|  | ЗТм |  |  | 4: чел.-ч; 5: 0.02; 6: 1.3; 7: 0.52 | [12 empty] | ЗТм
|  | Итого по расценке |  |  | 8: 15.38; 10: 370.36 | [13 empty] | Итого по расценке
|  | ФОТ |  |  | 10: 231.66; 12: 7114.28 | [12 empty] | ФОТ
| Пр/812-049.3-1 | НР Электротехнические установки на других объектах |  |  | 4: %; 5: 97; 7: 97; 10: 224.71; 12: 6900.85 | [12 empty] | НР Электротехнические установки на других объектах
| Пр/774-049.3 | СП Электротехнические установки на других объектах |  |  | 4: %; 5: 51; 7: 51; 10: 118.15; 12: 3628.28 | [12 empty] | СП Электротехнические установки на других объектах
|  | Всего по позиции |  |  | 10: 713.22 | [14 empty] | Всего по позиции
172 | ФССЦ-20.2.10.04-0004 | Наконечники кабельные медные луженые под опрессовку 16-6-6-М УХЛ3 |  |  | 4: 100 шт; 7: 0.2; 8: 276; 10: 55.2 | [9 empty] | Наконечники кабельные медные луженые под опрессовку 16-6-6-М УХЛ3
|  | (Электротехнические установки на других объектах) | [27 empty] | (Электротехнические установки на других объектах)
|  | Объем=20 / 100 | [21 empty] | Объем=20 / 100
|  | Всего по позиции |  |  | 10: 55.2 | [14 empty] | Всего по позиции
173 | ФССЦ-01.7.15.03-0031 | Болты с гайками и шайбами оцинкованные, диаметр 6 мм |  |  | 4: кг; 7: 0.508; 8: 28.22; 10: 14.34 | [9 empty] | Болты с гайками и шайбами оцинкованные, диаметр 6 мм
|  | (Электротехнические установки на других объектах) | [27 empty] | (Электротехнические установки на других объектах)
|  | Объем=0,0254*20 | [21 empty] | Объем=0,0254*20
|  | Всего по позиции |  |  | 10: 14.34 | [14 empty] | Всего по позиции
174 | ФЕРм08-02-412-03 | Затягивание провода в проложенные трубы и металлические рукава первого одножильного или многожильного в общей оплетке, суммарное сечение: до 16 мм2 |  |  | 4: 100 м; 7: 0.5 | [9 empty] | Затягивание провода в проложенные трубы и металлические рукава первого одножильного или многожильного в общей оплетке, суммарное сечение: до 16 мм2
|  | Объем=50 / 100 | [21 empty] | Объем=50 / 100
| 1 | ОТ |  |  | 8: 59.13; 10: 29.57; 11: 30.71; 12: 908.09 | [11 empty] | ОТ
| 2 | ЭМ |  |  | 8: 5.43; 10: 2.72 | [11 empty] | ЭМ
| 3 | в т.ч. ОТм |  |  | 8: 0.76; 10: 0.38; 11: 30.71; 12: 11.67 | [11 empty] | в т.ч. ОТм
| 4 | М |  |  | 8: 22.69; 10: 11.35 | [11 empty] | М
|  | ЗТ |  |  | 4: чел.-ч; 5: 6.29; 7: 3.145 | [12 empty] | ЗТ
|  | ЗТм |  |  | 4: чел.-ч; 5: 0.06; 7: 0.03 | [12 empty] | ЗТм
|  | Итого по расценке |  |  | 8: 87.25; 10: 43.64 | [13 empty] | Итого по расценке
|  | ФОТ |  |  | 10: 29.95; 12: 919.76 | [12 empty] | ФОТ
| Пр/812-049.3-1 | НР Электротехнические установки на других объектах |  |  | 4: %; 5: 97; 7: 97; 10: 29.05; 12: 892.17 | [12 empty] | НР Электротехнические установки на других объектах
| Пр/774-049.3 | СП Электротехнические установки на других объектах |  |  | 4: %; 5: 51; 7: 51; 10: 15.27; 12: 469.08 | [12 empty] | СП Электротехнические установки на других объектах
|  | Всего по позиции |  |  | 10: 87.96 | [14 empty] | Всего по позиции
175 | ФССЦ-21.1.06.09-0086 | Кабель силовой с медными жилами ВВГнг 1х16-660 |  |  | 4: 1000 м; 7: 0.05; 8: 10003.12; 10: 500.16 | [9 empty] | Кабель силовой с медными жилами ВВГнг 1х16-660
|  | (Прокладка и монтаж сетей связи) | [27 empty] | (Прокладка и монтаж сетей связи)
|  | Объем=50 / 1000 | [21 empty] | Объем=50 / 1000
|  | Всего по позиции |  |  | 10: 500.16 | [14 empty] | Всего по позиции
176 | ФЕРм08-02-412-10 | Затягивание провода в проложенные трубы и металлические рукава каждого последующего одножильного или многожильного в общей оплетке, суммарное сечение: до 35 мм2 |  |  | 4: 100 м; 7: 2 | [9 empty] | Затягивание провода в проложенные трубы и металлические рукава каждого последующего одножильного или многожильного в общей оплетке, суммарное сечение: до 35 мм2
|  | Объем=200 / 100 | [21 empty] | Объем=200 / 100
| 1 | ОТ |  |  | 8: 42.21; 10: 84.42; 11: 30.71; 12: 2592.54 | [11 empty] | ОТ
| 2 | ЭМ |  |  | 8: 10.86; 10: 21.72 | [11 empty] | ЭМ
| 3 | в т.ч. ОТм |  |  | 8: 1.51; 10: 3.02; 11: 30.71; 12: 92.74 | [11 empty] | в т.ч. ОТм
| 4 | М |  |  | 8: 16.69; 10: 33.38 | [11 empty] | М
|  | ЗТ |  |  | 4: чел.-ч; 5: 4.49; 7: 8.98 | [12 empty] | ЗТ
|  | ЗТм |  |  | 4: чел.-ч; 5: 0.12; 7: 0.24 | [12 empty] | ЗТм
|  | Итого по расценке |  |  | 8: 69.76; 10: 139.52 | [13 empty] | Итого по расценке
|  | ФОТ |  |  | 10: 87.44; 12: 2685.28 | [12 empty] | ФОТ
| Пр/812-049.3-1 | НР Электротехнические установки на других объектах |  |  | 4: %; 5: 97; 7: 97; 10: 84.82; 12: 2604.72 | [12 empty] | НР Электротехнические установки на других объектах
| Пр/774-049.3 | СП Электротехнические установки на других объектах |  |  | 4: %; 5: 51; 7: 51; 10: 44.59; 12: 1369.49 | [12 empty] | СП Электротехнические установки на других объектах
|  | Всего по позиции |  |  | 10: 268.93 | [14 empty] | Всего по позиции
177 | ФССЦ-21.1.06.09-0086 | Кабель силовой с медными жилами ВВГнг 1х16-660 |  |  | 4: 1000 м; 7: 0.2; 8: 10003.12; 10: 2000.62 | [9 empty] | Кабель силовой с медными жилами ВВГнг 1х16-660
|  | (Прокладка и монтаж сетей связи) | [27 empty] | (Прокладка и монтаж сетей связи)
|  | Объем=200 / 1000 | [21 empty] | Объем=200 / 1000
|  | Всего по позиции |  |  | 10: 2000.62 | [14 empty] | Всего по позиции
178 | ФССЦ-20.1.02.18-0001 | Хомут-стяжка кабельная (бандаж), размер 3,6х200 мм |  |  | 4: 100 шт; 7: 1; 8: 5.73; 10: 5.73 | [9 empty] | Хомут-стяжка кабельная (бандаж), размер 3,6х200 мм
|  | (Электротехнические установки на других объектах) | [27 empty] | (Электротехнические установки на других объектах)
|  | Объем=(4*25) / 100 | [21 empty] | Объем=(4*25) / 100
|  | Всего по позиции |  |  | 10: 5.73 | [14 empty] | Всего по позиции
179 | ФЕРм08-02-144-03 | Присоединение к зажимам жил проводов или кабелей сечением: до 16 мм2 |  |  | 4: 100 шт; 7: 0.2 | [9 empty] | Присоединение к зажимам жил проводов или кабелей сечением: до 16 мм2
|  | Объем=(4*5) / 100 | [21 empty] | Объем=(4*5) / 100
| 1 | ОТ |  |  | 8: 114.3; 10: 22.86; 11: 30.71; 12: 702.03 | [11 empty] | ОТ
| 4 | М |  |  | 8: 2.29; 10: 0.46 | [11 empty] | М
|  | ЗТ |  |  | 4: чел.-ч; 5: 12.16; 7: 2.432 | [12 empty] | ЗТ
|  | Итого по расценке |  |  | 8: 116.59; 10: 23.32 | [13 empty] | Итого по расценке
|  | ФОТ |  |  | 10: 22.86; 12: 702.03 | [12 empty] | ФОТ
| Пр/812-049.3-1 | НР Электротехнические установки на других объектах |  |  | 4: %; 5: 97; 7: 97; 10: 22.17; 12: 680.97 | [12 empty] | НР Электротехнические установки на других объектах
| Пр/774-049.3 | СП Электротехнические установки на других объектах |  |  | 4: %; 5: 51; 7: 51; 10: 11.66; 12: 358.04 | [12 empty] | СП Электротехнические установки на других объектах
|  | Всего по позиции |  |  | 10: 57.15 | [14 empty] | Всего по позиции
180 | ФССЦ-20.2.01.06-0004 | Гильзы кабельные медные под опрессовку ГМЛ 16-6 |  |  | 4: 100 шт; 7: 0.2; 8: 91.52; 10: 18.3 | [9 empty] | Гильзы кабельные медные под опрессовку ГМЛ 16-6
|  | (Электротехнические установки на других объектах) | [27 empty] | (Электротехнические установки на других объектах)
|  | Объем=20 / 100 | [21 empty] | Объем=20 / 100
|  | Всего по позиции |  |  | 10: 18.3 | [14 empty] | Всего по позиции
181 | ФЕРм08-02-200-01 | Монтаж термоусаживаемой манжеты из трубки для кабеля |  |  | 4: шт; 7: 20 | [9 empty] | Монтаж термоусаживаемой манжеты из трубки для кабеля
| 1 | ОТ |  |  | 8: 5.35; 10: 107; 11: 30.71; 12: 3285.97 | [11 empty] | ОТ
| 4 | М |  |  | 8: 0.94; 10: 18.8 | [11 empty] | М
|  | ЗТ |  |  | 4: чел.-ч; 5: 0.59; 7: 11.8 | [12 empty] | ЗТ
|  | Итого по расценке |  |  | 8: 6.29; 10: 125.8 | [13 empty] | Итого по расценке
|  | ФОТ |  |  | 10: 107; 12: 3285.97 | [12 empty] | ФОТ
| Пр/812-049.3-1 | НР Электротехнические установки на других объектах |  |  | 4: %; 5: 97; 7: 97; 10: 103.79; 12: 3187.39 | [12 empty] | НР Электротехнические установки на других объектах
| Пр/774-049.3 | СП Электротехнические установки на других объектах |  |  | 4: %; 5: 51; 7: 51; 10: 54.57; 12: 1675.84 | [12 empty] | СП Электротехнические установки на других объектах
|  | Всего по позиции |  |  | 10: 284.16 | [14 empty] | Всего по позиции
182 | ФССЦ-24.3.03.01-0112 | Трубка термоусаживаемая полиэтиленовая, толщина стенки 1-1,5 мм, внутренний диаметр 18-38 мм, длина трубки 240-270 мм |  |  | 4: м; 7: 2.4; 8: 6.8; 10: 16.32 | [9 empty] | Трубка термоусаживаемая полиэтиленовая, толщина стенки 1-1,5 мм, внутренний диаметр 18-38 мм, длина трубки 240-270 мм
|  | (Электротехнические установки на других объектах) | [27 empty] | (Электротехнические установки на других объектах)
|  | Объем=0,24*10 | [21 empty] | Объем=0,24*10
|  | Всего по позиции |  |  | 10: 16.32 | [14 empty] | Всего по позиции
Этахные щиты | [20 empty] | Этахные щиты
Демонтажные работы | [21 empty] | Демонтажные работы
183 | ФЕРм08-03-526-01 | Автомат одно-, двух-, трехполюсный, устанавливаемый на конструкции: на стене или колонне, на ток до 25 А |  |  | 4: шт; 7: 237 | [9 empty] | Автомат одно-, двух-, трехполюсный, устанавливаемый на конструкции: на стене или колонне, на ток до 25 А
|  | Объем=143+63+31 | [21 empty] | Объем=143+63+31
| Приказ от 08.08.2022 № 648/пр п.145 табл.3 | Демонтаж оборудования, не пригодного для дальнейшего использования (предназначено в лом), без разборки и резки ОЗП=0,3; ЭМ=0,3 к расх.; ЗПМ=0,3; МАТ=0 к расх.; ТЗ=0,3; ТЗМ=0,3 | [26 empty] | Демонтаж оборудования, не пригодного для дальнейшего использования (предназначено в лом), без разборки и резки ОЗП=0,3; ЭМ=0,3 к расх.; ЗПМ=0,3; МАТ=0 к расх.; ТЗ=0,3; ТЗМ=0,3
| 1 | ОТ |  |  | 8: 12.74; 9: 0.3; 10: 905.81; 11: 30.71; 12: 27817.43 | [11 empty] | ОТ
| 2 | ЭМ |  |  | 8: 0.87; 9: 0.3; 10: 61.86 | [11 empty] | ЭМ
| 4 | М |  |  | 8: 20.04; 9: 0; 10: 0 | [11 empty] | М
|  | ЗТ |  |  | 4: чел.-ч; 5: 1.34; 6: 0.3; 7: 95.274 | [12 empty] | ЗТ
|  | Итого по расценке |  |  | 8: 33.65; 10: 967.67 | [13 empty] | Итого по расценке
|  | ФОТ |  |  | 10: 905.81; 12: 27817.43 | [12 empty] | ФОТ
| Пр/812-049.3-1 | НР Электротехнические установки на других объектах |  |  | 4: %; 5: 97; 7: 97; 10: 878.64; 12: 26982.91 | [12 empty] | НР Электротехнические установки на других объектах
| Пр/774-049.3 | СП Электротехнические установки на других объектах |  |  | 4: %; 5: 51; 7: 51; 10: 461.96; 12: 14186.89 | [12 empty] | СП Электротехнические установки на других объектах
|  | Всего по позиции |  |  | 10: 2308.27 | [14 empty] | Всего по позиции
184 | ФЕРм08-03-600-01 | Счетчики, устанавливаемые на готовом основании: однофазные |  |  | 4: шт; 7: 67 | [9 empty] | Счетчики, устанавливаемые на готовом основании: однофазные
| Приказ от 08.08.2022 № 648/пр п.145 табл.3 | Демонтаж оборудования, не пригодного для дальнейшего использования (предназначено в лом), без разборки и резки ОЗП=0,3; ЭМ=0,3 к расх.; ЗПМ=0,3; МАТ=0 к расх.; ТЗ=0,3; ТЗМ=0,3 | [26 empty] | Демонтаж оборудования, не пригодного для дальнейшего использования (предназначено в лом), без разборки и резки ОЗП=0,3; ЭМ=0,3 к расх.; ЗПМ=0,3; МАТ=0 к расх.; ТЗ=0,3; ТЗМ=0,3
| 1 | ОТ |  |  | 8: 2.78; 9: 0.3; 10: 55.88; 11: 30.71; 12: 1716.07 | [11 empty] | ОТ
| 2 | ЭМ |  |  | 8: 1.81; 9: 0.3; 10: 36.38 | [11 empty] | ЭМ
| 3 | в т.ч. ОТм |  |  | 8: 0.26; 9: 0.3; 10: 5.23; 11: 30.71; 12: 160.61 | [11 empty] | в т.ч. ОТм
| 4 | М |  |  | 8: 0.43; 9: 0; 10: 0 | [11 empty] | М
|  | ЗТ |  |  | 4: чел.-ч; 5: 0.28; 6: 0.3; 7: 5.628 | [12 empty] | ЗТ
|  | ЗТм |  |  | 4: чел.-ч; 5: 0.02; 6: 0.3; 7: 0.402 | [12 empty] | ЗТм
|  | Итого по расценке |  |  | 8: 5.02; 10: 92.26 | [13 empty] | Итого по расценке
|  | ФОТ |  |  | 10: 61.11; 12: 1876.68 | [12 empty] | ФОТ
| Пр/812-049.3-1 | НР Электротехнические установки на других объектах |  |  | 4: %; 5: 97; 7: 97; 10: 59.28; 12: 1820.38 | [12 empty] | НР Электротехнические установки на других объектах
| Пр/774-049.3 | СП Электротехнические установки на других объектах |  |  | 4: %; 5: 51; 7: 51; 10: 31.17; 12: 957.11 | [12 empty] | СП Электротехнические установки на других объектах
|  | Всего по позиции |  |  | 10: 182.71 | [14 empty] | Всего по позиции
185 | ФЕРр67-3-1 | Демонтаж кабеля |  |  | 4: 100 м; 7: 1.75 | [9 empty] | Демонтаж кабеля
|  | Объем=(7*25) / 100 | [21 empty] | Объем=(7*25) / 100
| 1 | ОТ |  |  | 8: 75.19; 10: 131.58; 11: 30.71; 12: 4040.82 | [11 empty] | ОТ
| 2 | ЭМ |  |  | 8: 0.31; 10: 0.54 | [11 empty] | ЭМ
| 3 | в т.ч. ОТм |  |  | 8: 0.14; 10: 0.25; 11: 30.71; 12: 7.68 | [11 empty] | в т.ч. ОТм
|  | ЗТ |  |  | 4: чел.-ч; 5: 9.64; 7: 16.87 | [12 empty] | ЗТ
|  | ЗТм |  |  | 4: чел.-ч; 5: 0.01; 7: 0.0175 | [12 empty] | ЗТм
|  | Итого по расценке |  |  | 8: 75.5; 10: 132.12 | [13 empty] | Итого по расценке
|  | ФОТ |  |  | 10: 131.83; 12: 4048.5 | [12 empty] | ФОТ
| Пр/812-101.0-1 | НР Электромонтажные работы (ремонтно-строительные) |  |  | 4: %; 5: 91; 7: 91; 10: 119.97; 12: 3684.14 | [12 empty] | НР Электромонтажные работы (ремонтно-строительные)
| Пр/774-101.0 | СП Электромонтажные работы (ремонтно-строительные) |  |  | 4: %; 5: 48; 7: 48; 10: 63.28; 12: 1943.28 | [12 empty] | СП Электромонтажные работы (ремонтно-строительные)
|  | Всего по позиции |  |  | 10: 315.37 | [14 empty] | Всего по позиции
Монтажные работы | [21 empty] | Монтажные работы
186 | ФЕРм08-02-397-01 Применительно | Профиль перфорированный монтажный длиной 2 м (Монтаж DIN-рейки) |  |  | 4: 100 м; 7: 0.15 | [9 empty] | Профиль перфорированный монтажный длиной 2 м (Монтаж DIN-рейки)
|  | Объем=(0,6*25) / 100 | [21 empty] | Объем=(0,6*25) / 100
| 1 | ОТ |  |  | 8: 80.46; 10: 12.07; 11: 30.71; 12: 370.67 | [11 empty] | ОТ
| 2 | ЭМ |  |  | 8: 95.01; 10: 14.25 | [11 empty] | ЭМ
| 3 | в т.ч. ОТм |  |  | 8: 23.33; 10: 3.5; 11: 30.71; 12: 107.49 | [11 empty] | в т.ч. ОТм
| 4 | М |  |  | 8: 407.53; 10: 61.13 | [11 empty] | М
|  | ЗТ |  |  | 4: чел.-ч; 5: 8.56; 7: 1.284 | [12 empty] | ЗТ
|  | ЗТм |  |  | 4: чел.-ч; 5: 2.27; 7: 0.3405 | [12 empty] | ЗТм
|  | Итого по расценке |  |  | 8: 583; 10: 87.45 | [13 empty] | Итого по расценке
|  | ФОТ |  |  | 10: 15.57; 12: 478.16 | [12 empty] | ФОТ
| Пр/812-049.3-1 | НР Электротехнические установки на других объектах |  |  | 4: %; 5: 97; 7: 97; 10: 15.1; 12: 463.82 | [12 empty] | НР Электротехнические установки на других объектах
| Пр/774-049.3 | СП Электротехнические установки на других объектах |  |  | 4: %; 5: 51; 7: 51; 10: 7.94; 12: 243.86 | [12 empty] | СП Электротехнические установки на других объектах
|  | Всего по позиции |  |  | 10: 110.49 | [14 empty] | Всего по позиции
187 | ФССЦ-20.2.08.01-0002 | DIN-рейка металлическая ТН 35/7,5 длина 300 мм |  |  | 4: 100 шт; 7: 0.5; 8: 435; 10: 217.5 | [9 empty] | DIN-рейка металлическая ТН 35/7,5 длина 300 мм
|  | (Электротехнические установки на других объектах) | [27 empty] | (Электротехнические установки на других объектах)
|  | Объем=(2*25) / 100 | [21 empty] | Объем=(2*25) / 100
|  | Всего по позиции |  |  | 10: 217.5 | [14 empty] | Всего по позиции
188 | ФЕРм08-03-526-01 | Автомат одно-, двух-, трехполюсный, устанавливаемый на конструкции: на стене или колонне, на ток до 25 А |  |  | 4: шт; 7: 225 | [9 empty] | Автомат одно-, двух-, трехполюсный, устанавливаемый на конструкции: на стене или колонне, на ток до 25 А
|  | Объем=(3*25)+(6*25) | [21 empty] | Объем=(3*25)+(6*25)
| 1 | ОТ |  |  | 8: 12.74; 10: 2866.5; 11: 30.71; 12: 88030.22 | [11 empty] | ОТ
| 2 | ЭМ |  |  | 8: 0.87; 10: 195.75 | [11 empty] | ЭМ
| 4 | М |  |  | 8: 20.04; 10: 4509 | [11 empty] | М
|  | ЗТ |  |  | 4: чел.-ч; 5: 1.34; 7: 301.5 | [12 empty] | ЗТ
|  | Итого по расценке |  |  | 8: 33.65; 10: 7571.25 | [13 empty] | Итого по расценке
|  | ФОТ |  |  | 10: 2866.5; 12: 88030.22 | [12 empty] | ФОТ
| Пр/812-049.3-1 | НР Электротехнические установки на других объектах |  |  | 4: %; 5: 97; 7: 97; 10: 2780.51; 12: 85389.31 | [12 empty] | НР Электротехнические установки на других объектах
| Пр/774-049.3 | СП Электротехнические установки на других объектах |  |  | 4: %; 5: 51; 7: 51; 10: 1461.92; 12: 44895.41 | [12 empty] | СП Электротехнические установки на других объектах
|  | Всего по позиции |  |  | 10: 11813.68 | [14 empty] | Всего по позиции
189 О | ФССЦ-62.1.01.09-0012 | Выключатели автоматические: «IEK» ВА47-29 2Р 25А, характеристика С |  |  | 4: шт; 7: 75; 8: 19.75; 10: 1481.25 | [9 empty] | Выключатели автоматические: «IEK» ВА47-29 2Р 25А, характеристика С
|  | (Инженерное оборудование) | [27 empty] | (Инженерное оборудование)
|  | Всего по позиции |  |  | 10: 1481.25 | [14 empty] | Всего по позиции
190 О | ФССЦ-62.1.01.09-0005 | Выключатели автоматические: «IEK» ВА47-29 1Р 16А, характеристика С |  |  | 4: шт; 7: 150; 8: 9.87; 10: 1480.5 | [9 empty] | Выключатели автоматические: «IEK» ВА47-29 1Р 16А, характеристика С
|  | (Инженерное оборудование) | [27 empty] | (Инженерное оборудование)
|  | Всего по позиции |  |  | 10: 1480.5 | [14 empty] | Всего по позиции
191 | ФЕРм08-03-600-01 | Счетчики, устанавливаемые на готовом основании: однофазные |  |  | 4: шт; 7: 67 | [9 empty] | Счетчики, устанавливаемые на готовом основании: однофазные
| 1 | ОТ |  |  | 8: 2.78; 10: 186.26; 11: 30.71; 12: 5720.04 | [11 empty] | ОТ
| 2 | ЭМ |  |  | 8: 1.81; 10: 121.27 | [11 empty] | ЭМ
| 3 | в т.ч. ОТм |  |  | 8: 0.26; 10: 17.42; 11: 30.71; 12: 534.97 | [11 empty] | в т.ч. ОТм
| 4 | М |  |  | 8: 0.43; 10: 28.81 | [11 empty] | М
|  | ЗТ |  |  | 4: чел.-ч; 5: 0.28; 7: 18.76 | [12 empty] | ЗТ
|  | ЗТм |  |  | 4: чел.-ч; 5: 0.02; 7: 1.34 | [12 empty] | ЗТм
|  | Итого по расценке |  |  | 8: 5.02; 10: 336.34 | [13 empty] | Итого по расценке
|  | ФОТ |  |  | 10: 203.68; 12: 6255.01 | [12 empty] | ФОТ
| Пр/812-049.3-1 | НР Электротехнические установки на других объектах |  |  | 4: %; 5: 97; 7: 97; 10: 197.57; 12: 6067.36 | [12 empty] | НР Электротехнические установки на других объектах
| Пр/774-049.3 | СП Электротехнические установки на других объектах |  |  | 4: %; 5: 51; 7: 51; 10: 103.88; 12: 3190.06 | [12 empty] | СП Электротехнические установки на других объектах
|  | Всего по позиции |  |  | 10: 637.79 | [14 empty] | Всего по позиции
192 | ТЦ_27.2.03.00_73_732610130436_13.04.2023_02 | Планка переходная для крепления счетчиков эл.энергии Меркурий 201.5 |  |  | шт |  |  | 67 | 37.5 |  | 320.06 | 7.85 | 2512.5 | [9 empty] | Планка переходная для крепления счетчиков эл.энергии Меркурий 201.5
|  | (Электротехнические установки на других объектах) | [27 empty] | (Электротехнические установки на других объектах)
|  | Цена=45/1,2 | [28 empty] | Цена=45/1,2
|  | Всего по позиции |  |  | 10: 320.06; 12: 2512.5 | [14 empty] | Всего по позиции
193 О | ФССЦ-62.5.01.04-0017 | Счетчик электрической энергии электронный,: однофазный Меркурий 201.05, 5(60)А (однотарифный) |  |  | 4: шт; 7: 67; 8: 82.91; 10: 5554.97 | [9 empty] | Счетчик электрической энергии электронный,: однофазный Меркурий 201.05, 5(60)А (однотарифный)
|  | (Инженерное оборудование) | [27 empty] | (Инженерное оборудование)
|  | Всего по позиции |  |  | 10: 5554.97 | [14 empty] | Всего по позиции
194 | ФЕРм08-03-575-01 Применительно | Прибор или аппарат (Шина нулевая изолированная) |  |  | 4: шт; 7: 75 | [9 empty] | Прибор или аппарат (Шина нулевая изолированная)
|  | Объем=3*25 | [21 empty] | Объем=3*25
| 1 | ОТ |  |  | 8: 10.22; 10: 766.5; 11: 30.71; 12: 23539.22 | [11 empty] | ОТ
| 4 | М |  |  | 8: 0.38; 10: 28.5 | [11 empty] | М
|  | ЗТ |  |  | 4: чел.-ч; 5: 1.03; 7: 77.25 | [12 empty] | ЗТ
|  | Итого по расценке |  |  | 8: 10.6; 10: 795 | [13 empty] | Итого по расценке
|  | ФОТ |  |  | 10: 766.5; 12: 23539.22 | [12 empty] | ФОТ
| Пр/812-049.3-1 | НР Электротехнические установки на других объектах |  |  | 4: %; 5: 97; 7: 97; 10: 743.51; 12: 22833.04 | [12 empty] | НР Электротехнические установки на других объектах
| Пр/774-049.3 | СП Электротехнические установки на других объектах |  |  | 4: %; 5: 51; 7: 51; 10: 390.92; 12: 12005 | [12 empty] | СП Электротехнические установки на других объектах
|  | Всего по позиции |  |  | 10: 1929.43 | [14 empty] | Всего по позиции
195 | ТЦ_20.4.04.00_44_4401024782_11.04.2023_02 | Шина N Ноль на DIN- изол ШНИ-6х9-4 никелерованная Д-Синий |  |  | шт |  |  | 75 | 73.67 |  | 703.85 | 7.85 | 5525.25 | [9 empty] | Шина N Ноль на DIN- изол ШНИ-6х9-4 никелерованная Д-Синий
|  | (Электротехнические установки на других объектах) | [27 empty] | (Электротехнические установки на других объектах)
|  | Цена=88,40/1,2 | [28 empty] | Цена=88,40/1,2
|  | Всего по позиции |  |  | 10: 703.85; 12: 5525.25 | [14 empty] | Всего по позиции
196 | ФЕРр67-16-1 | Установка сжимов ответвительных: в щитах этажных для ответвления стояков |  |  | 4: шт; 7: 100 | [9 empty] | Установка сжимов ответвительных: в щитах этажных для ответвления стояков
|  | Объем=4*25 | [21 empty] | Объем=4*25
| 1 | ОТ |  |  | 8: 3.07; 10: 307; 11: 30.71; 12: 9427.97 | [11 empty] | ОТ
Н | 01.7.15.04 | Винты |  |  | 4: кг; 5: 0.002; 7: 0.2 | [18 empty] | Винты
Н | 20.5.04.09 | Сжимы ответвительные |  |  | 4: 100 шт; 5: 0.01; 7: 1 | [18 empty] | Сжимы ответвительные
|  | ЗТ |  |  | 4: чел.-ч; 5: 0.36; 7: 36 | [12 empty] | ЗТ
|  | Итого по расценке |  |  | 8: 3.07; 10: 307 | [13 empty] | Итого по расценке
|  | ФОТ |  |  | 10: 307; 12: 9427.97 | [12 empty] | ФОТ
| Пр/812-101.0-1 | НР Электромонтажные работы (ремонтно-строительные) |  |  | 4: %; 5: 91; 7: 91; 10: 279.37; 12: 8579.45 | [12 empty] | НР Электромонтажные работы (ремонтно-строительные)
| Пр/774-101.0 | СП Электромонтажные работы (ремонтно-строительные) |  |  | 4: %; 5: 48; 7: 48; 10: 147.36; 12: 4525.43 | [12 empty] | СП Электромонтажные работы (ремонтно-строительные)
|  | Всего по позиции |  |  | 10: 733.73 | [14 empty] | Всего по позиции
197 | ФССЦ-20.5.04.09-0002 | Сжимы типа У731М, для магистральных и ответвительных проводов и кабелей |  |  | 4: 100 шт; 7: 1; 8: 223.94; 10: 223.94 | [9 empty] | Сжимы типа У731М, для магистральных и ответвительных проводов и кабелей
|  | (Электромонтажные работы (ремонтно-строительные)) | [27 empty] | (Электромонтажные работы (ремонтно-строительные))
|  | Объем=100 / 100 | [21 empty] | Объем=100 / 100
|  | Всего по позиции |  |  | 10: 223.94 | [14 empty] | Всего по позиции
198 | ФЕРм08-03-574-01 | Разводка по устройствам и подключение жил кабелей или проводов сечением: до 10 мм2 |  |  | 4: 100 шт; 7: 12 | [9 empty] | Разводка по устройствам и подключение жил кабелей или проводов сечением: до 10 мм2
|  | Объем=(48*25) / 100 | [21 empty] | Объем=(48*25) / 100
| 1 | ОТ |  |  | 8: 153.26; 10: 1839.12; 11: 30.71; 12: 56479.38 | [11 empty] | ОТ
| 2 | ЭМ |  |  | 8: 1.81; 10: 21.72 | [11 empty] | ЭМ
| 3 | в т.ч. ОТм |  |  | 8: 0.26; 10: 3.12; 11: 30.71; 12: 95.82 | [11 empty] | в т.ч. ОТм
| 4 | М |  |  | 8: 98.83; 10: 1185.96 | [11 empty] | М
|  | ЗТ |  |  | 4: чел.-ч; 5: 15.45; 7: 185.4 | [12 empty] | ЗТ
|  | ЗТм |  |  | 4: чел.-ч; 5: 0.02; 7: 0.24 | [12 empty] | ЗТм
|  | Итого по расценке |  |  | 8: 253.9; 10: 3046.8 | [13 empty] | Итого по расценке
|  | ФОТ |  |  | 10: 1842.24; 12: 56575.2 | [12 empty] | ФОТ
| Пр/812-049.3-1 | НР Электротехнические установки на других объектах |  |  | 4: %; 5: 97; 7: 97; 10: 1786.97; 12: 54877.94 | [12 empty] | НР Электротехнические установки на других объектах
| Пр/774-049.3 | СП Электротехнические установки на других объектах |  |  | 4: %; 5: 51; 7: 51; 10: 939.54; 12: 28853.35 | [12 empty] | СП Электротехнические установки на других объектах
|  | Всего по позиции |  |  | 10: 5773.31 | [14 empty] | Всего по позиции
199 | ФССЦ-21.1.06.09-0083 | Кабель силовой с медными жилами ВВГнг 1х4-660 |  |  | 4: 1000 м; 7: 0.25; 8: 2745.2; 10: 686.3 | [9 empty] | Кабель силовой с медными жилами ВВГнг 1х4-660
|  | (Электротехнические установки на других объектах) | [27 empty] | (Электротехнические установки на других объектах)
|  | Объем=(10*25) / 1000 | [21 empty] | Объем=(10*25) / 1000
|  | Всего по позиции |  |  | 10: 686.3 | [14 empty] | Всего по позиции
Пусконаладочные работы | [20 empty] | Пусконаладочные работы
200 | ФЕРп01-11-028-01 | Измерение сопротивления изоляции (на линию) мегаомметром кабельных и других линий напряжением до 1 кВ, предназначенных для передачи электроэнергии к распределительным устройствам, щитам, шкафам, коммутационным аппаратам и электропотребителям |  |  | 4: шт; 7: 4 | [9 empty] | Измерение сопротивления изоляции (на линию) мегаомметром кабельных и других линий напряжением до 1 кВ, предназначенных для передачи электроэнергии к распределительным устройствам, щитам, шкафам, коммутационным аппаратам и электропотребителям
| 1 | ОТ |  |  | 8: 4.1; 10: 16.4; 11: 30.71; 12: 503.64 | [11 empty] | ОТ
|  | ЗТ |  |  | 4: чел.-ч; 5: 0.32; 7: 1.28 | [12 empty] | ЗТ
|  | Итого по расценке |  |  | 8: 4.1; 10: 16.4 | [13 empty] | Итого по расценке
|  | ФОТ |  |  | 10: 16.4; 12: 503.64 | [12 empty] | ФОТ
| Пр/812-083.0-1 | НР Пусконаладочные работы: 'вхолостую' - 80%, 'под нагрузкой' - 20% |  |  | 4: %; 5: 74; 7: 74; 10: 12.14; 12: 372.69 | [12 empty] | НР Пусконаладочные работы: 'вхолостую' - 80%, 'под нагрузкой' - 20%
| Пр/774-083.0 | СП Пусконаладочные работы: 'вхолостую' - 80%, 'под нагрузкой' - 20% |  |  | 4: %; 5: 36; 7: 36; 10: 5.9; 12: 181.31 | [12 empty] | СП Пусконаладочные работы: 'вхолостую' - 80%, 'под нагрузкой' - 20%
|  | Всего по позиции |  |  | 10: 34.44 | [14 empty] | Всего по позиции
|  | Итоги по разделу 6 Дом 6 : | [30 empty] | Итоги по разделу 6 Дом 6 :
|  | Итого прямые затраты (справочно) |  |  | 10: 30194.6 | [20 empty] | Итого прямые затраты (справочно)
|  | в том числе: | [31 empty] | в том числе:
|  | Оплата труда рабочих |  |  | 10: 8058.6 | [20 empty] | Оплата труда рабочих
|  | Эксплуатация машин |  |  | 10: 1632.64 | [20 empty] | Эксплуатация машин
|  | в том числе оплата труда машинистов (Отм) |  |  | 10: 145.66 | [20 empty] | в том числе оплата труда машинистов (Отм)
|  | Материалы |  |  | 10: 20503.36 | [20 empty] | Материалы
|  | Строительные работы |  |  | 10: 1961.43 | [20 empty] | Строительные работы
|  | в том числе: | [31 empty] | в том числе:
|  | оплата труда |  |  | 10: 725.81 | [20 empty] | оплата труда
|  | эксплуатация машин и механизмов |  |  | 10: 1.72 | [20 empty] | эксплуатация машин и механизмов
|  | в том числе оплата труда машинистов (ОТм) |  |  | 10: 0.78 | [20 empty] | в том числе оплата труда машинистов (ОТм)
|  | материалы |  |  | 10: 223.94 | [20 empty] | материалы
|  | накладные расходы |  |  | 10: 661.2 | [20 empty] | накладные расходы
|  | сметная прибыль |  |  | 10: 348.76 | [20 empty] | сметная прибыль
|  | Монтажные работы |  |  | 10: 40269.42 | [20 empty] | Монтажные работы
|  | в том числе: | [31 empty] | в том числе:
|  | оплата труда |  |  | 10: 7316.39 | [20 empty] | оплата труда
|  | эксплуатация машин и механизмов |  |  | 10: 1630.92 | [20 empty] | эксплуатация машин и механизмов
|  | в том числе оплата труда машинистов (ОТм) |  |  | 10: 144.88 | [20 empty] | в том числе оплата труда машинистов (ОТм)
|  | материалы |  |  | 10: 20279.42 | [20 empty] | материалы
|  | накладные расходы |  |  | 10: 7237.44 | [20 empty] | накладные расходы
|  | сметная прибыль |  |  | 10: 3805.25 | [20 empty] | сметная прибыль
|  | Оборудование |  |  | 10: 8516.72 | [20 empty] | Оборудование
|  | Инженерное оборудование |  |  | 10: 8516.72 | [20 empty] | Инженерное оборудование
|  | Прочие затраты |  |  | 10: 34.44 | [20 empty] | Прочие затраты
|  | Пусконаладочные работы |  |  | 10: 34.44 | [20 empty] | Пусконаладочные работы
|  | в том числе: | [31 empty] | в том числе:
|  | оплата труда |  |  | 10: 16.4 | [20 empty] | оплата труда
|  | накладные расходы |  |  | 10: 12.14 | [20 empty] | накладные расходы
|  | сметная прибыль |  |  | 10: 5.9 | [20 empty] | сметная прибыль
|  | Итого ФОТ (справочно) |  |  | 10: 8204.26 | [20 empty] | Итого ФОТ (справочно)
|  | Итого накладные расходы (справочно) |  |  | 10: 7910.78 | [20 empty] | Итого накладные расходы (справочно)
|  | Итого сметная прибыль (справочно) |  |  | 10: 4159.91 | [20 empty] | Итого сметная прибыль (справочно)
|  | Итого по разделу 6 Дом 6 |  |  | 10: 50782.01 | [21 empty] | Итого по разделу 6 Дом 6
|  | в том числе: | [31 empty] | в том числе:
|  | материальные ресурсы, отсутствующие в ФРСН |  |  | 10: 5678.38 | [20 empty] | материальные ресурсы, отсутствующие в ФРСН
Раздел 7. Дом 7 | [19 empty] | Раздел 7. Дом 7
Этахные щиты | [20 empty] | Этахные щиты
Демонтажные работы | [21 empty] | Демонтажные работы
217 | ФЕРм08-03-526-01 | Автомат одно-, двух-, трехполюсный, устанавливаемый на конструкции: на стене или колонне, на ток до 25 А |  |  | 4: шт; 7: 110 | [9 empty] | Автомат одно-, двух-, трехполюсный, устанавливаемый на конструкции: на стене или колонне, на ток до 25 А
| Приказ от 08.08.2022 № 648/пр п.145 табл.3 | Демонтаж оборудования, не пригодного для дальнейшего использования (предназначено в лом), без разборки и резки ОЗП=0,3; ЭМ=0,3 к расх.; ЗПМ=0,3; МАТ=0 к расх.; ТЗ=0,3; ТЗМ=0,3 | [26 empty] | Демонтаж оборудования, не пригодного для дальнейшего использования (предназначено в лом), без разборки и резки ОЗП=0,3; ЭМ=0,3 к расх.; ЗПМ=0,3; МАТ=0 к расх.; ТЗ=0,3; ТЗМ=0,3
| 1 | ОТ |  |  | 8: 12.74; 9: 0.3; 10: 420.42; 11: 30.71; 12: 12911.1 | [11 empty] | ОТ
| 2 | ЭМ |  |  | 8: 0.87; 9: 0.3; 10: 28.71 | [11 empty] | ЭМ
| 4 | М |  |  | 8: 20.04; 9: 0; 10: 0 | [11 empty] | М
|  | ЗТ |  |  | 4: чел.-ч; 5: 1.34; 6: 0.3; 7: 44.22 | [12 empty] | ЗТ
|  | Итого по расценке |  |  | 8: 33.65; 10: 449.13 | [13 empty] | Итого по расценке
|  | ФОТ |  |  | 10: 420.42; 12: 12911.1 | [12 empty] | ФОТ
| Пр/812-049.3-1 | НР Электротехнические установки на других объектах |  |  | 4: %; 5: 97; 7: 97; 10: 407.81; 12: 12523.77 | [12 empty] | НР Электротехнические установки на других объектах
| Пр/774-049.3 | СП Электротехнические установки на других объектах |  |  | 4: %; 5: 51; 7: 51; 10: 214.41; 12: 6584.66 | [12 empty] | СП Электротехнические установки на других объектах
|  | Всего по позиции |  |  | 10: 1071.35 | [14 empty] | Всего по позиции
218 | ФЕРм08-03-600-01 | Счетчики, устанавливаемые на готовом основании: однофазные |  |  | 4: шт; 7: 65 | [9 empty] | Счетчики, устанавливаемые на готовом основании: однофазные
| Приказ от 08.08.2022 № 648/пр п.145 табл.3 | Демонтаж оборудования, не пригодного для дальнейшего использования (предназначено в лом), без разборки и резки ОЗП=0,3; ЭМ=0,3 к расх.; ЗПМ=0,3; МАТ=0 к расх.; ТЗ=0,3; ТЗМ=0,3 | [26 empty] | Демонтаж оборудования, не пригодного для дальнейшего использования (предназначено в лом), без разборки и резки ОЗП=0,3; ЭМ=0,3 к расх.; ЗПМ=0,3; МАТ=0 к расх.; ТЗ=0,3; ТЗМ=0,3
| 1 | ОТ |  |  | 8: 2.78; 9: 0.3; 10: 54.21; 11: 30.71; 12: 1664.79 | [11 empty] | ОТ
| 2 | ЭМ |  |  | 8: 1.81; 9: 0.3; 10: 35.3 | [11 empty] | ЭМ
| 3 | в т.ч. ОТм |  |  | 8: 0.26; 9: 0.3; 10: 5.07; 11: 30.71; 12: 155.7 | [11 empty] | в т.ч. ОТм
| 4 | М |  |  | 8: 0.43; 9: 0; 10: 0 | [11 empty] | М
|  | ЗТ |  |  | 4: чел.-ч; 5: 0.28; 6: 0.3; 7: 5.46 | [12 empty] | ЗТ
|  | ЗТм |  |  | 4: чел.-ч; 5: 0.02; 6: 0.3; 7: 0.39 | [12 empty] | ЗТм
|  | Итого по расценке |  |  | 8: 5.02; 10: 89.51 | [13 empty] | Итого по расценке
|  | ФОТ |  |  | 10: 59.28; 12: 1820.49 | [12 empty] | ФОТ
| Пр/812-049.3-1 | НР Электротехнические установки на других объектах |  |  | 4: %; 5: 97; 7: 97; 10: 57.5; 12: 1765.88 | [12 empty] | НР Электротехнические установки на других объектах
| Пр/774-049.3 | СП Электротехнические установки на других объектах |  |  | 4: %; 5: 51; 7: 51; 10: 30.23; 12: 928.45 | [12 empty] | СП Электротехнические установки на других объектах
|  | Всего по позиции |  |  | 10: 177.24 | [14 empty] | Всего по позиции
219 | ФЕРр67-3-1 | Демонтаж кабеля |  |  | 4: 100 м; 7: 1.726 | [9 empty] | Демонтаж кабеля
|  | Объем=172,6 / 100 | [21 empty] | Объем=172,6 / 100
| 1 | ОТ |  |  | 8: 75.19; 10: 129.78; 11: 30.71; 12: 3985.54 | [11 empty] | ОТ
| 2 | ЭМ |  |  | 8: 0.31; 10: 0.54 | [11 empty] | ЭМ
| 3 | в т.ч. ОТм |  |  | 8: 0.14; 10: 0.24; 11: 30.71; 12: 7.37 | [11 empty] | в т.ч. ОТм
|  | ЗТ |  |  | 4: чел.-ч; 5: 9.64; 7: 16.6386 | [12 empty] | ЗТ
|  | ЗТм |  |  | 4: чел.-ч; 5: 0.01; 7: 0.01726 | [12 empty] | ЗТм
|  | Итого по расценке |  |  | 8: 75.5; 10: 130.32 | [13 empty] | Итого по расценке
|  | ФОТ |  |  | 10: 130.02; 12: 3992.91 | [12 empty] | ФОТ
| Пр/812-101.0-1 | НР Электромонтажные работы (ремонтно-строительные) |  |  | 4: %; 5: 91; 7: 91; 10: 118.32; 12: 3633.55 | [12 empty] | НР Электромонтажные работы (ремонтно-строительные)
| Пр/774-101.0 | СП Электромонтажные работы (ремонтно-строительные) |  |  | 4: %; 5: 48; 7: 48; 10: 62.41; 12: 1916.6 | [12 empty] | СП Электромонтажные работы (ремонтно-строительные)
|  | Всего по позиции |  |  | 10: 311.05 | [14 empty] | Всего по позиции
Монтажные работы | [21 empty] | Монтажные работы
220 | ФЕРм08-02-397-01 Применительно | Профиль перфорированный монтажный длиной 2 м (Монтаж DIN-рейки) |  |  | 4: 100 м; 7: 0.15 | [9 empty] | Профиль перфорированный монтажный длиной 2 м (Монтаж DIN-рейки)
|  | Объем=(0,6*25) / 100 | [21 empty] | Объем=(0,6*25) / 100
| 1 | ОТ |  |  | 8: 80.46; 10: 12.07; 11: 30.71; 12: 370.67 | [11 empty] | ОТ
| 2 | ЭМ |  |  | 8: 95.01; 10: 14.25 | [11 empty] | ЭМ
| 3 | в т.ч. ОТм |  |  | 8: 23.33; 10: 3.5; 11: 30.71; 12: 107.49 | [11 empty] | в т.ч. ОТм
| 4 | М |  |  | 8: 407.53; 10: 61.13 | [11 empty] | М
|  | ЗТ |  |  | 4: чел.-ч; 5: 8.56; 7: 1.284 | [12 empty] | ЗТ
|  | ЗТм |  |  | 4: чел.-ч; 5: 2.27; 7: 0.3405 | [12 empty] | ЗТм
|  | Итого по расценке |  |  | 8: 583; 10: 87.45 | [13 empty] | Итого по расценке
|  | ФОТ |  |  | 10: 15.57; 12: 478.16 | [12 empty] | ФОТ
| Пр/812-049.3-1 | НР Электротехнические установки на других объектах |  |  | 4: %; 5: 97; 7: 97; 10: 15.1; 12: 463.82 | [12 empty] | НР Электротехнические установки на других объектах
| Пр/774-049.3 | СП Электротехнические установки на других объектах |  |  | 4: %; 5: 51; 7: 51; 10: 7.94; 12: 243.86 | [12 empty] | СП Электротехнические установки на других объектах
|  | Всего по позиции |  |  | 10: 110.49 | [14 empty] | Всего по позиции
221 | ФССЦ-20.2.08.01-0002 | DIN-рейка металлическая ТН 35/7,5 длина 300 мм |  |  | 4: 100 шт; 7: 0.5; 8: 435; 10: 217.5 | [9 empty] | DIN-рейка металлическая ТН 35/7,5 длина 300 мм
|  | (Электротехнические установки на других объектах) | [27 empty] | (Электротехнические установки на других объектах)
|  | Объем=(2*25) / 100 | [21 empty] | Объем=(2*25) / 100
|  | Всего по позиции |  |  | 10: 217.5 | [14 empty] | Всего по позиции
222 | ФЕРм08-03-526-01 | Автомат одно-, двух-, трехполюсный, устанавливаемый на конструкции: на стене или колонне, на ток до 25 А |  |  | 4: шт; 7: 225 | [9 empty] | Автомат одно-, двух-, трехполюсный, устанавливаемый на конструкции: на стене или колонне, на ток до 25 А
|  | Объем=(3*25)+(6*25) | [21 empty] | Объем=(3*25)+(6*25)
| 1 | ОТ |  |  | 8: 12.74; 10: 2866.5; 11: 30.71; 12: 88030.22 | [11 empty] | ОТ
| 2 | ЭМ |  |  | 8: 0.87; 10: 195.75 | [11 empty] | ЭМ
| 4 | М |  |  | 8: 20.04; 10: 4509 | [11 empty] | М
|  | ЗТ |  |  | 4: чел.-ч; 5: 1.34; 7: 301.5 | [12 empty] | ЗТ
|  | Итого по расценке |  |  | 8: 33.65; 10: 7571.25 | [13 empty] | Итого по расценке
|  | ФОТ |  |  | 10: 2866.5; 12: 88030.22 | [12 empty] | ФОТ
| Пр/812-049.3-1 | НР Электротехнические установки на других объектах |  |  | 4: %; 5: 97; 7: 97; 10: 2780.51; 12: 85389.31 | [12 empty] | НР Электротехнические установки на других объектах
| Пр/774-049.3 | СП Электротехнические установки на других объектах |  |  | 4: %; 5: 51; 7: 51; 10: 1461.92; 12: 44895.41 | [12 empty] | СП Электротехнические установки на других объектах
|  | Всего по позиции |  |  | 10: 11813.68 | [14 empty] | Всего по позиции
223 О | ФССЦ-62.1.01.09-0012 | Выключатели автоматические: «IEK» ВА47-29 2Р 25А, характеристика С |  |  | 4: шт; 7: 75; 8: 19.75; 10: 1481.25 | [9 empty] | Выключатели автоматические: «IEK» ВА47-29 2Р 25А, характеристика С
|  | (Инженерное оборудование) | [27 empty] | (Инженерное оборудование)
|  | Всего по позиции |  |  | 10: 1481.25 | [14 empty] | Всего по позиции
224 О | ФССЦ-62.1.01.09-0005 | Выключатели автоматические: «IEK» ВА47-29 1Р 16А, характеристика С |  |  | 4: шт; 7: 150; 8: 9.87; 10: 1480.5 | [9 empty] | Выключатели автоматические: «IEK» ВА47-29 1Р 16А, характеристика С
|  | (Инженерное оборудование) | [27 empty] | (Инженерное оборудование)
|  | Всего по позиции |  |  | 10: 1480.5 | [14 empty] | Всего по позиции
225 | ФЕРм08-03-600-01 | Счетчики, устанавливаемые на готовом основании: однофазные |  |  | 4: шт; 7: 65 | [9 empty] | Счетчики, устанавливаемые на готовом основании: однофазные
| 1 | ОТ |  |  | 8: 2.78; 10: 180.7; 11: 30.71; 12: 5549.3 | [11 empty] | ОТ
| 2 | ЭМ |  |  | 8: 1.81; 10: 117.65 | [11 empty] | ЭМ
| 3 | в т.ч. ОТм |  |  | 8: 0.26; 10: 16.9; 11: 30.71; 12: 519 | [11 empty] | в т.ч. ОТм
| 4 | М |  |  | 8: 0.43; 10: 27.95 | [11 empty] | М
|  | ЗТ |  |  | 4: чел.-ч; 5: 0.28; 7: 18.2 | [12 empty] | ЗТ
|  | ЗТм |  |  | 4: чел.-ч; 5: 0.02; 7: 1.3 | [12 empty] | ЗТм
|  | Итого по расценке |  |  | 8: 5.02; 10: 326.3 | [13 empty] | Итого по расценке
|  | ФОТ |  |  | 10: 197.6; 12: 6068.3 | [12 empty] | ФОТ
| Пр/812-049.3-1 | НР Электротехнические установки на других объектах |  |  | 4: %; 5: 97; 7: 97; 10: 191.67; 12: 5886.25 | [12 empty] | НР Электротехнические установки на других объектах
| Пр/774-049.3 | СП Электротехнические установки на других объектах |  |  | 4: %; 5: 51; 7: 51; 10: 100.78; 12: 3094.83 | [12 empty] | СП Электротехнические установки на других объектах
|  | Всего по позиции |  |  | 10: 618.75 | [14 empty] | Всего по позиции
226 | ТЦ_27.2.03.00_73_732610130436_13.04.2023_02 | Планка переходная для крепления счетчиков эл.энергии Меркурий 201.5 |  |  | шт |  |  | 65 | 37.5 |  | 310.51 | 7.85 | 2437.5 | [9 empty] | Планка переходная для крепления счетчиков эл.энергии Меркурий 201.5
|  | (Электротехнические установки на других объектах) | [27 empty] | (Электротехнические установки на других объектах)
|  | Цена=45/1,2 | [28 empty] | Цена=45/1,2
|  | Всего по позиции |  |  | 10: 310.51; 12: 2437.5 | [14 empty] | Всего по позиции
227 О | ФССЦ-62.5.01.04-0017 | Счетчик электрической энергии электронный,: однофазный Меркурий 201.05, 5(60)А (однотарифный) |  |  | 4: шт; 7: 65; 8: 82.91; 10: 5389.15 | [9 empty] | Счетчик электрической энергии электронный,: однофазный Меркурий 201.05, 5(60)А (однотарифный)
|  | (Инженерное оборудование) | [27 empty] | (Инженерное оборудование)
|  | Всего по позиции |  |  | 10: 5389.15 | [14 empty] | Всего по позиции
228 | ФЕРм08-03-575-01 Применительно | Прибор или аппарат (Шина нулевая изолированная) |  |  | 4: шт; 7: 75 | [9 empty] | Прибор или аппарат (Шина нулевая изолированная)
|  | Объем=3*25 | [21 empty] | Объем=3*25
| 1 | ОТ |  |  | 8: 10.22; 10: 766.5; 11: 30.71; 12: 23539.22 | [11 empty] | ОТ
| 4 | М |  |  | 8: 0.38; 10: 28.5 | [11 empty] | М
|  | ЗТ |  |  | 4: чел.-ч; 5: 1.03; 7: 77.25 | [12 empty] | ЗТ
|  | Итого по расценке |  |  | 8: 10.6; 10: 795 | [13 empty] | Итого по расценке
|  | ФОТ |  |  | 10: 766.5; 12: 23539.22 | [12 empty] | ФОТ
| Пр/812-049.3-1 | НР Электротехнические установки на других объектах |  |  | 4: %; 5: 97; 7: 97; 10: 743.51; 12: 22833.04 | [12 empty] | НР Электротехнические установки на других объектах
| Пр/774-049.3 | СП Электротехнические установки на других объектах |  |  | 4: %; 5: 51; 7: 51; 10: 390.92; 12: 12005 | [12 empty] | СП Электротехнические установки на других объектах
|  | Всего по позиции |  |  | 10: 1929.43 | [14 empty] | Всего по позиции
229 | ТЦ_20.4.04.00_44_4401024782_11.04.2023_02 | Шина N Ноль на DIN- изол ШНИ-6х9-4 никелерованная Д-Синий |  |  | шт |  |  | 75 | 73.67 |  | 703.85 | 7.85 | 5525.25 | [9 empty] | Шина N Ноль на DIN- изол ШНИ-6х9-4 никелерованная Д-Синий
|  | (Электротехнические установки на других объектах) | [27 empty] | (Электротехнические установки на других объектах)
|  | Цена=88,40/1,2 | [28 empty] | Цена=88,40/1,2
|  | Всего по позиции |  |  | 10: 703.85; 12: 5525.25 | [14 empty] | Всего по позиции
230 | ФЕРр67-16-1 | Установка сжимов ответвительных: в щитах этажных для ответвления стояков |  |  | 4: шт; 7: 100 | [9 empty] | Установка сжимов ответвительных: в щитах этажных для ответвления стояков
|  | Объем=4*25 | [21 empty] | Объем=4*25
| 1 | ОТ |  |  | 8: 3.07; 10: 307; 11: 30.71; 12: 9427.97 | [11 empty] | ОТ
Н | 01.7.15.04 | Винты |  |  | 4: кг; 5: 0.002; 7: 0.2 | [18 empty] | Винты
Н | 20.5.04.09 | Сжимы ответвительные |  |  | 4: 100 шт; 5: 0.01; 7: 1 | [18 empty] | Сжимы ответвительные
|  | ЗТ |  |  | 4: чел.-ч; 5: 0.36; 7: 36 | [12 empty] | ЗТ
|  | Итого по расценке |  |  | 8: 3.07; 10: 307 | [13 empty] | Итого по расценке
|  | ФОТ |  |  | 10: 307; 12: 9427.97 | [12 empty] | ФОТ
| Пр/812-101.0-1 | НР Электромонтажные работы (ремонтно-строительные) |  |  | 4: %; 5: 91; 7: 91; 10: 279.37; 12: 8579.45 | [12 empty] | НР Электромонтажные работы (ремонтно-строительные)
| Пр/774-101.0 | СП Электромонтажные работы (ремонтно-строительные) |  |  | 4: %; 5: 48; 7: 48; 10: 147.36; 12: 4525.43 | [12 empty] | СП Электромонтажные работы (ремонтно-строительные)
|  | Всего по позиции |  |  | 10: 733.73 | [14 empty] | Всего по позиции
231 | ФССЦ-20.5.04.09-0002 | Сжимы типа У731М, для магистральных и ответвительных проводов и кабелей |  |  | 4: 100 шт; 7: 1; 8: 223.94; 10: 223.94 | [9 empty] | Сжимы типа У731М, для магистральных и ответвительных проводов и кабелей
|  | (Электромонтажные работы (ремонтно-строительные)) | [27 empty] | (Электромонтажные работы (ремонтно-строительные))
|  | Объем=100 / 100 | [21 empty] | Объем=100 / 100
|  | Всего по позиции |  |  | 10: 223.94 | [14 empty] | Всего по позиции
232 | ФЕРм08-03-574-01 | Разводка по устройствам и подключение жил кабелей или проводов сечением: до 10 мм2 |  |  | 4: 100 шт; 7: 12 | [9 empty] | Разводка по устройствам и подключение жил кабелей или проводов сечением: до 10 мм2
|  | Объем=(48*25) / 100 | [21 empty] | Объем=(48*25) / 100
| 1 | ОТ |  |  | 8: 153.26; 10: 1839.12; 11: 30.71; 12: 56479.38 | [11 empty] | ОТ
| 2 | ЭМ |  |  | 8: 1.81; 10: 21.72 | [11 empty] | ЭМ
| 3 | в т.ч. ОТм |  |  | 8: 0.26; 10: 3.12; 11: 30.71; 12: 95.82 | [11 empty] | в т.ч. ОТм
| 4 | М |  |  | 8: 98.83; 10: 1185.96 | [11 empty] | М
|  | ЗТ |  |  | 4: чел.-ч; 5: 15.45; 7: 185.4 | [12 empty] | ЗТ
|  | ЗТм |  |  | 4: чел.-ч; 5: 0.02; 7: 0.24 | [12 empty] | ЗТм
|  | Итого по расценке |  |  | 8: 253.9; 10: 3046.8 | [13 empty] | Итого по расценке
|  | ФОТ |  |  | 10: 1842.24; 12: 56575.2 | [12 empty] | ФОТ
| Пр/812-049.3-1 | НР Электротехнические установки на других объектах |  |  | 4: %; 5: 97; 7: 97; 10: 1786.97; 12: 54877.94 | [12 empty] | НР Электротехнические установки на других объектах
| Пр/774-049.3 | СП Электротехнические установки на других объектах |  |  | 4: %; 5: 51; 7: 51; 10: 939.54; 12: 28853.35 | [12 empty] | СП Электротехнические установки на других объектах
|  | Всего по позиции |  |  | 10: 5773.31 | [14 empty] | Всего по позиции
233 | ФССЦ-21.1.06.09-0083 | Кабель силовой с медными жилами ВВГнг 1х4-660 |  |  | 4: 1000 м; 7: 0.25; 8: 2745.2; 10: 686.3 | [9 empty] | Кабель силовой с медными жилами ВВГнг 1х4-660
|  | (Электротехнические установки на других объектах) | [27 empty] | (Электротехнические установки на других объектах)
|  | Объем=(10*25) / 1000 | [21 empty] | Объем=(10*25) / 1000
|  | Всего по позиции |  |  | 10: 686.3 | [14 empty] | Всего по позиции
Пусконаладочные работы | [20 empty] | Пусконаладочные работы
234 | ФЕРп01-11-028-01 | Измерение сопротивления изоляции (на линию) мегаомметром кабельных и других линий напряжением до 1 кВ, предназначенных для передачи электроэнергии к распределительным устройствам, щитам, шкафам, коммутационным аппаратам и электропотребителям |  |  | 4: шт; 7: 4 | [9 empty] | Измерение сопротивления изоляции (на линию) мегаомметром кабельных и других линий напряжением до 1 кВ, предназначенных для передачи электроэнергии к распределительным устройствам, щитам, шкафам, коммутационным аппаратам и электропотребителям
| 1 | ОТ |  |  | 8: 4.1; 10: 16.4; 11: 30.71; 12: 503.64 | [11 empty] | ОТ
|  | ЗТ |  |  | 4: чел.-ч; 5: 0.32; 7: 1.28 | [12 empty] | ЗТ
|  | Итого по расценке |  |  | 8: 4.1; 10: 16.4 | [13 empty] | Итого по расценке
|  | ФОТ |  |  | 10: 16.4; 12: 503.64 | [12 empty] | ФОТ
| Пр/812-083.0-1 | НР Пусконаладочные работы: 'вхолостую' - 80%, 'под нагрузкой' - 20% |  |  | 4: %; 5: 74; 7: 74; 10: 12.14; 12: 372.69 | [12 empty] | НР Пусконаладочные работы: 'вхолостую' - 80%, 'под нагрузкой' - 20%
| Пр/774-083.0 | СП Пусконаладочные работы: 'вхолостую' - 80%, 'под нагрузкой' - 20% |  |  | 4: %; 5: 36; 7: 36; 10: 5.9; 12: 181.31 | [12 empty] | СП Пусконаладочные работы: 'вхолостую' - 80%, 'под нагрузкой' - 20%
|  | Всего по позиции |  |  | 10: 34.44 | [14 empty] | Всего по позиции
|  | Итоги по разделу 7 Дом 7 : | [30 empty] | Итоги по разделу 7 Дом 7 :
|  | Итого прямые затраты (справочно) |  |  | 10: 14961.26 | [20 empty] | Итого прямые затраты (справочно)
|  | в том числе: | [31 empty] | в том числе:
|  | Оплата труда рабочих |  |  | 10: 6592.7 | [20 empty] | Оплата труда рабочих
|  | Эксплуатация машин |  |  | 10: 413.92 | [20 empty] | Эксплуатация машин
|  | в том числе оплата труда машинистов (Отм) |  |  | 10: 28.83 | [20 empty] | в том числе оплата труда машинистов (Отм)
|  | Материалы |  |  | 10: 7954.64 | [20 empty] | Материалы
|  | Строительные работы |  |  | 10: 1268.72 | [20 empty] | Строительные работы
|  | в том числе: | [31 empty] | в том числе:
|  | оплата труда |  |  | 10: 436.78 | [20 empty] | оплата труда
|  | эксплуатация машин и механизмов |  |  | 10: 0.54 | [20 empty] | эксплуатация машин и механизмов
|  | в том числе оплата труда машинистов (ОТм) |  |  | 10: 0.24 | [20 empty] | в том числе оплата труда машинистов (ОТм)
|  | материалы |  |  | 10: 223.94 | [20 empty] | материалы
|  | накладные расходы |  |  | 10: 397.69 | [20 empty] | накладные расходы
|  | сметная прибыль |  |  | 10: 209.77 | [20 empty] | сметная прибыль
|  | Монтажные работы |  |  | 10: 23412.41 | [20 empty] | Монтажные работы
|  | в том числе: | [31 empty] | в том числе:
|  | оплата труда |  |  | 10: 6139.52 | [20 empty] | оплата труда
|  | эксплуатация машин и механизмов |  |  | 10: 413.38 | [20 empty] | эксплуатация машин и механизмов
|  | в том числе оплата труда машинистов (ОТм) |  |  | 10: 28.59 | [20 empty] | в том числе оплата труда машинистов (ОТм)
|  | материалы |  |  | 10: 7730.7 | [20 empty] | материалы
|  | накладные расходы |  |  | 10: 5983.07 | [20 empty] | накладные расходы
|  | сметная прибыль |  |  | 10: 3145.74 | [20 empty] | сметная прибыль
|  | Оборудование |  |  | 10: 8350.9 | [20 empty] | Оборудование
|  | Инженерное оборудование |  |  | 10: 8350.9 | [20 empty] | Инженерное оборудование
|  | Прочие затраты |  |  | 10: 34.44 | [20 empty] | Прочие затраты
|  | Пусконаладочные работы |  |  | 10: 34.44 | [20 empty] | Пусконаладочные работы
|  | в том числе: | [31 empty] | в том числе:
|  | оплата труда |  |  | 10: 16.4 | [20 empty] | оплата труда
|  | накладные расходы |  |  | 10: 12.14 | [20 empty] | накладные расходы
|  | сметная прибыль |  |  | 10: 5.9 | [20 empty] | сметная прибыль
|  | Итого ФОТ (справочно) |  |  | 10: 6621.53 | [20 empty] | Итого ФОТ (справочно)
|  | Итого накладные расходы (справочно) |  |  | 10: 6392.9 | [20 empty] | Итого накладные расходы (справочно)
|  | Итого сметная прибыль (справочно) |  |  | 10: 3361.41 | [20 empty] | Итого сметная прибыль (справочно)
|  | Итого по разделу 7 Дом 7 |  |  | 10: 33066.47 | [21 empty] | Итого по разделу 7 Дом 7
|  | в том числе: | [31 empty] | в том числе:
|  | материальные ресурсы, отсутствующие в ФРСН |  |  | 10: 1014.36 | [20 empty] | материальные ресурсы, отсутствующие в ФРСН
Раздел 8. Дом 8 | [19 empty] | Раздел 8. Дом 8
Этахные щиты | [20 empty] | Этахные щиты
Демонтажные работы | [21 empty] | Демонтажные работы
251 | ФЕРм08-03-526-01 | Автомат одно-, двух-, трехполюсный, устанавливаемый на конструкции: на стене или колонне, на ток до 25 А |  |  | 4: шт; 7: 143 | [9 empty] | Автомат одно-, двух-, трехполюсный, устанавливаемый на конструкции: на стене или колонне, на ток до 25 А
|  | Объем=106+12+25 | [21 empty] | Объем=106+12+25
| Приказ от 08.08.2022 № 648/пр п.145 табл.3 | Демонтаж оборудования, не пригодного для дальнейшего использования (предназначено в лом), без разборки и резки ОЗП=0,3; ЭМ=0,3 к расх.; ЗПМ=0,3; МАТ=0 к расх.; ТЗ=0,3; ТЗМ=0,3 | [26 empty] | Демонтаж оборудования, не пригодного для дальнейшего использования (предназначено в лом), без разборки и резки ОЗП=0,3; ЭМ=0,3 к расх.; ЗПМ=0,3; МАТ=0 к расх.; ТЗ=0,3; ТЗМ=0,3
| 1 | ОТ |  |  | 8: 12.74; 9: 0.3; 10: 546.55; 11: 30.71; 12: 16784.55 | [11 empty] | ОТ
| 2 | ЭМ |  |  | 8: 0.87; 9: 0.3; 10: 37.32 | [11 empty] | ЭМ
| 4 | М |  |  | 8: 20.04; 9: 0; 10: 0 | [11 empty] | М
|  | ЗТ |  |  | 4: чел.-ч; 5: 1.34; 6: 0.3; 7: 57.486 | [12 empty] | ЗТ
|  | Итого по расценке |  |  | 8: 33.65; 10: 583.87 | [13 empty] | Итого по расценке
|  | ФОТ |  |  | 10: 546.55; 12: 16784.55 | [12 empty] | ФОТ
| Пр/812-049.3-1 | НР Электротехнические установки на других объектах |  |  | 4: %; 5: 97; 7: 97; 10: 530.15; 12: 16281.01 | [12 empty] | НР Электротехнические установки на других объектах
| Пр/774-049.3 | СП Электротехнические установки на других объектах |  |  | 4: %; 5: 51; 7: 51; 10: 278.74; 12: 8560.12 | [12 empty] | СП Электротехнические установки на других объектах
|  | Всего по позиции |  |  | 10: 1392.76 | [14 empty] | Всего по позиции
252 | ФЕРм08-03-600-01 | Счетчики, устанавливаемые на готовом основании: однофазные |  |  | 4: шт; 7: 59 | [9 empty] | Счетчики, устанавливаемые на готовом основании: однофазные
| Приказ от 08.08.2022 № 648/пр п.145 табл.3 | Демонтаж оборудования, не пригодного для дальнейшего использования (предназначено в лом), без разборки и резки ОЗП=0,3; ЭМ=0,3 к расх.; ЗПМ=0,3; МАТ=0 к расх.; ТЗ=0,3; ТЗМ=0,3 | [26 empty] | Демонтаж оборудования, не пригодного для дальнейшего использования (предназначено в лом), без разборки и резки ОЗП=0,3; ЭМ=0,3 к расх.; ЗПМ=0,3; МАТ=0 к расх.; ТЗ=0,3; ТЗМ=0,3
| 1 | ОТ |  |  | 8: 2.78; 9: 0.3; 10: 49.21; 11: 30.71; 12: 1511.24 | [11 empty] | ОТ
| 2 | ЭМ |  |  | 8: 1.81; 9: 0.3; 10: 32.04 | [11 empty] | ЭМ
| 3 | в т.ч. ОТм |  |  | 8: 0.26; 9: 0.3; 10: 4.6; 11: 30.71; 12: 141.27 | [11 empty] | в т.ч. ОТм
| 4 | М |  |  | 8: 0.43; 9: 0; 10: 0 | [11 empty] | М
|  | ЗТ |  |  | 4: чел.-ч; 5: 0.28; 6: 0.3; 7: 4.956 | [12 empty] | ЗТ
|  | ЗТм |  |  | 4: чел.-ч; 5: 0.02; 6: 0.3; 7: 0.354 | [12 empty] | ЗТм
|  | Итого по расценке |  |  | 8: 5.02; 10: 81.25 | [13 empty] | Итого по расценке
|  | ФОТ |  |  | 10: 53.81; 12: 1652.51 | [12 empty] | ФОТ
| Пр/812-049.3-1 | НР Электротехнические установки на других объектах |  |  | 4: %; 5: 97; 7: 97; 10: 52.2; 12: 1602.93 | [12 empty] | НР Электротехнические установки на других объектах
| Пр/774-049.3 | СП Электротехнические установки на других объектах |  |  | 4: %; 5: 51; 7: 51; 10: 27.44; 12: 842.78 | [12 empty] | СП Электротехнические установки на других объектах
|  | Всего по позиции |  |  | 10: 160.89 | [14 empty] | Всего по позиции
253 | ФЕРр67-3-1 | Демонтаж кабеля |  |  | 4: 100 м; 7: 1.4 | [9 empty] | Демонтаж кабеля
|  | Объем=(7*20) / 100 | [21 empty] | Объем=(7*20) / 100
| 1 | ОТ |  |  | 8: 75.19; 10: 105.27; 11: 30.71; 12: 3232.84 | [11 empty] | ОТ
| 2 | ЭМ |  |  | 8: 0.31; 10: 0.43 | [11 empty] | ЭМ
| 3 | в т.ч. ОТм |  |  | 8: 0.14; 10: 0.2; 11: 30.71; 12: 6.14 | [11 empty] | в т.ч. ОТм
|  | ЗТ |  |  | 4: чел.-ч; 5: 9.64; 7: 13.496 | [12 empty] | ЗТ
|  | ЗТм |  |  | 4: чел.-ч; 5: 0.01; 7: 0.014 | [12 empty] | ЗТм
|  | Итого по расценке |  |  | 8: 75.5; 10: 105.7 | [13 empty] | Итого по расценке
|  | ФОТ |  |  | 10: 105.47; 12: 3238.98 | [12 empty] | ФОТ
| Пр/812-101.0-1 | НР Электромонтажные работы (ремонтно-строительные) |  |  | 4: %; 5: 91; 7: 91; 10: 95.98; 12: 2947.47 | [12 empty] | НР Электромонтажные работы (ремонтно-строительные)
| Пр/774-101.0 | СП Электромонтажные работы (ремонтно-строительные) |  |  | 4: %; 5: 48; 7: 48; 10: 50.63; 12: 1554.71 | [12 empty] | СП Электромонтажные работы (ремонтно-строительные)
|  | Всего по позиции |  |  | 10: 252.31 | [14 empty] | Всего по позиции
Монтажные работы | [21 empty] | Монтажные работы
254 | ФЕРм08-02-397-01 Применительно | Профиль перфорированный монтажный длиной 2 м (Монтаж DIN-рейки) |  |  | 4: 100 м; 7: 0.12 | [9 empty] | Профиль перфорированный монтажный длиной 2 м (Монтаж DIN-рейки)
|  | Объем=(0,6*20) / 100 | [21 empty] | Объем=(0,6*20) / 100
| 1 | ОТ |  |  | 8: 80.46; 10: 9.66; 11: 30.71; 12: 296.66 | [11 empty] | ОТ
| 2 | ЭМ |  |  | 8: 95.01; 10: 11.4 | [11 empty] | ЭМ
| 3 | в т.ч. ОТм |  |  | 8: 23.33; 10: 2.8; 11: 30.71; 12: 85.99 | [11 empty] | в т.ч. ОТм
| 4 | М |  |  | 8: 407.53; 10: 48.9 | [11 empty] | М
|  | ЗТ |  |  | 4: чел.-ч; 5: 8.56; 7: 1.0272 | [12 empty] | ЗТ
|  | ЗТм |  |  | 4: чел.-ч; 5: 2.27; 7: 0.2724 | [12 empty] | ЗТм
|  | Итого по расценке |  |  | 8: 583; 10: 69.96 | [13 empty] | Итого по расценке
|  | ФОТ |  |  | 10: 12.46; 12: 382.65 | [12 empty] | ФОТ
| Пр/812-049.3-1 | НР Электротехнические установки на других объектах |  |  | 4: %; 5: 97; 7: 97; 10: 12.09; 12: 371.17 | [12 empty] | НР Электротехнические установки на других объектах
| Пр/774-049.3 | СП Электротехнические установки на других объектах |  |  | 4: %; 5: 51; 7: 51; 10: 6.35; 12: 195.15 | [12 empty] | СП Электротехнические установки на других объектах
|  | Всего по позиции |  |  | 10: 88.4 | [14 empty] | Всего по позиции
255 | ФССЦ-20.2.08.01-0002 | DIN-рейка металлическая ТН 35/7,5 длина 300 мм |  |  | 4: 100 шт; 7: 0.4; 8: 435; 10: 174 | [9 empty] | DIN-рейка металлическая ТН 35/7,5 длина 300 мм
|  | (Электротехнические установки на других объектах) | [27 empty] | (Электротехнические установки на других объектах)
|  | Объем=(2*20) / 100 | [21 empty] | Объем=(2*20) / 100
|  | Всего по позиции |  |  | 10: 174 | [14 empty] | Всего по позиции
256 | ФЕРм08-03-526-01 | Автомат одно-, двух-, трехполюсный, устанавливаемый на конструкции: на стене или колонне, на ток до 25 А |  |  | 4: шт; 7: 210 | [9 empty] | Автомат одно-, двух-, трехполюсный, устанавливаемый на конструкции: на стене или колонне, на ток до 25 А
|  | Объем=(3*10)+(4*10)+(6*10)+(8*10) | [21 empty] | Объем=(3*10)+(4*10)+(6*10)+(8*10)
| 1 | ОТ |  |  | 8: 12.74; 10: 2675.4; 11: 30.71; 12: 82161.53 | [11 empty] | ОТ
| 2 | ЭМ |  |  | 8: 0.87; 10: 182.7 | [11 empty] | ЭМ
| 4 | М |  |  | 8: 20.04; 10: 4208.4 | [11 empty] | М
|  | ЗТ |  |  | 4: чел.-ч; 5: 1.34; 7: 281.4 | [12 empty] | ЗТ
|  | Итого по расценке |  |  | 8: 33.65; 10: 7066.5 | [13 empty] | Итого по расценке
|  | ФОТ |  |  | 10: 2675.4; 12: 82161.53 | [12 empty] | ФОТ
| Пр/812-049.3-1 | НР Электротехнические установки на других объектах |  |  | 4: %; 5: 97; 7: 97; 10: 2595.14; 12: 79696.68 | [12 empty] | НР Электротехнические установки на других объектах
| Пр/774-049.3 | СП Электротехнические установки на других объектах |  |  | 4: %; 5: 51; 7: 51; 10: 1364.45; 12: 41902.38 | [12 empty] | СП Электротехнические установки на других объектах
|  | Всего по позиции |  |  | 10: 11026.09 | [14 empty] | Всего по позиции
257 О | ФССЦ-62.1.01.09-0012 | Выключатели автоматические: «IEK» ВА47-29 2Р 25А, характеристика С |  |  | 4: шт; 7: 70; 8: 19.75; 10: 1382.5 | [9 empty] | Выключатели автоматические: «IEK» ВА47-29 2Р 25А, характеристика С
|  | (Инженерное оборудование) | [27 empty] | (Инженерное оборудование)
|  | Всего по позиции |  |  | 10: 1382.5 | [14 empty] | Всего по позиции
258 О | ФССЦ-62.1.01.09-0005 | Выключатели автоматические: «IEK» ВА47-29 1Р 16А, характеристика С |  |  | 4: шт; 7: 140; 8: 9.87; 10: 1381.8 | [9 empty] | Выключатели автоматические: «IEK» ВА47-29 1Р 16А, характеристика С
|  | (Инженерное оборудование) | [27 empty] | (Инженерное оборудование)
|  | Всего по позиции |  |  | 10: 1381.8 | [14 empty] | Всего по позиции
259 | ФЕРм08-03-600-01 | Счетчики, устанавливаемые на готовом основании: однофазные |  |  | 4: шт; 7: 59 | [9 empty] | Счетчики, устанавливаемые на готовом основании: однофазные
| 1 | ОТ |  |  | 8: 2.78; 10: 164.02; 11: 30.71; 12: 5037.05 | [11 empty] | ОТ
| 2 | ЭМ |  |  | 8: 1.81; 10: 106.79 | [11 empty] | ЭМ
| 3 | в т.ч. ОТм |  |  | 8: 0.26; 10: 15.34; 11: 30.71; 12: 471.09 | [11 empty] | в т.ч. ОТм
| 4 | М |  |  | 8: 0.43; 10: 25.37 | [11 empty] | М
|  | ЗТ |  |  | 4: чел.-ч; 5: 0.28; 7: 16.52 | [12 empty] | ЗТ
|  | ЗТм |  |  | 4: чел.-ч; 5: 0.02; 7: 1.18 | [12 empty] | ЗТм
|  | Итого по расценке |  |  | 8: 5.02; 10: 296.18 | [13 empty] | Итого по расценке
|  | ФОТ |  |  | 10: 179.36; 12: 5508.14 | [12 empty] | ФОТ
| Пр/812-049.3-1 | НР Электротехнические установки на других объектах |  |  | 4: %; 5: 97; 7: 97; 10: 173.98; 12: 5342.9 | [12 empty] | НР Электротехнические установки на других объектах
| Пр/774-049.3 | СП Электротехнические установки на других объектах |  |  | 4: %; 5: 51; 7: 51; 10: 91.47; 12: 2809.15 | [12 empty] | СП Электротехнические установки на других объектах
|  | Всего по позиции |  |  | 10: 561.63 | [14 empty] | Всего по позиции
260 | ТЦ_27.2.03.00_73_732610130436_13.04.2023_02 | Планка переходная для крепления счетчиков эл.энергии Меркурий 201.5 |  |  | шт |  |  | 59 | 37.5 |  | 281.85 | 7.85 | 2212.5 | [9 empty] | Планка переходная для крепления счетчиков эл.энергии Меркурий 201.5
|  | (Электротехнические установки на других объектах) | [27 empty] | (Электротехнические установки на других объектах)
|  | Цена=45/1,2 | [28 empty] | Цена=45/1,2
|  | Всего по позиции |  |  | 10: 281.85; 12: 2212.5 | [14 empty] | Всего по позиции
261 О | ФССЦ-62.5.01.04-0017 | Счетчик электрической энергии электронный,: однофазный Меркурий 201.05, 5(60)А (однотарифный) |  |  | 4: шт; 7: 59; 8: 82.91; 10: 4891.69 | [9 empty] | Счетчик электрической энергии электронный,: однофазный Меркурий 201.05, 5(60)А (однотарифный)
|  | (Инженерное оборудование) | [27 empty] | (Инженерное оборудование)
|  | Всего по позиции |  |  | 10: 4891.69 | [14 empty] | Всего по позиции
262 | ФЕРм08-03-575-01 Применительно | Прибор или аппарат (Шина нулевая изолированная) |  |  | 4: шт; 7: 60 | [9 empty] | Прибор или аппарат (Шина нулевая изолированная)
|  | Объем=3*20 | [21 empty] | Объем=3*20
| 1 | ОТ |  |  | 8: 10.22; 10: 613.2; 11: 30.71; 12: 18831.37 | [11 empty] | ОТ
| 4 | М |  |  | 8: 0.38; 10: 22.8 | [11 empty] | М
|  | ЗТ |  |  | 4: чел.-ч; 5: 1.03; 7: 61.8 | [12 empty] | ЗТ
|  | Итого по расценке |  |  | 8: 10.6; 10: 636 | [13 empty] | Итого по расценке
|  | ФОТ |  |  | 10: 613.2; 12: 18831.37 | [12 empty] | ФОТ
| Пр/812-049.3-1 | НР Электротехнические установки на других объектах |  |  | 4: %; 5: 97; 7: 97; 10: 594.8; 12: 18266.43 | [12 empty] | НР Электротехнические установки на других объектах
| Пр/774-049.3 | СП Электротехнические установки на других объектах |  |  | 4: %; 5: 51; 7: 51; 10: 312.73; 12: 9604 | [12 empty] | СП Электротехнические установки на других объектах
|  | Всего по позиции |  |  | 10: 1543.53 | [14 empty] | Всего по позиции
263 | ТЦ_20.4.04.00_44_4401024782_11.04.2023_02 | Шина N Ноль на DIN- изол ШНИ-6х9-4 никелерованная Д-Синий |  |  | шт |  |  | 60 | 73.67 |  | 563.08 | 7.85 | 4420.2 | [9 empty] | Шина N Ноль на DIN- изол ШНИ-6х9-4 никелерованная Д-Синий
|  | (Электротехнические установки на других объектах) | [27 empty] | (Электротехнические установки на других объектах)
|  | Цена=88,40/1,2 | [28 empty] | Цена=88,40/1,2
|  | Всего по позиции |  |  | 10: 563.08; 12: 4420.2 | [14 empty] | Всего по позиции
264 | ФЕРр67-16-1 | Установка сжимов ответвительных: в щитах этажных для ответвления стояков |  |  | 4: шт; 7: 80 | [9 empty] | Установка сжимов ответвительных: в щитах этажных для ответвления стояков
|  | Объем=4*20 | [21 empty] | Объем=4*20
| 1 | ОТ |  |  | 8: 3.07; 10: 245.6; 11: 30.71; 12: 7542.38 | [11 empty] | ОТ
Н | 01.7.15.04 | Винты |  |  | 4: кг; 5: 0.002; 7: 0.16 | [18 empty] | Винты
Н | 20.5.04.09 | Сжимы ответвительные |  |  | 4: 100 шт; 5: 0.01; 7: 0.8 | [18 empty] | Сжимы ответвительные
|  | ЗТ |  |  | 4: чел.-ч; 5: 0.36; 7: 28.8 | [12 empty] | ЗТ
|  | Итого по расценке |  |  | 8: 3.07; 10: 245.6 | [13 empty] | Итого по расценке
|  | ФОТ |  |  | 10: 245.6; 12: 7542.38 | [12 empty] | ФОТ
| Пр/812-101.0-1 | НР Электромонтажные работы (ремонтно-строительные) |  |  | 4: %; 5: 91; 7: 91; 10: 223.5; 12: 6863.57 | [12 empty] | НР Электромонтажные работы (ремонтно-строительные)
| Пр/774-101.0 | СП Электромонтажные работы (ремонтно-строительные) |  |  | 4: %; 5: 48; 7: 48; 10: 117.89; 12: 3620.34 | [12 empty] | СП Электромонтажные работы (ремонтно-строительные)
|  | Всего по позиции |  |  | 10: 586.99 | [14 empty] | Всего по позиции
265 | ФССЦ-20.5.04.09-0002 | Сжимы типа У731М, для магистральных и ответвительных проводов и кабелей |  |  | 4: 100 шт; 7: 0.8; 8: 223.94; 10: 179.15 | [9 empty] | Сжимы типа У731М, для магистральных и ответвительных проводов и кабелей
|  | (Электромонтажные работы (ремонтно-строительные)) | [27 empty] | (Электромонтажные работы (ремонтно-строительные))
|  | Объем=80 / 100 | [21 empty] | Объем=80 / 100
|  | Всего по позиции |  |  | 10: 179.15 | [14 empty] | Всего по позиции
266 | ФЕРм08-03-574-01 | Разводка по устройствам и подключение жил кабелей или проводов сечением: до 10 мм2 |  |  | 4: 100 шт; 7: 9.6 | [9 empty] | Разводка по устройствам и подключение жил кабелей или проводов сечением: до 10 мм2
|  | Объем=(48*20) / 100 | [21 empty] | Объем=(48*20) / 100
| 1 | ОТ |  |  | 8: 153.26; 10: 1471.3; 11: 30.71; 12: 45183.62 | [11 empty] | ОТ
| 2 | ЭМ |  |  | 8: 1.81; 10: 17.38 | [11 empty] | ЭМ
| 3 | в т.ч. ОТм |  |  | 8: 0.26; 10: 2.5; 11: 30.71; 12: 76.78 | [11 empty] | в т.ч. ОТм
| 4 | М |  |  | 8: 98.83; 10: 948.77 | [11 empty] | М
|  | ЗТ |  |  | 4: чел.-ч; 5: 15.45; 7: 148.32 | [12 empty] | ЗТ
|  | ЗТм |  |  | 4: чел.-ч; 5: 0.02; 7: 0.192 | [12 empty] | ЗТм
|  | Итого по расценке |  |  | 8: 253.9; 10: 2437.45 | [13 empty] | Итого по расценке
|  | ФОТ |  |  | 10: 1473.8; 12: 45260.4 | [12 empty] | ФОТ
| Пр/812-049.3-1 | НР Электротехнические установки на других объектах |  |  | 4: %; 5: 97; 7: 97; 10: 1429.59; 12: 43902.59 | [12 empty] | НР Электротехнические установки на других объектах
| Пр/774-049.3 | СП Электротехнические установки на других объектах |  |  | 4: %; 5: 51; 7: 51; 10: 751.64; 12: 23082.8 | [12 empty] | СП Электротехнические установки на других объектах
|  | Всего по позиции |  |  | 10: 4618.68 | [14 empty] | Всего по позиции
267 | ФССЦ-21.1.06.09-0083 | Кабель силовой с медными жилами ВВГнг 1х4-660 |  |  | 4: 1000 м; 7: 0.2; 8: 2745.2; 10: 549.04 | [9 empty] | Кабель силовой с медными жилами ВВГнг 1х4-660
|  | (Электротехнические установки на других объектах) | [27 empty] | (Электротехнические установки на других объектах)
|  | Объем=(10*20) / 1000 | [21 empty] | Объем=(10*20) / 1000
|  | Всего по позиции |  |  | 10: 549.04 | [14 empty] | Всего по позиции
Пусконаладочные работы | [20 empty] | Пусконаладочные работы
268 | ФЕРп01-11-028-01 | Измерение сопротивления изоляции (на линию) мегаомметром кабельных и других линий напряжением до 1 кВ, предназначенных для передачи электроэнергии к распределительным устройствам, щитам, шкафам, коммутационным аппаратам и электропотребителям |  |  | 4: шт; 7: 4 | [9 empty] | Измерение сопротивления изоляции (на линию) мегаомметром кабельных и других линий напряжением до 1 кВ, предназначенных для передачи электроэнергии к распределительным устройствам, щитам, шкафам, коммутационным аппаратам и электропотребителям
| 1 | ОТ |  |  | 8: 4.1; 10: 16.4; 11: 30.71; 12: 503.64 | [11 empty] | ОТ
|  | ЗТ |  |  | 4: чел.-ч; 5: 0.32; 7: 1.28 | [12 empty] | ЗТ
|  | Итого по расценке |  |  | 8: 4.1; 10: 16.4 | [13 empty] | Итого по расценке
|  | ФОТ |  |  | 10: 16.4; 12: 503.64 | [12 empty] | ФОТ
| Пр/812-083.0-1 | НР Пусконаладочные работы: 'вхолостую' - 80%, 'под нагрузкой' - 20% |  |  | 4: %; 5: 74; 7: 74; 10: 12.14; 12: 372.69 | [12 empty] | НР Пусконаладочные работы: 'вхолостую' - 80%, 'под нагрузкой' - 20%
| Пр/774-083.0 | СП Пусконаладочные работы: 'вхолостую' - 80%, 'под нагрузкой' - 20% |  |  | 4: %; 5: 36; 7: 36; 10: 5.9; 12: 181.31 | [12 empty] | СП Пусконаладочные работы: 'вхолостую' - 80%, 'под нагрузкой' - 20%
|  | Всего по позиции |  |  | 10: 34.44 | [14 empty] | Всего по позиции
|  | Итоги по разделу 8 Дом 8 : | [30 empty] | Итоги по разделу 8 Дом 8 :
|  | Итого прямые затраты (справочно) |  |  | 10: 13286.03 | [20 empty] | Итого прямые затраты (справочно)
|  | в том числе: | [31 empty] | в том числе:
|  | Оплата труда рабочих |  |  | 10: 5896.61 | [20 empty] | Оплата труда рабочих
|  | Эксплуатация машин |  |  | 10: 388.06 | [20 empty] | Эксплуатация машин
|  | в том числе оплата труда машинистов (Отм) |  |  | 10: 25.44 | [20 empty] | в том числе оплата труда машинистов (Отм)
|  | Материалы |  |  | 10: 7001.36 | [20 empty] | Материалы
|  | Строительные работы |  |  | 10: 1018.45 | [20 empty] | Строительные работы
|  | в том числе: | [31 empty] | в том числе:
|  | оплата труда |  |  | 10: 350.87 | [20 empty] | оплата труда
|  | эксплуатация машин и механизмов |  |  | 10: 0.43 | [20 empty] | эксплуатация машин и механизмов
|  | в том числе оплата труда машинистов (ОТм) |  |  | 10: 0.2 | [20 empty] | в том числе оплата труда машинистов (ОТм)
|  | материалы |  |  | 10: 179.15 | [20 empty] | материалы
|  | накладные расходы |  |  | 10: 319.48 | [20 empty] | накладные расходы
|  | сметная прибыль |  |  | 10: 168.52 | [20 empty] | сметная прибыль
|  | Монтажные работы |  |  | 10: 20959.95 | [20 empty] | Монтажные работы
|  | в том числе: | [31 empty] | в том числе:
|  | оплата труда |  |  | 10: 5529.34 | [20 empty] | оплата труда
|  | эксплуатация машин и механизмов |  |  | 10: 387.63 | [20 empty] | эксплуатация машин и механизмов
|  | в том числе оплата труда машинистов (ОТм) |  |  | 10: 25.24 | [20 empty] | в том числе оплата труда машинистов (ОТм)
|  | материалы |  |  | 10: 6822.21 | [20 empty] | материалы
|  | накладные расходы |  |  | 10: 5387.95 | [20 empty] | накладные расходы
|  | сметная прибыль |  |  | 10: 2832.82 | [20 empty] | сметная прибыль
|  | Оборудование |  |  | 10: 7655.99 | [20 empty] | Оборудование
|  | Инженерное оборудование |  |  | 10: 7655.99 | [20 empty] | Инженерное оборудование
|  | Прочие затраты |  |  | 10: 34.44 | [20 empty] | Прочие затраты
|  | Пусконаладочные работы |  |  | 10: 34.44 | [20 empty] | Пусконаладочные работы
|  | в том числе: | [31 empty] | в том числе:
|  | оплата труда |  |  | 10: 16.4 | [20 empty] | оплата труда
|  | накладные расходы |  |  | 10: 12.14 | [20 empty] | накладные расходы
|  | сметная прибыль |  |  | 10: 5.9 | [20 empty] | сметная прибыль
|  | Итого ФОТ (справочно) |  |  | 10: 5922.05 | [20 empty] | Итого ФОТ (справочно)
|  | Итого накладные расходы (справочно) |  |  | 10: 5719.57 | [20 empty] | Итого накладные расходы (справочно)
|  | Итого сметная прибыль (справочно) |  |  | 10: 3007.24 | [20 empty] | Итого сметная прибыль (справочно)
|  | Итого по разделу 8 Дом 8 |  |  | 10: 29668.83 | [21 empty] | Итого по разделу 8 Дом 8
|  | в том числе: | [31 empty] | в том числе:
|  | материальные ресурсы, отсутствующие в ФРСН |  |  | 10: 844.93 | [20 empty] | материальные ресурсы, отсутствующие в ФРСН
|  | Итоги по смете: | [33 empty] | Итоги по смете:
|  | Итого прямые затраты (справочно) |  |  | 10: 215724.72; 12: 3116985.11 | [23 empty] | Итого прямые затраты (справочно)
|  | в том числе: | [34 empty] | в том числе:
|  | Оплата труда рабочих |  |  | 10: 60538.69; 12: 1859143.19 | [23 empty] | Оплата труда рабочих
|  | Эксплуатация машин |  |  | 10: 10401.99; 12: 121287.21 | [23 empty] | Эксплуатация машин
|  | в том числе оплата труда машинистов (Отм) |  |  | 10: 903.6; 12: 27749.64 | [23 empty] | в том числе оплата труда машинистов (Отм)
|  | Материалы |  |  | 10: 144784.04; 12: 1136554.71 | [23 empty] | Материалы
|  | Строительные работы |  |  | 10: 14015.13; 12: 390106.97 | [23 empty] | Строительные работы
|  | в том числе: | [34 empty] | в том числе:
|  | оплата труда |  |  | 10: 5122.77; 12: 157320.25 | [23 empty] | оплата труда
| 1-2023 | эксплуатация машин и механизмов |  |  | 10: 11.19; 11: 11.66; 12: 130.48 | [23 empty] | эксплуатация машин и механизмов
|  | в том числе оплата труда машинистов (ОТм) |  |  | 10: 5.07; 12: 155.73 | [23 empty] | в том числе оплата труда машинистов (ОТм)
| 1-2023 | материалы |  |  | 10: 1753.45; 11: 7.85; 12: 13764.58 | [23 empty] | материалы
|  | накладные расходы |  |  | 10: 4666.36; 12: 143303.17 | [23 empty] | накладные расходы
|  | сметная прибыль |  |  | 10: 2461.36; 12: 75588.49 | [23 empty] | сметная прибыль
|  | Монтажные работы |  |  | 10: 291857.32; 12: 5495314.45 | [23 empty] | Монтажные работы
|  | в том числе: | [34 empty] | в том числе:
|  | оплата труда |  |  | 10: 55284.72; 12: 1697793.82 | [23 empty] | оплата труда
| 1-2023 | эксплуатация машин и механизмов |  |  | 10: 10390.8; 11: 11.66; 12: 121156.73 | [23 empty] | эксплуатация машин и механизмов
|  | в том числе оплата труда машинистов (ОТм) |  |  | 10: 898.53; 12: 27593.91 | [23 empty] | в том числе оплата труда машинистов (ОТм)
| 1-2023 | материалы |  |  | 10: 143030.59; 11: 7.85; 12: 1122790.13 | [23 empty] | материалы
|  | накладные расходы |  |  | 10: 54497.76; 12: 1673626.11 | [23 empty] | накладные расходы
|  | сметная прибыль |  |  | 10: 28653.45; 12: 879947.66 | [23 empty] | сметная прибыль
|  | Оборудование |  |  | 10: 60758.7; 12: 476955.8 | [23 empty] | Оборудование
| 1-2023 | Инженерное оборудование |  |  | 10: 60758.7; 11: 7.85; 12: 476955.8 | [23 empty] | Инженерное оборудование
|  | Прочие затраты |  |  | 10: 275.52; 12: 8461.12 | [23 empty] | Прочие затраты
|  | Пусконаладочные работы |  |  | 10: 275.52; 12: 8461.12 | [23 empty] | Пусконаладочные работы
|  | в том числе: | [34 empty] | в том числе:
|  | оплата труда |  |  | 10: 131.2; 12: 4029.12 | [23 empty] | оплата труда
|  | накладные расходы |  |  | 10: 97.12; 12: 2981.52 | [23 empty] | накладные расходы
|  | сметная прибыль |  |  | 10: 47.2; 12: 1450.48 | [23 empty] | сметная прибыль
|  | Итого |  |  | 10: 366906.67; 12: 6370838.34 | [24 empty] | Итого
|  | Итого ФОТ (справочно) |  |  | 10: 61442.29; 12: 1886892.83 | [23 empty] | Итого ФОТ (справочно)
|  | Итого накладные расходы (справочно) |  |  | 10: 59261.24; 12: 1819910.8 | [23 empty] | Итого накладные расходы (справочно)
|  | Итого сметная прибыль (справочно) |  |  | 10: 31162.01; 12: 956986.63 | [23 empty] | Итого сметная прибыль (справочно)
|  | НДС 20% |  |  | 10: 73381.33; 12: 1274167.67 | [25 empty] | НДС 20%
|  | ВСЕГО по смете |  |  | 10: 440288; 12: 7645006.01 | [26 empty] | ВСЕГО по смете
|  | в том числе: | [34 empty] | в том числе:
|  | материальные ресурсы, отсутствующие в ФРСН |  |  | 10: 35500.52; 12: 278679.24 | [23 empty] | материальные ресурсы, отсутствующие в ФРСН
Составил:
[должность, подпись (инициалы, фамилия)]
Проверил:
[должность, подпись (инициалы, фамилия)]
¹ Зарегистрирован Министерством юстиции Российской Федерации 10 сентября 2019 г., регистрационный № 55869), с изменениями, внесенными приказом Министерства строительства и жилищно-коммунального хозяйства Российской Федерации от 20 февраля 2021 г. № 79/пр (зарегистрирован Министерством юстиции Российской Федерации 9 августа 2021 г., регистрационный № 64577)
² Под прочими затратами понимаются затраты, учитываемые в соответствии с пунктом 184 Методики.
³ Под прочими работами понимаются затраты, учитываемые в соответствии с пунктами 122-128 Методики.