## Смета 12 гр. по ФЕР
[10 empty] | Приложение № | 3
к Контракту № 03-2003-к от " 24 " января 2020г.
в редакции Дополнительного соглашения №_____от "_____" _________2021г.
Приложение №
| "ЗАКАЗЧИК" | [6 empty] | "ГЕНПОДРЯДЧИК"
| Директор ГАМТ России | [6 empty] | Генеральный директор
ООО "СТРОЙАРХИТЕКТУРА"
| ________________ Т.А.Михайлова | [6 empty] | ___________________ А.Д.Брюхов
| "_____"________________ 2021 г. | [6 empty] | "______"_______________ 2021г.
Выявленный объект культурного наследия «Ансамбль застройки Серпуховской площади (фрагмент) – Доходный дом с лавками, 1800-1810-е гг., 1827г., 1883г., арх. С. Тропаревский», расположенного по адресу: г. Москва, Серпуховская пл., д.36/71, стр. 1
(наименование стройки)
ЛОКАЛЬНАЯ СМЕТА № 02-01-22
(локальный сметный расчет)
на ремонт, реставрацию и приспособление для современного использования выявленного объекта культурного наследия "Ансамбль застройки Серпуховской площади (фрагмент) - Доходный дом с лавкам, 1800-1810гг., 1827г., 1883г., арх.С.Тропаревский", расположенный по адресу: г.Москва, Серпуховская пл., д. 36/71, стр.1
Система дымоудаления
(наименование работ и затрат, наименование объекта)
Основание: 03-1493-К-ОВ3.С
|  | Сметная стоимость | [5 empty] | 9763.3146 |  | тыс. руб.
|  | Строительные работы | [5 empty] | 249.9984 |  | тыс. руб.
|  | Монтажные работы | [5 empty] | 180.453 |  | тыс. руб.
|  | Оборудование | [5 empty] | 1397.4655 |  | тыс. руб.
|  | Прочие работы | [5 empty] | 0 |  | тыс. руб.
|  | Нормативная трудоемкость | [5 empty] | 1259.7758 |  | чел. -ч.
|  | Возврат материалов | [7 empty] | тыс. руб.
Строительный объем:
Стоимость ед.стр.объема:
Составлена в ценах январь 2000 года с пересчетом итогов в IV квартал 2018 года
№ п/п | Шифр расценки и коды ресурсов | Наименование работ и затрат | Ед. изм. | Кол-во единиц | Цена на ед. изм. | Попра-вочные коэфф. | Стоимость в ценах 2001г. | Пункт коэфф. пересчета | Коэфф. пересчета | Стоимость в текущих ценах | ЗТР всего чел.-час
1 | 2 | 3 | 4 | 5 | 6 | 7 | 8 | 9 | 10 | 11 | 12
Раздел: 1.Система ВД1 (оборудование)
1 | 20-03-002-04 Поправка: Прил.2, Табл.3, п. 1.1 Поправка: п.8.7.1 | Установка вентиляторов осевых массой до 0,2 т | ШТ | 1 | 179.54 | [11 empty] | 228.42 | 228.02 | 139.89 | 140.78
|  | Зарплата |  |  | 138.43 | )*1,2)*1,15 | 191.03 |  | 1 | 191.03 | [5 empty] | 191.03
|  | Эксплуатация машин |  |  | 39.09 | )*1,2)*1,25 | 58.64 |  | 1 | 58.64
|  | в т.ч. зарплата машинистов |  |  | 4.83 | )*1,2)*1,25 | 7.25 |  | 1 | 7.25 | [5 empty] | 7.25
|  | Материальные ресурсы |  |  | 2.02 |  | 2.02 |  | 1 | 2.02
|  | НР от ФОТ | % | 128 | )*0,9=115,2 |  | 228.42 |  | 115 | 228.02
|  | СП от ФОТ | % | 83 | )*0,85=70,55 |  | 139.89 |  | 71 | 140.78
|  | Затраты труда | чел-ч | 14.39 |  | )*1,2)*1,15 |  |  |  |  | 19.8582
[6 empty] | 620 |  |  | 620.49 |  | 19.8582 |  | 620 | 620.49 | 19.8582 | [5 empty] | 620 | 0 | 0 | 0
2 | 01.7.15.02-0051 | Болты анкерные | т | 0.0094 | 10068 |  | 94.64 |  | 1 | 94.64 | [6 empty] | 0 | 0 | 0 | 0
[6 empty] | 94.64 |  |  | 94.64 |  | 0 |  | 94.64 | 94.64 | 0 | [5 empty] | 94.64 | 0 | 0 | 0
3 | Коммеческое предлож.№КП-261046 от 01.02.2021Г. | ОБОРУДОВАНИЕ: Вентиляторы осевые "Systemair" (11 kW; SO; IE3}, АХС 630-6/25'-2 (F)-P. Базисная стоимость: 167 158,08 = [754 357,07 / 1,2 / 3,92] + 3% Трансп + 1,2% Заг.скл | шт. | 1 | 167158.08 |  | 167158.08 |  | 1 | 167158.08 | [6 empty] | 0 | 0 | 0 | 0
[6 empty] | 167158.08 |  |  | 167158.08 |  | 0 |  | 167158.08 | 167158.08 | 0 | [5 empty] | 0 | 0 | 167158.08 | 0
4 | 20-02-018-01 Поправка: Прил.2, Табл.3, п. 1.1 Поправка: п.8.7.1 | Установка вставок гибких к радиальным вентиляторам | м2 | 0.9891 | 54.58 | [11 empty] | 79.23 | 79.1 | 48.52 | 48.83
Объем: 0,9891=3,14*0,63/4*2
|  | Зарплата |  |  | 50.26 | )*1,2)*1,15 | 68.6 |  | 1 | 68.6 | [5 empty] | 68.6
|  | Эксплуатация машин |  |  | 0.66 | )*1,2)*1,25 | 0.98 |  | 1 | 0.98
|  | в т.ч. зарплата машинистов |  |  | 0.12 | )*1,2)*1,25 | 0.18 |  | 1 | 0.18 | [5 empty] | 0.18
|  | Материальные ресурсы |  |  | 3.66 |  | 3.62 |  | 1 | 3.62
|  | НР от ФОТ | % | 128 | )*0,9=115,2 |  | 79.23 |  | 115 | 79.1
|  | СП от ФОТ | % | 83 | )*0,85=70,55 |  | 48.52 |  | 71 | 48.83
|  | Затраты труда | чел-ч | 5.75 |  | )*1,2)*1,15 |  |  |  |  | 7.8485
[6 empty] | 200.95 |  |  | 201.13 |  | 7.8485 |  | 200.95 | 201.13 | 7.8485 | [5 empty] | 200.95 | 0 | 0 | 0
5 | Коммеческое предлож.№КП-261046 от 01.02.2021Г. | Гибкая вставка EVH 630 Базисная стоимость: 5 481,64 = [50 560,13 / 1,2 / 7,84] + 2% Заг.скл | шт. | 2 | 5481.64 |  | 10963.28 |  | 1 | 10963.28 | [6 empty] | 0 | 0 | 0 | 0
[6 empty] | 10963.28 |  |  | 10963.28 |  | 0 |  | 10963.28 | 10963.28 | 0 | [5 empty] | 0 | 10963.28 | 0 | 0
6 | Коммеческое предлож.№КП-261046 от 01.02.2021Г. | Контрфланец для AR, GFL- AR 630 Базисная стоимость: 887,50 = [8 185,93 / 1,2 / 7,84] + 2% Заг.скл | шт. | 2 | 887.5 |  | 1775 |  | 1 | 1775 | [6 empty] | 0 | 0 | 0 | 0
[6 empty] | 1775 |  |  | 1775 |  | 0 |  | 1775 | 1775 | 0 | [5 empty] | 0 | 1775 | 0 | 0
7 | 20-02-020-01 Поправка: Прил.2, Табл.3, п. 1.1 Поправка: п.8.7.1 | Установка виброизолятора номер 38 | 10 ШТ | 0.4 | 66.38 | [11 empty] | 23.42 | 23.38 | 14.34 | 14.43
Объем: 0,4=4/10
|  | Зарплата |  |  | 36.7 | )*1,2)*1,15 | 20.26 |  | 1 | 20.26 | [5 empty] | 20.26
|  | Эксплуатация машин |  |  | 0.66 | )*1,2)*1,25 | 0.4 |  | 1 | 0.4
|  | в т.ч. зарплата машинистов |  |  | 0.12 | )*1,2)*1,25 | 0.07 |  | 1 | 0.07 | [5 empty] | 0.07
|  | Материальные ресурсы |  |  | 29.02 |  | 11.61 |  | 1 | 11.61
|  | НР от ФОТ | % | 128 | )*0,9=115,2 |  | 23.42 |  | 115 | 23.38
|  | СП от ФОТ | % | 83 | )*0,85=70,55 |  | 14.34 |  | 71 | 14.43
|  | Затраты труда | чел-ч | 3.7 |  | )*1,2)*1,15 |  |  |  |  | 2.0424
[6 empty] | 70.03 |  |  | 70.08 |  | 2.0424 |  | 70.03 | 70.08 | 2.0424 | [5 empty] | 70.03 | 0 | 0 | 0
8 | Коммеческое предлож.№КП-261046 от 01.02.2021Г. | Пружинные антивибрационные опоры(комплект 4 шт) "Systemair" FSD4 Базисная стоимость: 2 150,89 = [19 838,83 / 1,2 / 7,84] + 2% Заг.скл | шт. | 1 | 2150.89 |  | 2150.89 |  | 1 | 2150.89 | [6 empty] | 0 | 0 | 0 | 0
[6 empty] | 2150.89 |  |  | 2150.89 |  | 0 |  | 2150.89 | 2150.89 | 0 | [5 empty] | 0 | 2150.89 | 0 | 0
9 | 20-02-004-03 Поправка: Прил.2, Табл.3, п. 1.1 Поправка: п.8.7.1 | Установка клапанов обратных диаметром до 800 мм | ШТ | 1 | 37.11 | [11 empty] | 29.74 | 29.69 | 18.22 | 18.33
|  | Зарплата |  |  | 18.43 | )*1,2)*1,15 | 25.43 |  | 1 | 25.43 | [5 empty] | 25.43
|  | Эксплуатация машин |  |  | 3.28 | )*1,2)*1,25 | 4.92 |  | 1 | 4.92
|  | в т.ч. зарплата машинистов |  |  | 0.26 | )*1,2)*1,25 | 0.39 |  | 1 | 0.39 | [5 empty] | 0.39
|  | Материальные ресурсы |  |  | 15.4 |  | 15.4 |  | 1 | 15.4
|  | НР от ФОТ | % | 128 | )*0,9=115,2 |  | 29.74 |  | 115 | 29.69
|  | СП от ФОТ | % | 83 | )*0,85=70,55 |  | 18.22 |  | 71 | 18.33
|  | Затраты труда | чел-ч | 2.08 |  | )*1,2)*1,15 |  |  |  |  | 2.8704
[6 empty] | 93.71 |  |  | 93.77 |  | 2.8704 |  | 93.71 | 93.77 | 2.8704 | [5 empty] | 93.71 | 0 | 0 | 0
10 | Коммеческое предлож.№КП-261046 от 01.02.2021Г. | Клапаны обратные "Systemair" LRK 630(F) Базисная стоимость: 6 024,59 = [55 567,99 / 1,2 / 7,84] + 2% Заг.скл | шт. | 1 | 6024.59 |  | 6024.59 |  | 1 | 6024.59 | [6 empty] | 0 | 0 | 0 | 0
[6 empty] | 6024.59 |  |  | 6024.59 |  | 0 |  | 6024.59 | 6024.59 | 0 | [5 empty] | 0 | 6024.59 | 0 | 0
11 | 20-02-019-01 Поправка: Прил.2, Табл.3, п. 1.1 Поправка: п.8.7.1 | Установка кронштейнов под вентиляционное оборудование | 100 кг | 0.146 | 932.04 | [11 empty] | 12.94 | 12.91 | 7.92 | 7.97
Объем: 0,146=14,6/100
|  | Зарплата |  |  | 55.26 | )*1,2)*1,15 | 11.13 |  | 1 | 11.13 | [5 empty] | 11.13
|  | Эксплуатация машин |  |  | 10.16 | )*1,2)*1,25 | 2.23 |  | 1 | 2.23
|  | в т.ч. зарплата машинистов |  |  | 0.46 | )*1,2)*1,25 | 0.1 |  | 1 | 0.1 | [5 empty] | 0.1
|  | Материальные ресурсы |  |  | 866.62 |  | 126.53 |  | 1 | 126.53
|  | НР от ФОТ | % | 128 | )*0,9=115,2 |  | 12.94 |  | 115 | 12.91
|  | СП от ФОТ | % | 83 | )*0,85=70,55 |  | 7.92 |  | 71 | 7.97
|  | Затраты труда | чел-ч | 6.02 |  | )*1,2)*1,15 |  |  |  |  | 1.2129
[6 empty] | 160.75 |  |  | 160.77 |  | 1.2129 |  | 160.75 | 160.77 | 1.2129 | [5 empty] | 160.75 | 0 | 0 | 0
12 | 18.5.08.18-0071 | Кронштейны и подставки под оборудование из сортовой стали | кг | -14.6 | 8.52 |  | -124.39 |  | 1 | -124.39 | [6 empty] | 0 | 0 | 0 | 0
[6 empty] | -124.39 |  |  | -124.39 |  | 0 |  | -124.39 | -124.39 | 0 | [5 empty] | -124.39 | 0 | 0 | 0
13 | Коммеческое предлож.№КП-261046 от 01.02.2021Г. | Монтажный кронштейн, MPR 630 mounting ring АХС Базисная стоимость: 6 181,21 = [57 012,56 / 1,2 / 7,84] + 2% Заг.скл | шт. | 1 | 6181.21 |  | 6181.21 |  | 1 | 6181.21 | [6 empty] | 0 | 0 | 0 | 0
[6 empty] | 6181.21 |  |  | 6181.21 |  | 0 |  | 6181.21 | 6181.21 | 0 | [5 empty] | 6181.21 | 0 | 0 | 0
Итого по разделу: 1.Система ВД1 (оборудование) | [5 empty] | 195368.74 |  |  | 195369.54 |  | 33.8324 | [13 empty] | Итого по разделу: 1.Система ВД1 (оборудование)
Раздел: 2.Система ВД2 (оборудование)
14 | 20-03-002-04 Поправка: Прил.2, Табл.3, п. 1.1 Поправка: п.8.7.1 | Установка вентиляторов осевых массой до 0,2 т | ШТ | 1 | 179.54 | [11 empty] | 228.42 | 228.02 | 139.89 | 140.78
|  | Зарплата |  |  | 138.43 | )*1,2)*1,15 | 191.03 |  | 1 | 191.03 | [5 empty] | 191.03
|  | Эксплуатация машин |  |  | 39.09 | )*1,2)*1,25 | 58.64 |  | 1 | 58.64
|  | в т.ч. зарплата машинистов |  |  | 4.83 | )*1,2)*1,25 | 7.25 |  | 1 | 7.25 | [5 empty] | 7.25
|  | Материальные ресурсы |  |  | 2.02 |  | 2.02 |  | 1 | 2.02
|  | НР от ФОТ | % | 128 | )*0,9=115,2 |  | 228.42 |  | 115 | 228.02
|  | СП от ФОТ | % | 83 | )*0,85=70,55 |  | 139.89 |  | 71 | 140.78
|  | Затраты труда | чел-ч | 14.39 |  | )*1,2)*1,15 |  |  |  |  | 19.8582
[6 empty] | 620 |  |  | 620.49 |  | 19.8582 |  | 620 | 620.49 | 19.8582 | [5 empty] | 620 | 0 | 0 | 0
15 | 01.7.15.02-0051 | Болты анкерные | т | 0.0094 | 10068 |  | 94.64 |  | 1 | 94.64 | [6 empty] | 0 | 0 | 0 | 0
[6 empty] | 94.64 |  |  | 94.64 |  | 0 |  | 94.64 | 94.64 | 0 | [5 empty] | 94.64 | 0 | 0 | 0
16 | Коммеческое предлож.№КП-261046 от 01.02.2021Г. | ОБОРУДОВАНИЕ: Вентиляторы осевые "Systemair" (5.5 kW; SO; IE3}, АХС 560-6/23°-2 (F}-P Базисная стоимость: 115 493,38 = [521 202,66 / 1,2 / 3,92] + 3% Трансп + 1,2% Заг.скл | шт. | 1 | 115493.38 |  | 115493.38 |  | 1 | 115493.38 | [6 empty] | 0 | 0 | 0 | 0
[6 empty] | 115493.38 |  |  | 115493.38 |  | 0 |  | 115493.38 | 115493.38 | 0 | [5 empty] | 0 | 0 | 115493.38 | 0
17 | 20-02-018-01 Поправка: Прил.2, Табл.3, п. 1.1 Поправка: п.8.7.1 | Установка вставок гибких к радиальным вентиляторам | м2 | 0.8792 | 54.58 | [11 empty] | 70.43 | 70.31 | 43.13 | 43.41
Объем: 0,8792=3,14*0,56/4*2
|  | Зарплата |  |  | 50.26 | )*1,2)*1,15 | 60.98 |  | 1 | 60.98 | [5 empty] | 60.98
|  | Эксплуатация машин |  |  | 0.66 | )*1,2)*1,25 | 0.87 |  | 1 | 0.87
|  | в т.ч. зарплата машинистов |  |  | 0.12 | )*1,2)*1,25 | 0.16 |  | 1 | 0.16 | [5 empty] | 0.16
|  | Материальные ресурсы |  |  | 3.66 |  | 3.22 |  | 1 | 3.22
|  | НР от ФОТ | % | 128 | )*0,9=115,2 |  | 70.43 |  | 115 | 70.31
|  | СП от ФОТ | % | 83 | )*0,85=70,55 |  | 43.13 |  | 71 | 43.41
|  | Затраты труда | чел-ч | 5.75 |  | )*1,2)*1,15 |  |  |  |  | 6.9765
[6 empty] | 178.63 |  |  | 178.79 |  | 6.9765 |  | 178.63 | 178.79 | 6.9765 | [5 empty] | 178.63 | 0 | 0 | 0
18 | Коммеческое предлож.№КП-261046 от 01.02.2021Г. | Гибкая вставка EVH 560 Базисная стоимость: 4 844,73 = [44 685,52 / 1,2 / 7,84] + 2% Заг.скл | шт. | 2 | 4844.73 |  | 9689.46 |  | 1 | 9689.46 | [6 empty] | 0 | 0 | 0 | 0
[6 empty] | 9689.46 |  |  | 9689.46 |  | 0 |  | 9689.46 | 9689.46 | 0 | [5 empty] | 0 | 9689.46 | 0 | 0
19 | Коммеческое предлож.№КП-261046 от 01.02.2021Г. | Контрфланец для AR, GFL- AR 560 Базисная стоимость: 678,68 = [6 259,83 / 1,2 / 7,84] + 2% Заг.скл | шт. | 2 | 678.68 |  | 1357.36 |  | 1 | 1357.36 | [6 empty] | 0 | 0 | 0 | 0
[6 empty] | 1357.36 |  |  | 1357.36 |  | 0 |  | 1357.36 | 1357.36 | 0 | [5 empty] | 0 | 1357.36 | 0 | 0
20 | 20-02-020-01 Поправка: Прил.2, Табл.3, п. 1.1 Поправка: п.8.7.1 | Установка виброизолятора номер 38 | 10 ШТ | 0.4 | 66.38 | [11 empty] | 23.42 | 23.38 | 14.34 | 14.43
Объем: 0,4=4/10
|  | Зарплата |  |  | 36.7 | )*1,2)*1,15 | 20.26 |  | 1 | 20.26 | [5 empty] | 20.26
|  | Эксплуатация машин |  |  | 0.66 | )*1,2)*1,25 | 0.4 |  | 1 | 0.4
|  | в т.ч. зарплата машинистов |  |  | 0.12 | )*1,2)*1,25 | 0.07 |  | 1 | 0.07 | [5 empty] | 0.07
|  | Материальные ресурсы |  |  | 29.02 |  | 11.61 |  | 1 | 11.61
|  | НР от ФОТ | % | 128 | )*0,9=115,2 |  | 23.42 |  | 115 | 23.38
|  | СП от ФОТ | % | 83 | )*0,85=70,55 |  | 14.34 |  | 71 | 14.43
|  | Затраты труда | чел-ч | 3.7 |  | )*1,2)*1,15 |  |  |  |  | 2.0424
[6 empty] | 70.03 |  |  | 70.08 |  | 2.0424 |  | 70.03 | 70.08 | 2.0424 | [5 empty] | 70.03 | 0 | 0 | 0
21 | Коммеческое предлож.№КП-261046 от 01.02.2021Г. | Пружинные антивибрационные опоры(комплект 4 шт) "Systemair" FSD3 Базисная стоимость: 2 150,89 = [19 838,83 / 1,2 / 7,84] + 2% Заг.скл | шт. | 1 | 2150.89 |  | 2150.89 |  | 1 | 2150.89 | [6 empty] | 0 | 0 | 0 | 0
[6 empty] | 2150.89 |  |  | 2150.89 |  | 0 |  | 2150.89 | 2150.89 | 0 | [5 empty] | 0 | 2150.89 | 0 | 0
22 | 20-02-004-03 Поправка: Прил.2, Табл.3, п. 1.1 Поправка: п.8.7.1 | Установка клапанов обратных диаметром до 800 мм | ШТ | 1 | 37.11 | [11 empty] | 29.74 | 29.69 | 18.22 | 18.33
|  | Зарплата |  |  | 18.43 | )*1,2)*1,15 | 25.43 |  | 1 | 25.43 | [5 empty] | 25.43
|  | Эксплуатация машин |  |  | 3.28 | )*1,2)*1,25 | 4.92 |  | 1 | 4.92
|  | в т.ч. зарплата машинистов |  |  | 0.26 | )*1,2)*1,25 | 0.39 |  | 1 | 0.39 | [5 empty] | 0.39
|  | Материальные ресурсы |  |  | 15.4 |  | 15.4 |  | 1 | 15.4
|  | НР от ФОТ | % | 128 | )*0,9=115,2 |  | 29.74 |  | 115 | 29.69
|  | СП от ФОТ | % | 83 | )*0,85=70,55 |  | 18.22 |  | 71 | 18.33
|  | Затраты труда | чел-ч | 2.08 |  | )*1,2)*1,15 |  |  |  |  | 2.8704
[6 empty] | 93.71 |  |  | 93.77 |  | 2.8704 |  | 93.71 | 93.77 | 2.8704 | [5 empty] | 93.71 | 0 | 0 | 0
23 | Коммеческое предлож.№КП-261046 от 01.02.2021Г. | Клапаны обратные "Systemair" LRK 560(F) Базисная стоимость: 5 920,18 = [54 604,94 / 1,2 / 7,84] + 2% Заг.скл | шт. | 1 | 5920.18 |  | 5920.18 |  | 1 | 5920.18 | [6 empty] | 0 | 0 | 0 | 0
[6 empty] | 5920.18 |  |  | 5920.18 |  | 0 |  | 5920.18 | 5920.18 | 0 | [5 empty] | 0 | 5920.18 | 0 | 0
24 | 20-02-019-01 Поправка: Прил.2, Табл.3, п. 1.1 Поправка: п.8.7.1 | Установка кронштейнов под вентиляционное оборудование | 100 кг | 0.132 | 932.04 | [11 empty] | 11.7 | 11.68 | 7.17 | 7.21
Объем: 0,132=13,2/100
|  | Зарплата |  |  | 55.26 | )*1,2)*1,15 | 10.07 |  | 1 | 10.07 | [5 empty] | 10.07
|  | Эксплуатация машин |  |  | 10.16 | )*1,2)*1,25 | 2.01 |  | 1 | 2.01
|  | в т.ч. зарплата машинистов |  |  | 0.46 | )*1,2)*1,25 | 0.09 |  | 1 | 0.09 | [5 empty] | 0.09
|  | Материальные ресурсы |  |  | 866.62 |  | 114.39 |  | 1 | 114.39
|  | НР от ФОТ | % | 128 | )*0,9=115,2 |  | 11.7 |  | 115 | 11.68
|  | СП от ФОТ | % | 83 | )*0,85=70,55 |  | 7.17 |  | 71 | 7.21
|  | Затраты труда | чел-ч | 6.02 |  | )*1,2)*1,15 |  |  |  |  | 1.0966
[6 empty] | 145.34 |  |  | 145.36 |  | 1.0966 |  | 145.34 | 145.36 | 1.0966 | [5 empty] | 145.34 | 0 | 0 | 0
25 | 18.5.08.18-0071 | Кронштейны и подставки под оборудование из сортовой стали | кг | -13.2 | 8.52 |  | -112.46 |  | 1 | -112.46 | [6 empty] | 0 | 0 | 0 | 0
[6 empty] | -112.46 |  |  | -112.46 |  | 0 |  | -112.46 | -112.46 | 0 | [5 empty] | -112.46 | 0 | 0 | 0
26 | Коммеческое предлож.№КП-261046 от 01.02.2021Г. | Монтажный кронштейн, MPR 560 mounting ring АХС Базисная стоимость: 6 045,47 = [55 760,6 / 1,2 / 7,84] + 2% Заг.скл | шт. | 1 | 6045.47 |  | 6045.47 |  | 1 | 6045.47 | [6 empty] | 0 | 0 | 0 | 0
[6 empty] | 6045.47 |  |  | 6045.47 |  | 0 |  | 6045.47 | 6045.47 | 0 | [5 empty] | 6045.47 | 0 | 0 | 0
Итого по разделу: 2.Система ВД2 (оборудование) | [5 empty] | 141746.63 |  |  | 141747.41 |  | 32.8441 | [13 empty] | Итого по разделу: 2.Система ВД2 (оборудование)
Раздел: 3.Система ВД3 (оборудование)
27 | 20-03-003-03 Поправка: Прил.2, Табл.3, п. 1.1 Поправка: п.8.7.1 | Установка вентиляторов крышных массой до 0,4 т | ШТ | 1 | 223.31 | [11 empty] | 199.43 | 199.09 | 122.14 | 122.92
|  | Зарплата |  |  | 113.23 | )*1,2)*1,15 | 156.26 |  | 1 | 156.26 | [5 empty] | 156.26
|  | Эксплуатация машин |  |  | 87.54 | )*1,2)*1,25 | 131.31 |  | 1 | 131.31
|  | в т.ч. зарплата машинистов |  |  | 11.24 | )*1,2)*1,25 | 16.86 |  | 1 | 16.86 | [5 empty] | 16.86
|  | Материальные ресурсы |  |  | 22.54 |  | 22.54 |  | 1 | 22.54
|  | НР от ФОТ | % | 128 | )*0,9=115,2 |  | 199.43 |  | 115 | 199.09
|  | СП от ФОТ | % | 83 | )*0,85=70,55 |  | 122.14 |  | 71 | 122.92
|  | Затраты труда | чел-ч | 11.77 |  | )*1,2)*1,15 |  |  |  |  | 16.2426
[6 empty] | 631.68 |  |  | 632.12 |  | 16.2426 |  | 631.68 | 632.12 | 16.2426 | [5 empty] | 631.68 | 0 | 0 | 0
28 | 01.7.15.02-0051 | Болты анкерные | т | 0.0053 | 10068 |  | 53.36 |  | 1 | 53.36 | [6 empty] | 0 | 0 | 0 | 0
[6 empty] | 53.36 |  |  | 53.36 |  | 0 |  | 53.36 | 53.36 | 0 | [5 empty] | 53.36 | 0 | 0 | 0
29 | Коммеческое предлож.№КП-261046 от 01.02.2021Г. | ОБОРУДОВАНИЕ: Крышный вентилятор. D W 1000D6-XP/F400 smoke ext, "Systemair" Базисная стоимость: 210 862,89 = [951 589,71 / 1,2 / 3,92] + 3% Трансп + 1,2% Заг.скл | шт. | 1 | 210862.89 |  | 210862.89 |  | 1 | 210862.89 | [6 empty] | 0 | 0 | 0 | 0
[6 empty] | 210862.89 |  |  | 210862.89 |  | 0 |  | 210862.89 | 210862.89 | 0 | [5 empty] | 0 | 0 | 210862.89 | 0
30 | 20-02-004-09 Поправка: Прил.2, Табл.3, п. 1.1 Поправка: п.8.7.1 | Установка клапанов обратных периметром до 4500 мм | ШТ | 1 | 107.12 | [11 empty] | 53.75 | 53.66 | 32.92 | 33.13
|  | Зарплата |  |  | 33.14 | )*1,2)*1,15 | 45.73 |  | 1 | 45.73 | [5 empty] | 45.73
|  | Эксплуатация машин |  |  | 6.89 | )*1,2)*1,25 | 10.34 |  | 1 | 10.34
|  | в т.ч. зарплата машинистов |  |  | 0.62 | )*1,2)*1,25 | 0.93 |  | 1 | 0.93 | [5 empty] | 0.93
|  | Материальные ресурсы |  |  | 67.09 |  | 67.09 |  | 1 | 67.09
|  | НР от ФОТ | % | 128 | )*0,9=115,2 |  | 53.75 |  | 115 | 53.66
|  | СП от ФОТ | % | 83 | )*0,85=70,55 |  | 32.92 |  | 71 | 33.13
|  | Затраты труда | чел-ч | 3.74 |  | )*1,2)*1,15 |  |  |  |  | 5.1612
[6 empty] | 209.83 |  |  | 209.95 |  | 5.1612 |  | 209.83 | 209.95 | 5.1612 | [5 empty] | 209.83 | 0 | 0 | 0
31 | Коммеческое предлож.№КП-261046 от 01.02.2021Г. | Клапаны обратные "Systemair" VKGIF 800/1 ООО Базисная стоимость: 7 465,48 = [68 858,08 / 1,2 / 7,84] + 2% Заг.скл | шт. | 1 | 7465.48 |  | 7465.48 |  | 1 | 7465.48 | [6 empty] | 0 | 0 | 0 | 0
[6 empty] | 7465.48 |  |  | 7465.48 |  | 0 |  | 7465.48 | 7465.48 | 0 | [5 empty] | 0 | 7465.48 | 0 | 0
32 | 20-02-013-06 Поправка: Прил.2, Табл.3, п. 1.1 Поправка: п.8.7.1 | Установка узлов прохода вытяжных вентиляционных шахт диаметром патрубка до 1250 мм | 10 ШТ | 0.1 | 927.01 | [11 empty] | 90.96 | 90.8 | 55.71 | 56.06
Объем: 0,1=1/10
|  | Зарплата |  |  | 569.97 | )*1,2)*1,15 | 78.66 |  | 1 | 78.66 | [5 empty] | 78.66
|  | Эксплуатация машин |  |  | 32.26 | )*1,2)*1,25 | 4.84 |  | 1 | 4.84
|  | в т.ч. зарплата машинистов |  |  | 1.99 | )*1,2)*1,25 | 0.3 |  | 1 | 0.3 | [5 empty] | 0.3
|  | Материальные ресурсы |  |  | 324.78 |  | 32.48 |  | 1 | 32.48
|  | НР от ФОТ | % | 128 | )*0,9=115,2 |  | 90.96 |  | 115 | 90.8
|  | СП от ФОТ | % | 83 | )*0,85=70,55 |  | 55.71 |  | 71 | 56.06
|  | Затраты труда | чел-ч | 66.82 |  | )*1,2)*1,15 |  |  |  |  | 9.2212
[6 empty] | 262.65 |  |  | 262.84 |  | 9.2212 |  | 262.65 | 262.84 | 9.2212 | [5 empty] | 262.65 | 0 | 0 | 0
33 | Коммеческое предлож.№КП-261046 от 01.02.2021Г. | Короб крышный "Systemair" FDG-F800-1000 Базисная стоимость: 9 282,26 = [85 615,15 / 1,2 / 7,84] + 2% Заг.скл | шт. | 1 | 9282.26 |  | 9282.26 |  | 1 | 9282.26 | [6 empty] | 0 | 0 | 0 | 0
[6 empty] | 9282.26 |  |  | 9282.26 |  | 0 |  | 9282.26 | 9282.26 | 0 | [5 empty] | 0 | 9282.26 | 0 | 0
34 | 20-02-018-01 Поправка: Прил.2, Табл.3, п. 1.1 Поправка: п.8.7.1 | Соединитель гибкий прим. Установка вставок гибких к радиальным вентиляторам | м2 | 1.6 | 54.58 | [11 empty] | 128.18 | 127.96 | 78.5 | 79
|  | Зарплата |  |  | 50.26 | )*1,2)*1,15 | 110.98 |  | 1 | 110.98 | [5 empty] | 110.98
|  | Эксплуатация машин |  |  | 0.66 | )*1,2)*1,25 | 1.58 |  | 1 | 1.58
|  | в т.ч. зарплата машинистов |  |  | 0.12 | )*1,2)*1,25 | 0.29 |  | 1 | 0.29 | [5 empty] | 0.29
|  | Материальные ресурсы |  |  | 3.66 |  | 5.86 |  | 1 | 5.86
|  | НР от ФОТ | % | 128 | )*0,9=115,2 |  | 128.18 |  | 115 | 127.96
|  | СП от ФОТ | % | 83 | )*0,85=70,55 |  | 78.5 |  | 71 | 79
|  | Затраты труда | чел-ч | 5.75 |  | )*1,2)*1,15 |  |  |  |  | 12.696
[6 empty] | 325.1 |  |  | 325.38 |  | 12.696 |  | 325.1 | 325.38 | 12.696 | [5 empty] | 325.1 | 0 | 0 | 0
35 | Коммеческое предлож.№КП-261046 от 01.02.2021Г. | Соединитель гибкий "Systemair" FDG/F800-1000 Базисная стоимость: 9 793,88 = [90 334,09 / 1,2 / 7,84] + 2% Заг.скл | шт. | 1 | 9793.88 |  | 9793.88 |  | 1 | 9793.88 | [6 empty] | 0 | 0 | 0 | 0
[6 empty] | 9793.88 |  |  | 9793.88 |  | 0 |  | 9793.88 | 9793.88 | 0 | [5 empty] | 0 | 9793.88 | 0 | 0
36 | Коммеческое предлож.№КП-261046 от 01.02.2021Г. | Переходник на всасывании для крышных вентиляторов: ASSG/F 800-1000 Базисная стоимость: 4 594,14 = [42 374,2 / 1,2 / 7,84] + 2% Заг.скл | шт. | 1 | 4594.14 |  | 4594.14 |  | 1 | 4594.14 | [6 empty] | 0 | 0 | 0 | 0
[6 empty] | 4594.14 |  |  | 4594.14 |  | 0 |  | 4594.14 | 4594.14 | 0 | [5 empty] | 0 | 4594.14 | 0 | 0
Итого по разделу: 3.Система ВД3 (оборудование) | [5 empty] | 243481.27 |  |  | 243482.3 |  | 43.321 | [13 empty] | Итого по разделу: 3.Система ВД3 (оборудование)
Раздел: 4.Система ВД4 (оборудование)
37 | 20-03-003-03 Поправка: Прил.2, Табл.3, п. 1.1 Поправка: п.8.7.1 | Установка вентиляторов крышных массой до 0,4 т | ШТ | 1 | 223.31 | [11 empty] | 199.43 | 199.09 | 122.14 | 122.92
|  | Зарплата |  |  | 113.23 | )*1,2)*1,15 | 156.26 |  | 1 | 156.26 | [5 empty] | 156.26
|  | Эксплуатация машин |  |  | 87.54 | )*1,2)*1,25 | 131.31 |  | 1 | 131.31
|  | в т.ч. зарплата машинистов |  |  | 11.24 | )*1,2)*1,25 | 16.86 |  | 1 | 16.86 | [5 empty] | 16.86
|  | Материальные ресурсы |  |  | 22.54 |  | 22.54 |  | 1 | 22.54
|  | НР от ФОТ | % | 128 | )*0,9=115,2 |  | 199.43 |  | 115 | 199.09
|  | СП от ФОТ | % | 83 | )*0,85=70,55 |  | 122.14 |  | 71 | 122.92
|  | Затраты труда | чел-ч | 11.77 |  | )*1,2)*1,15 |  |  |  |  | 16.2426
[6 empty] | 631.68 |  |  | 632.12 |  | 16.2426 |  | 631.68 | 632.12 | 16.2426 | [5 empty] | 631.68 | 0 | 0 | 0
38 | 01.7.15.02-0051 | Болты анкерные | т | 0.0053 | 10068 |  | 53.36 |  | 1 | 53.36 | [6 empty] | 0 | 0 | 0 | 0
[6 empty] | 53.36 |  |  | 53.36 |  | 0 |  | 53.36 | 53.36 | 0 | [5 empty] | 53.36 | 0 | 0 | 0
39 | Коммеческое предлож.№КП-261046 от 01.02.2021Г. | ОБОРУДОВАНИЕ: Крышный вентилятор, D W 800D6-XUF400 Базисная стоимость: 153 414,97 = [692 336,65 / 1,2 / 3,92] + 3% Трансп + 1,2% Заг.скл | шт. | 1 | 153414.97 |  | 153414.97 |  | 1 | 153414.97 | [6 empty] | 0 | 0 | 0 | 0
[6 empty] | 153414.97 |  |  | 153414.97 |  | 0 |  | 153414.97 | 153414.97 | 0 | [5 empty] | 0 | 0 | 153414.97 | 0
40 | 20-02-004-09 Поправка: Прил.2, Табл.3, п. 1.1 Поправка: п.8.7.1 | Установка клапанов обратных периметром до 4500 мм | ШТ | 1 | 107.12 | [11 empty] | 53.75 | 53.66 | 32.92 | 33.13
|  | Зарплата |  |  | 33.14 | )*1,2)*1,15 | 45.73 |  | 1 | 45.73 | [5 empty] | 45.73
|  | Эксплуатация машин |  |  | 6.89 | )*1,2)*1,25 | 10.34 |  | 1 | 10.34
|  | в т.ч. зарплата машинистов |  |  | 0.62 | )*1,2)*1,25 | 0.93 |  | 1 | 0.93 | [5 empty] | 0.93
|  | Материальные ресурсы |  |  | 67.09 |  | 67.09 |  | 1 | 67.09
|  | НР от ФОТ | % | 128 | )*0,9=115,2 |  | 53.75 |  | 115 | 53.66
|  | СП от ФОТ | % | 83 | )*0,85=70,55 |  | 32.92 |  | 71 | 33.13
|  | Затраты труда | чел-ч | 3.74 |  | )*1,2)*1,15 |  |  |  |  | 5.1612
[6 empty] | 209.83 |  |  | 209.95 |  | 5.1612 |  | 209.83 | 209.95 | 5.1612 | [5 empty] | 209.83 | 0 | 0 | 0
41 | Коммеческое предлож.№КП-261046 от 01.02.2021Г. | Клапаны обратные "Systemair" VKGIF 800/1 ООО Базисная стоимость: 7 465,48 = [68 858,08 / 1,2 / 7,84] + 2% Заг.скл | шт. | 1 | 7465.48 |  | 7465.48 |  | 1 | 7465.48 | [6 empty] | 0 | 0 | 0 | 0
[6 empty] | 7465.48 |  |  | 7465.48 |  | 0 |  | 7465.48 | 7465.48 | 0 | [5 empty] | 0 | 7465.48 | 0 | 0
42 | 20-02-013-06 Поправка: Прил.2, Табл.3, п. 1.1 Поправка: п.8.7.1 | Установка узлов прохода вытяжных вентиляционных шахт диаметром патрубка до 1250 мм | 10 ШТ | 0.1 | 927.01 | [11 empty] | 90.96 | 90.8 | 55.71 | 56.06
Объем: 0,1=1/10
|  | Зарплата |  |  | 569.97 | )*1,2)*1,15 | 78.66 |  | 1 | 78.66 | [5 empty] | 78.66
|  | Эксплуатация машин |  |  | 32.26 | )*1,2)*1,25 | 4.84 |  | 1 | 4.84
|  | в т.ч. зарплата машинистов |  |  | 1.99 | )*1,2)*1,25 | 0.3 |  | 1 | 0.3 | [5 empty] | 0.3
|  | Материальные ресурсы |  |  | 324.78 |  | 32.48 |  | 1 | 32.48
|  | НР от ФОТ | % | 128 | )*0,9=115,2 |  | 90.96 |  | 115 | 90.8
|  | СП от ФОТ | % | 83 | )*0,85=70,55 |  | 55.71 |  | 71 | 56.06
|  | Затраты труда | чел-ч | 66.82 |  | )*1,2)*1,15 |  |  |  |  | 9.2212
[6 empty] | 262.65 |  |  | 262.84 |  | 9.2212 |  | 262.65 | 262.84 | 9.2212 | [5 empty] | 262.65 | 0 | 0 | 0
43 | Коммеческое предлож.№КП-261046 от 01.02.2021Г. | Короб крышный "Systemair" FDG-F800-1000 Базисная стоимость: 9 282,26 = [85 615,15 / 1,2 / 7,84] + 2% Заг.скл | шт. | 1 | 9282.26 |  | 9282.26 |  | 1 | 9282.26 | [6 empty] | 0 | 0 | 0 | 0
[6 empty] | 9282.26 |  |  | 9282.26 |  | 0 |  | 9282.26 | 9282.26 | 0 | [5 empty] | 0 | 9282.26 | 0 | 0
44 | 20-02-018-01 Поправка: Прил.2, Табл.3, п. 1.1 Поправка: п.8.7.1 | Соединитель гибкий прим. Установка вставок гибких к радиальным вентиляторам | м2 | 1.6 | 54.58 | [11 empty] | 128.18 | 127.96 | 78.5 | 79
|  | Зарплата |  |  | 50.26 | )*1,2)*1,15 | 110.98 |  | 1 | 110.98 | [5 empty] | 110.98
|  | Эксплуатация машин |  |  | 0.66 | )*1,2)*1,25 | 1.58 |  | 1 | 1.58
|  | в т.ч. зарплата машинистов |  |  | 0.12 | )*1,2)*1,25 | 0.29 |  | 1 | 0.29 | [5 empty] | 0.29
|  | Материальные ресурсы |  |  | 3.66 |  | 5.86 |  | 1 | 5.86
|  | НР от ФОТ | % | 128 | )*0,9=115,2 |  | 128.18 |  | 115 | 127.96
|  | СП от ФОТ | % | 83 | )*0,85=70,55 |  | 78.5 |  | 71 | 79
|  | Затраты труда | чел-ч | 5.75 |  | )*1,2)*1,15 |  |  |  |  | 12.696
[6 empty] | 325.1 |  |  | 325.38 |  | 12.696 |  | 325.1 | 325.38 | 12.696 | [5 empty] | 325.1 | 0 | 0 | 0
45 | Коммеческое предлож.№КП-261046 от 01.02.2021Г. | Соединитель гибкий "Systemair" FDG/F800-1000 Базисная стоимость: 9 793,88 = [90 334,09 / 1,2 / 7,84] + 2% Заг.скл | шт. | 1 | 9793.88 |  | 9793.88 |  | 1 | 9793.88 | [6 empty] | 0 | 0 | 0 | 0
[6 empty] | 9793.88 |  |  | 9793.88 |  | 0 |  | 9793.88 | 9793.88 | 0 | [5 empty] | 0 | 9793.88 | 0 | 0
46 | Коммеческое предлож.№КП-261046 от 01.02.2021Г. | Переходник на всасывании для крышных вентиляторов: ASSG/F 800-1000 Базисная стоимость: 4 594,14 = [42 374,2 / 1,2 / 7,84] + 2% Заг.скл | шт. | 1 | 4594.14 |  | 4594.14 |  | 1 | 4594.14 | [6 empty] | 0 | 0 | 0 | 0
[6 empty] | 4594.14 |  |  | 4594.14 |  | 0 |  | 4594.14 | 4594.14 | 0 | [5 empty] | 0 | 4594.14 | 0 | 0
Итого по разделу: 4.Система ВД4 (оборудование) | [5 empty] | 186033.35 |  |  | 186034.38 |  | 43.321 | [13 empty] | Итого по разделу: 4.Система ВД4 (оборудование)
Раздел: 5.Система ПД1 (оборудование)
47 | 20-03-002-04 Поправка: Прил.2, Табл.3, п. 1.1 Поправка: п.8.7.1 | Установка вентиляторов осевых массой до 0,2 т | ШТ | 1 | 179.54 | [11 empty] | 228.42 | 228.02 | 139.89 | 140.78
|  | Зарплата |  |  | 138.43 | )*1,2)*1,15 | 191.03 |  | 1 | 191.03 | [5 empty] | 191.03
|  | Эксплуатация машин |  |  | 39.09 | )*1,2)*1,25 | 58.64 |  | 1 | 58.64
|  | в т.ч. зарплата машинистов |  |  | 4.83 | )*1,2)*1,25 | 7.25 |  | 1 | 7.25 | [5 empty] | 7.25
|  | Материальные ресурсы |  |  | 2.02 |  | 2.02 |  | 1 | 2.02
|  | НР от ФОТ | % | 128 | )*0,9=115,2 |  | 228.42 |  | 115 | 228.02
|  | СП от ФОТ | % | 83 | )*0,85=70,55 |  | 139.89 |  | 71 | 140.78
|  | Затраты труда | чел-ч | 14.39 |  | )*1,2)*1,15 |  |  |  |  | 19.8582
[6 empty] | 620 |  |  | 620.49 |  | 19.8582 |  | 620 | 620.49 | 19.8582 | [5 empty] | 620 | 0 | 0 | 0
48 | 01.7.15.02-0051 | Болты анкерные | т | 0.0094 | 10068 |  | 94.64 |  | 1 | 94.64 | [6 empty] | 0 | 0 | 0 | 0
[6 empty] | 94.64 |  |  | 94.64 |  | 0 |  | 94.64 | 94.64 | 0 | [5 empty] | 94.64 | 0 | 0 | 0
49 | Коммеческое предлож.№КП-261046 от 01.02.2021Г. | ОБОРУДОВАНИЕ: Вентиляторы осевые "Systemair" АХС 315-6/23'-2-Р,(0,55 kW: SU; IE1} Базисная стоимость: 29 449,52 = [132 900,9 / 1,2 / 3,92] + 3% Трансп + 1,2% Заг.скл | шт. | 1 | 29449.52 |  | 29449.52 |  | 1 | 29449.52 | [6 empty] | 0 | 0 | 0 | 0
[6 empty] | 29449.52 |  |  | 29449.52 |  | 0 |  | 29449.52 | 29449.52 | 0 | [5 empty] | 0 | 0 | 29449.52 | 0
50 | 20-02-018-01 Поправка: Прил.2, Табл.3, п. 1.1 Поправка: п.8.7.1 | Установка вставок гибких к радиальным вентиляторам | м2 | 0.24727 | 54.58 | [11 empty] | 19.8 | 19.77 | 12.13 | 12.2
Объем: 0,247275=3,14*0,315/4
|  | Зарплата |  |  | 50.26 | )*1,2)*1,15 | 17.15 |  | 1 | 17.15 | [5 empty] | 17.15
|  | Эксплуатация машин |  |  | 0.66 | )*1,2)*1,25 | 0.24 |  | 1 | 0.24
|  | в т.ч. зарплата машинистов |  |  | 0.12 | )*1,2)*1,25 | 0.04 |  | 1 | 0.04 | [5 empty] | 0.04
|  | Материальные ресурсы |  |  | 3.66 |  | 0.91 |  | 1 | 0.91
|  | НР от ФОТ | % | 128 | )*0,9=115,2 |  | 19.8 |  | 115 | 19.77
|  | СП от ФОТ | % | 83 | )*0,85=70,55 |  | 12.13 |  | 71 | 12.2
|  | Затраты труда | чел-ч | 5.75 |  | )*1,2)*1,15 |  |  |  |  | 1.9621
[6 empty] | 50.23 |  |  | 50.27 |  | 1.9621 |  | 50.23 | 50.27 | 1.9621 | [5 empty] | 50.23 | 0 | 0 | 0
51 | Коммеческое предлож.№КП-261046 от 01.02.2021Г. | Гибкие оединительные вставки для AR EV-AR 315 "Systemair" Базисная стоимость: 971,04 = [8 956,37 / 1,2 / 7,84] + 2% Заг.скл | шт. | 1 | 971.04 |  | 971.04 |  | 1 | 971.04 | [6 empty] | 0 | 0 | 0 | 0
[6 empty] | 971.04 |  |  | 971.04 |  | 0 |  | 971.04 | 971.04 | 0 | [5 empty] | 0 | 971.04 | 0 | 0
52 | Коммеческое предлож.№КП-261046 от 01.02.2021Г. | Контрфланец для AR, GFL- AR 315 "Systemair" Базисная стоимость: 250,59 = [2 311,32 / 1,2 / 7,84] + 2% Заг.скл | шт. | 1 | 250.59 |  | 250.59 |  | 1 | 250.59 | [6 empty] | 0 | 0 | 0 | 0
[6 empty] | 250.59 |  |  | 250.59 |  | 0 |  | 250.59 | 250.59 | 0 | [5 empty] | 0 | 250.59 | 0 | 0
53 | 20-02-020-01 Поправка: Прил.2, Табл.3, п. 1.1 Поправка: п.8.7.1 | Установка виброизолятора номер 38 | 10 ШТ | 0.4 | 66.38 | [11 empty] | 23.42 | 23.38 | 14.34 | 14.43
Объем: 0,4=4/10
|  | Зарплата |  |  | 36.7 | )*1,2)*1,15 | 20.26 |  | 1 | 20.26 | [5 empty] | 20.26
|  | Эксплуатация машин |  |  | 0.66 | )*1,2)*1,25 | 0.4 |  | 1 | 0.4
|  | в т.ч. зарплата машинистов |  |  | 0.12 | )*1,2)*1,25 | 0.07 |  | 1 | 0.07 | [5 empty] | 0.07
|  | Материальные ресурсы |  |  | 29.02 |  | 11.61 |  | 1 | 11.61
|  | НР от ФОТ | % | 128 | )*0,9=115,2 |  | 23.42 |  | 115 | 23.38
|  | СП от ФОТ | % | 83 | )*0,85=70,55 |  | 14.34 |  | 71 | 14.43
|  | Затраты труда | чел-ч | 3.7 |  | )*1,2)*1,15 |  |  |  |  | 2.0424
[6 empty] | 70.03 |  |  | 70.08 |  | 2.0424 |  | 70.03 | 70.08 | 2.0424 | [5 empty] | 70.03 | 0 | 0 | 0
54 | Коммеческое предлож.№КП-261046 от 01.02.2021Г. | Пружинные антивибрационные опоры(комплект 4 шт) "Systemair" FSD1 Базисная стоимость: 2 150,89 = [19 838,83 / 1,2 / 7,84] + 2% Заг.скл | шт. | 1 | 2150.89 |  | 2150.89 |  | 1 | 2150.89 | [6 empty] | 0 | 0 | 0 | 0
[6 empty] | 2150.89 |  |  | 2150.89 |  | 0 |  | 2150.89 | 2150.89 | 0 | [5 empty] | 0 | 2150.89 | 0 | 0
55 | 20-02-019-01 Поправка: Прил.2, Табл.3, п. 1.1 Поправка: п.8.7.1 | Установка кронштейнов под вентиляционное оборудование | 100 кг | 0.058 | 932.04 | [11 empty] | 5.14 | 5.13 | 3.15 | 3.17
Объем: 0,058=5,8/100
|  | Зарплата |  |  | 55.26 | )*1,2)*1,15 | 4.42 |  | 1 | 4.42 | [5 empty] | 4.42
|  | Эксплуатация машин |  |  | 10.16 | )*1,2)*1,25 | 0.88 |  | 1 | 0.88
|  | в т.ч. зарплата машинистов |  |  | 0.46 | )*1,2)*1,25 | 0.04 |  | 1 | 0.04 | [5 empty] | 0.04
|  | Материальные ресурсы |  |  | 866.62 |  | 50.26 |  | 1 | 50.26
|  | НР от ФОТ | % | 128 | )*0,9=115,2 |  | 5.14 |  | 115 | 5.13
|  | СП от ФОТ | % | 83 | )*0,85=70,55 |  | 3.15 |  | 71 | 3.17
|  | Затраты труда | чел-ч | 6.02 |  | )*1,2)*1,15 |  |  |  |  | 0.48184
[6 empty] | 63.85 |  |  | 63.86 |  | 0.48184 |  | 63.85 | 63.86 | 0.48184 | [5 empty] | 63.85 | 0 | 0 | 0
56 | 18.5.08.18-0071 | Кронштейны и подставки под оборудование из сортовой стали | кг | -5.8 | 8.52 |  | -49.42 |  | 1 | -49.42 | [6 empty] | 0 | 0 | 0 | 0
[6 empty] | -49.42 |  |  | -49.42 |  | 0 |  | -49.42 | -49.42 | 0 | [5 empty] | -49.42 | 0 | 0 | 0
57 | Коммеческое предлож.№КП-261046 от 01.02.2021Г. | Монтажный кронштейн, MPR 315 mounting ring АХС Базисная стоимость: 5 690,47 = [52 486,23 / 1,2 / 7,84] + 2% Заг.скл | шт. | 1 | 5690.47 |  | 5690.47 |  | 1 | 5690.47 | [6 empty] | 0 | 0 | 0 | 0
[6 empty] | 5690.47 |  |  | 5690.47 |  | 0 |  | 5690.47 | 5690.47 | 0 | [5 empty] | 5690.47 | 0 | 0 | 0
Итого по разделу: 5.Система ПД1 (оборудование) | [5 empty] | 39361.84 |  |  | 39362.43 |  | 24.3446 | [13 empty] | Итого по разделу: 5.Система ПД1 (оборудование)
Раздел: 6.Система ПД2.1 (оборудование)
58 | 20-03-002-04 Поправка: Прил.2, Табл.3, п. 1.1 Поправка: п.8.7.1 | Установка вентиляторов осевых массой до 0,2 т | ШТ | 1 | 179.54 | [11 empty] | 228.42 | 228.02 | 139.89 | 140.78
|  | Зарплата |  |  | 138.43 | )*1,2)*1,15 | 191.03 |  | 1 | 191.03 | [5 empty] | 191.03
|  | Эксплуатация машин |  |  | 39.09 | )*1,2)*1,25 | 58.64 |  | 1 | 58.64
|  | в т.ч. зарплата машинистов |  |  | 4.83 | )*1,2)*1,25 | 7.25 |  | 1 | 7.25 | [5 empty] | 7.25
|  | Материальные ресурсы |  |  | 2.02 |  | 2.02 |  | 1 | 2.02
|  | НР от ФОТ | % | 128 | )*0,9=115,2 |  | 228.42 |  | 115 | 228.02
|  | СП от ФОТ | % | 83 | )*0,85=70,55 |  | 139.89 |  | 71 | 140.78
|  | Затраты труда | чел-ч | 14.39 |  | )*1,2)*1,15 |  |  |  |  | 19.8582
[6 empty] | 620 |  |  | 620.49 |  | 19.8582 |  | 620 | 620.49 | 19.8582 | [5 empty] | 620 | 0 | 0 | 0
59 | 01.7.15.02-0051 | Болты анкерные | т | 0.0094 | 10068 |  | 94.64 |  | 1 | 94.64 | [6 empty] | 0 | 0 | 0 | 0
[6 empty] | 94.64 |  |  | 94.64 |  | 0 |  | 94.64 | 94.64 | 0 | [5 empty] | 94.64 | 0 | 0 | 0
60 | Коммеческое предлож.№КП-261046 от 01.02.2021Г. | ОБОРУДОВАНИЕ: Вентиляторы осевые "Systemair" (4 kW; SO; IE3}, АХС 560-9/14° -2-PV Базисная стоимость: 59 027,10 = [266 379,63 / 1,2 / 3,92] + 3% Трансп + 1,2% Заг.скл | шт. | 1 | 59027.1 |  | 59027.1 |  | 1 | 59027.1 | [6 empty] | 0 | 0 | 0 | 0
[6 empty] | 59027.1 |  |  | 59027.1 |  | 0 |  | 59027.1 | 59027.1 | 0 | [5 empty] | 0 | 0 | 59027.1 | 0
61 | 20-02-018-01 Поправка: Прил.2, Табл.3, п. 1.1 Поправка: п.8.7.1 | Установка вставок гибких к радиальным вентиляторам | м2 | 0.4396 | 54.58 | [11 empty] | 35.22 | 35.16 | 21.57 | 21.7
Объем: 0,4396=3,14*0,56/4
|  | Зарплата |  |  | 50.26 | )*1,2)*1,15 | 30.49 |  | 1 | 30.49 | [5 empty] | 30.49
|  | Эксплуатация машин |  |  | 0.66 | )*1,2)*1,25 | 0.44 |  | 1 | 0.44
|  | в т.ч. зарплата машинистов |  |  | 0.12 | )*1,2)*1,25 | 0.08 |  | 1 | 0.08 | [5 empty] | 0.08
|  | Материальные ресурсы |  |  | 3.66 |  | 1.61 |  | 1 | 1.61
|  | НР от ФОТ | % | 128 | )*0,9=115,2 |  | 35.22 |  | 115 | 35.16
|  | СП от ФОТ | % | 83 | )*0,85=70,55 |  | 21.57 |  | 71 | 21.7
|  | Затраты труда | чел-ч | 5.75 |  | )*1,2)*1,15 |  |  |  |  | 3.4882
[6 empty] | 89.33 |  |  | 89.4 |  | 3.4882 |  | 89.33 | 89.4 | 3.4882 | [5 empty] | 89.33 | 0 | 0 | 0
62 | Коммеческое предлож.№КП-261046 от 01.02.2021Г. | Гибкие оединительные вставки для AR EV-AR 560 "Systemair" Базисная стоимость: 1 722,80 = [15 890,33 / 1,2 / 7,84] + 2% Заг.скл | шт. | 1 | 1722.8 |  | 1722.8 |  | 1 | 1722.8 | [6 empty] | 0 | 0 | 0 | 0
[6 empty] | 1722.8 |  |  | 1722.8 |  | 0 |  | 1722.8 | 1722.8 | 0 | [5 empty] | 0 | 1722.8 | 0 | 0
63 | Коммеческое предлож.№КП-261046 от 01.02.2021Г. | Контрфланец для AR, GFL- AR 560 "Systemair" Базисная стоимость: 678,68 = [6 259,83 / 1,2 / 7,84] + 2% Заг.скл | шт. | 1 | 678.68 |  | 678.68 |  | 1 | 678.68 | [6 empty] | 0 | 0 | 0 | 0
[6 empty] | 678.68 |  |  | 678.68 |  | 0 |  | 678.68 | 678.68 | 0 | [5 empty] | 0 | 678.68 | 0 | 0
64 | 20-02-020-01 Поправка: Прил.2, Табл.3, п. 1.1 Поправка: п.8.7.1 | Установка виброизолятора номер 38 | 10 ШТ | 0.4 | 66.38 | [11 empty] | 23.42 | 23.38 | 14.34 | 14.43
Объем: 0,4=4/10
|  | Зарплата |  |  | 36.7 | )*1,2)*1,15 | 20.26 |  | 1 | 20.26 | [5 empty] | 20.26
|  | Эксплуатация машин |  |  | 0.66 | )*1,2)*1,25 | 0.4 |  | 1 | 0.4
|  | в т.ч. зарплата машинистов |  |  | 0.12 | )*1,2)*1,25 | 0.07 |  | 1 | 0.07 | [5 empty] | 0.07
|  | Материальные ресурсы |  |  | 29.02 |  | 11.61 |  | 1 | 11.61
|  | НР от ФОТ | % | 128 | )*0,9=115,2 |  | 23.42 |  | 115 | 23.38
|  | СП от ФОТ | % | 83 | )*0,85=70,55 |  | 14.34 |  | 71 | 14.43
|  | Затраты труда | чел-ч | 3.7 |  | )*1,2)*1,15 |  |  |  |  | 2.0424
[6 empty] | 70.03 |  |  | 70.08 |  | 2.0424 |  | 70.03 | 70.08 | 2.0424 | [5 empty] | 70.03 | 0 | 0 | 0
65 | Коммеческое предлож.№КП-261046 от 01.02.2021Г. | Пружинные антивибрационные опоры(комплект 4 шт) "Systemair" FSD2 Базисная стоимость: 2 150,89 = [19 838,83 / 1,2 / 7,84] + 2% Заг.скл | шт. | 1 | 2150.89 |  | 2150.89 |  | 1 | 2150.89 | [6 empty] | 0 | 0 | 0 | 0
[6 empty] | 2150.89 |  |  | 2150.89 |  | 0 |  | 2150.89 | 2150.89 | 0 | [5 empty] | 0 | 2150.89 | 0 | 0
66 | 20-02-019-01 Поправка: Прил.2, Табл.3, п. 1.1 Поправка: п.8.7.1 | Установка кронштейнов под вентиляционное оборудование | 100 кг | 0.058 | 932.04 | [11 empty] | 5.14 | 5.13 | 3.15 | 3.17
Объем: 0,058=5,8/100
|  | Зарплата |  |  | 55.26 | )*1,2)*1,15 | 4.42 |  | 1 | 4.42 | [5 empty] | 4.42
|  | Эксплуатация машин |  |  | 10.16 | )*1,2)*1,25 | 0.88 |  | 1 | 0.88
|  | в т.ч. зарплата машинистов |  |  | 0.46 | )*1,2)*1,25 | 0.04 |  | 1 | 0.04 | [5 empty] | 0.04
|  | Материальные ресурсы |  |  | 866.62 |  | 50.26 |  | 1 | 50.26
|  | НР от ФОТ | % | 128 | )*0,9=115,2 |  | 5.14 |  | 115 | 5.13
|  | СП от ФОТ | % | 83 | )*0,85=70,55 |  | 3.15 |  | 71 | 3.17
|  | Затраты труда | чел-ч | 6.02 |  | )*1,2)*1,15 |  |  |  |  | 0.48184
[6 empty] | 63.85 |  |  | 63.86 |  | 0.48184 |  | 63.85 | 63.86 | 0.48184 | [5 empty] | 63.85 | 0 | 0 | 0
67 | 18.5.08.18-0071 | Кронштейны и подставки под оборудование из сортовой стали | кг | -5.8 | 8.52 |  | -49.42 |  | 1 | -49.42 | [6 empty] | 0 | 0 | 0 | 0
[6 empty] | -49.42 |  |  | -49.42 |  | 0 |  | -49.42 | -49.42 | 0 | [5 empty] | -49.42 | 0 | 0 | 0
68 | Коммеческое предлож.№КП-261046 от 01.02.2021Г. | Монтажный кронштейн, MPR 315 mounting ring АХС Базисная стоимость: 6 045,47 = [55 760,6 / 1,2 / 7,84] + 2% Заг.скл | шт. | 1 | 6045.47 |  | 6045.47 |  | 1 | 6045.47 | [6 empty] | 0 | 0 | 0 | 0
[6 empty] | 6045.47 |  |  | 6045.47 |  | 0 |  | 6045.47 | 6045.47 | 0 | [5 empty] | 6045.47 | 0 | 0 | 0
Итого по разделу: 6.Система ПД2.1 (оборудование) | [5 empty] | 70513.37 |  |  | 70513.99 |  | 25.8707 | [13 empty] | Итого по разделу: 6.Система ПД2.1 (оборудование)
Раздел: 7.Система ПД2.2 (оборудование)
69 | 20-06-002-01 Поправка: Прил.2, Табл.3, п. 1.1 Поправка: п.8.7.1 | Установка камер приточных типовых без секции орошения производительностью до 10 тыс.м3/час | ШТ | 1 | 681.32 | [11 empty] | 649.66 | 648.53 | 397.86 | 400.4
|  | Зарплата |  |  | 401.26 | )*1,2)*1,15 | 553.74 |  | 1 | 553.74 | [5 empty] | 553.74
|  | Эксплуатация машин |  |  | 99.27 | )*1,2)*1,25 | 148.91 |  | 1 | 148.91
|  | в т.ч. зарплата машинистов |  |  | 6.8 | )*1,2)*1,25 | 10.2 |  | 1 | 10.2 | [5 empty] | 10.2
|  | Материальные ресурсы |  |  | 180.79 |  | 180.79 |  | 1 | 180.79
|  | НР от ФОТ | % | 128 | )*0,9=115,2 |  | 649.66 |  | 115 | 648.53
|  | СП от ФОТ | % | 83 | )*0,85=70,55 |  | 397.86 |  | 71 | 400.4
|  | Затраты труда | чел-ч | 43.71 |  | )*1,2)*1,15 |  |  |  |  | 60.3198
69,1 | 01.7.15.02-0051 | Болты анкерные | т | 0.00096 | 10068 |  | 9.67 |  | 1 | 9.67 | [6 empty] | 0 | 0 | 0 | 0 | 9.67 | 0 | 0 | 0
69,2 | 01.7.15.11-0062 | Шайбы стальные | т | 0.00018 | 10208 |  | 1.84 |  | 1 | 1.84 | [6 empty] | 0 | 0 | 0 | 0 | 1.84 | 0 | 0 | 0
69,3 | 04.3.01.09-0012 | Раствор готовый кладочный цементный марки 50 | м3 | 0.009 | 485.9 |  | 4.37 |  | 1 | 4.37 | [6 empty] | 0 | 0 | 0 | 0 | 4.37 | 0 | 0 | 0
[6 empty] | 1946.84 |  |  | 1948.25 |  | 60.3198 |  | 1946.84 | 1948.25 | 60.3198 | [5 empty] | 1930.96 | 0 | 0 | 0
70 | Коммеческое предлож.№КП-261046 от 01.02.2021Г. | ОБОРУДОВАНИЕ: Приточный агрегат с выноси. пультом управn., Topvex SF02 EL 9kW Базисная стоимость: 102 539,84 = [462 745,53 / 1,2 / 3,92] + 3% Трансп + 1,2% Заг.скл | шт. | 1 | 102539.84 |  | 102539.84 |  | 1 | 102539.84 | [6 empty] | 0 | 0 | 0 | 0
[6 empty] | 102539.84 |  |  | 102539.84 |  | 0 |  | 102539.84 | 102539.84 | 0 | [5 empty] | 0 | 0 | 102539.84 | 0
71 | 20-02-004-15 Поправка: Прил.2, Табл.3, п. 1.1 Поправка: п.8.7.1 | Установка клапанов огнезадерживающих с ручной регулировкой периметром до 1600 мм | ШТ | 1 | 55.01 | [11 empty] | 58.16 | 58.06 | 35.62 | 35.85
|  | Зарплата |  |  | 36.46 | )*1,2)*1,15 | 50.31 |  | 1 | 50.31 | [5 empty] | 50.31
|  | Эксплуатация машин |  |  | 3.81 | )*1,2)*1,25 | 5.72 |  | 1 | 5.72
|  | в т.ч. зарплата машинистов |  |  | 0.12 | )*1,2)*1,25 | 0.18 |  | 1 | 0.18 | [5 empty] | 0.18
|  | Материальные ресурсы |  |  | 14.74 |  | 14.74 |  | 1 | 14.74
|  | НР от ФОТ | % | 128 | )*0,9=115,2 |  | 58.16 |  | 115 | 58.06
|  | СП от ФОТ | % | 83 | )*0,85=70,55 |  | 35.62 |  | 71 | 35.85
|  | Затраты труда | чел-ч | 4.02 |  | )*1,2)*1,15 |  |  |  |  | 5.5476
71,1 | 08.1.03.04-0001 | Блочки | 10 шт. | 0.2 | 228 |  | 45.6 |  | 1 | 45.6 | [6 empty] | 0 | 0 | 0 | 0 | 45.6 | 0 | 0 | 0
71,2 | 20.1.02.19-0015 | Трос стальной | м | 9.3 | 12.03 |  | 111.88 |  | 1 | 111.88 | [6 empty] | 0 | 0 | 0 | 0 | 111.88 | 0 | 0 | 0
[6 empty] | 322.03 |  |  | 322.16 |  | 5.5476 |  | 322.03 | 322.16 | 5.5476 | [5 empty] | 164.55 | 0 | 0 | 0
72 | Коммеческое предлож.№КП-261046 от 01.02.2021Г. | Входящий фланец, ASF 200/КВ. Базисная стоимость: 793,53 = [7 319,18 / 1,2 / 7,84] + 2% Заг.скл | шт. | 1 | 793.53 |  | 793.53 |  | 1 | 793.53 | [6 empty] | 0 | 0 | 0 | 0
[6 empty] | 793.53 |  |  | 793.53 |  | 0 |  | 793.53 | 793.53 | 0 | [5 empty] | 793.53 | 0 | 0 | 0
73 | Коммеческое предлож.№КП-261046 от 01.02.2021Г. | Регулятор расхода воздуха, TUNE-R-200-3-LF24 Базисная стоимость: 3 372,52 = [31 106,52 / 1,2 / 7,84] + 2% Заг.скл | шт. | 1 | 3372.52 |  | 3372.52 |  | 1 | 3372.52 | [6 empty] | 0 | 0 | 0 | 0
[6 empty] | 3372.52 |  |  | 3372.52 |  | 0 |  | 3372.52 | 3372.52 | 0 | [5 empty] | 3372.52 | 0 | 0 | 0
Итого по разделу: 7.Система ПД2.2 (оборудование) | [5 empty] | 108974.76 |  |  | 108976.3 |  | 65.8674 | [13 empty] | Итого по разделу: 7.Система ПД2.2 (оборудование)
Раздел: 8.Система ПД3 (оборудование)
74 | 20-03-002-04 Поправка: Прил.2, Табл.3, п. 1.1 Поправка: п.8.7.1 | Установка вентиляторов осевых массой до 0,2 т | ШТ | 1 | 179.54 | [11 empty] | 228.42 | 228.02 | 139.89 | 140.78
|  | Зарплата |  |  | 138.43 | )*1,2)*1,15 | 191.03 |  | 1 | 191.03 | [5 empty] | 191.03
|  | Эксплуатация машин |  |  | 39.09 | )*1,2)*1,25 | 58.64 |  | 1 | 58.64
|  | в т.ч. зарплата машинистов |  |  | 4.83 | )*1,2)*1,25 | 7.25 |  | 1 | 7.25 | [5 empty] | 7.25
|  | Материальные ресурсы |  |  | 2.02 |  | 2.02 |  | 1 | 2.02
|  | НР от ФОТ | % | 128 | )*0,9=115,2 |  | 228.42 |  | 115 | 228.02
|  | СП от ФОТ | % | 83 | )*0,85=70,55 |  | 139.89 |  | 71 | 140.78
|  | Затраты труда | чел-ч | 14.39 |  | )*1,2)*1,15 |  |  |  |  | 19.8582
[6 empty] | 620 |  |  | 620.49 |  | 19.8582 |  | 620 | 620.49 | 19.8582 | [5 empty] | 620 | 0 | 0 | 0
75 | 01.7.15.02-0051 | Болты анкерные | т | 0.0094 | 10068 |  | 94.64 |  | 1 | 94.64 | [6 empty] | 0 | 0 | 0 | 0
[6 empty] | 94.64 |  |  | 94.64 |  | 0 |  | 94.64 | 94.64 | 0 | [5 empty] | 94.64 | 0 | 0 | 0
76 | Коммеческое предлож.№КП-261046 от 01.02.2021Г. | ОБОРУДОВАНИЕ: Вентиляторы осевые "Systemair" АХС 1000-10/12° -4,(5,5 kW: SU; IE3} Базисная стоимость: 91 805,71 = [414 304,11 / 1,2 / 3,92] + 3% Трансп + 1,2% Заг.скл | шт. | 1 | 91805.71 |  | 91805.71 |  | 1 | 91805.71 | [6 empty] | 0 | 0 | 0 | 0
[6 empty] | 91805.71 |  |  | 91805.71 |  | 0 |  | 91805.71 | 91805.71 | 0 | [5 empty] | 0 | 0 | 91805.71 | 0
77 | 20-02-018-01 Поправка: Прил.2, Табл.3, п. 1.1 Поправка: п.8.7.1 | Установка вставок гибких к радиальным вентиляторам | м2 | 0.785 | 54.58 | [11 empty] | 62.89 | 62.78 | 38.51 | 38.76
Объем: 0,785=3,14*1/4
|  | Зарплата |  |  | 50.26 | )*1,2)*1,15 | 54.45 |  | 1 | 54.45 | [5 empty] | 54.45
|  | Эксплуатация машин |  |  | 0.66 | )*1,2)*1,25 | 0.78 |  | 1 | 0.78
|  | в т.ч. зарплата машинистов |  |  | 0.12 | )*1,2)*1,25 | 0.14 |  | 1 | 0.14 | [5 empty] | 0.14
|  | Материальные ресурсы |  |  | 3.66 |  | 2.87 |  | 1 | 2.87
|  | НР от ФОТ | % | 128 | )*0,9=115,2 |  | 62.89 |  | 115 | 62.78
|  | СП от ФОТ | % | 83 | )*0,85=70,55 |  | 38.51 |  | 71 | 38.76
|  | Затраты труда | чел-ч | 5.75 |  | )*1,2)*1,15 |  |  |  |  | 6.229
[6 empty] | 159.5 |  |  | 159.64 |  | 6.229 |  | 159.5 | 159.64 | 6.229 | [5 empty] | 159.5 | 0 | 0 | 0
78 | Коммеческое предлож.№КП-261046 от 01.02.2021Г. | Гибкие оединительные вставки для AR EV-AR 1000 "Systemair" Базисная стоимость: 5 596,50 = [51 619,48 / 1,2 / 7,84] + 2% Заг.скл | шт. | 1 | 5596.5 |  | 5596.5 |  | 1 | 5596.5 | [6 empty] | 0 | 0 | 0 | 0
[6 empty] | 5596.5 |  |  | 5596.5 |  | 0 |  | 5596.5 | 5596.5 | 0 | [5 empty] | 0 | 5596.5 | 0 | 0
79 | Коммеческое предлож.№КП-261046 от 01.02.2021Г. | Контрфланец для AR, GFL- AR 1000 "Systemair" Базисная стоимость: 1 722,80 = [15 890,33 / 1,2 / 7,84] + 2% Заг.скл | шт. | 1 | 1722.8 |  | 1722.8 |  | 1 | 1722.8 | [6 empty] | 0 | 0 | 0 | 0
[6 empty] | 1722.8 |  |  | 1722.8 |  | 0 |  | 1722.8 | 1722.8 | 0 | [5 empty] | 0 | 1722.8 | 0 | 0
80 | 20-02-020-01 Поправка: Прил.2, Табл.3, п. 1.1 Поправка: п.8.7.1 | Установка виброизолятора номер 38 | 10 ШТ | 0.4 | 66.38 | [11 empty] | 23.42 | 23.38 | 14.34 | 14.43
Объем: 0,4=4/10
|  | Зарплата |  |  | 36.7 | )*1,2)*1,15 | 20.26 |  | 1 | 20.26 | [5 empty] | 20.26
|  | Эксплуатация машин |  |  | 0.66 | )*1,2)*1,25 | 0.4 |  | 1 | 0.4
|  | в т.ч. зарплата машинистов |  |  | 0.12 | )*1,2)*1,25 | 0.07 |  | 1 | 0.07 | [5 empty] | 0.07
|  | Материальные ресурсы |  |  | 29.02 |  | 11.61 |  | 1 | 11.61
|  | НР от ФОТ | % | 128 | )*0,9=115,2 |  | 23.42 |  | 115 | 23.38
|  | СП от ФОТ | % | 83 | )*0,85=70,55 |  | 14.34 |  | 71 | 14.43
|  | Затраты труда | чел-ч | 3.7 |  | )*1,2)*1,15 |  |  |  |  | 2.0424
[6 empty] | 70.03 |  |  | 70.08 |  | 2.0424 |  | 70.03 | 70.08 | 2.0424 | [5 empty] | 70.03 | 0 | 0 | 0
81 | Коммеческое предлож.№КП-261046 от 01.02.2021Г. | Пружинные антивибрационные опоры(комплект 4 шт) "Systemair" FSD4 Базисная стоимость: 2 150,89 = [19 838,83 / 1,2 / 7,84] + 2% Заг.скл | шт. | 1 | 2150.89 |  | 2150.89 |  | 1 | 2150.89 | [6 empty] | 0 | 0 | 0 | 0
[6 empty] | 2150.89 |  |  | 2150.89 |  | 0 |  | 2150.89 | 2150.89 | 0 | [5 empty] | 0 | 2150.89 | 0 | 0
82 | 20-02-019-01 Поправка: Прил.2, Табл.3, п. 1.1 Поправка: п.8.7.1 | Установка кронштейнов под вентиляционное оборудование | 100 кг | 0.222 | 932.04 | [11 empty] | 19.68 | 19.64 | 12.05 | 12.13
Объем: 0,222=22,2/100
|  | Зарплата |  |  | 55.26 | )*1,2)*1,15 | 16.93 |  | 1 | 16.93 | [5 empty] | 16.93
|  | Эксплуатация машин |  |  | 10.16 | )*1,2)*1,25 | 3.38 |  | 1 | 3.38
|  | в т.ч. зарплата машинистов |  |  | 0.46 | )*1,2)*1,25 | 0.15 |  | 1 | 0.15 | [5 empty] | 0.15
|  | Материальные ресурсы |  |  | 866.62 |  | 192.39 |  | 1 | 192.39
|  | НР от ФОТ | % | 128 | )*0,9=115,2 |  | 19.68 |  | 115 | 19.64
|  | СП от ФОТ | % | 83 | )*0,85=70,55 |  | 12.05 |  | 71 | 12.13
|  | Затраты труда | чел-ч | 6.02 |  | )*1,2)*1,15 |  |  |  |  | 1.8443
[6 empty] | 244.43 |  |  | 244.47 |  | 1.8443 |  | 244.43 | 244.47 | 1.8443 | [5 empty] | 244.43 | 0 | 0 | 0
83 | 18.5.08.18-0071 | Кронштейны и подставки под оборудование из сортовой стали | кг | -22.2 | 8.52 |  | -189.14 |  | 1 | -189.14 | [6 empty] | 0 | 0 | 0 | 0
[6 empty] | -189.14 |  |  | -189.14 |  | 0 |  | -189.14 | -189.14 | 0 | [5 empty] | -189.14 | 0 | 0 | 0
84 | Коммеческое предлож.№КП-261046 от 01.02.2021Г. | Монтажный кронштейн, MPR 1000 mounting ring АХС Базисная стоимость: 7 778,71 = [71 747,23 / 1,2 / 7,84] + 2% Заг.скл | шт. | 1 | 7778.71 |  | 7778.71 |  | 1 | 7778.71 | [6 empty] | 0 | 0 | 0 | 0
[6 empty] | 7778.71 |  |  | 7778.71 |  | 0 |  | 7778.71 | 7778.71 | 0 | [5 empty] | 7778.71 | 0 | 0 | 0
Итого по разделу: 8.Система ПД3 (оборудование) | [5 empty] | 110054.07 |  |  | 110054.79 |  | 29.9739 | [13 empty] | Итого по разделу: 8.Система ПД3 (оборудование)
Раздел: 9.Система ПД4 (оборудование)
85 | 20-03-002-04 Поправка: Прил.2, Табл.3, п. 1.1 Поправка: п.8.7.1 | Установка вентиляторов осевых массой до 0,2 т | ШТ | 1 | 179.54 | [11 empty] | 228.42 | 228.02 | 139.89 | 140.78
|  | Зарплата |  |  | 138.43 | )*1,2)*1,15 | 191.03 |  | 1 | 191.03 | [5 empty] | 191.03
|  | Эксплуатация машин |  |  | 39.09 | )*1,2)*1,25 | 58.64 |  | 1 | 58.64
|  | в т.ч. зарплата машинистов |  |  | 4.83 | )*1,2)*1,25 | 7.25 |  | 1 | 7.25 | [5 empty] | 7.25
|  | Материальные ресурсы |  |  | 2.02 |  | 2.02 |  | 1 | 2.02
|  | НР от ФОТ | % | 128 | )*0,9=115,2 |  | 228.42 |  | 115 | 228.02
|  | СП от ФОТ | % | 83 | )*0,85=70,55 |  | 139.89 |  | 71 | 140.78
|  | Затраты труда | чел-ч | 14.39 |  | )*1,2)*1,15 |  |  |  |  | 19.8582
[6 empty] | 620 |  |  | 620.49 |  | 19.8582 |  | 620 | 620.49 | 19.8582 | [5 empty] | 620 | 0 | 0 | 0
86 | 01.7.15.02-0051 | Болты анкерные | т | 0.0094 | 10068 |  | 94.64 |  | 1 | 94.64 | [6 empty] | 0 | 0 | 0 | 0
[6 empty] | 94.64 |  |  | 94.64 |  | 0 |  | 94.64 | 94.64 | 0 | [5 empty] | 94.64 | 0 | 0 | 0
87 | Коммеческое предлож.№КП-261046 от 01.02.2021Г. | ОБОРУДОВАНИЕ: Вентиляторы осевые "Systemair" (2,2 kW; SO; IE3}, АХС 400-6/29'-2-PV Базисная стоимость: 43 053,93 = [194 295,34 / 1,2 / 3,92] + 3% Трансп + 1,2% Заг.скл | шт. | 1 | 43053.93 |  | 43053.93 |  | 1 | 43053.93 | [6 empty] | 0 | 0 | 0 | 0
[6 empty] | 43053.93 |  |  | 43053.93 |  | 0 |  | 43053.93 | 43053.93 | 0 | [5 empty] | 0 | 0 | 43053.93 | 0
88 | 20-02-018-01 Поправка: Прил.2, Табл.3, п. 1.1 Поправка: п.8.7.1 | Установка вставок гибких к радиальным вентиляторам | м2 | 0.628 | 54.58 | [11 empty] | 50.31 | 50.22 | 30.81 | 31.01
Объем: 0,628=3,14*0,4/4*2
|  | Зарплата |  |  | 50.26 | )*1,2)*1,15 | 43.56 |  | 1 | 43.56 | [5 empty] | 43.56
|  | Эксплуатация машин |  |  | 0.66 | )*1,2)*1,25 | 0.62 |  | 1 | 0.62
|  | в т.ч. зарплата машинистов |  |  | 0.12 | )*1,2)*1,25 | 0.11 |  | 1 | 0.11 | [5 empty] | 0.11
|  | Материальные ресурсы |  |  | 3.66 |  | 2.3 |  | 1 | 2.3
|  | НР от ФОТ | % | 128 | )*0,9=115,2 |  | 50.31 |  | 115 | 50.22
|  | СП от ФОТ | % | 83 | )*0,85=70,55 |  | 30.81 |  | 71 | 31.01
|  | Затраты труда | чел-ч | 5.75 |  | )*1,2)*1,15 |  |  |  |  | 4.9832
[6 empty] | 127.6 |  |  | 127.71 |  | 4.9832 |  | 127.6 | 127.71 | 4.9832 | [5 empty] | 127.6 | 0 | 0 | 0
89 | Коммеческое предлож.№КП-261046 от 01.02.2021Г. | Гибкие соединительные вставки для AR, EV-AR 400 Базисная стоимость: 1 399,12 = [12 904,87 / 1,2 / 7,84] + 2% Заг.скл | шт. | 2 | 1399.12 |  | 2798.24 |  | 1 | 2798.24 | [6 empty] | 0 | 0 | 0 | 0
[6 empty] | 2798.24 |  |  | 2798.24 |  | 0 |  | 2798.24 | 2798.24 | 0 | [5 empty] | 0 | 2798.24 | 0 | 0
90 | Коммеческое предлож.№КП-261046 от 01.02.2021Г. | Контрфланец для AR, GFL- AR 400 Базисная стоимость: 375,88 = [3 466,98 / 1,2 / 7,84] + 2% Заг.скл | шт. | 2 | 375.88 |  | 751.76 |  | 1 | 751.76 | [6 empty] | 0 | 0 | 0 | 0
[6 empty] | 751.76 |  |  | 751.76 |  | 0 |  | 751.76 | 751.76 | 0 | [5 empty] | 0 | 751.76 | 0 | 0
91 | 20-02-020-01 Поправка: Прил.2, Табл.3, п. 1.1 Поправка: п.8.7.1 | Установка виброизолятора номер 38 | 10 ШТ | 0.4 | 66.38 | [11 empty] | 23.42 | 23.38 | 14.34 | 14.43
Объем: 0,4=4/10
|  | Зарплата |  |  | 36.7 | )*1,2)*1,15 | 20.26 |  | 1 | 20.26 | [5 empty] | 20.26
|  | Эксплуатация машин |  |  | 0.66 | )*1,2)*1,25 | 0.4 |  | 1 | 0.4
|  | в т.ч. зарплата машинистов |  |  | 0.12 | )*1,2)*1,25 | 0.07 |  | 1 | 0.07 | [5 empty] | 0.07
|  | Материальные ресурсы |  |  | 29.02 |  | 11.61 |  | 1 | 11.61
|  | НР от ФОТ | % | 128 | )*0,9=115,2 |  | 23.42 |  | 115 | 23.38
|  | СП от ФОТ | % | 83 | )*0,85=70,55 |  | 14.34 |  | 71 | 14.43
|  | Затраты труда | чел-ч | 3.7 |  | )*1,2)*1,15 |  |  |  |  | 2.0424
[6 empty] | 70.03 |  |  | 70.08 |  | 2.0424 |  | 70.03 | 70.08 | 2.0424 | [5 empty] | 70.03 | 0 | 0 | 0
92 | Коммеческое предлож.№КП-261046 от 01.02.2021Г. | Пружинные антивибрационные опоры(комплект 4 шт) "Systemair" FSD2 Базисная стоимость: 2 150,89 = [19 838,83 / 1,2 / 7,84] + 2% Заг.скл | шт. | 1 | 2150.89 |  | 2150.89 |  | 1 | 2150.89 | [6 empty] | 0 | 0 | 0 | 0
[6 empty] | 2150.89 |  |  | 2150.89 |  | 0 |  | 2150.89 | 2150.89 | 0 | [5 empty] | 0 | 2150.89 | 0 | 0
93 | 20-02-004-03 Поправка: Прил.2, Табл.3, п. 1.1 Поправка: п.8.7.1 | Установка клапанов обратных диаметром до 800 мм | ШТ | 1 | 37.11 | [11 empty] | 29.74 | 29.69 | 18.22 | 18.33
|  | Зарплата |  |  | 18.43 | )*1,2)*1,15 | 25.43 |  | 1 | 25.43 | [5 empty] | 25.43
|  | Эксплуатация машин |  |  | 3.28 | )*1,2)*1,25 | 4.92 |  | 1 | 4.92
|  | в т.ч. зарплата машинистов |  |  | 0.26 | )*1,2)*1,25 | 0.39 |  | 1 | 0.39 | [5 empty] | 0.39
|  | Материальные ресурсы |  |  | 15.4 |  | 15.4 |  | 1 | 15.4
|  | НР от ФОТ | % | 128 | )*0,9=115,2 |  | 29.74 |  | 115 | 29.69
|  | СП от ФОТ | % | 83 | )*0,85=70,55 |  | 18.22 |  | 71 | 18.33
|  | Затраты труда | чел-ч | 2.08 |  | )*1,2)*1,15 |  |  |  |  | 2.8704
[6 empty] | 93.71 |  |  | 93.77 |  | 2.8704 |  | 93.71 | 93.77 | 2.8704 | [5 empty] | 93.71 | 0 | 0 | 0
94 | Коммеческое предлож.№КП-261046 от 01.02.2021Г. | Клапаны обратные "Systemair" LRK 400 Базисная стоимость: 5 700,91 = [52 582,53 / 1,2 / 7,84] + 2% Заг.скл | шт. | 1 | 5700.91 |  | 5700.91 |  | 1 | 5700.91 | [6 empty] | 0 | 0 | 0 | 0
[6 empty] | 5700.91 |  |  | 5700.91 |  | 0 |  | 5700.91 | 5700.91 | 0 | [5 empty] | 0 | 5700.91 | 0 | 0
95 | 20-02-019-01 Поправка: Прил.2, Табл.3, п. 1.1 Поправка: п.8.7.1 | Установка кронштейнов под вентиляционное оборудование | 100 кг | 0.134 | 932.04 | [11 empty] | 11.88 | 11.86 | 7.27 | 7.32
Объем: 0,134=13,4/100
|  | Зарплата |  |  | 55.26 | )*1,2)*1,15 | 10.22 |  | 1 | 10.22 | [5 empty] | 10.22
|  | Эксплуатация машин |  |  | 10.16 | )*1,2)*1,25 | 2.04 |  | 1 | 2.04
|  | в т.ч. зарплата машинистов |  |  | 0.46 | )*1,2)*1,25 | 0.09 |  | 1 | 0.09 | [5 empty] | 0.09
|  | Материальные ресурсы |  |  | 866.62 |  | 116.13 |  | 1 | 116.13
|  | НР от ФОТ | % | 128 | )*0,9=115,2 |  | 11.88 |  | 115 | 11.86
|  | СП от ФОТ | % | 83 | )*0,85=70,55 |  | 7.27 |  | 71 | 7.32
|  | Затраты труда | чел-ч | 6.02 |  | )*1,2)*1,15 |  |  |  |  | 1.1132
[6 empty] | 147.54 |  |  | 147.57 |  | 1.1132 |  | 147.54 | 147.57 | 1.1132 | [5 empty] | 147.54 | 0 | 0 | 0
96 | 18.5.08.18-0071 | Кронштейны и подставки под оборудование из сортовой стали | кг | -13.4 | 8.52 |  | -114.17 |  | 1 | -114.17 | [6 empty] | 0 | 0 | 0 | 0
[6 empty] | -114.17 |  |  | -114.17 |  | 0 |  | -114.17 | -114.17 | 0 | [5 empty] | -114.17 | 0 | 0 | 0
97 | Коммеческое предлож.№КП-261046 от 01.02.2021Г. | Монтажный кронштейн, MPR 400 mounting ring АХС Базисная стоимость: 5 826,21 = [53 738,19 / 1,2 / 7,84] + 2% Заг.скл | шт. | 2 | 5826.21 |  | 11652.42 |  | 1 | 11652.42 | [6 empty] | 0 | 0 | 0 | 0
[6 empty] | 11652.42 |  |  | 11652.42 |  | 0 |  | 11652.42 | 11652.42 | 0 | [5 empty] | 11652.42 | 0 | 0 | 0
Итого по разделу: 9.Система ПД4 (оборудование) | [5 empty] | 67147.5 |  |  | 67148.24 |  | 30.8674 | [13 empty] | Итого по разделу: 9.Система ПД4 (оборудование)
Раздел: 10.Система ПД5 (оборудование)
98 | 20-03-002-04 Поправка: Прил.2, Табл.3, п. 1.1 Поправка: п.8.7.1 | Установка вентиляторов осевых массой до 0,2 т | ШТ | 1 | 179.54 | [11 empty] | 228.42 | 228.02 | 139.89 | 140.78
|  | Зарплата |  |  | 138.43 | )*1,2)*1,15 | 191.03 |  | 1 | 191.03 | [5 empty] | 191.03
|  | Эксплуатация машин |  |  | 39.09 | )*1,2)*1,25 | 58.64 |  | 1 | 58.64
|  | в т.ч. зарплата машинистов |  |  | 4.83 | )*1,2)*1,25 | 7.25 |  | 1 | 7.25 | [5 empty] | 7.25
|  | Материальные ресурсы |  |  | 2.02 |  | 2.02 |  | 1 | 2.02
|  | НР от ФОТ | % | 128 | )*0,9=115,2 |  | 228.42 |  | 115 | 228.02
|  | СП от ФОТ | % | 83 | )*0,85=70,55 |  | 139.89 |  | 71 | 140.78
|  | Затраты труда | чел-ч | 14.39 |  | )*1,2)*1,15 |  |  |  |  | 19.8582
[6 empty] | 620 |  |  | 620.49 |  | 19.8582 |  | 620 | 620.49 | 19.8582 | [5 empty] | 620 | 0 | 0 | 0
99 | 01.7.15.02-0051 | Болты анкерные | т | 0.0094 | 10068 |  | 94.64 |  | 1 | 94.64 | [6 empty] | 0 | 0 | 0 | 0
[6 empty] | 94.64 |  |  | 94.64 |  | 0 |  | 94.64 | 94.64 | 0 | [5 empty] | 94.64 | 0 | 0 | 0
100 | Коммеческое предлож.№КП-261046 от 01.02.2021Г. | ОБОРУДОВАНИЕ: Вентиляторы осевые "Systemair" (1,1 kW; SO; IE3}, АХС 400-6120"-2-Р Базисная стоимость: 33 546,86 = [151 391,46 / 1,2 / 3,92] + 3% Трансп + 1,2% Заг.скл | шт. | 1 | 33546.86 |  | 33546.86 |  | 1 | 33546.86 | [6 empty] | 0 | 0 | 0 | 0
[6 empty] | 33546.86 |  |  | 33546.86 |  | 0 |  | 33546.86 | 33546.86 | 0 | [5 empty] | 0 | 0 | 33546.86 | 0
101 | 20-02-018-01 Поправка: Прил.2, Табл.3, п. 1.1 Поправка: п.8.7.1 | Установка вставок гибких к радиальным вентиляторам | м2 | 0.628 | 54.58 | [11 empty] | 50.31 | 50.22 | 30.81 | 31.01
Объем: 0,628=3,14*0,4/4*2
|  | Зарплата |  |  | 50.26 | )*1,2)*1,15 | 43.56 |  | 1 | 43.56 | [5 empty] | 43.56
|  | Эксплуатация машин |  |  | 0.66 | )*1,2)*1,25 | 0.62 |  | 1 | 0.62
|  | в т.ч. зарплата машинистов |  |  | 0.12 | )*1,2)*1,25 | 0.11 |  | 1 | 0.11 | [5 empty] | 0.11
|  | Материальные ресурсы |  |  | 3.66 |  | 2.3 |  | 1 | 2.3
|  | НР от ФОТ | % | 128 | )*0,9=115,2 |  | 50.31 |  | 115 | 50.22
|  | СП от ФОТ | % | 83 | )*0,85=70,55 |  | 30.81 |  | 71 | 31.01
|  | Затраты труда | чел-ч | 5.75 |  | )*1,2)*1,15 |  |  |  |  | 4.9832
[6 empty] | 127.6 |  |  | 127.71 |  | 4.9832 |  | 127.6 | 127.71 | 4.9832 | [5 empty] | 127.6 | 0 | 0 | 0
102 | Коммеческое предлож.№КП-261046 от 01.02.2021Г. | Гибкие соединительные вставки для AR, EV-AR 400 Базисная стоимость: 1 399,12 = [12 904,87 / 1,2 / 7,84] + 2% Заг.скл | шт. | 2 | 1399.12 |  | 2798.24 |  | 1 | 2798.24 | [6 empty] | 0 | 0 | 0 | 0
[6 empty] | 2798.24 |  |  | 2798.24 |  | 0 |  | 2798.24 | 2798.24 | 0 | [5 empty] | 0 | 2798.24 | 0 | 0
103 | Коммеческое предлож.№КП-261046 от 01.02.2021Г. | Контрфланец для AR, GFL- AR 400 Базисная стоимость: 375,88 = [3 466,98 / 1,2 / 7,84] + 2% Заг.скл | шт. | 1 | 375.88 |  | 375.88 |  | 1 | 375.88 | [6 empty] | 0 | 0 | 0 | 0
[6 empty] | 375.88 |  |  | 375.88 |  | 0 |  | 375.88 | 375.88 | 0 | [5 empty] | 0 | 375.88 | 0 | 0
104 | 20-02-020-01 Поправка: Прил.2, Табл.3, п. 1.1 Поправка: п.8.7.1 | Установка виброизолятора номер 38 | 10 ШТ | 0.4 | 66.38 | [11 empty] | 23.42 | 23.38 | 14.34 | 14.43
Объем: 0,4=4/10
|  | Зарплата |  |  | 36.7 | )*1,2)*1,15 | 20.26 |  | 1 | 20.26 | [5 empty] | 20.26
|  | Эксплуатация машин |  |  | 0.66 | )*1,2)*1,25 | 0.4 |  | 1 | 0.4
|  | в т.ч. зарплата машинистов |  |  | 0.12 | )*1,2)*1,25 | 0.07 |  | 1 | 0.07 | [5 empty] | 0.07
|  | Материальные ресурсы |  |  | 29.02 |  | 11.61 |  | 1 | 11.61
|  | НР от ФОТ | % | 128 | )*0,9=115,2 |  | 23.42 |  | 115 | 23.38
|  | СП от ФОТ | % | 83 | )*0,85=70,55 |  | 14.34 |  | 71 | 14.43
|  | Затраты труда | чел-ч | 3.7 |  | )*1,2)*1,15 |  |  |  |  | 2.0424
[6 empty] | 70.03 |  |  | 70.08 |  | 2.0424 |  | 70.03 | 70.08 | 2.0424 | [5 empty] | 70.03 | 0 | 0 | 0
105 | Коммеческое предлож.№КП-261046 от 01.02.2021Г. | Пружинные антивибрационные опоры(комплект 4 шт) "Systemair" FSD1 Базисная стоимость: 2 150,89 = [19 838,83 / 1,2 / 7,84] + 2% Заг.скл | шт. | 1 | 2150.89 |  | 2150.89 |  | 1 | 2150.89 | [6 empty] | 0 | 0 | 0 | 0
[6 empty] | 2150.89 |  |  | 2150.89 |  | 0 |  | 2150.89 | 2150.89 | 0 | [5 empty] | 0 | 2150.89 | 0 | 0
106 | 20-02-019-01 Поправка: Прил.2, Табл.3, п. 1.1 Поправка: п.8.7.1 | Установка кронштейнов под вентиляционное оборудование | 100 кг | 0.067 | 932.04 | [11 empty] | 5.94 | 5.93 | 3.64 | 3.66
Объем: 0,067=6,7/100
|  | Зарплата |  |  | 55.26 | )*1,2)*1,15 | 5.11 |  | 1 | 5.11 | [5 empty] | 5.11
|  | Эксплуатация машин |  |  | 10.16 | )*1,2)*1,25 | 1.02 |  | 1 | 1.02
|  | в т.ч. зарплата машинистов |  |  | 0.46 | )*1,2)*1,25 | 0.05 |  | 1 | 0.05 | [5 empty] | 0.05
|  | Материальные ресурсы |  |  | 866.62 |  | 58.06 |  | 1 | 58.06
|  | НР от ФОТ | % | 128 | )*0,9=115,2 |  | 5.94 |  | 115 | 5.93
|  | СП от ФОТ | % | 83 | )*0,85=70,55 |  | 3.64 |  | 71 | 3.66
|  | Затраты труда | чел-ч | 6.02 |  | )*1,2)*1,15 |  |  |  |  | 0.55661
[6 empty] | 73.77 |  |  | 73.78 |  | 0.55661 |  | 73.77 | 73.78 | 0.55661 | [5 empty] | 73.77 | 0 | 0 | 0
107 | 18.5.08.18-0071 | Кронштейны и подставки под оборудование из сортовой стали | кг | -6.7 | 8.52 |  | -57.08 |  | 1 | -57.08 | [6 empty] | 0 | 0 | 0 | 0
[6 empty] | -57.08 |  |  | -57.08 |  | 0 |  | -57.08 | -57.08 | 0 | [5 empty] | -57.08 | 0 | 0 | 0
108 | Коммеческое предлож.№КП-261046 от 01.02.2021Г. | Монтажный кронштейн, MPR 400 mounting ring АХС Базисная стоимость: 5 826,21 = [53 738,19 / 1,2 / 7,84] + 2% Заг.скл | шт. | 1 | 5826.21 |  | 5826.21 |  | 1 | 5826.21 | [6 empty] | 0 | 0 | 0 | 0
[6 empty] | 5826.21 |  |  | 5826.21 |  | 0 |  | 5826.21 | 5826.21 | 0 | [5 empty] | 5826.21 | 0 | 0 | 0
Итого по разделу: 10.Система ПД5 (оборудование) | [5 empty] | 45627.04 |  |  | 45627.7 |  | 27.4404 | [13 empty] | Итого по разделу: 10.Система ПД5 (оборудование)
Раздел: 11.Система ПД6 (оборудование)
109 | 20-03-002-04 Поправка: Прил.2, Табл.3, п. 1.1 Поправка: п.8.7.1 | Установка вентиляторов осевых массой до 0,2 т | ШТ | 1 | 179.54 | [11 empty] | 228.42 | 228.02 | 139.89 | 140.78
|  | Зарплата |  |  | 138.43 | )*1,2)*1,15 | 191.03 |  | 1 | 191.03 | [5 empty] | 191.03
|  | Эксплуатация машин |  |  | 39.09 | )*1,2)*1,25 | 58.64 |  | 1 | 58.64
|  | в т.ч. зарплата машинистов |  |  | 4.83 | )*1,2)*1,25 | 7.25 |  | 1 | 7.25 | [5 empty] | 7.25
|  | Материальные ресурсы |  |  | 2.02 |  | 2.02 |  | 1 | 2.02
|  | НР от ФОТ | % | 128 | )*0,9=115,2 |  | 228.42 |  | 115 | 228.02
|  | СП от ФОТ | % | 83 | )*0,85=70,55 |  | 139.89 |  | 71 | 140.78
|  | Затраты труда | чел-ч | 14.39 |  | )*1,2)*1,15 |  |  |  |  | 19.8582
[6 empty] | 620 |  |  | 620.49 |  | 19.8582 |  | 620 | 620.49 | 19.8582 | [5 empty] | 620 | 0 | 0 | 0
110 | 01.7.15.02-0051 | Болты анкерные | т | 0.0094 | 10068 |  | 94.64 |  | 1 | 94.64 | [6 empty] | 0 | 0 | 0 | 0
[6 empty] | 94.64 |  |  | 94.64 |  | 0 |  | 94.64 | 94.64 | 0 | [5 empty] | 94.64 | 0 | 0 | 0
111 | Коммеческое предлож.№КП-261046 от 01.02.2021Г. | ОБОРУДОВАНИЕ: Вентиляторы осевые "Systemair" (5,5 kW; SU: IЕЗ),АХС 1000-10112°-4, Базисная стоимость: 91 805,71 = [414 304,11 / 1,2 / 3,92] + 3% Трансп + 1,2% Заг.скл | шт. | 1 | 91805.71 |  | 91805.71 |  | 1 | 91805.71 | [6 empty] | 0 | 0 | 0 | 0
[6 empty] | 91805.71 |  |  | 91805.71 |  | 0 |  | 91805.71 | 91805.71 | 0 | [5 empty] | 0 | 0 | 91805.71 | 0
112 | 20-02-018-01 Поправка: Прил.2, Табл.3, п. 1.1 Поправка: п.8.7.1 | Установка вставок гибких к радиальным вентиляторам | м2 | 0.785 | 54.58 | [11 empty] | 62.89 | 62.78 | 38.51 | 38.76
Объем: 0,785=3,14*1/4
|  | Зарплата |  |  | 50.26 | )*1,2)*1,15 | 54.45 |  | 1 | 54.45 | [5 empty] | 54.45
|  | Эксплуатация машин |  |  | 0.66 | )*1,2)*1,25 | 0.78 |  | 1 | 0.78
|  | в т.ч. зарплата машинистов |  |  | 0.12 | )*1,2)*1,25 | 0.14 |  | 1 | 0.14 | [5 empty] | 0.14
|  | Материальные ресурсы |  |  | 3.66 |  | 2.87 |  | 1 | 2.87
|  | НР от ФОТ | % | 128 | )*0,9=115,2 |  | 62.89 |  | 115 | 62.78
|  | СП от ФОТ | % | 83 | )*0,85=70,55 |  | 38.51 |  | 71 | 38.76
|  | Затраты труда | чел-ч | 5.75 |  | )*1,2)*1,15 |  |  |  |  | 6.229
[6 empty] | 159.5 |  |  | 159.64 |  | 6.229 |  | 159.5 | 159.64 | 6.229 | [5 empty] | 159.5 | 0 | 0 | 0
113 | Коммеческое предлож.№КП-261046 от 01.02.2021Г. | Гибкие соединительные вставки для AR, EV-AR 1000 Базисная стоимость: 5 596,50 = [51 619,48 / 1,2 / 7,84] + 2% Заг.скл | шт. | 1 | 5596.5 |  | 5596.5 |  | 1 | 5596.5 | [6 empty] | 0 | 0 | 0 | 0
[6 empty] | 5596.5 |  |  | 5596.5 |  | 0 |  | 5596.5 | 5596.5 | 0 | [5 empty] | 0 | 5596.5 | 0 | 0
114 | Коммеческое предлож.№КП-261046 от 01.02.2021Г. | Контрфланец для AR,GFL-ARIAXC 1 ООО Базисная стоимость: 1 722,80 = [15 890,33 / 1,2 / 7,84] + 2% Заг.скл | шт. | 1 | 1722.8 |  | 1722.8 |  | 1 | 1722.8 | [6 empty] | 0 | 0 | 0 | 0
[6 empty] | 1722.8 |  |  | 1722.8 |  | 0 |  | 1722.8 | 1722.8 | 0 | [5 empty] | 0 | 1722.8 | 0 | 0
115 | 20-02-020-01 Поправка: Прил.2, Табл.3, п. 1.1 Поправка: п.8.7.1 | Установка виброизолятора номер 38 | 10 ШТ | 0.4 | 66.38 | [11 empty] | 23.42 | 23.38 | 14.34 | 14.43
Объем: 0,4=4/10
|  | Зарплата |  |  | 36.7 | )*1,2)*1,15 | 20.26 |  | 1 | 20.26 | [5 empty] | 20.26
|  | Эксплуатация машин |  |  | 0.66 | )*1,2)*1,25 | 0.4 |  | 1 | 0.4
|  | в т.ч. зарплата машинистов |  |  | 0.12 | )*1,2)*1,25 | 0.07 |  | 1 | 0.07 | [5 empty] | 0.07
|  | Материальные ресурсы |  |  | 29.02 |  | 11.61 |  | 1 | 11.61
|  | НР от ФОТ | % | 128 | )*0,9=115,2 |  | 23.42 |  | 115 | 23.38
|  | СП от ФОТ | % | 83 | )*0,85=70,55 |  | 14.34 |  | 71 | 14.43
|  | Затраты труда | чел-ч | 3.7 |  | )*1,2)*1,15 |  |  |  |  | 2.0424
[6 empty] | 70.03 |  |  | 70.08 |  | 2.0424 |  | 70.03 | 70.08 | 2.0424 | [5 empty] | 70.03 | 0 | 0 | 0
116 | Коммеческое предлож.№КП-261046 от 01.02.2021Г. | Пружинные антивибрационные опоры(комплект 4 шт) "Systemair" FSD4 Базисная стоимость: 2 150,89 = [19 838,83 / 1,2 / 7,84] + 2% Заг.скл | шт. | 1 | 2150.89 |  | 2150.89 |  | 1 | 2150.89 | [6 empty] | 0 | 0 | 0 | 0
[6 empty] | 2150.89 |  |  | 2150.89 |  | 0 |  | 2150.89 | 2150.89 | 0 | [5 empty] | 0 | 2150.89 | 0 | 0
117 | 20-02-019-01 Поправка: Прил.2, Табл.3, п. 1.1 Поправка: п.8.7.1 | Установка кронштейнов под вентиляционное оборудование | 100 кг | 0.222 | 932.04 | [11 empty] | 19.68 | 19.64 | 12.05 | 12.13
Объем: 0,222=22,2/100
|  | Зарплата |  |  | 55.26 | )*1,2)*1,15 | 16.93 |  | 1 | 16.93 | [5 empty] | 16.93
|  | Эксплуатация машин |  |  | 10.16 | )*1,2)*1,25 | 3.38 |  | 1 | 3.38
|  | в т.ч. зарплата машинистов |  |  | 0.46 | )*1,2)*1,25 | 0.15 |  | 1 | 0.15 | [5 empty] | 0.15
|  | Материальные ресурсы |  |  | 866.62 |  | 192.39 |  | 1 | 192.39
|  | НР от ФОТ | % | 128 | )*0,9=115,2 |  | 19.68 |  | 115 | 19.64
|  | СП от ФОТ | % | 83 | )*0,85=70,55 |  | 12.05 |  | 71 | 12.13
|  | Затраты труда | чел-ч | 6.02 |  | )*1,2)*1,15 |  |  |  |  | 1.8443
[6 empty] | 244.43 |  |  | 244.47 |  | 1.8443 |  | 244.43 | 244.47 | 1.8443 | [5 empty] | 244.43 | 0 | 0 | 0
118 | 18.5.08.18-0071 | Кронштейны и подставки под оборудование из сортовой стали | кг | -22.2 | 8.52 |  | -189.14 |  | 1 | -189.14 | [6 empty] | 0 | 0 | 0 | 0
[6 empty] | -189.14 |  |  | -189.14 |  | 0 |  | -189.14 | -189.14 | 0 | [5 empty] | -189.14 | 0 | 0 | 0
119 | Коммеческое предлож.№КП-261046 от 01.02.2021Г. | Монтажный кронштейн, MPR 1000 mounting ring АХС Базисная стоимость: 7 778,71 = [71 747,23 / 1,2 / 7,84] + 2% Заг.скл | шт. | 1 | 7778.71 |  | 7778.71 |  | 1 | 7778.71 | [6 empty] | 0 | 0 | 0 | 0
[6 empty] | 7778.71 |  |  | 7778.71 |  | 0 |  | 7778.71 | 7778.71 | 0 | [5 empty] | 7778.71 | 0 | 0 | 0
Итого по разделу: 11.Система ПД6 (оборудование) | [5 empty] | 110054.07 |  |  | 110054.79 |  | 29.9739 | [13 empty] | Итого по разделу: 11.Система ПД6 (оборудование)
Раздел: 12.Система ПД7 (оборудование)
120 | 20-03-002-04 Поправка: Прил.2, Табл.3, п. 1.1 Поправка: п.8.7.1 | Установка вентиляторов осевых массой до 0,2 т | ШТ | 1 | 179.54 | [11 empty] | 228.42 | 228.02 | 139.89 | 140.78
|  | Зарплата |  |  | 138.43 | )*1,2)*1,15 | 191.03 |  | 1 | 191.03 | [5 empty] | 191.03
|  | Эксплуатация машин |  |  | 39.09 | )*1,2)*1,25 | 58.64 |  | 1 | 58.64
|  | в т.ч. зарплата машинистов |  |  | 4.83 | )*1,2)*1,25 | 7.25 |  | 1 | 7.25 | [5 empty] | 7.25
|  | Материальные ресурсы |  |  | 2.02 |  | 2.02 |  | 1 | 2.02
|  | НР от ФОТ | % | 128 | )*0,9=115,2 |  | 228.42 |  | 115 | 228.02
|  | СП от ФОТ | % | 83 | )*0,85=70,55 |  | 139.89 |  | 71 | 140.78
|  | Затраты труда | чел-ч | 14.39 |  | )*1,2)*1,15 |  |  |  |  | 19.8582
[6 empty] | 620 |  |  | 620.49 |  | 19.8582 |  | 620 | 620.49 | 19.8582 | [5 empty] | 620 | 0 | 0 | 0
121 | 01.7.15.02-0051 | Болты анкерные | т | 0.0094 | 10068 |  | 94.64 |  | 1 | 94.64 | [6 empty] | 0 | 0 | 0 | 0
[6 empty] | 94.64 |  |  | 94.64 |  | 0 |  | 94.64 | 94.64 | 0 | [5 empty] | 94.64 | 0 | 0 | 0
122 | Коммеческое предлож.№КП-261046 от 01.02.2021Г. | ОБОРУДОВАНИЕ: Вентиляторы осевые "Systemair" (4 kW; SU: IЕЗ),АХС 900-10/14"-4, Базисная стоимость: 71 415,11 = [322 284,69 / 1,2 / 3,92] + 3% Трансп + 1,2% Заг.скл | шт. | 1 | 71415.11 |  | 71415.11 |  | 1 | 71415.11 | [6 empty] | 0 | 0 | 0 | 0
[6 empty] | 71415.11 |  |  | 71415.11 |  | 0 |  | 71415.11 | 71415.11 | 0 | [5 empty] | 0 | 0 | 71415.11 | 0
123 | 20-02-018-01 Поправка: Прил.2, Табл.3, п. 1.1 Поправка: п.8.7.1 | Установка вставок гибких к радиальным вентиляторам | м2 | 1.413 | 54.58 | [11 empty] | 113.2 | 113 | 69.32 | 69.76
Объем: 1,413=3,14*0,9/4*2
|  | Зарплата |  |  | 50.26 | )*1,2)*1,15 | 98.01 |  | 1 | 98.01 | [5 empty] | 98.01
|  | Эксплуатация машин |  |  | 0.66 | )*1,2)*1,25 | 1.4 |  | 1 | 1.4
|  | в т.ч. зарплата машинистов |  |  | 0.12 | )*1,2)*1,25 | 0.25 |  | 1 | 0.25 | [5 empty] | 0.25
|  | Материальные ресурсы |  |  | 3.66 |  | 5.17 |  | 1 | 5.17
|  | НР от ФОТ | % | 128 | )*0,9=115,2 |  | 113.2 |  | 115 | 113
|  | СП от ФОТ | % | 83 | )*0,85=70,55 |  | 69.32 |  | 71 | 69.76
|  | Затраты труда | чел-ч | 5.75 |  | )*1,2)*1,15 |  |  |  |  | 11.2122
[6 empty] | 287.1 |  |  | 287.34 |  | 11.2122 |  | 287.1 | 287.34 | 11.2122 | [5 empty] | 287.1 | 0 | 0 | 0
124 | Коммеческое предлож.№КП-261046 от 01.02.2021Г. | Гибкие соединительные вставки для AR, EV-AXC 900 Базисная стоимость: 3 769,29 = [34 766,11 / 1,2 / 7,84] + 2% Заг.скл | шт. | 2 | 3769.29 |  | 7538.58 |  | 1 | 7538.58 | [6 empty] | 0 | 0 | 0 | 0
[6 empty] | 7538.58 |  |  | 7538.58 |  | 0 |  | 7538.58 | 7538.58 | 0 | [5 empty] | 0 | 7538.58 | 0 | 0
125 | Коммеческое предлож.№КП-261046 от 01.02.2021Г. | Контрфланец для AR, GFL-ARIAXC 9ОО Базисная стоимость: 1 232,07 = [11 363,99 / 1,2 / 7,84] + 2% Заг.скл | шт. | 1 | 1232.07 |  | 1232.07 |  | 1 | 1232.07 | [6 empty] | 0 | 0 | 0 | 0
[6 empty] | 1232.07 |  |  | 1232.07 |  | 0 |  | 1232.07 | 1232.07 | 0 | [5 empty] | 0 | 1232.07 | 0 | 0
126 | 20-02-020-01 Поправка: Прил.2, Табл.3, п. 1.1 Поправка: п.8.7.1 | Установка виброизолятора номер 38 | 10 ШТ | 0.4 | 66.38 | [11 empty] | 23.42 | 23.38 | 14.34 | 14.43
Объем: 0,4=4/10
|  | Зарплата |  |  | 36.7 | )*1,2)*1,15 | 20.26 |  | 1 | 20.26 | [5 empty] | 20.26
|  | Эксплуатация машин |  |  | 0.66 | )*1,2)*1,25 | 0.4 |  | 1 | 0.4
|  | в т.ч. зарплата машинистов |  |  | 0.12 | )*1,2)*1,25 | 0.07 |  | 1 | 0.07 | [5 empty] | 0.07
|  | Материальные ресурсы |  |  | 29.02 |  | 11.61 |  | 1 | 11.61
|  | НР от ФОТ | % | 128 | )*0,9=115,2 |  | 23.42 |  | 115 | 23.38
|  | СП от ФОТ | % | 83 | )*0,85=70,55 |  | 14.34 |  | 71 | 14.43
|  | Затраты труда | чел-ч | 3.7 |  | )*1,2)*1,15 |  |  |  |  | 2.0424
[6 empty] | 70.03 |  |  | 70.08 |  | 2.0424 |  | 70.03 | 70.08 | 2.0424 | [5 empty] | 70.03 | 0 | 0 | 0
127 | Коммеческое предлож.№КП-261046 от 01.02.2021Г. | Пружинные антивибрационные опоры(комплект 4 шт) "Systemair" FSD4 Базисная стоимость: 2 150,89 = [19 838,83 / 1,2 / 7,84] + 2% Заг.скл | шт. | 1 | 2150.89 |  | 2150.89 |  | 1 | 2150.89 | [6 empty] | 0 | 0 | 0 | 0
[6 empty] | 2150.89 |  |  | 2150.89 |  | 0 |  | 2150.89 | 2150.89 | 0 | [5 empty] | 0 | 2150.89 | 0 | 0
128 | 20-02-019-01 Поправка: Прил.2, Табл.3, п. 1.1 Поправка: п.8.7.1 | Установка кронштейнов под вентиляционное оборудование | 100 кг | 0.204 | 932.04 | [11 empty] | 18.09 | 18.06 | 11.08 | 11.15
Объем: 0,204=20,4/100
|  | Зарплата |  |  | 55.26 | )*1,2)*1,15 | 15.56 |  | 1 | 15.56 | [5 empty] | 15.56
|  | Эксплуатация машин |  |  | 10.16 | )*1,2)*1,25 | 3.11 |  | 1 | 3.11
|  | в т.ч. зарплата машинистов |  |  | 0.46 | )*1,2)*1,25 | 0.14 |  | 1 | 0.14 | [5 empty] | 0.14
|  | Материальные ресурсы |  |  | 866.62 |  | 176.79 |  | 1 | 176.79
|  | НР от ФОТ | % | 128 | )*0,9=115,2 |  | 18.09 |  | 115 | 18.06
|  | СП от ФОТ | % | 83 | )*0,85=70,55 |  | 11.08 |  | 71 | 11.15
|  | Затраты труда | чел-ч | 6.02 |  | )*1,2)*1,15 |  |  |  |  | 1.6948
[6 empty] | 224.63 |  |  | 224.67 |  | 1.6948 |  | 224.63 | 224.67 | 1.6948 | [5 empty] | 224.63 | 0 | 0 | 0
129 | 18.5.08.18-0071 | Кронштейны и подставки под оборудование из сортовой стали | кг | -20.4 | 8.52 |  | -173.81 |  | 1 | -173.81 | [6 empty] | 0 | 0 | 0 | 0
[6 empty] | -173.81 |  |  | -173.81 |  | 0 |  | -173.81 | -173.81 | 0 | [5 empty] | -173.81 | 0 | 0 | 0
130 | Коммеческое предлож.№КП-261046 от 01.02.2021Г. | Монтажный кронштейн, MPR 900 mounting ring АХС Базисная стоимость: 5 053,56 = [46 611,62 / 1,2 / 7,84] + 2% Заг.скл | шт. | 1 | 5053.56 |  | 5053.56 |  | 1 | 5053.56 | [6 empty] | 0 | 0 | 0 | 0
[6 empty] | 5053.56 |  |  | 5053.56 |  | 0 |  | 5053.56 | 5053.56 | 0 | [5 empty] | 5053.56 | 0 | 0 | 0
Итого по разделу: 12.Система ПД7 (оборудование) | [5 empty] | 88512.8 |  |  | 88513.62 |  | 34.8075 | [13 empty] | Итого по разделу: 12.Система ПД7 (оборудование)
Раздел: 13.Система ПД7.2 (оборудование)
131 | 20-06-002-01 Поправка: Прил.2, Табл.3, п. 1.1 Поправка: п.8.7.1 | Установка камер приточных типовых без секции орошения производительностью до 10 тыс.м3/час | ШТ | 1 | 681.32 | [11 empty] | 649.66 | 648.53 | 397.86 | 400.4
|  | Зарплата |  |  | 401.26 | )*1,2)*1,15 | 553.74 |  | 1 | 553.74 | [5 empty] | 553.74
|  | Эксплуатация машин |  |  | 99.27 | )*1,2)*1,25 | 148.91 |  | 1 | 148.91
|  | в т.ч. зарплата машинистов |  |  | 6.8 | )*1,2)*1,25 | 10.2 |  | 1 | 10.2 | [5 empty] | 10.2
|  | Материальные ресурсы |  |  | 180.79 |  | 180.79 |  | 1 | 180.79
|  | НР от ФОТ | % | 128 | )*0,9=115,2 |  | 649.66 |  | 115 | 648.53
|  | СП от ФОТ | % | 83 | )*0,85=70,55 |  | 397.86 |  | 71 | 400.4
|  | Затраты труда | чел-ч | 43.71 |  | )*1,2)*1,15 |  |  |  |  | 60.3198
131,1 | 01.7.15.02-0051 | Болты анкерные | т | 0.00096 | 10068 |  | 9.67 |  | 1 | 9.67 | [6 empty] | 0 | 0 | 0 | 0 | 9.67 | 0 | 0 | 0
131,2 | 01.7.15.11-0062 | Шайбы стальные | т | 0.00018 | 10208 |  | 1.84 |  | 1 | 1.84 | [6 empty] | 0 | 0 | 0 | 0 | 1.84 | 0 | 0 | 0
131,3 | 04.3.01.09-0012 | Раствор готовый кладочный цементный марки 50 | м3 | 0.009 | 485.9 |  | 4.37 |  | 1 | 4.37 | [6 empty] | 0 | 0 | 0 | 0 | 4.37 | 0 | 0 | 0
[6 empty] | 1946.84 |  |  | 1948.25 |  | 60.3198 |  | 1946.84 | 1948.25 | 60.3198 | [5 empty] | 1930.96 | 0 | 0 | 0
132 | Коммеческое предлож.№КП-261046 от 01.02.2021Г. | ОБОРУДОВАНИЕ: Приточный агрегат с выноси. пультом управn., Topvex SF02 EL 9kW Базисная стоимость: 102 539,84 = [462 745,53 / 1,2 / 3,92] + 3% Трансп + 1,2% Заг.скл | шт. | 1 | 102539.84 |  | 102539.84 |  | 1 | 102539.84 | [6 empty] | 0 | 0 | 0 | 0
[6 empty] | 102539.84 |  |  | 102539.84 |  | 0 |  | 102539.84 | 102539.84 | 0 | [5 empty] | 0 | 0 | 102539.84 | 0
133 | 20-02-004-15 Поправка: Прил.2, Табл.3, п. 1.1 Поправка: п.8.7.1 | Установка клапанов огнезадерживающих с ручной регулировкой периметром до 1600 мм | ШТ | 1 | 55.01 | [11 empty] | 58.16 | 58.06 | 35.62 | 35.85
|  | Зарплата |  |  | 36.46 | )*1,2)*1,15 | 50.31 |  | 1 | 50.31 | [5 empty] | 50.31
|  | Эксплуатация машин |  |  | 3.81 | )*1,2)*1,25 | 5.72 |  | 1 | 5.72
|  | в т.ч. зарплата машинистов |  |  | 0.12 | )*1,2)*1,25 | 0.18 |  | 1 | 0.18 | [5 empty] | 0.18
|  | Материальные ресурсы |  |  | 14.74 |  | 14.74 |  | 1 | 14.74
|  | НР от ФОТ | % | 128 | )*0,9=115,2 |  | 58.16 |  | 115 | 58.06
|  | СП от ФОТ | % | 83 | )*0,85=70,55 |  | 35.62 |  | 71 | 35.85
|  | Затраты труда | чел-ч | 4.02 |  | )*1,2)*1,15 |  |  |  |  | 5.5476
133,1 | 08.1.03.04-0001 | Блочки | 10 шт. | 0.2 | 228 |  | 45.6 |  | 1 | 45.6 | [6 empty] | 0 | 0 | 0 | 0 | 45.6 | 0 | 0 | 0
133,2 | 20.1.02.19-0015 | Трос стальной | м | 9.3 | 12.03 |  | 111.88 |  | 1 | 111.88 | [6 empty] | 0 | 0 | 0 | 0 | 111.88 | 0 | 0 | 0
[6 empty] | 322.03 |  |  | 322.16 |  | 5.5476 |  | 322.03 | 322.16 | 5.5476 | [5 empty] | 164.55 | 0 | 0 | 0
134 | Коммеческое предлож.№КП-261046 от 01.02.2021Г. | Входящий фланец, ASF 200/КВ. Базисная стоимость: 793,53 = [7 319,18 / 1,2 / 7,84] + 2% Заг.скл | шт. | 1 | 793.53 |  | 793.53 |  | 1 | 793.53 | [6 empty] | 0 | 0 | 0 | 0
[6 empty] | 793.53 |  |  | 793.53 |  | 0 |  | 793.53 | 793.53 | 0 | [5 empty] | 793.53 | 0 | 0 | 0
135 | Коммеческое предлож.№КП-261046 от 01.02.2021Г. | Регулятор расхода воздуха, TUNE-R-200-3-LF24 Базисная стоимость: 3 372,52 = [31 106,52 / 1,2 / 7,84] + 2% Заг.скл | шт. | 1 | 3372.52 |  | 3372.52 |  | 1 | 3372.52 | [6 empty] | 0 | 0 | 0 | 0
[6 empty] | 3372.52 |  |  | 3372.52 |  | 0 |  | 3372.52 | 3372.52 | 0 | [5 empty] | 3372.52 | 0 | 0 | 0
Итого по разделу: 13.Система ПД7.2 (оборудование) | [5 empty] | 108974.76 |  |  | 108976.3 |  | 65.8674 | [13 empty] | Итого по разделу: 13.Система ПД7.2 (оборудование)
Раздел: 14.Система ПД9 (оборудование)
136 | 20-03-002-04 Поправка: Прил.2, Табл.3, п. 1.1 Поправка: п.8.7.1 | Установка вентиляторов осевых массой до 0,2 т | ШТ | 1 | 179.54 | [11 empty] | 228.42 | 228.02 | 139.89 | 140.78
|  | Зарплата |  |  | 138.43 | )*1,2)*1,15 | 191.03 |  | 1 | 191.03 | [5 empty] | 191.03
|  | Эксплуатация машин |  |  | 39.09 | )*1,2)*1,25 | 58.64 |  | 1 | 58.64
|  | в т.ч. зарплата машинистов |  |  | 4.83 | )*1,2)*1,25 | 7.25 |  | 1 | 7.25 | [5 empty] | 7.25
|  | Материальные ресурсы |  |  | 2.02 |  | 2.02 |  | 1 | 2.02
|  | НР от ФОТ | % | 128 | )*0,9=115,2 |  | 228.42 |  | 115 | 228.02
|  | СП от ФОТ | % | 83 | )*0,85=70,55 |  | 139.89 |  | 71 | 140.78
|  | Затраты труда | чел-ч | 14.39 |  | )*1,2)*1,15 |  |  |  |  | 19.8582
[6 empty] | 620 |  |  | 620.49 |  | 19.8582 |  | 620 | 620.49 | 19.8582 | [5 empty] | 620 | 0 | 0 | 0
137 | 01.7.15.02-0051 | Болты анкерные | т | 0.0094 | 10068 |  | 94.64 |  | 1 | 94.64 | [6 empty] | 0 | 0 | 0 | 0
[6 empty] | 94.64 |  |  | 94.64 |  | 0 |  | 94.64 | 94.64 | 0 | [5 empty] | 94.64 | 0 | 0 | 0
138 | Коммеческое предлож.№КП-261046 от 01.02.2021Г. | ОБОРУДОВАНИЕ: Вентиляторы осевые "Systemair" (1,1 kW; SU: IЕЗ),АХС 400-6/20"-2-Р Базисная стоимость: 33 546,86 = [151 391,46 / 1,2 / 3,92] + 3% Трансп + 1,2% Заг.скл | шт. | 1 | 33546.86 |  | 33546.86 |  | 1 | 33546.86 | [6 empty] | 0 | 0 | 0 | 0
[6 empty] | 33546.86 |  |  | 33546.86 |  | 0 |  | 33546.86 | 33546.86 | 0 | [5 empty] | 0 | 0 | 33546.86 | 0
139 | 20-02-018-01 Поправка: Прил.2, Табл.3, п. 1.1 Поправка: п.8.7.1 | Установка вставок гибких к радиальным вентиляторам | м2 | 0.628 | 54.58 | [11 empty] | 50.31 | 50.22 | 30.81 | 31.01
Объем: 0,628=3,14*0,4/4*2
|  | Зарплата |  |  | 50.26 | )*1,2)*1,15 | 43.56 |  | 1 | 43.56 | [5 empty] | 43.56
|  | Эксплуатация машин |  |  | 0.66 | )*1,2)*1,25 | 0.62 |  | 1 | 0.62
|  | в т.ч. зарплата машинистов |  |  | 0.12 | )*1,2)*1,25 | 0.11 |  | 1 | 0.11 | [5 empty] | 0.11
|  | Материальные ресурсы |  |  | 3.66 |  | 2.3 |  | 1 | 2.3
|  | НР от ФОТ | % | 128 | )*0,9=115,2 |  | 50.31 |  | 115 | 50.22
|  | СП от ФОТ | % | 83 | )*0,85=70,55 |  | 30.81 |  | 71 | 31.01
|  | Затраты труда | чел-ч | 5.75 |  | )*1,2)*1,15 |  |  |  |  | 4.9832
[6 empty] | 127.6 |  |  | 127.71 |  | 4.9832 |  | 127.6 | 127.71 | 4.9832 | [5 empty] | 127.6 | 0 | 0 | 0
140 | Коммеческое предлож.№КП-261046 от 01.02.2021Г. | Гибкие соединительные вставки для AR, EV-AXC 400 Базисная стоимость: 1 399,12 = [12 904,87 / 1,2 / 7,84] + 2% Заг.скл | шт. | 2 | 1399.12 |  | 2798.24 |  | 1 | 2798.24 | [6 empty] | 0 | 0 | 0 | 0
[6 empty] | 2798.24 |  |  | 2798.24 |  | 0 |  | 2798.24 | 2798.24 | 0 | [5 empty] | 0 | 2798.24 | 0 | 0
141 | Коммеческое предлож.№КП-261046 от 01.02.2021Г. | Контрфланец для AR, GFL- AR 400 Базисная стоимость: 375,88 = [3 466,98 / 1,2 / 7,84] + 2% Заг.скл | шт. | 1 | 375.88 |  | 375.88 |  | 1 | 375.88 | [6 empty] | 0 | 0 | 0 | 0
[6 empty] | 375.88 |  |  | 375.88 |  | 0 |  | 375.88 | 375.88 | 0 | [5 empty] | 0 | 375.88 | 0 | 0
142 | 20-02-020-01 Поправка: Прил.2, Табл.3, п. 1.1 Поправка: п.8.7.1 | Установка виброизолятора номер 38 | 10 ШТ | 0.4 | 66.38 | [11 empty] | 23.42 | 23.38 | 14.34 | 14.43
Объем: 0,4=4/10
|  | Зарплата |  |  | 36.7 | )*1,2)*1,15 | 20.26 |  | 1 | 20.26 | [5 empty] | 20.26
|  | Эксплуатация машин |  |  | 0.66 | )*1,2)*1,25 | 0.4 |  | 1 | 0.4
|  | в т.ч. зарплата машинистов |  |  | 0.12 | )*1,2)*1,25 | 0.07 |  | 1 | 0.07 | [5 empty] | 0.07
|  | Материальные ресурсы |  |  | 29.02 |  | 11.61 |  | 1 | 11.61
|  | НР от ФОТ | % | 128 | )*0,9=115,2 |  | 23.42 |  | 115 | 23.38
|  | СП от ФОТ | % | 83 | )*0,85=70,55 |  | 14.34 |  | 71 | 14.43
|  | Затраты труда | чел-ч | 3.7 |  | )*1,2)*1,15 |  |  |  |  | 2.0424
[6 empty] | 70.03 |  |  | 70.08 |  | 2.0424 |  | 70.03 | 70.08 | 2.0424 | [5 empty] | 70.03 | 0 | 0 | 0
143 | Коммеческое предлож.№КП-261046 от 01.02.2021Г. | Пружинные антивибрационные опоры(комплект 4 шт) "Systemair" FSD1 Базисная стоимость: 2 150,89 = [19 838,83 / 1,2 / 7,84] + 2% Заг.скл | шт. | 1 | 2150.89 |  | 2150.89 |  | 1 | 2150.89 | [6 empty] | 0 | 0 | 0 | 0
[6 empty] | 2150.89 |  |  | 2150.89 |  | 0 |  | 2150.89 | 2150.89 | 0 | [5 empty] | 0 | 2150.89 | 0 | 0
144 | 20-02-019-01 Поправка: Прил.2, Табл.3, п. 1.1 Поправка: п.8.7.1 | Установка кронштейнов под вентиляционное оборудование | 100 кг | 0.067 | 932.04 | [11 empty] | 5.94 | 5.93 | 3.64 | 3.66
Объем: 0,067=6,7/100
|  | Зарплата |  |  | 55.26 | )*1,2)*1,15 | 5.11 |  | 1 | 5.11 | [5 empty] | 5.11
|  | Эксплуатация машин |  |  | 10.16 | )*1,2)*1,25 | 1.02 |  | 1 | 1.02
|  | в т.ч. зарплата машинистов |  |  | 0.46 | )*1,2)*1,25 | 0.05 |  | 1 | 0.05 | [5 empty] | 0.05
|  | Материальные ресурсы |  |  | 866.62 |  | 58.06 |  | 1 | 58.06
|  | НР от ФОТ | % | 128 | )*0,9=115,2 |  | 5.94 |  | 115 | 5.93
|  | СП от ФОТ | % | 83 | )*0,85=70,55 |  | 3.64 |  | 71 | 3.66
|  | Затраты труда | чел-ч | 6.02 |  | )*1,2)*1,15 |  |  |  |  | 0.55661
[6 empty] | 73.77 |  |  | 73.78 |  | 0.55661 |  | 73.77 | 73.78 | 0.55661 | [5 empty] | 73.77 | 0 | 0 | 0
145 | 18.5.08.18-0071 | Кронштейны и подставки под оборудование из сортовой стали | кг | -6.7 | 8.52 |  | -57.08 |  | 1 | -57.08 | [6 empty] | 0 | 0 | 0 | 0
[6 empty] | -57.08 |  |  | -57.08 |  | 0 |  | -57.08 | -57.08 | 0 | [5 empty] | -57.08 | 0 | 0 | 0
146 | Коммеческое предлож.№КП-261046 от 01.02.2021Г. | Монтажный кронштейн, MPR 400 mounting ring АХС Базисная стоимость: 5 826,21 = [53 738,19 / 1,2 / 7,84] + 2% Заг.скл | шт. | 1 | 5826.21 |  | 5826.21 |  | 1 | 5826.21 | [6 empty] | 0 | 0 | 0 | 0
[6 empty] | 5826.21 |  |  | 5826.21 |  | 0 |  | 5826.21 | 5826.21 | 0 | [5 empty] | 5826.21 | 0 | 0 | 0
Итого по разделу: 14.Система ПД9 (оборудование) | [5 empty] | 45627.04 |  |  | 45627.7 |  | 27.4404 | [13 empty] | Итого по разделу: 14.Система ПД9 (оборудование)
Раздел: 15.Система ПД10 (оборудование)
147 | 20-03-002-04 Поправка: Прил.2, Табл.3, п. 1.1 Поправка: п.8.7.1 | Установка вентиляторов осевых массой до 0,2 т | ШТ | 1 | 179.54 | [11 empty] | 228.42 | 228.02 | 139.89 | 140.78
|  | Зарплата |  |  | 138.43 | )*1,2)*1,15 | 191.03 |  | 1 | 191.03 | [5 empty] | 191.03
|  | Эксплуатация машин |  |  | 39.09 | )*1,2)*1,25 | 58.64 |  | 1 | 58.64
|  | в т.ч. зарплата машинистов |  |  | 4.83 | )*1,2)*1,25 | 7.25 |  | 1 | 7.25 | [5 empty] | 7.25
|  | Материальные ресурсы |  |  | 2.02 |  | 2.02 |  | 1 | 2.02
|  | НР от ФОТ | % | 128 | )*0,9=115,2 |  | 228.42 |  | 115 | 228.02
|  | СП от ФОТ | % | 83 | )*0,85=70,55 |  | 139.89 |  | 71 | 140.78
|  | Затраты труда | чел-ч | 14.39 |  | )*1,2)*1,15 |  |  |  |  | 19.8582
[6 empty] | 620 |  |  | 620.49 |  | 19.8582 |  | 620 | 620.49 | 19.8582 | [5 empty] | 620 | 0 | 0 | 0
148 | 01.7.15.02-0051 | Болты анкерные | т | 0.0094 | 10068 |  | 94.64 |  | 1 | 94.64 | [6 empty] | 0 | 0 | 0 | 0
[6 empty] | 94.64 |  |  | 94.64 |  | 0 |  | 94.64 | 94.64 | 0 | [5 empty] | 94.64 | 0 | 0 | 0
149 | Коммеческое предлож.№КП-261046 от 01.02.2021Г. | ОБОРУДОВАНИЕ: Вентиляторы осевые "Systemair" (5,5 kW; SU: IЕЗ),АХС 1000-10112"-4 Базисная стоимость: 91 805,71 = [414 304,11 / 1,2 / 3,92] + 3% Трансп + 1,2% Заг.скл | шт. | 1 | 91805.71 |  | 91805.71 |  | 1 | 91805.71 | [6 empty] | 0 | 0 | 0 | 0
[6 empty] | 91805.71 |  |  | 91805.71 |  | 0 |  | 91805.71 | 91805.71 | 0 | [5 empty] | 0 | 0 | 91805.71 | 0
150 | 20-02-018-01 Поправка: Прил.2, Табл.3, п. 1.1 Поправка: п.8.7.1 | Установка вставок гибких к радиальным вентиляторам | м2 | 1.57 | 54.58 | [11 empty] | 125.78 | 125.56 | 77.03 | 77.52
Объем: 1,57=3,14*1/4*2
|  | Зарплата |  |  | 50.26 | )*1,2)*1,15 | 108.9 |  | 1 | 108.9 | [5 empty] | 108.9
|  | Эксплуатация машин |  |  | 0.66 | )*1,2)*1,25 | 1.55 |  | 1 | 1.55
|  | в т.ч. зарплата машинистов |  |  | 0.12 | )*1,2)*1,25 | 0.28 |  | 1 | 0.28 | [5 empty] | 0.28
|  | Материальные ресурсы |  |  | 3.66 |  | 5.75 |  | 1 | 5.75
|  | НР от ФОТ | % | 128 | )*0,9=115,2 |  | 125.78 |  | 115 | 125.56
|  | СП от ФОТ | % | 83 | )*0,85=70,55 |  | 77.03 |  | 71 | 77.52
|  | Затраты труда | чел-ч | 5.75 |  | )*1,2)*1,15 |  |  |  |  | 12.4579
[6 empty] | 319.01 |  |  | 319.28 |  | 12.4579 |  | 319.01 | 319.28 | 12.4579 | [5 empty] | 319.01 | 0 | 0 | 0
151 | Коммеческое предлож.№КП-261046 от 01.02.2021Г. | Гибкие соединительные вставки для AR, EV-AR 1000 Базисная стоимость: 5 596,50 = [51 619,48 / 1,2 / 7,84] + 2% Заг.скл | шт. | 2 | 5596.5 |  | 11193 |  | 1 | 11193 | [6 empty] | 0 | 0 | 0 | 0
[6 empty] | 11193 |  |  | 11193 |  | 0 |  | 11193 | 11193 | 0 | [5 empty] | 0 | 11193 | 0 | 0
152 | Коммеческое предлож.№КП-261046 от 01.02.2021Г. | Контрфланец для AR,GFL-ARIAXC 1 ООО Базисная стоимость: 1 722,80 = [15 890,33 / 1,2 / 7,84] + 2% Заг.скл | шт. | 1 | 1722.8 |  | 1722.8 |  | 1 | 1722.8 | [6 empty] | 0 | 0 | 0 | 0
[6 empty] | 1722.8 |  |  | 1722.8 |  | 0 |  | 1722.8 | 1722.8 | 0 | [5 empty] | 0 | 1722.8 | 0 | 0
153 | 20-02-020-01 Поправка: Прил.2, Табл.3, п. 1.1 Поправка: п.8.7.1 | Установка виброизолятора номер 38 | 10 ШТ | 0.4 | 66.38 | [11 empty] | 23.42 | 23.38 | 14.34 | 14.43
Объем: 0,4=4/10
|  | Зарплата |  |  | 36.7 | )*1,2)*1,15 | 20.26 |  | 1 | 20.26 | [5 empty] | 20.26
|  | Эксплуатация машин |  |  | 0.66 | )*1,2)*1,25 | 0.4 |  | 1 | 0.4
|  | в т.ч. зарплата машинистов |  |  | 0.12 | )*1,2)*1,25 | 0.07 |  | 1 | 0.07 | [5 empty] | 0.07
|  | Материальные ресурсы |  |  | 29.02 |  | 11.61 |  | 1 | 11.61
|  | НР от ФОТ | % | 128 | )*0,9=115,2 |  | 23.42 |  | 115 | 23.38
|  | СП от ФОТ | % | 83 | )*0,85=70,55 |  | 14.34 |  | 71 | 14.43
|  | Затраты труда | чел-ч | 3.7 |  | )*1,2)*1,15 |  |  |  |  | 2.0424
[6 empty] | 70.03 |  |  | 70.08 |  | 2.0424 |  | 70.03 | 70.08 | 2.0424 | [5 empty] | 70.03 | 0 | 0 | 0
154 | Коммеческое предлож.№КП-261046 от 01.02.2021Г. | Пружинные антивибрационные опоры(комплект 4 шт) "Systemair" FSD4 Базисная стоимость: 2 150,89 = [19 838,83 / 1,2 / 7,84] + 2% Заг.скл | шт. | 1 | 2150.89 |  | 2150.89 |  | 1 | 2150.89 | [6 empty] | 0 | 0 | 0 | 0
[6 empty] | 2150.89 |  |  | 2150.89 |  | 0 |  | 2150.89 | 2150.89 | 0 | [5 empty] | 0 | 2150.89 | 0 | 0
155 | 20-02-019-01 Поправка: Прил.2, Табл.3, п. 1.1 Поправка: п.8.7.1 | Установка кронштейнов под вентиляционное оборудование | 100 кг | 0.222 | 932.04 | [11 empty] | 19.68 | 19.64 | 12.05 | 12.13
Объем: 0,222=22,2/100
|  | Зарплата |  |  | 55.26 | )*1,2)*1,15 | 16.93 |  | 1 | 16.93 | [5 empty] | 16.93
|  | Эксплуатация машин |  |  | 10.16 | )*1,2)*1,25 | 3.38 |  | 1 | 3.38
|  | в т.ч. зарплата машинистов |  |  | 0.46 | )*1,2)*1,25 | 0.15 |  | 1 | 0.15 | [5 empty] | 0.15
|  | Материальные ресурсы |  |  | 866.62 |  | 192.39 |  | 1 | 192.39
|  | НР от ФОТ | % | 128 | )*0,9=115,2 |  | 19.68 |  | 115 | 19.64
|  | СП от ФОТ | % | 83 | )*0,85=70,55 |  | 12.05 |  | 71 | 12.13
|  | Затраты труда | чел-ч | 6.02 |  | )*1,2)*1,15 |  |  |  |  | 1.8443
[6 empty] | 244.43 |  |  | 244.47 |  | 1.8443 |  | 244.43 | 244.47 | 1.8443 | [5 empty] | 244.43 | 0 | 0 | 0
156 | 18.5.08.18-0071 | Кронштейны и подставки под оборудование из сортовой стали | кг | -22.2 | 8.52 |  | -189.14 |  | 1 | -189.14 | [6 empty] | 0 | 0 | 0 | 0
[6 empty] | -189.14 |  |  | -189.14 |  | 0 |  | -189.14 | -189.14 | 0 | [5 empty] | -189.14 | 0 | 0 | 0
157 | Коммеческое предлож.№КП-261046 от 01.02.2021Г. | Монтажный кронштейн, MPR 1000 mounting ring АХС Базисная стоимость: 7 778,71 = [71 747,23 / 1,2 / 7,84] + 2% Заг.скл | шт. | 1 | 7778.71 |  | 7778.71 |  | 1 | 7778.71 | [6 empty] | 0 | 0 | 0 | 0
[6 empty] | 7778.71 |  |  | 7778.71 |  | 0 |  | 7778.71 | 7778.71 | 0 | [5 empty] | 7778.71 | 0 | 0 | 0
Итого по разделу: 15.Система ПД10 (оборудование) | [5 empty] | 115810.08 |  |  | 115810.93 |  | 36.2028 | [13 empty] | Итого по разделу: 15.Система ПД10 (оборудование)
Раздел: 16.Система ВД1(сетевые элементы)
158 | 20-02-004-16 Поправка: Прил.2, Табл.3, п. 1.1 Поправка: п.8.7.1 | Установка клапанов огнезадерживающих с ручной регулировкой периметром до 3200 мм | ШТ | 3 | 90.42 | [11 empty] | 250.56 | 250.13 | 153.45 | 154.43
|  | Зарплата |  |  | 52 | )*1,2)*1,15 | 215.28 |  | 1 | 215.28 | [5 empty] | 215.28
|  | Эксплуатация машин |  |  | 7.33 | )*1,2)*1,25 | 33 |  | 1 | 33
|  | в т.ч. зарплата машинистов |  |  | 0.49 | )*1,2)*1,25 | 2.22 |  | 1 | 2.22 | [5 empty] | 2.22
|  | Материальные ресурсы |  |  | 31.09 |  | 93.27 |  | 1 | 93.27
|  | НР от ФОТ | % | 128 | )*0,9=115,2 |  | 250.56 |  | 115 | 250.13
|  | СП от ФОТ | % | 83 | )*0,85=70,55 |  | 153.45 |  | 71 | 154.43
|  | Затраты труда | чел-ч | 5.95 |  | )*1,2)*1,15 |  |  |  |  | 24.633
[6 empty] | 745.56 |  |  | 746.11 |  | 24.633 |  | 745.56 | 746.11 | 24.633 | [5 empty] | 745.56 | 0 | 0 | 0
159 | 08.1.03.04-0001 | Блочки | 10 шт. | 0.6 | 228 |  | 136.8 |  | 1 | 136.8 | [6 empty] | 0 | 0 | 0 | 0
Объем: 0,6=6/10
[6 empty] | 136.8 |  |  | 136.8 |  | 0 |  | 136.8 | 136.8 | 0 | [5 empty] | 136.8 | 0 | 0 | 0
160 | 20.1.02.19-0015 | Трос стальной | м | 27.9 | 12.03 |  | 335.64 |  | 1 | 335.64 | [6 empty] | 0 | 0 | 0 | 0
[6 empty] | 335.64 |  |  | 335.64 |  | 0 |  | 335.64 | 335.64 | 0 | [5 empty] | 0 | 335.64 | 0 | 0
161 | прайс | Огнезадерживающий клапан, фланцевое соединение КЛОП-2(120)-НЗ- МВЕ(220)-1000х600-К Базисная стоимость: 4 222,89 = [38 950 / 1,2 / 7,84] + 2% Заг.скл | шт. | 1 | 4222.89 |  | 4222.89 |  | 1 | 4222.89 | [6 empty] | 0 | 0 | 0 | 0
[6 empty] | 4222.89 |  |  | 4222.89 |  | 0 |  | 4222.89 | 4222.89 | 0 | [5 empty] | 4222.89 | 0 | 0 | 0
162 | прайс | Огнезадерживающий клапан, фланцевое соединение КЛОП-2(120)-НЗ- МВЕ(220)-600х1000-К Базисная стоимость: 2 616,14 = [24 130 / 1,2 / 7,84] + 2% Заг.скл | шт. | 2 | 2616.14 |  | 5232.28 |  | 1 | 5232.28 | [6 empty] | 0 | 0 | 0 | 0
[6 empty] | 5232.28 |  |  | 5232.28 |  | 0 |  | 5232.28 | 5232.28 | 0 | [5 empty] | 5232.28 | 0 | 0 | 0
163 | 26-01-054-01 Поправка: Прил.2, Табл.3, п. 1.1 Поправка: п.8.7.1 | Обертывание поверхности изоляции рулонными материалами насухо с проклейкой швов | 100 м2 | 0.58 | 824.45 | [11 empty] | 203.31 | 203.31 | 134.41 | 135.54
Объем: 0,58=58/100
|  | Зарплата |  |  | 276.31 | )*1,2)*1,15 | 221.16 |  | 1 | 221.16 | [5 empty] | 221.16
|  | Эксплуатация машин |  |  | 40.5 | )*1,2)*1,25 | 35.24 |  | 1 | 35.24
|  | в т.ч. зарплата машинистов |  |  | 5.45 | )*1,2)*1,25 | 4.74 |  | 1 | 4.74 | [5 empty] | 4.74
|  | Материальные ресурсы |  |  | 507.64 |  | 294.43 |  | 1 | 294.43
|  | НР от ФОТ | % | 100 | )*0,9=90 |  | 203.31 |  | 90 | 203.31
|  | СП от ФОТ | % | 70 | )*0,85=59,5 |  | 134.41 |  | 60 | 135.54
|  | Затраты труда | чел-ч | 31.98 |  | )*1,2)*1,15 |  |  |  |  | 25.5968
[6 empty] | 888.55 |  |  | 889.68 |  | 25.5968 |  | 888.55 | 889.68 | 25.5968 | [5 empty] | 888.55 | 0 | 0 | 0
164 | 12.2.04.07-0012 | Маты минераловатные прошивные с покрытием сеткой и кашированные неармированной алюминиевой фольгой, марка "Wired mat 105 ALU1" ROCKWOOL, толщиной 40 мм | м3 | 2.668 | 2222.03 |  | 5928.38 |  | 1 | 5928.38 | [6 empty] | 0 | 0 | 0 | 0
Объем: 2,668=58*0,04*1,15
[6 empty] | 5928.38 |  |  | 5928.38 |  | 0 |  | 5928.38 | 5928.38 | 0 | [5 empty] | 5928.38 | 0 | 0 | 0
165 | 20-01-002-12 Поправка: Прил.2, Табл.3, п. 1.1 Поправка: п.8.7.1 | Прокладка воздуховодов из листовой оцинкованной стали и алюминия класса П (плотные) толщиной 0,7 мм, периметром до 3200 мм | 100 м2 | 0.32 | 1392.24 | [11 empty] | 364.82 | 364.18 | 223.42 | 224.84
Объем: 0,32=(1+0,6)*2*10/100
|  | Зарплата |  |  | 706.89 | )*1,2)*1,15 | 312.16 |  | 1 | 312.16 | [5 empty] | 312.16
|  | Эксплуатация машин |  |  | 107.59 | )*1,2)*1,25 | 51.64 |  | 1 | 51.64
|  | в т.ч. зарплата машинистов |  |  | 9.41 | )*1,2)*1,25 | 4.52 |  | 1 | 4.52 | [5 empty] | 4.52
|  | Материальные ресурсы |  |  | 577.76 |  | 184.88 |  | 1 | 184.88
|  | НР от ФОТ | % | 128 | )*0,9=115,2 |  | 364.82 |  | 115 | 364.18
|  | СП от ФОТ | % | 83 | )*0,85=70,55 |  | 223.42 |  | 71 | 224.84
|  | Затраты труда | чел-ч | 80.88 |  | )*1,2)*1,15 |  |  |  |  | 35.7166
[6 empty] | 1136.92 |  |  | 1137.7 |  | 35.7166 |  | 1136.92 | 1137.7 | 35.7166 | [5 empty] | 1136.92 | 0 | 0 | 0
166 | 19.1.01.03-0053 | Воздуховоды из оцинкованной стали с шиной и уголками толщиной 1,0 мм, периметром 3200 мм | м2 | 32 | 170.81 |  | 5465.92 |  | 1 | 5465.92 | [6 empty] | 0 | 0 | 0 | 0
[6 empty] | 5465.92 |  |  | 5465.92 |  | 0 |  | 5465.92 | 5465.92 | 0 | [5 empty] | 5465.92 | 0 | 0 | 0
167 | 20-01-002-18 Поправка: Прил.2, Табл.3, п. 1.1 Поправка: п.8.7.1 | Прокладка воздуховодов из листовой оцинкованной стали и алюминия класса П (плотные) толщиной 1,0 мм, диаметром от 900 до 1000 мм | 100 м2 | 0.079128 | 1385.92 | [11 empty] | 90.09 | 89.93 | 55.17 | 55.52
Объем: 0,079128=(3,14*0,63*4)/100
|  | Зарплата |  |  | 706.89 | )*1,2)*1,15 | 77.19 |  | 1 | 77.19 | [5 empty] | 77.19
|  | Эксплуатация машин |  |  | 101.27 | )*1,2)*1,25 | 12.02 |  | 1 | 12.02
|  | в т.ч. зарплата машинистов |  |  | 8.54 | )*1,2)*1,25 | 1.01 |  | 1 | 1.01 | [5 empty] | 1.01
|  | Материальные ресурсы |  |  | 577.76 |  | 45.72 |  | 1 | 45.72
|  | НР от ФОТ | % | 128 | )*0,9=115,2 |  | 90.09 |  | 115 | 89.93
|  | СП от ФОТ | % | 83 | )*0,85=70,55 |  | 55.17 |  | 71 | 55.52
|  | Затраты труда | чел-ч | 80.88 |  | )*1,2)*1,15 |  |  |  |  | 8.8318
[6 empty] | 280.19 |  |  | 280.38 |  | 8.8318 |  | 280.19 | 280.38 | 8.8318 | [5 empty] | 280.19 | 0 | 0 | 0
168 | 19.1.01.03-0082 | Воздуховоды из оцинкованной стали толщиной 1,0 мм, диаметром до 1000 мм (прим.630 мм) | м2 | 7.9128 | 102.06 |  | 807.58 |  | 1 | 807.58 | [6 empty] | 0 | 0 | 0 | 0
[6 empty] | 807.58 |  |  | 807.58 |  | 0 |  | 807.58 | 807.58 | 0 | [5 empty] | 807.58 | 0 | 0 | 0
169 | прайс | Переход из тонколистовой оцинкованной стали, толщ. 1,0мм, сечением 1000х600/Д630мм Базисная стоимость: 24,71 = [228 / 1,2 / 7,84] + 2% Заг.скл | шт. | 1 | 24.71 |  | 24.71 |  | 1 | 24.71 | [6 empty] | 0 | 0 | 0 | 0
[6 empty] | 24.71 |  |  | 24.71 |  | 0 |  | 24.71 | 24.71 | 0 | [5 empty] | 24.71 | 0 | 0 | 0
170 | прайс | Отвод 90 гр. из тонколистовой оцинкованной стали, толщ. 1,0мм, сечением 1000х600 Базисная стоимость: 124,68 = [1 150 / 1,2 / 7,84] + 2% Заг.скл | шт. | 1 | 124.68 |  | 124.68 |  | 1 | 124.68 | [6 empty] | 0 | 0 | 0 | 0
[6 empty] | 124.68 |  |  | 124.68 |  | 0 |  | 124.68 | 124.68 | 0 | [5 empty] | 124.68 | 0 | 0 | 0
171 | 19.1.01.07-0051 | Врезка из оцинкованной стали, диаметром 800/600 мм (прим.1000/600) | шт. | 2 | 89.3 |  | 178.6 |  | 1 | 178.6 | [6 empty] | 0 | 0 | 0 | 0
[6 empty] | 178.6 |  |  | 178.6 |  | 0 |  | 178.6 | 178.6 | 0 | [5 empty] | 178.6 | 0 | 0 | 0
Итого по разделу: 16.Система ВД1(сетевые элементы) | [5 empty] | 25508.7 |  |  | 25511.35 |  | 94.7782 | [13 empty] | Итого по разделу: 16.Система ВД1(сетевые элементы)
Раздел: 17.Система ВД2(сетевые элементы)
172 | 20-02-004-16 Поправка: Прил.2, Табл.3, п. 1.1 Поправка: п.8.7.1 | Установка клапанов огнезадерживающих с ручной регулировкой периметром до 3200 мм | ШТ | 2 | 90.42 | [11 empty] | 167.04 | 166.75 | 102.3 | 102.95
|  | Зарплата |  |  | 52 | )*1,2)*1,15 | 143.52 |  | 1 | 143.52 | [5 empty] | 143.52
|  | Эксплуатация машин |  |  | 7.33 | )*1,2)*1,25 | 22 |  | 1 | 22
|  | в т.ч. зарплата машинистов |  |  | 0.49 | )*1,2)*1,25 | 1.48 |  | 1 | 1.48 | [5 empty] | 1.48
|  | Материальные ресурсы |  |  | 31.09 |  | 62.18 |  | 1 | 62.18
|  | НР от ФОТ | % | 128 | )*0,9=115,2 |  | 167.04 |  | 115 | 166.75
|  | СП от ФОТ | % | 83 | )*0,85=70,55 |  | 102.3 |  | 71 | 102.95
|  | Затраты труда | чел-ч | 5.95 |  | )*1,2)*1,15 |  |  |  |  | 16.422
[6 empty] | 497.04 |  |  | 497.4 |  | 16.422 |  | 497.04 | 497.4 | 16.422 | [5 empty] | 497.04 | 0 | 0 | 0
173 | 08.1.03.04-0001 | Блочки | 10 шт. | 0.4 | 228 |  | 91.2 |  | 1 | 91.2 | [6 empty] | 0 | 0 | 0 | 0
Объем: 0,4=4/10
[6 empty] | 91.2 |  |  | 91.2 |  | 0 |  | 91.2 | 91.2 | 0 | [5 empty] | 91.2 | 0 | 0 | 0
174 | 20.1.02.19-0015 | Трос стальной | м | 18.6 | 12.03 |  | 223.76 |  | 1 | 223.76 | [6 empty] | 0 | 0 | 0 | 0
[6 empty] | 223.76 |  |  | 223.76 |  | 0 |  | 223.76 | 223.76 | 0 | [5 empty] | 0 | 223.76 | 0 | 0
175 | прайс | Огнезадерживающий клапан, фланцевое соединение КЛОП-2(120)-НЗ- МВЕ(220)-500х800-К Базисная стоимость: 923,51 = [8 518 / 1,2 / 7,84] + 2% Заг.скл | шт. | 2 | 923.51 |  | 1847.02 |  | 1 | 1847.02 | [6 empty] | 0 | 0 | 0 | 0
[6 empty] | 1847.02 |  |  | 1847.02 |  | 0 |  | 1847.02 | 1847.02 | 0 | [5 empty] | 1847.02 | 0 | 0 | 0
176 | 26-01-054-01 Поправка: Прил.2, Табл.3, п. 1.1 Поправка: п.8.7.1 | Обертывание поверхности изоляции рулонными материалами насухо с проклейкой швов | 100 м2 | 0.35 | 824.45 | [11 empty] | 122.69 | 122.69 | 81.11 | 81.79
Объем: 0,35=35/100
|  | Зарплата |  |  | 276.31 | )*1,2)*1,15 | 133.46 |  | 1 | 133.46 | [5 empty] | 133.46
|  | Эксплуатация машин |  |  | 40.5 | )*1,2)*1,25 | 21.27 |  | 1 | 21.27
|  | в т.ч. зарплата машинистов |  |  | 5.45 | )*1,2)*1,25 | 2.86 |  | 1 | 2.86 | [5 empty] | 2.86
|  | Материальные ресурсы |  |  | 507.64 |  | 177.67 |  | 1 | 177.67
|  | НР от ФОТ | % | 100 | )*0,9=90 |  | 122.69 |  | 90 | 122.69
|  | СП от ФОТ | % | 70 | )*0,85=59,5 |  | 81.11 |  | 60 | 81.79
|  | Затраты труда | чел-ч | 31.98 |  | )*1,2)*1,15 |  |  |  |  | 15.4463
[6 empty] | 536.2 |  |  | 536.88 |  | 15.4463 |  | 536.2 | 536.88 | 15.4463 | [5 empty] | 536.2 | 0 | 0 | 0
177 | 12.2.04.07-0012 | Маты минераловатные прошивные с покрытием сеткой и кашированные неармированной алюминиевой фольгой, марка "Wired mat 105 ALU1" ROCKWOOL, толщиной 40 мм | м3 | 1.61 | 2222.03 |  | 3577.47 |  | 1 | 3577.47 | [6 empty] | 0 | 0 | 0 | 0
Объем: 1,61=35*0,04*1,15
[6 empty] | 3577.47 |  |  | 3577.47 |  | 0 |  | 3577.47 | 3577.47 | 0 | [5 empty] | 3577.47 | 0 | 0 | 0
178 | 20-01-002-12 Поправка: Прил.2, Табл.3, п. 1.1 Поправка: п.8.7.1 | Прокладка воздуховодов из листовой оцинкованной стали и алюминия класса П (плотные) толщиной 0,7 мм, периметром до 3200 мм | 100 м2 | 0.156 | 1392.24 | [11 empty] | 177.85 | 177.54 | 108.92 | 109.61
Объем: 0,156=(0,8+0,5)*2*6/100
|  | Зарплата |  |  | 706.89 | )*1,2)*1,15 | 152.18 |  | 1 | 152.18 | [5 empty] | 152.18
|  | Эксплуатация машин |  |  | 107.59 | )*1,2)*1,25 | 25.18 |  | 1 | 25.18
|  | в т.ч. зарплата машинистов |  |  | 9.41 | )*1,2)*1,25 | 2.2 |  | 1 | 2.2 | [5 empty] | 2.2
|  | Материальные ресурсы |  |  | 577.76 |  | 90.13 |  | 1 | 90.13
|  | НР от ФОТ | % | 128 | )*0,9=115,2 |  | 177.85 |  | 115 | 177.54
|  | СП от ФОТ | % | 83 | )*0,85=70,55 |  | 108.92 |  | 71 | 109.61
|  | Затраты труда | чел-ч | 80.88 |  | )*1,2)*1,15 |  |  |  |  | 17.4118
[6 empty] | 554.26 |  |  | 554.64 |  | 17.4118 |  | 554.26 | 554.64 | 17.4118 | [5 empty] | 554.26 | 0 | 0 | 0
179 | 19.1.01.03-0052 | Воздуховоды из оцинкованной стали с шиной и уголками толщиной 1,0 мм, периметром 3000 мм | м2 | 15.6 | 171.25 |  | 2671.5 |  | 1 | 2671.5 | [6 empty] | 0 | 0 | 0 | 0
[6 empty] | 2671.5 |  |  | 2671.5 |  | 0 |  | 2671.5 | 2671.5 | 0 | [5 empty] | 2671.5 | 0 | 0 | 0
180 | 20-01-003-82 Поправка: Прил.2, Табл.3, п. 1.1 Поправка: п.8.7.1 | Прокладка воздуховодов из листовой, оцинкованной стали и алюминия класса Н (нормальные) толщиной 0,7 мм, диаметром от 500 до 560 мм | 100 м2 | 0.070336 | 1679 | [11 empty] | 131.01 | 130.78 | 80.23 | 80.74
Объем: 0,070336=(3,14*0,56*4)/100
|  | Зарплата |  |  | 1162.25 | )*1,2)*1,15 | 112.81 |  | 1 | 112.81 | [5 empty] | 112.81
|  | Эксплуатация машин |  |  | 127.84 | )*1,2)*1,25 | 13.49 |  | 1 | 13.49
|  | в т.ч. зарплата машинистов |  |  | 8.64 | )*1,2)*1,25 | 0.91 |  | 1 | 0.91 | [5 empty] | 0.91
|  | Материальные ресурсы |  |  | 388.91 |  | 27.35 |  | 1 | 27.35
|  | НР от ФОТ | % | 128 | )*0,9=115,2 |  | 131.01 |  | 115 | 130.78
|  | СП от ФОТ | % | 83 | )*0,85=70,55 |  | 80.23 |  | 71 | 80.74
|  | Затраты труда | чел-ч | 132.98 |  | )*1,2)*1,15 |  |  |  |  | 12.9075
[6 empty] | 364.89 |  |  | 365.17 |  | 12.9075 |  | 364.89 | 365.17 | 12.9075 | [5 empty] | 364.89 | 0 | 0 | 0
181 | 19.1.01.03-0082 | Воздуховоды из оцинкованной стали толщиной 1,0 мм, диаметром до 1000 мм (прим.560 мм) | м2 | 7.0336 | 102.06 |  | 717.85 |  | 1 | 717.85 | [6 empty] | 0 | 0 | 0 | 0
[6 empty] | 717.85 |  |  | 717.85 |  | 0 |  | 717.85 | 717.85 | 0 | [5 empty] | 717.85 | 0 | 0 | 0
182 | прайс | Переход из тонколистовой оцинкованной стали, толщ. 1,0мм, сечением 800х500/Д560мм Базисная стоимость: 21,69 = [200 / 1,2 / 7,84] + 2% Заг.скл | шт. | 1 | 21.69 |  | 21.69 |  | 1 | 21.69 | [6 empty] | 0 | 0 | 0 | 0
[6 empty] | 21.69 |  |  | 21.69 |  | 0 |  | 21.69 | 21.69 | 0 | [5 empty] | 21.69 | 0 | 0 | 0
183 | прайс | Отвод 90 гр. из тонколистовой оцинкованной стали, толщ. 1,0мм, сечением Д560 мм Базисная стоимость: 124,68 = [1 150 / 1,2 / 7,84] + 2% Заг.скл | шт. | 2 | 124.68 |  | 249.36 |  | 1 | 249.36 | [6 empty] | 0 | 0 | 0 | 0
[6 empty] | 249.36 |  |  | 249.36 |  | 0 |  | 249.36 | 249.36 | 0 | [5 empty] | 249.36 | 0 | 0 | 0
184 | 19.1.01.07-0050 | Врезка из оцинкованной стали, диаметром 800/500 мм | шт. | 1 | 82.99 |  | 82.99 |  | 1 | 82.99 | [6 empty] | 0 | 0 | 0 | 0
[6 empty] | 82.99 |  |  | 82.99 |  | 0 |  | 82.99 | 82.99 | 0 | [5 empty] | 82.99 | 0 | 0 | 0
Итого по разделу: 17.Система ВД2(сетевые элементы) | [5 empty] | 11435.23 |  |  | 11436.93 |  | 62.1877 | [13 empty] | Итого по разделу: 17.Система ВД2(сетевые элементы)
Раздел: 18.Система ВД3(сетевые элементы)
185 | 20-02-004-16 Поправка: Прил.2, Табл.3, п. 1.1 Поправка: п.8.7.1 | Установка клапанов огнезадерживающих с ручной регулировкой периметром до 3200 мм | ШТ | 1 | 90.42 | [11 empty] | 83.52 | 83.38 | 51.15 | 51.48
|  | Зарплата |  |  | 52 | )*1,2)*1,15 | 71.76 |  | 1 | 71.76 | [5 empty] | 71.76
|  | Эксплуатация машин |  |  | 7.33 | )*1,2)*1,25 | 11 |  | 1 | 11
|  | в т.ч. зарплата машинистов |  |  | 0.49 | )*1,2)*1,25 | 0.74 |  | 1 | 0.74 | [5 empty] | 0.74
|  | Материальные ресурсы |  |  | 31.09 |  | 31.09 |  | 1 | 31.09
|  | НР от ФОТ | % | 128 | )*0,9=115,2 |  | 83.52 |  | 115 | 83.38
|  | СП от ФОТ | % | 83 | )*0,85=70,55 |  | 51.15 |  | 71 | 51.48
|  | Затраты труда | чел-ч | 5.95 |  | )*1,2)*1,15 |  |  |  |  | 8.211
[6 empty] | 248.52 |  |  | 248.71 |  | 8.211 |  | 248.52 | 248.71 | 8.211 | [5 empty] | 248.52 | 0 | 0 | 0
186 | 08.1.03.04-0001 | Блочки | 10 шт. | 0.2 | 228 |  | 45.6 |  | 1 | 45.6 | [6 empty] | 0 | 0 | 0 | 0
Объем: 0,2=2/10
[6 empty] | 45.6 |  |  | 45.6 |  | 0 |  | 45.6 | 45.6 | 0 | [5 empty] | 45.6 | 0 | 0 | 0
187 | 20.1.02.19-0015 | Трос стальной | м | 9.3 | 12.03 |  | 111.88 |  | 1 | 111.88 | [6 empty] | 0 | 0 | 0 | 0
[6 empty] | 111.88 |  |  | 111.88 |  | 0 |  | 111.88 | 111.88 | 0 | [5 empty] | 0 | 111.88 | 0 | 0
188 | прайс | Огнезадерживающий клапан, фланцевое соединение КЛОП-2(120)-НЗ- МВЕ(220)-500х1000-К Базисная стоимость: 1 400,77 = [12 920 / 1,2 / 7,84] + 2% Заг.скл | шт. | 1 | 1400.77 |  | 1400.77 |  | 1 | 1400.77 | [6 empty] | 0 | 0 | 0 | 0
[6 empty] | 1400.77 |  |  | 1400.77 |  | 0 |  | 1400.77 | 1400.77 | 0 | [5 empty] | 1400.77 | 0 | 0 | 0
189 | 26-01-054-01 Поправка: Прил.2, Табл.3, п. 1.1 Поправка: п.8.7.1 | Обертывание поверхности изоляции рулонными материалами насухо с проклейкой швов | 100 м2 | 0.21 | 824.45 | [11 empty] | 73.62 | 73.62 | 48.67 | 49.08
Объем: 0,21=21/100
|  | Зарплата |  |  | 276.31 | )*1,2)*1,15 | 80.08 |  | 1 | 80.08 | [5 empty] | 80.08
|  | Эксплуатация машин |  |  | 40.5 | )*1,2)*1,25 | 12.76 |  | 1 | 12.76
|  | в т.ч. зарплата машинистов |  |  | 5.45 | )*1,2)*1,25 | 1.72 |  | 1 | 1.72 | [5 empty] | 1.72
|  | Материальные ресурсы |  |  | 507.64 |  | 106.6 |  | 1 | 106.6
|  | НР от ФОТ | % | 100 | )*0,9=90 |  | 73.62 |  | 90 | 73.62
|  | СП от ФОТ | % | 70 | )*0,85=59,5 |  | 48.67 |  | 60 | 49.08
|  | Затраты труда | чел-ч | 31.98 |  | )*1,2)*1,15 |  |  |  |  | 9.2678
[6 empty] | 321.73 |  |  | 322.14 |  | 9.2678 |  | 321.73 | 322.14 | 9.2678 | [5 empty] | 321.73 | 0 | 0 | 0
190 | 12.2.04.07-0012 | Маты минераловатные прошивные с покрытием сеткой и кашированные неармированной алюминиевой фольгой, марка "Wired mat 105 ALU1" ROCKWOOL, толщиной 40 мм | м3 | 0.966 | 2222.03 |  | 2146.48 |  | 1 | 2146.48 | [6 empty] | 0 | 0 | 0 | 0
Объем: 0,966=21*0,04*1,15
[6 empty] | 2146.48 |  |  | 2146.48 |  | 0 |  | 2146.48 | 2146.48 | 0 | [5 empty] | 2146.48 | 0 | 0 | 0
191 | 20-01-002-12 Поправка: Прил.2, Табл.3, п. 1.1 Поправка: п.8.7.1 | Прокладка воздуховодов из листовой оцинкованной стали и алюминия класса П (плотные) толщиной 0,7 мм, периметром до 3200 мм | 100 м2 | 0.12 | 1392.24 | [11 empty] | 136.8 | 136.56 | 83.78 | 84.31
Объем: 0,12=(1+0,5)*2*4/100
|  | Зарплата |  |  | 706.89 | )*1,2)*1,15 | 117.06 |  | 1 | 117.06 | [5 empty] | 117.06
|  | Эксплуатация машин |  |  | 107.59 | )*1,2)*1,25 | 19.37 |  | 1 | 19.37
|  | в т.ч. зарплата машинистов |  |  | 9.41 | )*1,2)*1,25 | 1.69 |  | 1 | 1.69 | [5 empty] | 1.69
|  | Материальные ресурсы |  |  | 577.76 |  | 69.33 |  | 1 | 69.33
|  | НР от ФОТ | % | 128 | )*0,9=115,2 |  | 136.8 |  | 115 | 136.56
|  | СП от ФОТ | % | 83 | )*0,85=70,55 |  | 83.78 |  | 71 | 84.31
|  | Затраты труда | чел-ч | 80.88 |  | )*1,2)*1,15 |  |  |  |  | 13.3937
[6 empty] | 426.34 |  |  | 426.63 |  | 13.3937 |  | 426.34 | 426.63 | 13.3937 | [5 empty] | 426.34 | 0 | 0 | 0
192 | 19.1.01.03-0052 | Воздуховоды из оцинкованной стали с шиной и уголками толщиной 1,0 мм, периметром 3000 мм | м2 | 12 | 171.25 |  | 2055 |  | 1 | 2055 | [6 empty] | 0 | 0 | 0 | 0
[6 empty] | 2055 |  |  | 2055 |  | 0 |  | 2055 | 2055 | 0 | [5 empty] | 2055 | 0 | 0 | 0
193 | 20-01-002-18 Поправка: Прил.2, Табл.3, п. 1.1 Поправка: п.8.7.1 | Прокладка воздуховодов из листовой оцинкованной стали и алюминия класса П (плотные) толщиной 1,0 мм, диаметром от 900 до 1000 мм | 100 м2 | 0.05024 | 1385.92 | [11 empty] | 57.2 | 57.1 | 35.03 | 35.25
Объем: 0,05024=(3,14*0,8*2)/100
|  | Зарплата |  |  | 706.89 | )*1,2)*1,15 | 49.01 |  | 1 | 49.01 | [5 empty] | 49.01
|  | Эксплуатация машин |  |  | 101.27 | )*1,2)*1,25 | 7.63 |  | 1 | 7.63
|  | в т.ч. зарплата машинистов |  |  | 8.54 | )*1,2)*1,25 | 0.64 |  | 1 | 0.64 | [5 empty] | 0.64
|  | Материальные ресурсы |  |  | 577.76 |  | 29.03 |  | 1 | 29.03
|  | НР от ФОТ | % | 128 | )*0,9=115,2 |  | 57.2 |  | 115 | 57.1
|  | СП от ФОТ | % | 83 | )*0,85=70,55 |  | 35.03 |  | 71 | 35.25
|  | Затраты труда | чел-ч | 80.88 |  | )*1,2)*1,15 |  |  |  |  | 5.6075
[6 empty] | 177.9 |  |  | 178.02 |  | 5.6075 |  | 177.9 | 178.02 | 5.6075 | [5 empty] | 177.9 | 0 | 0 | 0
194 | 19.1.01.03-0082 | Воздуховоды из оцинкованной стали толщиной 1,0 мм, диаметром до 1000 мм | м2 | 5.024 | 102.06 |  | 512.75 |  | 1 | 512.75 | [6 empty] | 0 | 0 | 0 | 0
[6 empty] | 512.75 |  |  | 512.75 |  | 0 |  | 512.75 | 512.75 | 0 | [5 empty] | 512.75 | 0 | 0 | 0
195 | прайс | Переход из тонколистовой оцинкованной стали, толщ. 1,0мм, сечением 1000х500/Д 800мм Базисная стоимость: 24,71 = [228 / 1,2 / 7,84] + 2% Заг.скл | шт. | 1 | 24.71 |  | 24.71 |  | 1 | 24.71 | [6 empty] | 0 | 0 | 0 | 0
[6 empty] | 24.71 |  |  | 24.71 |  | 0 |  | 24.71 | 24.71 | 0 | [5 empty] | 24.71 | 0 | 0 | 0
196 | прайс | Отвод 90 гр. из тонколистовой оцинкованной стали, толщ. 1,0мм, сечением 1000х500 мм Базисная стоимость: 124,68 = [1 150 / 1,2 / 7,84] + 2% Заг.скл | шт. | 1 | 124.68 |  | 124.68 |  | 1 | 124.68 | [6 empty] | 0 | 0 | 0 | 0
[6 empty] | 124.68 |  |  | 124.68 |  | 0 |  | 124.68 | 124.68 | 0 | [5 empty] | 124.68 | 0 | 0 | 0
Итого по разделу: 18.Система ВД3(сетевые элементы) | [5 empty] | 7596.36 |  |  | 7597.37 |  | 36.48 | [13 empty] | Итого по разделу: 18.Система ВД3(сетевые элементы)
Раздел: 19.Система ВД4(сетевые элементы)
197 | 20-02-004-16 Поправка: Прил.2, Табл.3, п. 1.1 Поправка: п.8.7.1 | Установка клапанов огнезадерживающих с ручной регулировкой периметром до 3200 мм | ШТ | 2 | 90.42 | [11 empty] | 167.04 | 166.75 | 102.3 | 102.95
|  | Зарплата |  |  | 52 | )*1,2)*1,15 | 143.52 |  | 1 | 143.52 | [5 empty] | 143.52
|  | Эксплуатация машин |  |  | 7.33 | )*1,2)*1,25 | 22 |  | 1 | 22
|  | в т.ч. зарплата машинистов |  |  | 0.49 | )*1,2)*1,25 | 1.48 |  | 1 | 1.48 | [5 empty] | 1.48
|  | Материальные ресурсы |  |  | 31.09 |  | 62.18 |  | 1 | 62.18
|  | НР от ФОТ | % | 128 | )*0,9=115,2 |  | 167.04 |  | 115 | 166.75
|  | СП от ФОТ | % | 83 | )*0,85=70,55 |  | 102.3 |  | 71 | 102.95
|  | Затраты труда | чел-ч | 5.95 |  | )*1,2)*1,15 |  |  |  |  | 16.422
[6 empty] | 497.04 |  |  | 497.4 |  | 16.422 |  | 497.04 | 497.4 | 16.422 | [5 empty] | 497.04 | 0 | 0 | 0
198 | 08.1.03.04-0001 | Блочки | 10 шт. | 0.4 | 228 |  | 91.2 |  | 1 | 91.2 | [6 empty] | 0 | 0 | 0 | 0
Объем: 0,4=4/10
[6 empty] | 91.2 |  |  | 91.2 |  | 0 |  | 91.2 | 91.2 | 0 | [5 empty] | 91.2 | 0 | 0 | 0
199 | 20.1.02.19-0015 | Трос стальной | м | 18.6 | 12.03 |  | 223.76 |  | 1 | 223.76 | [6 empty] | 0 | 0 | 0 | 0
[6 empty] | 223.76 |  |  | 223.76 |  | 0 |  | 223.76 | 223.76 | 0 | [5 empty] | 0 | 223.76 | 0 | 0
200 | прайс | Огнезадерживающий клапан, фланцевое соединение КЛОП-2(120)-НЗ- МВЕ(220)-1000х500-К Базисная стоимость: 3 049,81 = [28 130 / 1,2 / 7,84] + 2% Заг.скл | шт. | 2 | 3049.81 |  | 6099.62 |  | 1 | 6099.62 | [6 empty] | 0 | 0 | 0 | 0
[6 empty] | 6099.62 |  |  | 6099.62 |  | 0 |  | 6099.62 | 6099.62 | 0 | [5 empty] | 6099.62 | 0 | 0 | 0
201 | 26-01-054-01 Поправка: Прил.2, Табл.3, п. 1.1 Поправка: п.8.7.1 | Обертывание поверхности изоляции рулонными материалами насухо с проклейкой швов | 100 м2 | 0.26 | 824.45 | [11 empty] | 91.14 | 91.14 | 60.26 | 60.76
Объем: 0,26=26/100
|  | Зарплата |  |  | 276.31 | )*1,2)*1,15 | 99.14 |  | 1 | 99.14 | [5 empty] | 99.14
|  | Эксплуатация машин |  |  | 40.5 | )*1,2)*1,25 | 15.8 |  | 1 | 15.8
|  | в т.ч. зарплата машинистов |  |  | 5.45 | )*1,2)*1,25 | 2.13 |  | 1 | 2.13 | [5 empty] | 2.13
|  | Материальные ресурсы |  |  | 507.64 |  | 131.99 |  | 1 | 131.99
|  | НР от ФОТ | % | 100 | )*0,9=90 |  | 91.14 |  | 90 | 91.14
|  | СП от ФОТ | % | 70 | )*0,85=59,5 |  | 60.26 |  | 60 | 60.76
|  | Затраты труда | чел-ч | 31.98 |  | )*1,2)*1,15 |  |  |  |  | 11.4744
[6 empty] | 398.33 |  |  | 398.83 |  | 11.4744 |  | 398.33 | 398.83 | 11.4744 | [5 empty] | 398.33 | 0 | 0 | 0
202 | 12.2.04.07-0012 | Маты минераловатные прошивные с покрытием сеткой и кашированные неармированной алюминиевой фольгой, марка "Wired mat 105 ALU1" ROCKWOOL, толщиной 40 мм | м3 | 1.196 | 2222.03 |  | 2657.55 |  | 1 | 2657.55 | [6 empty] | 0 | 0 | 0 | 0
Объем: 1,196=26*0,04*1,15
[6 empty] | 2657.55 |  |  | 2657.55 |  | 0 |  | 2657.55 | 2657.55 | 0 | [5 empty] | 2657.55 | 0 | 0 | 0
203 | 20-01-002-12 Поправка: Прил.2, Табл.3, п. 1.1 Поправка: п.8.7.1 | Прокладка воздуховодов из листовой оцинкованной стали и алюминия класса П (плотные) толщиной 0,7 мм, периметром до 3200 мм | 100 м2 | 0.156 | 1392.24 | [11 empty] | 177.85 | 177.54 | 108.92 | 109.61
Объем: 0,156=(0,8+0,5)*2*6/100
|  | Зарплата |  |  | 706.89 | )*1,2)*1,15 | 152.18 |  | 1 | 152.18 | [5 empty] | 152.18
|  | Эксплуатация машин |  |  | 107.59 | )*1,2)*1,25 | 25.18 |  | 1 | 25.18
|  | в т.ч. зарплата машинистов |  |  | 9.41 | )*1,2)*1,25 | 2.2 |  | 1 | 2.2 | [5 empty] | 2.2
|  | Материальные ресурсы |  |  | 577.76 |  | 90.13 |  | 1 | 90.13
|  | НР от ФОТ | % | 128 | )*0,9=115,2 |  | 177.85 |  | 115 | 177.54
|  | СП от ФОТ | % | 83 | )*0,85=70,55 |  | 108.92 |  | 71 | 109.61
|  | Затраты труда | чел-ч | 80.88 |  | )*1,2)*1,15 |  |  |  |  | 17.4118
[6 empty] | 554.26 |  |  | 554.64 |  | 17.4118 |  | 554.26 | 554.64 | 17.4118 | [5 empty] | 554.26 | 0 | 0 | 0
204 | 19.1.01.03-0052 | Воздуховоды из оцинкованной стали с шиной и уголками толщиной 1,0 мм, периметром 3000 мм | м2 | 15.6 | 171.25 |  | 2671.5 |  | 1 | 2671.5 | [6 empty] | 0 | 0 | 0 | 0
[6 empty] | 2671.5 |  |  | 2671.5 |  | 0 |  | 2671.5 | 2671.5 | 0 | [5 empty] | 2671.5 | 0 | 0 | 0
205 | 20-01-002-18 Поправка: Прил.2, Табл.3, п. 1.1 Поправка: п.8.7.1 | Прокладка воздуховодов из листовой оцинкованной стали и алюминия класса П (плотные) толщиной 1,0 мм, диаметром от 900 до 1000 мм | 100 м2 | 0.05024 | 1385.92 | [11 empty] | 57.2 | 57.1 | 35.03 | 35.25
Объем: 0,05024=(3,14*0,8*2)/100
|  | Зарплата |  |  | 706.89 | )*1,2)*1,15 | 49.01 |  | 1 | 49.01 | [5 empty] | 49.01
|  | Эксплуатация машин |  |  | 101.27 | )*1,2)*1,25 | 7.63 |  | 1 | 7.63
|  | в т.ч. зарплата машинистов |  |  | 8.54 | )*1,2)*1,25 | 0.64 |  | 1 | 0.64 | [5 empty] | 0.64
|  | Материальные ресурсы |  |  | 577.76 |  | 29.03 |  | 1 | 29.03
|  | НР от ФОТ | % | 128 | )*0,9=115,2 |  | 57.2 |  | 115 | 57.1
|  | СП от ФОТ | % | 83 | )*0,85=70,55 |  | 35.03 |  | 71 | 35.25
|  | Затраты труда | чел-ч | 80.88 |  | )*1,2)*1,15 |  |  |  |  | 5.6075
[6 empty] | 177.9 |  |  | 178.02 |  | 5.6075 |  | 177.9 | 178.02 | 5.6075 | [5 empty] | 177.9 | 0 | 0 | 0
206 | 19.1.01.03-0082 | Воздуховоды из оцинкованной стали толщиной 1,0 мм, диаметром до 1000 мм | м2 | 5.024 | 102.06 |  | 512.75 |  | 1 | 512.75 | [6 empty] | 0 | 0 | 0 | 0
[6 empty] | 512.75 |  |  | 512.75 |  | 0 |  | 512.75 | 512.75 | 0 | [5 empty] | 512.75 | 0 | 0 | 0
207 | прайс | Переход из тонколистовой оцинкованной стали, толщ. 1,0мм, сечением 1000х500/Д800мм Базисная стоимость: 24,71 = [228 / 1,2 / 7,84] + 2% Заг.скл | шт. | 1 | 24.71 |  | 24.71 |  | 1 | 24.71 | [6 empty] | 0 | 0 | 0 | 0
[6 empty] | 24.71 |  |  | 24.71 |  | 0 |  | 24.71 | 24.71 | 0 | [5 empty] | 24.71 | 0 | 0 | 0
208 | прайс | Отвод 90 гр. из тонколистовой оцинкованной стали, толщ. 1,0мм, сечением 1000х500 мм Базисная стоимость: 124,68 = [1 150 / 1,2 / 7,84] + 2% Заг.скл | шт. | 1 | 124.68 |  | 124.68 |  | 1 | 124.68 | [6 empty] | 0 | 0 | 0 | 0
[6 empty] | 124.68 |  |  | 124.68 |  | 0 |  | 124.68 | 124.68 | 0 | [5 empty] | 124.68 | 0 | 0 | 0
209 | 19.1.01.06-0085 | Врезка из оцинкованной стали, диаметром 1000/500 мм | шт. | 1 | 213.97 |  | 213.97 |  | 1 | 213.97 | [6 empty] | 0 | 0 | 0 | 0
[6 empty] | 213.97 |  |  | 213.97 |  | 0 |  | 213.97 | 213.97 | 0 | [5 empty] | 213.97 | 0 | 0 | 0
Итого по разделу: 19.Система ВД4(сетевые элементы) | [5 empty] | 14247.27 |  |  | 14248.63 |  | 50.9158 | [13 empty] | Итого по разделу: 19.Система ВД4(сетевые элементы)
Раздел: 20.Система ПД1(сетевые элементы)
210 | 20-02-004-15 Поправка: Прил.2, Табл.3, п. 1.1 Поправка: п.8.7.1 | Установка клапанов огнезадерживающих с ручной регулировкой периметром до 1600 мм | ШТ | 1 | 55.01 | [11 empty] | 58.16 | 58.06 | 35.62 | 35.85
|  | Зарплата |  |  | 36.46 | )*1,2)*1,15 | 50.31 |  | 1 | 50.31 | [5 empty] | 50.31
|  | Эксплуатация машин |  |  | 3.81 | )*1,2)*1,25 | 5.72 |  | 1 | 5.72
|  | в т.ч. зарплата машинистов |  |  | 0.12 | )*1,2)*1,25 | 0.18 |  | 1 | 0.18 | [5 empty] | 0.18
|  | Материальные ресурсы |  |  | 14.74 |  | 14.74 |  | 1 | 14.74
|  | НР от ФОТ | % | 128 | )*0,9=115,2 |  | 58.16 |  | 115 | 58.06
|  | СП от ФОТ | % | 83 | )*0,85=70,55 |  | 35.62 |  | 71 | 35.85
|  | Затраты труда | чел-ч | 4.02 |  | )*1,2)*1,15 |  |  |  |  | 5.5476
[6 empty] | 164.55 |  |  | 164.68 |  | 5.5476 |  | 164.55 | 164.68 | 5.5476 | [5 empty] | 164.55 | 0 | 0 | 0
211 | 08.1.03.04-0001 | Блочки | 10 шт. | 0.2 | 228 |  | 45.6 |  | 1 | 45.6 | [6 empty] | 0 | 0 | 0 | 0
Объем: 0,2=2/10
[6 empty] | 45.6 |  |  | 45.6 |  | 0 |  | 45.6 | 45.6 | 0 | [5 empty] | 45.6 | 0 | 0 | 0
212 | 20.1.02.19-0015 | Трос стальной | м | 9.3 | 12.03 |  | 111.88 |  | 1 | 111.88 | [6 empty] | 0 | 0 | 0 | 0
[6 empty] | 111.88 |  |  | 111.88 |  | 0 |  | 111.88 | 111.88 | 0 | [5 empty] | 0 | 111.88 | 0 | 0
213 | прайс | Огнезадерживающий клапан, фланцевое соединение КЛОП-2(120)-НЗ- МВЕ(220)-400х400-К Базисная стоимость: 968,17 = [8 930 / 1,2 / 7,84] + 2% Заг.скл | шт. | 1 | 968.17 |  | 968.17 |  | 1 | 968.17 | [6 empty] | 0 | 0 | 0 | 0
[6 empty] | 968.17 |  |  | 968.17 |  | 0 |  | 968.17 | 968.17 | 0 | [5 empty] | 968.17 | 0 | 0 | 0
214 | 26-01-054-01 Поправка: Прил.2, Табл.3, п. 1.1 Поправка: п.8.7.1 | Обертывание поверхности изоляции рулонными материалами насухо с проклейкой швов | 100 м2 | 0.05 | 824.45 | [11 empty] | 17.53 | 17.53 | 11.59 | 11.69
Объем: 0,05=5/100
|  | Зарплата |  |  | 276.31 | )*1,2)*1,15 | 19.07 |  | 1 | 19.07 | [5 empty] | 19.07
|  | Эксплуатация машин |  |  | 40.5 | )*1,2)*1,25 | 3.04 |  | 1 | 3.04
|  | в т.ч. зарплата машинистов |  |  | 5.45 | )*1,2)*1,25 | 0.41 |  | 1 | 0.41 | [5 empty] | 0.41
|  | Материальные ресурсы |  |  | 507.64 |  | 25.38 |  | 1 | 25.38
|  | НР от ФОТ | % | 100 | )*0,9=90 |  | 17.53 |  | 90 | 17.53
|  | СП от ФОТ | % | 70 | )*0,85=59,5 |  | 11.59 |  | 60 | 11.69
|  | Затраты труда | чел-ч | 31.98 |  | )*1,2)*1,15 |  |  |  |  | 2.2066
[6 empty] | 76.61 |  |  | 76.71 |  | 2.2066 |  | 76.61 | 76.71 | 2.2066 | [5 empty] | 76.61 | 0 | 0 | 0
215 | 12.2.04.07-0012 | Маты минераловатные прошивные с покрытием сеткой и кашированные неармированной алюминиевой фольгой, марка "Wired mat 105 ALU1" ROCKWOOL, толщиной 40 мм | м3 | 0.23 | 2222.03 |  | 511.07 |  | 1 | 511.07 | [6 empty] | 0 | 0 | 0 | 0
Объем: 0,23=5*0,04*1,15
[6 empty] | 511.07 |  |  | 511.07 |  | 0 |  | 511.07 | 511.07 | 0 | [5 empty] | 511.07 | 0 | 0 | 0
216 | 20-01-002-10 Поправка: Прил.2, Табл.3, п. 1.1 Поправка: п.8.7.1 | Прокладка воздуховодов из листовой оцинкованной стали и алюминия класса П (плотные) толщиной 0,7 мм, периметром от 1100 до 1600 мм | 100 м2 | 0.016 | 2346.06 | [11 empty] | 29.88 | 29.83 | 18.3 | 18.42
Объем: 0,016=(0,4+0,4)*2*1/100
|  | Зарплата |  |  | 1162.25 | )*1,2)*1,15 | 25.66 |  | 1 | 25.66 | [5 empty] | 25.66
|  | Эксплуатация машин |  |  | 95.08 | )*1,2)*1,25 | 2.28 |  | 1 | 2.28
|  | в т.ч. зарплата машинистов |  |  | 11.74 | )*1,2)*1,25 | 0.28 |  | 1 | 0.28 | [5 empty] | 0.28
|  | Материальные ресурсы |  |  | 1088.73 |  | 17.42 |  | 1 | 17.42
|  | НР от ФОТ | % | 128 | )*0,9=115,2 |  | 29.88 |  | 115 | 29.83
|  | СП от ФОТ | % | 83 | )*0,85=70,55 |  | 18.3 |  | 71 | 18.42
|  | Затраты труда | чел-ч | 132.98 |  | )*1,2)*1,15 |  |  |  |  | 2.9362
[6 empty] | 93.54 |  |  | 93.61 |  | 2.9362 |  | 93.54 | 93.61 | 2.9362 | [5 empty] | 93.54 | 0 | 0 | 0
217 | 19.1.01.03-0052 | Воздуховоды из оцинкованной стали с шиной и уголками толщиной 1,0 мм, периметром 3000 мм | м2 | 1.6 | 171.25 |  | 274 |  | 1 | 274 | [6 empty] | 0 | 0 | 0 | 0
[6 empty] | 274 |  |  | 274 |  | 0 |  | 274 | 274 | 0 | [5 empty] | 274 | 0 | 0 | 0
218 | 20-01-002-18 Поправка: Прил.2, Табл.3, п. 1.1 Поправка: п.8.7.1 | Прокладка воздуховодов из листовой оцинкованной стали и алюминия класса П (плотные) толщиной 1,0 мм, диаметром от 900 до 1000 мм (прим.д315 мм) | 100 м2 | 0.009891 | 1385.92 | [11 empty] | 11.27 | 11.25 | 6.9 | 6.94
Объем: 0,009891=(3,14*0,315*1)/100
|  | Зарплата |  |  | 706.89 | )*1,2)*1,15 | 9.65 |  | 1 | 9.65 | [5 empty] | 9.65
|  | Эксплуатация машин |  |  | 101.27 | )*1,2)*1,25 | 1.5 |  | 1 | 1.5
|  | в т.ч. зарплата машинистов |  |  | 8.54 | )*1,2)*1,25 | 0.13 |  | 1 | 0.13 | [5 empty] | 0.13
|  | Материальные ресурсы |  |  | 577.76 |  | 5.71 |  | 1 | 5.71
|  | НР от ФОТ | % | 128 | )*0,9=115,2 |  | 11.27 |  | 115 | 11.25
|  | СП от ФОТ | % | 83 | )*0,85=70,55 |  | 6.9 |  | 71 | 6.94
|  | Затраты труда | чел-ч | 80.88 |  | )*1,2)*1,15 |  |  |  |  | 1.104
[6 empty] | 35.03 |  |  | 35.05 |  | 1.104 |  | 35.03 | 35.05 | 1.104 | [5 empty] | 35.03 | 0 | 0 | 0
219 | 19.1.01.03-0082 | Воздуховоды из оцинкованной стали толщиной 1,0 мм, диаметром до 1000 мм | м2 | 0.9891 | 102.06 |  | 100.95 |  | 1 | 100.95 | [6 empty] | 0 | 0 | 0 | 0
[6 empty] | 100.95 |  |  | 100.95 |  | 0 |  | 100.95 | 100.95 | 0 | [5 empty] | 100.95 | 0 | 0 | 0
220 | прайс | Переход из тонколистовой оцинкованной стали, толщ. 1,0мм, сечением 400х400/Д 315мм Базисная стоимость: 24,71 = [228 / 1,2 / 7,84] + 2% Заг.скл | шт. | 1 | 24.71 |  | 24.71 |  | 1 | 24.71 | [6 empty] | 0 | 0 | 0 | 0
[6 empty] | 24.71 |  |  | 24.71 |  | 0 |  | 24.71 | 24.71 | 0 | [5 empty] | 24.71 | 0 | 0 | 0
Итого по разделу: 20.Система ПД1(сетевые элементы) | [5 empty] | 2406.11 |  |  | 2406.43 |  | 11.7944 | [13 empty] | Итого по разделу: 20.Система ПД1(сетевые элементы)
Раздел: 21.Система ПД2.1, ПД2.2(сетевые элементы)
222 | 20-02-004-16 Поправка: Прил.2, Табл.3, п. 1.1 Поправка: п.8.7.1 | Установка клапанов огнезадерживающих с ручной регулировкой периметром до 3200 мм | ШТ | 3 | 90.42 | [11 empty] | 250.56 | 250.13 | 153.45 | 154.43
|  | Зарплата |  |  | 52 | )*1,2)*1,15 | 215.28 |  | 1 | 215.28 | [5 empty] | 215.28
|  | Эксплуатация машин |  |  | 7.33 | )*1,2)*1,25 | 33 |  | 1 | 33
|  | в т.ч. зарплата машинистов |  |  | 0.49 | )*1,2)*1,25 | 2.22 |  | 1 | 2.22 | [5 empty] | 2.22
|  | Материальные ресурсы |  |  | 31.09 |  | 93.27 |  | 1 | 93.27
|  | НР от ФОТ | % | 128 | )*0,9=115,2 |  | 250.56 |  | 115 | 250.13
|  | СП от ФОТ | % | 83 | )*0,85=70,55 |  | 153.45 |  | 71 | 154.43
|  | Затраты труда | чел-ч | 5.95 |  | )*1,2)*1,15 |  |  |  |  | 24.633
[6 empty] | 745.56 |  |  | 746.11 |  | 24.633 |  | 745.56 | 746.11 | 24.633 | [5 empty] | 745.56 | 0 | 0 | 0
223 | 08.1.03.04-0001 | Блочки | 10 шт. | 0.6 | 228 |  | 136.8 |  | 1 | 136.8 | [6 empty] | 0 | 0 | 0 | 0
Объем: 0,6=6/10
[6 empty] | 136.8 |  |  | 136.8 |  | 0 |  | 136.8 | 136.8 | 0 | [5 empty] | 136.8 | 0 | 0 | 0
224 | 20.1.02.19-0015 | Трос стальной | м | 27.9 | 12.03 |  | 335.64 |  | 1 | 335.64 | [6 empty] | 0 | 0 | 0 | 0
Объем: 27,9=3*9,3
[6 empty] | 335.64 |  |  | 335.64 |  | 0 |  | 335.64 | 335.64 | 0 | [5 empty] | 0 | 335.64 | 0 | 0
225 | прайс | Огнезадерживающий клапан, фланцевое соединение КЛОП-2(120)-НЗ- МВЕ(220)-600х600-К Базисная стоимость: 1 524,36 = [14 060 / 1,2 / 7,84] + 2% Заг.скл | шт. | 3 | 1524.36 |  | 4573.08 |  | 1 | 4573.08 | [6 empty] | 0 | 0 | 0 | 0
[6 empty] | 4573.08 |  |  | 4573.08 |  | 0 |  | 4573.08 | 4573.08 | 0 | [5 empty] | 4573.08 | 0 | 0 | 0
226 | 20-02-004-15 Поправка: Прил.2, Табл.3, п. 1.1 Поправка: п.8.7.1 | Установка клапанов огнезадерживающих с ручной регулировкой периметром до 1600 мм | ШТ | 2 | 55.01 | [11 empty] | 116.33 | 116.13 | 71.24 | 71.7
|  | Зарплата |  |  | 36.46 | )*1,2)*1,15 | 100.62 |  | 1 | 100.62 | [5 empty] | 100.62
|  | Эксплуатация машин |  |  | 3.81 | )*1,2)*1,25 | 11.44 |  | 1 | 11.44
|  | в т.ч. зарплата машинистов |  |  | 0.12 | )*1,2)*1,25 | 0.36 |  | 1 | 0.36 | [5 empty] | 0.36
|  | Материальные ресурсы |  |  | 14.74 |  | 29.48 |  | 1 | 29.48
|  | НР от ФОТ | % | 128 | )*0,9=115,2 |  | 116.33 |  | 115 | 116.13
|  | СП от ФОТ | % | 83 | )*0,85=70,55 |  | 71.24 |  | 71 | 71.7
|  | Затраты труда | чел-ч | 4.02 |  | )*1,2)*1,15 |  |  |  |  | 11.0952
[6 empty] | 329.11 |  |  | 329.37 |  | 11.0952 |  | 329.11 | 329.37 | 11.0952 | [5 empty] | 329.11 | 0 | 0 | 0
227 | 08.1.03.04-0001 | Блочки | 10 шт. | 0.4 | 228 |  | 91.2 |  | 1 | 91.2 | [6 empty] | 0 | 0 | 0 | 0
Объем: 0,4=4/10
[6 empty] | 91.2 |  |  | 91.2 |  | 0 |  | 91.2 | 91.2 | 0 | [5 empty] | 91.2 | 0 | 0 | 0
228 | 20.1.02.19-0015 | Трос стальной | м | 18.6 | 12.03 |  | 223.76 |  | 1 | 223.76 | [6 empty] | 0 | 0 | 0 | 0
Объем: 18,6=2*9,3
[6 empty] | 223.76 |  |  | 223.76 |  | 0 |  | 223.76 | 223.76 | 0 | [5 empty] | 0 | 223.76 | 0 | 0
229 | прайс | Огнезадерживающий клапан, нипельное соединение КЛОП-2(120)-НЗ- МВЕ(220)-560-К Базисная стоимость: 1 441,96 = [13 300 / 1,2 / 7,84] + 2% Заг.скл | шт. | 1 | 1441.96 |  | 1441.96 |  | 1 | 1441.96 | [6 empty] | 0 | 0 | 0 | 0
[6 empty] | 1441.96 |  |  | 1441.96 |  | 0 |  | 1441.96 | 1441.96 | 0 | [5 empty] | 1441.96 | 0 | 0 | 0
230 | прайс | Огнезадерживающий клапан, нипельное соединение КЛОП-2(120)-НЗ- МВЕ(220)-200-К Базисная стоимость: 1 112,37 = [10 260 / 1,2 / 7,84] + 2% Заг.скл | шт. | 1 | 1112.37 |  | 1112.37 |  | 1 | 1112.37 | [6 empty] | 0 | 0 | 0 | 0
[6 empty] | 1112.37 |  |  | 1112.37 |  | 0 |  | 1112.37 | 1112.37 | 0 | [5 empty] | 1112.37 | 0 | 0 | 0
231 | 26-01-054-01 Поправка: Прил.2, Табл.3, п. 1.1 Поправка: п.8.7.1 | Обертывание поверхности изоляции рулонными материалами насухо с проклейкой швов | 100 м2 | 0.58 | 824.45 | [11 empty] | 203.31 | 203.31 | 134.41 | 135.54
Объем: 0,58=58/100
|  | Зарплата |  |  | 276.31 | )*1,2)*1,15 | 221.16 |  | 1 | 221.16 | [5 empty] | 221.16
|  | Эксплуатация машин |  |  | 40.5 | )*1,2)*1,25 | 35.24 |  | 1 | 35.24
|  | в т.ч. зарплата машинистов |  |  | 5.45 | )*1,2)*1,25 | 4.74 |  | 1 | 4.74 | [5 empty] | 4.74
|  | Материальные ресурсы |  |  | 507.64 |  | 294.43 |  | 1 | 294.43
|  | НР от ФОТ | % | 100 | )*0,9=90 |  | 203.31 |  | 90 | 203.31
|  | СП от ФОТ | % | 70 | )*0,85=59,5 |  | 134.41 |  | 60 | 135.54
|  | Затраты труда | чел-ч | 31.98 |  | )*1,2)*1,15 |  |  |  |  | 25.5968
[6 empty] | 888.55 |  |  | 889.68 |  | 25.5968 |  | 888.55 | 889.68 | 25.5968 | [5 empty] | 888.55 | 0 | 0 | 0
232 | 12.2.04.07-0012 | Маты минераловатные прошивные с покрытием сеткой и кашированные неармированной алюминиевой фольгой, марка "Wired mat 105 ALU1" ROCKWOOL, толщиной 40 мм | м3 | 2.668 | 2222.03 |  | 5928.38 |  | 1 | 5928.38 | [6 empty] | 0 | 0 | 0 | 0
Объем: 2,668=58*0,04*1,15
[6 empty] | 5928.38 |  |  | 5928.38 |  | 0 |  | 5928.38 | 5928.38 | 0 | [5 empty] | 5928.38 | 0 | 0 | 0
233 | 20-01-002-11 Поправка: Прил.2, Табл.3, п. 1.1 Поправка: п.8.7.1 | Прокладка воздуховодов из листовой оцинкованной стали и алюминия класса П (плотные) толщиной 0,7 мм, периметром до 2400 мм | 100 м2 | 0.336 | 1558.26 | [11 empty] | 472.23 | 471.41 | 289.2 | 291.04
Объем: 0,336=(0,6+0,6)*2*14/100
|  | Зарплата |  |  | 874.52 | )*1,2)*1,15 | 405.5 |  | 1 | 405.5 | [5 empty] | 405.5
|  | Эксплуатация машин |  |  | 102.92 | )*1,2)*1,25 | 51.88 |  | 1 | 51.88
|  | в т.ч. зарплата машинистов |  |  | 8.77 | )*1,2)*1,25 | 4.42 |  | 1 | 4.42 | [5 empty] | 4.42
|  | Материальные ресурсы |  |  | 580.82 |  | 195.16 |  | 1 | 195.16
|  | НР от ФОТ | % | 128 | )*0,9=115,2 |  | 472.23 |  | 115 | 471.41
|  | СП от ФОТ | % | 83 | )*0,85=70,55 |  | 289.2 |  | 71 | 291.04
|  | Затраты труда | чел-ч | 100.06 |  | )*1,2)*1,15 |  |  |  |  | 46.3958
[6 empty] | 1413.97 |  |  | 1414.99 |  | 46.3958 |  | 1413.97 | 1414.99 | 46.3958 | [5 empty] | 1413.97 | 0 | 0 | 0
234 | 19.1.01.03-0052 | Воздуховоды из оцинкованной стали с шиной и уголками толщиной 1,0 мм, периметром 3000 мм | м2 | 33.6 | 171.25 |  | 5754 |  | 1 | 5754 | [6 empty] | 0 | 0 | 0 | 0
[6 empty] | 5754 |  |  | 5754 |  | 0 |  | 5754 | 5754 | 0 | [5 empty] | 5754 | 0 | 0 | 0
235 | 20-01-002-18 Поправка: Прил.2, Табл.3, п. 1.1 Поправка: п.8.7.1 | Прокладка воздуховодов из листовой оцинкованной стали и алюминия класса П (плотные) толщиной 1,0 мм, диаметром от 900 до 1000 мм | 100 м2 | 0.13565 | 1385.92 | [11 empty] | 154.45 | 154.18 | 94.59 | 95.19
Объем: 0,135648=(3,14*0,56*2)/100+(3,14*0,2*16)/100
|  | Зарплата |  |  | 706.89 | )*1,2)*1,15 | 132.33 |  | 1 | 132.33 | [5 empty] | 132.33
|  | Эксплуатация машин |  |  | 101.27 | )*1,2)*1,25 | 20.61 |  | 1 | 20.61
|  | в т.ч. зарплата машинистов |  |  | 8.54 | )*1,2)*1,25 | 1.74 |  | 1 | 1.74 | [5 empty] | 1.74
|  | Материальные ресурсы |  |  | 577.76 |  | 78.37 |  | 1 | 78.37
|  | НР от ФОТ | % | 128 | )*0,9=115,2 |  | 154.45 |  | 115 | 154.18
|  | СП от ФОТ | % | 83 | )*0,85=70,55 |  | 94.59 |  | 71 | 95.19
|  | Затраты труда | чел-ч | 80.88 |  | )*1,2)*1,15 |  |  |  |  | 15.1403
[6 empty] | 480.35 |  |  | 480.68 |  | 15.1403 |  | 480.35 | 480.68 | 15.1403 | [5 empty] | 480.35 | 0 | 0 | 0
236 | 19.1.01.03-0082 | Воздуховоды из оцинкованной стали толщиной 1,0 мм, диаметром до 1000 мм (прим.560 мм) | м2 | 3.5168 | 102.06 |  | 358.92 |  | 1 | 358.92 | [6 empty] | 0 | 0 | 0 | 0
[6 empty] | 358.92 |  |  | 358.92 |  | 0 |  | 358.92 | 358.92 | 0 | [5 empty] | 358.92 | 0 | 0 | 0
237 | 19.1.01.03-0082 | Воздуховоды из оцинкованной стали толщиной 1,0 мм, диаметром до 1000 мм (прим. 200 мм ) | м2 | 10.048 | 102.06 |  | 1025.5 |  | 1 | 1025.5 | [6 empty] | 0 | 0 | 0 | 0
[6 empty] | 1025.5 |  |  | 1025.5 |  | 0 |  | 1025.5 | 1025.5 | 0 | [5 empty] | 1025.5 | 0 | 0 | 0
238 | прайс | Переход из тонколистовой оцинкованной стали, толщ. 1,0мм, сечением 600х600/Д560мм Базисная стоимость: 21,47 = [198 / 1,2 / 7,84] + 2% Заг.скл | шт. | 1 | 21.47 |  | 21.47 |  | 1 | 21.47 | [6 empty] | 0 | 0 | 0 | 0
[6 empty] | 21.47 |  |  | 21.47 |  | 0 |  | 21.47 | 21.47 | 0 | [5 empty] | 21.47 | 0 | 0 | 0
239 | прайс | Отвод 90 гр. из тонколистовой оцинкованной стали, толщ. 1,0мм, сечением д200 мм Базисная стоимость: 124,68 = [1 150 / 1,2 / 7,84] + 2% Заг.скл | шт. | 1 | 124.68 |  | 124.68 |  | 1 | 124.68 | [6 empty] | 0 | 0 | 0 | 0
[6 empty] | 124.68 |  |  | 124.68 |  | 0 |  | 124.68 | 124.68 | 0 | [5 empty] | 124.68 | 0 | 0 | 0
240 | 19.1.01.07-0036 | Врезка из оцинкованной стали, диаметром 600/600 мм | шт. | 2 | 77.17 |  | 154.34 |  | 1 | 154.34 | [6 empty] | 0 | 0 | 0 | 0
[6 empty] | 154.34 |  |  | 154.34 |  | 0 |  | 154.34 | 154.34 | 0 | [5 empty] | 154.34 | 0 | 0 | 0
241 | 19.1.01.07-0064 | Врезка прямая из оцинкованной стали, диаметром 200 мм | шт. | 2 | 34.13 |  | 68.26 |  | 1 | 68.26 | [6 empty] | 0 | 0 | 0 | 0
[6 empty] | 68.26 |  |  | 68.26 |  | 0 |  | 68.26 | 68.26 | 0 | [5 empty] | 68.26 | 0 | 0 | 0
Итого по разделу: 21.Система ПД2.1, ПД2.2(сетевые элементы) | [5 empty] | 25207.9 |  |  | 25211.19 |  | 122.8611 | [13 empty] | Итого по разделу: 21.Система ПД2.1, ПД2.2(сетевые элементы)
Раздел: 22.Система ПД3(сетевые элементы)
242 | 20-02-004-16 Поправка: Прил.2, Табл.3, п. 1.1 Поправка: п.8.7.1 | Установка клапанов огнезадерживающих с ручной регулировкой периметром до 3200 мм | ШТ | 1 | 90.42 | [11 empty] | 83.52 | 83.38 | 51.15 | 51.48
|  | Зарплата |  |  | 52 | )*1,2)*1,15 | 71.76 |  | 1 | 71.76 | [5 empty] | 71.76
|  | Эксплуатация машин |  |  | 7.33 | )*1,2)*1,25 | 11 |  | 1 | 11
|  | в т.ч. зарплата машинистов |  |  | 0.49 | )*1,2)*1,25 | 0.74 |  | 1 | 0.74 | [5 empty] | 0.74
|  | Материальные ресурсы |  |  | 31.09 |  | 31.09 |  | 1 | 31.09
|  | НР от ФОТ | % | 128 | )*0,9=115,2 |  | 83.52 |  | 115 | 83.38
|  | СП от ФОТ | % | 83 | )*0,85=70,55 |  | 51.15 |  | 71 | 51.48
|  | Затраты труда | чел-ч | 5.95 |  | )*1,2)*1,15 |  |  |  |  | 8.211
[6 empty] | 248.52 |  |  | 248.71 |  | 8.211 |  | 248.52 | 248.71 | 8.211 | [5 empty] | 248.52 | 0 | 0 | 0
243 | 08.1.03.04-0001 | Блочки | 10 шт. | 0.2 | 228 |  | 45.6 |  | 1 | 45.6 | [6 empty] | 0 | 0 | 0 | 0
Объем: 0,2=2/10
[6 empty] | 45.6 |  |  | 45.6 |  | 0 |  | 45.6 | 45.6 | 0 | [5 empty] | 45.6 | 0 | 0 | 0
244 | 20.1.02.19-0015 | Трос стальной | м | 9.3 | 12.03 |  | 111.88 |  | 1 | 111.88 | [6 empty] | 0 | 0 | 0 | 0
[6 empty] | 111.88 |  |  | 111.88 |  | 0 |  | 111.88 | 111.88 | 0 | [5 empty] | 0 | 111.88 | 0 | 0
245 | прайс | Огнезадерживающий клапан, фланцевое соединение КЛОП-2(120)-НЗ- МВЕ(220)-800х800-К Базисная стоимость: 1 977,56 = [18 240 / 1,2 / 7,84] + 2% Заг.скл | шт. | 1 | 1977.56 |  | 1977.56 |  | 1 | 1977.56 | [6 empty] | 0 | 0 | 0 | 0
[6 empty] | 1977.56 |  |  | 1977.56 |  | 0 |  | 1977.56 | 1977.56 | 0 | [5 empty] | 1977.56 | 0 | 0 | 0
246 | 26-01-054-01 Поправка: Прил.2, Табл.3, п. 1.1 Поправка: п.8.7.1 | Обертывание поверхности изоляции рулонными материалами насухо с проклейкой швов | 100 м2 | 0.09 | 824.45 | [11 empty] | 31.55 | 31.55 | 20.86 | 21.04
Объем: 0,09=9/100
|  | Зарплата |  |  | 276.31 | )*1,2)*1,15 | 34.32 |  | 1 | 34.32 | [5 empty] | 34.32
|  | Эксплуатация машин |  |  | 40.5 | )*1,2)*1,25 | 5.47 |  | 1 | 5.47
|  | в т.ч. зарплата машинистов |  |  | 5.45 | )*1,2)*1,25 | 0.74 |  | 1 | 0.74 | [5 empty] | 0.74
|  | Материальные ресурсы |  |  | 507.64 |  | 45.69 |  | 1 | 45.69
|  | НР от ФОТ | % | 100 | )*0,9=90 |  | 31.55 |  | 90 | 31.55
|  | СП от ФОТ | % | 70 | )*0,85=59,5 |  | 20.86 |  | 60 | 21.04
|  | Затраты труда | чел-ч | 31.98 |  | )*1,2)*1,15 |  |  |  |  | 3.9719
[6 empty] | 137.89 |  |  | 138.07 |  | 3.9719 |  | 137.89 | 138.07 | 3.9719 | [5 empty] | 137.89 | 0 | 0 | 0
247 | 12.2.04.07-0012 | Маты минераловатные прошивные с покрытием сеткой и кашированные неармированной алюминиевой фольгой, марка "Wired mat 105 ALU1" ROCKWOOL, толщиной 40 мм | м3 | 0.414 | 2222.03 |  | 919.92 |  | 1 | 919.92 | [6 empty] | 0 | 0 | 0 | 0
Объем: 0,414=9*0,04*1,15
[6 empty] | 919.92 |  |  | 919.92 |  | 0 |  | 919.92 | 919.92 | 0 | [5 empty] | 919.92 | 0 | 0 | 0
248 | 20-01-002-12 Поправка: Прил.2, Табл.3, п. 1.1 Поправка: п.8.7.1 | Прокладка воздуховодов из листовой оцинкованной стали и алюминия класса П (плотные) толщиной 0,7 мм, периметром до 3200 мм | 100 м2 | 0.032 | 1392.24 | [11 empty] | 36.48 | 36.42 | 22.34 | 22.49
Объем: 0,032=(0,8+0,8)*2*1/100
|  | Зарплата |  |  | 706.89 | )*1,2)*1,15 | 31.22 |  | 1 | 31.22 | [5 empty] | 31.22
|  | Эксплуатация машин |  |  | 107.59 | )*1,2)*1,25 | 5.16 |  | 1 | 5.16
|  | в т.ч. зарплата машинистов |  |  | 9.41 | )*1,2)*1,25 | 0.45 |  | 1 | 0.45 | [5 empty] | 0.45
|  | Материальные ресурсы |  |  | 577.76 |  | 18.49 |  | 1 | 18.49
|  | НР от ФОТ | % | 128 | )*0,9=115,2 |  | 36.48 |  | 115 | 36.42
|  | СП от ФОТ | % | 83 | )*0,85=70,55 |  | 22.34 |  | 71 | 22.49
|  | Затраты труда | чел-ч | 80.88 |  | )*1,2)*1,15 |  |  |  |  | 3.5717
[6 empty] | 113.69 |  |  | 113.78 |  | 3.5717 |  | 113.69 | 113.78 | 3.5717 | [5 empty] | 113.69 | 0 | 0 | 0
249 | 19.1.01.03-0053 | Воздуховоды из оцинкованной стали с шиной и уголками толщиной 1,0 мм, периметром 3200 мм | м2 | 3.2 | 170.81 |  | 546.59 |  | 1 | 546.59 | [6 empty] | 0 | 0 | 0 | 0
[6 empty] | 546.59 |  |  | 546.59 |  | 0 |  | 546.59 | 546.59 | 0 | [5 empty] | 546.59 | 0 | 0 | 0
250 | 20-01-002-18 Поправка: Прил.2, Табл.3, п. 1.1 Поправка: п.8.7.1 | Прокладка воздуховодов из листовой оцинкованной стали и алюминия класса П (плотные) толщиной 1,0 мм, диаметром от 900 до 1000 мм | 100 м2 | 0.0314 | 1385.92 | [11 empty] | 35.75 | 35.68 | 21.89 | 22.03
Объем: 0,0314=(3,14*1*1)/100
|  | Зарплата |  |  | 706.89 | )*1,2)*1,15 | 30.63 |  | 1 | 30.63 | [5 empty] | 30.63
|  | Эксплуатация машин |  |  | 101.27 | )*1,2)*1,25 | 4.77 |  | 1 | 4.77
|  | в т.ч. зарплата машинистов |  |  | 8.54 | )*1,2)*1,25 | 0.4 |  | 1 | 0.4 | [5 empty] | 0.4
|  | Материальные ресурсы |  |  | 577.76 |  | 18.14 |  | 1 | 18.14
|  | НР от ФОТ | % | 128 | )*0,9=115,2 |  | 35.75 |  | 115 | 35.68
|  | СП от ФОТ | % | 83 | )*0,85=70,55 |  | 21.89 |  | 71 | 22.03
|  | Затраты труда | чел-ч | 80.88 |  | )*1,2)*1,15 |  |  |  |  | 3.5047
[6 empty] | 111.18 |  |  | 111.25 |  | 3.5047 |  | 111.18 | 111.25 | 3.5047 | [5 empty] | 111.18 | 0 | 0 | 0
251 | 19.1.01.03-0082 | Воздуховоды из оцинкованной стали толщиной 1,0 мм, диаметром до 1000 мм | м2 | 3.14 | 102.06 |  | 320.47 |  | 1 | 320.47 | [6 empty] | 0 | 0 | 0 | 0
[6 empty] | 320.47 |  |  | 320.47 |  | 0 |  | 320.47 | 320.47 | 0 | [5 empty] | 320.47 | 0 | 0 | 0
252 | прайс | Переход из тонколистовой оцинкованной стали, толщ. 1,0мм, сечением 800х800/Д1000мм Базисная стоимость: 24,71 = [228 / 1,2 / 7,84] + 2% Заг.скл | шт. | 1 | 24.71 |  | 24.71 |  | 1 | 24.71 | [6 empty] | 0 | 0 | 0 | 0
[6 empty] | 24.71 |  |  | 24.71 |  | 0 |  | 24.71 | 24.71 | 0 | [5 empty] | 24.71 | 0 | 0 | 0
253 | прайс | Отвод 90 гр. из тонколистовой оцинкованной стали, толщ. 1,0мм, сечением 1000х600 Базисная стоимость: 124,68 = [1 150 / 1,2 / 7,84] + 2% Заг.скл | шт. | 1 | 124.68 |  | 124.68 |  | 1 | 124.68 | [6 empty] | 0 | 0 | 0 | 0
[6 empty] | 124.68 |  |  | 124.68 |  | 0 |  | 124.68 | 124.68 | 0 | [5 empty] | 124.68 | 0 | 0 | 0
Итого по разделу: 22.Система ПД3(сетевые элементы) | [5 empty] | 4682.69 |  |  | 4683.22 |  | 19.2593 | [13 empty] | Итого по разделу: 22.Система ПД3(сетевые элементы)
Раздел: 23.Система ПД4(сетевые элементы)
255 | 20-02-004-16 Поправка: Прил.2, Табл.3, п. 1.1 Поправка: п.8.7.1 | Установка клапанов огнезадерживающих с ручной регулировкой периметром до 3200 мм | ШТ | 2 | 90.42 | [11 empty] | 167.04 | 166.75 | 102.3 | 102.95
|  | Зарплата |  |  | 52 | )*1,2)*1,15 | 143.52 |  | 1 | 143.52 | [5 empty] | 143.52
|  | Эксплуатация машин |  |  | 7.33 | )*1,2)*1,25 | 22 |  | 1 | 22
|  | в т.ч. зарплата машинистов |  |  | 0.49 | )*1,2)*1,25 | 1.48 |  | 1 | 1.48 | [5 empty] | 1.48
|  | Материальные ресурсы |  |  | 31.09 |  | 62.18 |  | 1 | 62.18
|  | НР от ФОТ | % | 128 | )*0,9=115,2 |  | 167.04 |  | 115 | 166.75
|  | СП от ФОТ | % | 83 | )*0,85=70,55 |  | 102.3 |  | 71 | 102.95
|  | Затраты труда | чел-ч | 5.95 |  | )*1,2)*1,15 |  |  |  |  | 16.422
[6 empty] | 497.04 |  |  | 497.4 |  | 16.422 |  | 497.04 | 497.4 | 16.422 | [5 empty] | 497.04 | 0 | 0 | 0
256 | 08.1.03.04-0001 | Блочки | 10 шт. | 0.4 | 228 |  | 91.2 |  | 1 | 91.2 | [6 empty] | 0 | 0 | 0 | 0
Объем: 0,4=4/10
[6 empty] | 91.2 |  |  | 91.2 |  | 0 |  | 91.2 | 91.2 | 0 | [5 empty] | 91.2 | 0 | 0 | 0
257 | 20.1.02.19-0015 | Трос стальной | м | 18.6 | 12.03 |  | 223.76 |  | 1 | 223.76 | [6 empty] | 0 | 0 | 0 | 0
[6 empty] | 223.76 |  |  | 223.76 |  | 0 |  | 223.76 | 223.76 | 0 | [5 empty] | 0 | 223.76 | 0 | 0
258 | прайс | Огнезадерживающий клапан, фланцевое соединение КЛОП-2(120)-НЗ- МВЕ(220)-500х500-К Базисная стоимость: 1 441,96 = [13 300 / 1,2 / 7,84] + 2% Заг.скл | шт. | 2 | 1441.96 |  | 2883.92 |  | 1 | 2883.92 | [6 empty] | 0 | 0 | 0 | 0
[6 empty] | 2883.92 |  |  | 2883.92 |  | 0 |  | 2883.92 | 2883.92 | 0 | [5 empty] | 2883.92 | 0 | 0 | 0
259 | 26-01-054-01 Поправка: Прил.2, Табл.3, п. 1.1 Поправка: п.8.7.1 | Обертывание поверхности изоляции рулонными материалами насухо с проклейкой швов | 100 м2 | 0.28 | 824.45 | [11 empty] | 98.15 | 98.15 | 64.89 | 65.44
Объем: 0,28=28/100
|  | Зарплата |  |  | 276.31 | )*1,2)*1,15 | 106.77 |  | 1 | 106.77 | [5 empty] | 106.77
|  | Эксплуатация машин |  |  | 40.5 | )*1,2)*1,25 | 17.01 |  | 1 | 17.01
|  | в т.ч. зарплата машинистов |  |  | 5.45 | )*1,2)*1,25 | 2.29 |  | 1 | 2.29 | [5 empty] | 2.29
|  | Материальные ресурсы |  |  | 507.64 |  | 142.14 |  | 1 | 142.14
|  | НР от ФОТ | % | 100 | )*0,9=90 |  | 98.15 |  | 90 | 98.15
|  | СП от ФОТ | % | 70 | )*0,85=59,5 |  | 64.89 |  | 60 | 65.44
|  | Затраты труда | чел-ч | 31.98 |  | )*1,2)*1,15 |  |  |  |  | 12.3571
[6 empty] | 428.96 |  |  | 429.51 |  | 12.3571 |  | 428.96 | 429.51 | 12.3571 | [5 empty] | 428.96 | 0 | 0 | 0
260 | 12.2.04.07-0012 | Маты минераловатные прошивные с покрытием сеткой и кашированные неармированной алюминиевой фольгой, марка "Wired mat 105 ALU1" ROCKWOOL, толщиной 40 мм | м3 | 1.288 | 2222.03 |  | 2861.97 |  | 1 | 2861.97 | [6 empty] | 0 | 0 | 0 | 0
Объем: 1,288=28*0,04*1,15
[6 empty] | 2861.97 |  |  | 2861.97 |  | 0 |  | 2861.97 | 2861.97 | 0 | [5 empty] | 2861.97 | 0 | 0 | 0
261 | 20-01-002-11 Поправка: Прил.2, Табл.3, п. 1.1 Поправка: п.8.7.1 | Прокладка воздуховодов из листовой оцинкованной стали и алюминия класса П (плотные) толщиной 0,7 мм, периметром до 2400 мм | 100 м2 | 0.2 | 1558.26 | [11 empty] | 281.09 | 280.6 | 172.14 | 173.24
Объем: 0,2=(0,5+0,5)*2*10/100
|  | Зарплата |  |  | 874.52 | )*1,2)*1,15 | 241.37 |  | 1 | 241.37 | [5 empty] | 241.37
|  | Эксплуатация машин |  |  | 102.92 | )*1,2)*1,25 | 30.88 |  | 1 | 30.88
|  | в т.ч. зарплата машинистов |  |  | 8.77 | )*1,2)*1,25 | 2.63 |  | 1 | 2.63 | [5 empty] | 2.63
|  | Материальные ресурсы |  |  | 580.82 |  | 116.16 |  | 1 | 116.16
|  | НР от ФОТ | % | 128 | )*0,9=115,2 |  | 281.09 |  | 115 | 280.6
|  | СП от ФОТ | % | 83 | )*0,85=70,55 |  | 172.14 |  | 71 | 173.24
|  | Затраты труда | чел-ч | 100.06 |  | )*1,2)*1,15 |  |  |  |  | 27.6166
[6 empty] | 841.64 |  |  | 842.25 |  | 27.6166 |  | 841.64 | 842.25 | 27.6166 | [5 empty] | 841.64 | 0 | 0 | 0
262 | 19.1.01.03-0052 | Воздуховоды из оцинкованной стали с шиной и уголками толщиной 1,0 мм, периметром 3000 мм | м2 | 20 | 171.25 |  | 3425 |  | 1 | 3425 | [6 empty] | 0 | 0 | 0 | 0
[6 empty] | 3425 |  |  | 3425 |  | 0 |  | 3425 | 3425 | 0 | [5 empty] | 3425 | 0 | 0 | 0
263 | 20-01-002-18 Поправка: Прил.2, Табл.3, п. 1.1 Поправка: п.8.7.1 | Прокладка воздуховодов из листовой оцинкованной стали и алюминия класса П (плотные) толщиной 1,0 мм, диаметром от 900 до 1000 мм | 100 м2 | 0.03768 | 1385.92 | [11 empty] | 42.9 | 42.83 | 26.27 | 26.44
Объем: 0,03768=(3,14*0,4*3)/100
|  | Зарплата |  |  | 706.89 | )*1,2)*1,15 | 36.76 |  | 1 | 36.76 | [5 empty] | 36.76
|  | Эксплуатация машин |  |  | 101.27 | )*1,2)*1,25 | 5.72 |  | 1 | 5.72
|  | в т.ч. зарплата машинистов |  |  | 8.54 | )*1,2)*1,25 | 0.48 |  | 1 | 0.48 | [5 empty] | 0.48
|  | Материальные ресурсы |  |  | 577.76 |  | 21.77 |  | 1 | 21.77
|  | НР от ФОТ | % | 128 | )*0,9=115,2 |  | 42.9 |  | 115 | 42.83
|  | СП от ФОТ | % | 83 | )*0,85=70,55 |  | 26.27 |  | 71 | 26.44
|  | Затраты труда | чел-ч | 80.88 |  | )*1,2)*1,15 |  |  |  |  | 4.2056
[6 empty] | 133.42 |  |  | 133.52 |  | 4.2056 |  | 133.42 | 133.52 | 4.2056 | [5 empty] | 133.42 | 0 | 0 | 0
264 | 19.1.01.03-0082 | Воздуховоды из оцинкованной стали толщиной 1,0 мм, диаметром до 1000 мм (прим.400 мм) | м2 | 3.768 | 102.06 |  | 384.56 |  | 1 | 384.56 | [6 empty] | 0 | 0 | 0 | 0
[6 empty] | 384.56 |  |  | 384.56 |  | 0 |  | 384.56 | 384.56 | 0 | [5 empty] | 384.56 | 0 | 0 | 0
265 | прайс | Переход из тонколистовой оцинкованной стали, толщ. 1,0мм, сечением 500х500/Д400мм Базисная стоимость: 21,47 = [198 / 1,2 / 7,84] + 2% Заг.скл | шт. | 1 | 21.47 |  | 21.47 |  | 1 | 21.47 | [6 empty] | 0 | 0 | 0 | 0
[6 empty] | 21.47 |  |  | 21.47 |  | 0 |  | 21.47 | 21.47 | 0 | [5 empty] | 21.47 | 0 | 0 | 0
266 | прайс | Отвод 90 гр. из тонколистовой оцинкованной стали, толщ. 1,0мм, сечением 500х500 мм Базисная стоимость: 124,68 = [1 150 / 1,2 / 7,84] + 2% Заг.скл | шт. | 1 | 124.68 |  | 124.68 |  | 1 | 124.68 | [6 empty] | 0 | 0 | 0 | 0
[6 empty] | 124.68 |  |  | 124.68 |  | 0 |  | 124.68 | 124.68 | 0 | [5 empty] | 124.68 | 0 | 0 | 0
267 | 19.1.01.07-0028 | Врезка из оцинкованной стали, диаметром 500/500 мм | шт. | 1 | 64.55 |  | 64.55 |  | 1 | 64.55 | [6 empty] | 0 | 0 | 0 | 0
[6 empty] | 64.55 |  |  | 64.55 |  | 0 |  | 64.55 | 64.55 | 0 | [5 empty] | 64.55 | 0 | 0 | 0
Итого по разделу: 23.Система ПД4(сетевые элементы) | [5 empty] | 11982.17 |  |  | 11983.79 |  | 60.6013 | [13 empty] | Итого по разделу: 23.Система ПД4(сетевые элементы)
Раздел: 24.Система ПД5(сетевые элементы)
268 | 20-02-004-15 Поправка: Прил.2, Табл.3, п. 1.1 Поправка: п.8.7.1 | Установка клапанов огнезадерживающих с ручной регулировкой периметром до 1600 мм | ШТ | 3 | 55.01 | [11 empty] | 174.49 | 174.19 | 106.86 | 107.54
|  | Зарплата |  |  | 36.46 | )*1,2)*1,15 | 150.93 |  | 1 | 150.93 | [5 empty] | 150.93
|  | Эксплуатация машин |  |  | 3.81 | )*1,2)*1,25 | 17.16 |  | 1 | 17.16
|  | в т.ч. зарплата машинистов |  |  | 0.12 | )*1,2)*1,25 | 0.54 |  | 1 | 0.54 | [5 empty] | 0.54
|  | Материальные ресурсы |  |  | 14.74 |  | 44.22 |  | 1 | 44.22
|  | НР от ФОТ | % | 128 | )*0,9=115,2 |  | 174.49 |  | 115 | 174.19
|  | СП от ФОТ | % | 83 | )*0,85=70,55 |  | 106.86 |  | 71 | 107.54
|  | Затраты труда | чел-ч | 4.02 |  | )*1,2)*1,15 |  |  |  |  | 16.6428
[6 empty] | 493.66 |  |  | 494.04 |  | 16.6428 |  | 493.66 | 494.04 | 16.6428 | [5 empty] | 493.66 | 0 | 0 | 0
269 | 08.1.03.04-0001 | Блочки | 10 шт. | 0.6 | 228 |  | 136.8 |  | 1 | 136.8 | [6 empty] | 0 | 0 | 0 | 0
Объем: 0,6=6/10
[6 empty] | 136.8 |  |  | 136.8 |  | 0 |  | 136.8 | 136.8 | 0 | [5 empty] | 136.8 | 0 | 0 | 0
270 | 20.1.02.19-0015 | Трос стальной | м | 27.9 | 12.03 |  | 335.64 |  | 1 | 335.64 | [6 empty] | 0 | 0 | 0 | 0
[6 empty] | 335.64 |  |  | 335.64 |  | 0 |  | 335.64 | 335.64 | 0 | [5 empty] | 0 | 335.64 | 0 | 0
271 | прайс | Огнезадерживающий клапан, фланцевое соединение КЛОП-2(120)-НЗ- МВЕ(220)-400х400-К Базисная стоимость: 1 338,96 = [12 350 / 1,2 / 7,84] + 2% Заг.скл | шт. | 2 | 1338.96 |  | 2677.92 |  | 1 | 2677.92 | [6 empty] | 0 | 0 | 0 | 0
[6 empty] | 2677.92 |  |  | 2677.92 |  | 0 |  | 2677.92 | 2677.92 | 0 | [5 empty] | 2677.92 | 0 | 0 | 0
272 | прайс | Огнезадерживающий клапан, нипельное соединение КЛОП-2(120)-НЗ- МВЕ(220)-400-К Базисная стоимость: 1 235,96 = [11 400 / 1,2 / 7,84] + 2% Заг.скл | шт. | 1 | 1235.96 |  | 1235.96 |  | 1 | 1235.96 | [6 empty] | 0 | 0 | 0 | 0
[6 empty] | 1235.96 |  |  | 1235.96 |  | 0 |  | 1235.96 | 1235.96 | 0 | [5 empty] | 1235.96 | 0 | 0 | 0
273 | 26-01-054-01 Поправка: Прил.2, Табл.3, п. 1.1 Поправка: п.8.7.1 | Обертывание поверхности изоляции рулонными материалами насухо с проклейкой швов | 100 м2 | 0.23 | 824.45 | [11 empty] | 80.62 | 80.62 | 53.3 | 53.75
Объем: 0,23=23/100
|  | Зарплата |  |  | 276.31 | )*1,2)*1,15 | 87.7 |  | 1 | 87.7 | [5 empty] | 87.7
|  | Эксплуатация машин |  |  | 40.5 | )*1,2)*1,25 | 13.97 |  | 1 | 13.97
|  | в т.ч. зарплата машинистов |  |  | 5.45 | )*1,2)*1,25 | 1.88 |  | 1 | 1.88 | [5 empty] | 1.88
|  | Материальные ресурсы |  |  | 507.64 |  | 116.76 |  | 1 | 116.76
|  | НР от ФОТ | % | 100 | )*0,9=90 |  | 80.62 |  | 90 | 80.62
|  | СП от ФОТ | % | 70 | )*0,85=59,5 |  | 53.3 |  | 60 | 53.75
|  | Затраты труда | чел-ч | 31.98 |  | )*1,2)*1,15 |  |  |  |  | 10.1505
[6 empty] | 352.35 |  |  | 352.8 |  | 10.1505 |  | 352.35 | 352.8 | 10.1505 | [5 empty] | 352.35 | 0 | 0 | 0
274 | 12.2.04.07-0012 | Маты минераловатные прошивные с покрытием сеткой и кашированные неармированной алюминиевой фольгой, марка "Wired mat 105 ALU1" ROCKWOOL, толщиной 40 мм | м3 | 1.058 | 2222.03 |  | 2350.91 |  | 1 | 2350.91 | [6 empty] | 0 | 0 | 0 | 0
Объем: 1,058=23*0,04*1,15
[6 empty] | 2350.91 |  |  | 2350.91 |  | 0 |  | 2350.91 | 2350.91 | 0 | [5 empty] | 2350.91 | 0 | 0 | 0
275 | 20-01-002-10 Поправка: Прил.2, Табл.3, п. 1.1 Поправка: п.8.7.1 | Прокладка воздуховодов из листовой оцинкованной стали и алюминия класса П (плотные) толщиной 0,7 мм, периметром от 1100 до 1600 мм | 100 м2 | 0.16 | 2346.06 | [11 empty] | 298.89 | 298.37 | 183.04 | 184.21
Объем: 0,16=(0,4+0,4)*2*10/100
|  | Зарплата |  |  | 1162.25 | )*1,2)*1,15 | 256.63 |  | 1 | 256.63 | [5 empty] | 256.63
|  | Эксплуатация машин |  |  | 95.08 | )*1,2)*1,25 | 22.82 |  | 1 | 22.82
|  | в т.ч. зарплата машинистов |  |  | 11.74 | )*1,2)*1,25 | 2.82 |  | 1 | 2.82 | [5 empty] | 2.82
|  | Материальные ресурсы |  |  | 1088.73 |  | 174.2 |  | 1 | 174.2
|  | НР от ФОТ | % | 128 | )*0,9=115,2 |  | 298.89 |  | 115 | 298.37
|  | СП от ФОТ | % | 83 | )*0,85=70,55 |  | 183.04 |  | 71 | 184.21
|  | Затраты труда | чел-ч | 132.98 |  | )*1,2)*1,15 |  |  |  |  | 29.362
[6 empty] | 935.58 |  |  | 936.23 |  | 29.362 |  | 935.58 | 936.23 | 29.362 | [5 empty] | 935.58 | 0 | 0 | 0
276 | 19.1.01.03-0052 | Воздуховоды из оцинкованной стали с шиной и уголками толщиной 1,0 мм, периметром 3000 мм | м2 | 16 | 171.25 |  | 2740 |  | 1 | 2740 | [6 empty] | 0 | 0 | 0 | 0
[6 empty] | 2740 |  |  | 2740 |  | 0 |  | 2740 | 2740 | 0 | [5 empty] | 2740 | 0 | 0 | 0
277 | 20-01-002-18 Поправка: Прил.2, Табл.3, п. 1.1 Поправка: п.8.7.1 | Прокладка воздуховодов из листовой оцинкованной стали и алюминия класса П (плотные) толщиной 1,0 мм, диаметром от 900 до 1000 мм (прим.д400 мм) | 100 м2 | 0.03768 | 1385.92 | [11 empty] | 42.9 | 42.83 | 26.27 | 26.44
Объем: 0,03768=(3,14*0,4*3)/100
|  | Зарплата |  |  | 706.89 | )*1,2)*1,15 | 36.76 |  | 1 | 36.76 | [5 empty] | 36.76
|  | Эксплуатация машин |  |  | 101.27 | )*1,2)*1,25 | 5.72 |  | 1 | 5.72
|  | в т.ч. зарплата машинистов |  |  | 8.54 | )*1,2)*1,25 | 0.48 |  | 1 | 0.48 | [5 empty] | 0.48
|  | Материальные ресурсы |  |  | 577.76 |  | 21.77 |  | 1 | 21.77
|  | НР от ФОТ | % | 128 | )*0,9=115,2 |  | 42.9 |  | 115 | 42.83
|  | СП от ФОТ | % | 83 | )*0,85=70,55 |  | 26.27 |  | 71 | 26.44
|  | Затраты труда | чел-ч | 80.88 |  | )*1,2)*1,15 |  |  |  |  | 4.2056
[6 empty] | 133.42 |  |  | 133.52 |  | 4.2056 |  | 133.42 | 133.52 | 4.2056 | [5 empty] | 133.42 | 0 | 0 | 0
278 | 19.1.01.03-0082 | Воздуховоды из оцинкованной стали толщиной 1,0 мм, диаметром до 1000 мм | м2 | 3.768 | 102.06 |  | 384.56 |  | 1 | 384.56 | [6 empty] | 0 | 0 | 0 | 0
[6 empty] | 384.56 |  |  | 384.56 |  | 0 |  | 384.56 | 384.56 | 0 | [5 empty] | 384.56 | 0 | 0 | 0
279 | прайс | Переход из тонколистовой оцинкованной стали, толщ. 1,0мм, сечением 400х400/Д 500мм Базисная стоимость: 21,47 = [198 / 1,2 / 7,84] + 2% Заг.скл | шт. | 1 | 21.47 |  | 21.47 |  | 1 | 21.47 | [6 empty] | 0 | 0 | 0 | 0
[6 empty] | 21.47 |  |  | 21.47 |  | 0 |  | 21.47 | 21.47 | 0 | [5 empty] | 21.47 | 0 | 0 | 0
280 | прайс | Отвод 90 гр. из тонколистовой оцинкованной стали, толщ. 1,0мм, сечением 400х400 мм Базисная стоимость: 124,68 = [1 150 / 1,2 / 7,84] + 2% Заг.скл | шт. | 1 | 124.68 |  | 124.68 |  | 1 | 124.68 | [6 empty] | 0 | 0 | 0 | 0
[6 empty] | 124.68 |  |  | 124.68 |  | 0 |  | 124.68 | 124.68 | 0 | [5 empty] | 124.68 | 0 | 0 | 0
281 | 19.1.01.07-0021 | Врезка из оцинкованной стали, диаметром 400/400 мм | шт. | 1 | 51.92 |  | 51.92 |  | 1 | 51.92 | [6 empty] | 0 | 0 | 0 | 0
[6 empty] | 51.92 |  |  | 51.92 |  | 0 |  | 51.92 | 51.92 | 0 | [5 empty] | 51.92 | 0 | 0 | 0
Итого по разделу: 24.Система ПД5(сетевые элементы) | [5 empty] | 11974.87 |  |  | 11976.45 |  | 60.3609 | [13 empty] | Итого по разделу: 24.Система ПД5(сетевые элементы)
Раздел: 25.Система ПД6(сетевые элементы)
282 | 20-02-004-16 Поправка: Прил.2, Табл.3, п. 1.1 Поправка: п.8.7.1 | Установка клапанов огнезадерживающих с ручной регулировкой периметром до 3200 мм | ШТ | 1 | 90.42 | [11 empty] | 83.52 | 83.38 | 51.15 | 51.48
|  | Зарплата |  |  | 52 | )*1,2)*1,15 | 71.76 |  | 1 | 71.76 | [5 empty] | 71.76
|  | Эксплуатация машин |  |  | 7.33 | )*1,2)*1,25 | 11 |  | 1 | 11
|  | в т.ч. зарплата машинистов |  |  | 0.49 | )*1,2)*1,25 | 0.74 |  | 1 | 0.74 | [5 empty] | 0.74
|  | Материальные ресурсы |  |  | 31.09 |  | 31.09 |  | 1 | 31.09
|  | НР от ФОТ | % | 128 | )*0,9=115,2 |  | 83.52 |  | 115 | 83.38
|  | СП от ФОТ | % | 83 | )*0,85=70,55 |  | 51.15 |  | 71 | 51.48
|  | Затраты труда | чел-ч | 5.95 |  | )*1,2)*1,15 |  |  |  |  | 8.211
[6 empty] | 248.52 |  |  | 248.71 |  | 8.211 |  | 248.52 | 248.71 | 8.211 | [5 empty] | 248.52 | 0 | 0 | 0
283 | 08.1.03.04-0001 | Блочки | 10 шт. | 0.2 | 228 |  | 45.6 |  | 1 | 45.6 | [6 empty] | 0 | 0 | 0 | 0
Объем: 0,2=2/10
[6 empty] | 45.6 |  |  | 45.6 |  | 0 |  | 45.6 | 45.6 | 0 | [5 empty] | 45.6 | 0 | 0 | 0
284 | 20.1.02.19-0015 | Трос стальной | м | 9.3 | 12.03 |  | 111.88 |  | 1 | 111.88 | [6 empty] | 0 | 0 | 0 | 0
[6 empty] | 111.88 |  |  | 111.88 |  | 0 |  | 111.88 | 111.88 | 0 | [5 empty] | 0 | 111.88 | 0 | 0
285 | прайс | Огнезадерживающий клапан, фланцевое соединение КЛОП-2(120)-НЗ- МВЕ(220)-800х800-К Базисная стоимость: 1 874,56 = [17 290 / 1,2 / 7,84] + 2% Заг.скл | шт. | 1 | 1874.56 |  | 1874.56 |  | 1 | 1874.56 | [6 empty] | 0 | 0 | 0 | 0
[6 empty] | 1874.56 |  |  | 1874.56 |  | 0 |  | 1874.56 | 1874.56 | 0 | [5 empty] | 1874.56 | 0 | 0 | 0
286 | 26-01-054-01 Поправка: Прил.2, Табл.3, п. 1.1 Поправка: п.8.7.1 | Обертывание поверхности изоляции рулонными материалами насухо с проклейкой швов | 100 м2 | 0.08 | 824.45 | [11 empty] | 28.04 | 28.04 | 18.53 | 18.69
Объем: 0,08=8/100
|  | Зарплата |  |  | 276.31 | )*1,2)*1,15 | 30.5 |  | 1 | 30.5 | [5 empty] | 30.5
|  | Эксплуатация машин |  |  | 40.5 | )*1,2)*1,25 | 4.86 |  | 1 | 4.86
|  | в т.ч. зарплата машинистов |  |  | 5.45 | )*1,2)*1,25 | 0.65 |  | 1 | 0.65 | [5 empty] | 0.65
|  | Материальные ресурсы |  |  | 507.64 |  | 40.61 |  | 1 | 40.61
|  | НР от ФОТ | % | 100 | )*0,9=90 |  | 28.04 |  | 90 | 28.04
|  | СП от ФОТ | % | 70 | )*0,85=59,5 |  | 18.53 |  | 60 | 18.69
|  | Затраты труда | чел-ч | 31.98 |  | )*1,2)*1,15 |  |  |  |  | 3.5306
[6 empty] | 122.54 |  |  | 122.7 |  | 3.5306 |  | 122.54 | 122.7 | 3.5306 | [5 empty] | 122.54 | 0 | 0 | 0
287 | 12.2.04.07-0012 | Маты минераловатные прошивные с покрытием сеткой и кашированные неармированной алюминиевой фольгой, марка "Wired mat 105 ALU1" ROCKWOOL, толщиной 40 мм | м3 | 0.368 | 2222.03 |  | 817.71 |  | 1 | 817.71 | [6 empty] | 0 | 0 | 0 | 0
Объем: 0,368=8*0,04*1,15
[6 empty] | 817.71 |  |  | 817.71 |  | 0 |  | 817.71 | 817.71 | 0 | [5 empty] | 817.71 | 0 | 0 | 0
288 | 20-01-002-12 Поправка: Прил.2, Табл.3, п. 1.1 Поправка: п.8.7.1 | Прокладка воздуховодов из листовой оцинкованной стали и алюминия класса П (плотные) толщиной 0,7 мм, периметром до 3200 мм | 100 м2 | 0.032 | 1392.24 | [11 empty] | 36.48 | 36.42 | 22.34 | 22.49
Объем: 0,032=(0,8+0,8)*2*1/100
|  | Зарплата |  |  | 706.89 | )*1,2)*1,15 | 31.22 |  | 1 | 31.22 | [5 empty] | 31.22
|  | Эксплуатация машин |  |  | 107.59 | )*1,2)*1,25 | 5.16 |  | 1 | 5.16
|  | в т.ч. зарплата машинистов |  |  | 9.41 | )*1,2)*1,25 | 0.45 |  | 1 | 0.45 | [5 empty] | 0.45
|  | Материальные ресурсы |  |  | 577.76 |  | 18.49 |  | 1 | 18.49
|  | НР от ФОТ | % | 128 | )*0,9=115,2 |  | 36.48 |  | 115 | 36.42
|  | СП от ФОТ | % | 83 | )*0,85=70,55 |  | 22.34 |  | 71 | 22.49
|  | Затраты труда | чел-ч | 80.88 |  | )*1,2)*1,15 |  |  |  |  | 3.5717
[6 empty] | 113.69 |  |  | 113.78 |  | 3.5717 |  | 113.69 | 113.78 | 3.5717 | [5 empty] | 113.69 | 0 | 0 | 0
289 | 19.1.01.03-0053 | Воздуховоды из оцинкованной стали с шиной и уголками толщиной 1,0 мм, периметром 3200 мм | м2 | 3.2 | 170.81 |  | 546.59 |  | 1 | 546.59 | [6 empty] | 0 | 0 | 0 | 0
[6 empty] | 546.59 |  |  | 546.59 |  | 0 |  | 546.59 | 546.59 | 0 | [5 empty] | 546.59 | 0 | 0 | 0
290 | 20-01-002-18 Поправка: Прил.2, Табл.3, п. 1.1 Поправка: п.8.7.1 | Прокладка воздуховодов из листовой оцинкованной стали и алюминия класса П (плотные) толщиной 1,0 мм, диаметром от 900 до 1000 мм | 100 м2 | 0.0314 | 1385.92 | [11 empty] | 35.75 | 35.68 | 21.89 | 22.03
Объем: 0,0314=(3,14*1)*1/100
|  | Зарплата |  |  | 706.89 | )*1,2)*1,15 | 30.63 |  | 1 | 30.63 | [5 empty] | 30.63
|  | Эксплуатация машин |  |  | 101.27 | )*1,2)*1,25 | 4.77 |  | 1 | 4.77
|  | в т.ч. зарплата машинистов |  |  | 8.54 | )*1,2)*1,25 | 0.4 |  | 1 | 0.4 | [5 empty] | 0.4
|  | Материальные ресурсы |  |  | 577.76 |  | 18.14 |  | 1 | 18.14
|  | НР от ФОТ | % | 128 | )*0,9=115,2 |  | 35.75 |  | 115 | 35.68
|  | СП от ФОТ | % | 83 | )*0,85=70,55 |  | 21.89 |  | 71 | 22.03
|  | Затраты труда | чел-ч | 80.88 |  | )*1,2)*1,15 |  |  |  |  | 3.5047
[6 empty] | 111.18 |  |  | 111.25 |  | 3.5047 |  | 111.18 | 111.25 | 3.5047 | [5 empty] | 111.18 | 0 | 0 | 0
291 | 19.1.01.03-0082 | Воздуховоды из оцинкованной стали толщиной 1,0 мм, диаметром до 1000 мм | м2 | 3.14 | 102.06 |  | 320.47 |  | 1 | 320.47 | [6 empty] | 0 | 0 | 0 | 0
[6 empty] | 320.47 |  |  | 320.47 |  | 0 |  | 320.47 | 320.47 | 0 | [5 empty] | 320.47 | 0 | 0 | 0
292 | прайс | Переход из тонколистовой оцинкованной стали, толщ. 1,0мм, сечением 800х800/Д1000мм Базисная стоимость: 24,71 = [228 / 1,2 / 7,84] + 2% Заг.скл | шт. | 1 | 24.71 |  | 24.71 |  | 1 | 24.71 | [6 empty] | 0 | 0 | 0 | 0
[6 empty] | 24.71 |  |  | 24.71 |  | 0 |  | 24.71 | 24.71 | 0 | [5 empty] | 24.71 | 0 | 0 | 0
Итого по разделу: 25.Система ПД6(сетевые элементы) | [5 empty] | 4337.45 |  |  | 4337.96 |  | 18.8179 | [13 empty] | Итого по разделу: 25.Система ПД6(сетевые элементы)
Раздел: 26.Система ПД7.1(сетевые элементы)
293 | 20-02-004-16 Поправка: Прил.2, Табл.3, п. 1.1 Поправка: п.8.7.1 | Установка клапанов огнезадерживающих с ручной регулировкой периметром до 3200 мм | ШТ | 1 | 90.42 | [11 empty] | 83.52 | 83.38 | 51.15 | 51.48
|  | Зарплата |  |  | 52 | )*1,2)*1,15 | 71.76 |  | 1 | 71.76 | [5 empty] | 71.76
|  | Эксплуатация машин |  |  | 7.33 | )*1,2)*1,25 | 11 |  | 1 | 11
|  | в т.ч. зарплата машинистов |  |  | 0.49 | )*1,2)*1,25 | 0.74 |  | 1 | 0.74 | [5 empty] | 0.74
|  | Материальные ресурсы |  |  | 31.09 |  | 31.09 |  | 1 | 31.09
|  | НР от ФОТ | % | 128 | )*0,9=115,2 |  | 83.52 |  | 115 | 83.38
|  | СП от ФОТ | % | 83 | )*0,85=70,55 |  | 51.15 |  | 71 | 51.48
|  | Затраты труда | чел-ч | 5.95 |  | )*1,2)*1,15 |  |  |  |  | 8.211
[6 empty] | 248.52 |  |  | 248.71 |  | 8.211 |  | 248.52 | 248.71 | 8.211 | [5 empty] | 248.52 | 0 | 0 | 0
294 | 08.1.03.04-0001 | Блочки | 10 шт. | 0.2 | 228 |  | 45.6 |  | 1 | 45.6 | [6 empty] | 0 | 0 | 0 | 0
Объем: 0,2=2/10
[6 empty] | 45.6 |  |  | 45.6 |  | 0 |  | 45.6 | 45.6 | 0 | [5 empty] | 45.6 | 0 | 0 | 0
295 | 20.1.02.19-0015 | Трос стальной | м | 9.3 | 12.03 |  | 111.88 |  | 1 | 111.88 | [6 empty] | 0 | 0 | 0 | 0
[6 empty] | 111.88 |  |  | 111.88 |  | 0 |  | 111.88 | 111.88 | 0 | [5 empty] | 0 | 111.88 | 0 | 0
296 | прайс | Огнезадерживающий клапан, фланцевое соединение КЛОП-2(120)-НЗ- МВЕ(220)-800х800-К Базисная стоимость: 1 874,56 = [17 290 / 1,2 / 7,84] + 2% Заг.скл | шт. | 1 | 1874.56 |  | 1874.56 |  | 1 | 1874.56 | [6 empty] | 0 | 0 | 0 | 0
[6 empty] | 1874.56 |  |  | 1874.56 |  | 0 |  | 1874.56 | 1874.56 | 0 | [5 empty] | 1874.56 | 0 | 0 | 0
297 | 26-01-054-01 Поправка: Прил.2, Табл.3, п. 1.1 Поправка: п.8.7.1 | Обертывание поверхности изоляции рулонными материалами насухо с проклейкой швов | 100 м2 | 0.08 | 824.45 | [11 empty] | 28.04 | 28.04 | 18.53 | 18.69
Объем: 0,08=8/100
|  | Зарплата |  |  | 276.31 | )*1,2)*1,15 | 30.5 |  | 1 | 30.5 | [5 empty] | 30.5
|  | Эксплуатация машин |  |  | 40.5 | )*1,2)*1,25 | 4.86 |  | 1 | 4.86
|  | в т.ч. зарплата машинистов |  |  | 5.45 | )*1,2)*1,25 | 0.65 |  | 1 | 0.65 | [5 empty] | 0.65
|  | Материальные ресурсы |  |  | 507.64 |  | 40.61 |  | 1 | 40.61
|  | НР от ФОТ | % | 100 | )*0,9=90 |  | 28.04 |  | 90 | 28.04
|  | СП от ФОТ | % | 70 | )*0,85=59,5 |  | 18.53 |  | 60 | 18.69
|  | Затраты труда | чел-ч | 31.98 |  | )*1,2)*1,15 |  |  |  |  | 3.5306
[6 empty] | 122.54 |  |  | 122.7 |  | 3.5306 |  | 122.54 | 122.7 | 3.5306 | [5 empty] | 122.54 | 0 | 0 | 0
298 | 12.2.04.07-0012 | Маты минераловатные прошивные с покрытием сеткой и кашированные неармированной алюминиевой фольгой, марка "Wired mat 105 ALU1" ROCKWOOL, толщиной 40 мм | м3 | 0.368 | 2222.03 |  | 817.71 |  | 1 | 817.71 | [6 empty] | 0 | 0 | 0 | 0
Объем: 0,368=8*0,04*1,15
[6 empty] | 817.71 |  |  | 817.71 |  | 0 |  | 817.71 | 817.71 | 0 | [5 empty] | 817.71 | 0 | 0 | 0
299 | 20-01-002-12 Поправка: Прил.2, Табл.3, п. 1.1 Поправка: п.8.7.1 | Прокладка воздуховодов из листовой оцинкованной стали и алюминия класса П (плотные) толщиной 0,7 мм, периметром до 3200 мм | 100 м2 | 0.032 | 1392.24 | [11 empty] | 36.48 | 36.42 | 22.34 | 22.49
Объем: 0,032=(0,8+0,8)*2*1/100
|  | Зарплата |  |  | 706.89 | )*1,2)*1,15 | 31.22 |  | 1 | 31.22 | [5 empty] | 31.22
|  | Эксплуатация машин |  |  | 107.59 | )*1,2)*1,25 | 5.16 |  | 1 | 5.16
|  | в т.ч. зарплата машинистов |  |  | 9.41 | )*1,2)*1,25 | 0.45 |  | 1 | 0.45 | [5 empty] | 0.45
|  | Материальные ресурсы |  |  | 577.76 |  | 18.49 |  | 1 | 18.49
|  | НР от ФОТ | % | 128 | )*0,9=115,2 |  | 36.48 |  | 115 | 36.42
|  | СП от ФОТ | % | 83 | )*0,85=70,55 |  | 22.34 |  | 71 | 22.49
|  | Затраты труда | чел-ч | 80.88 |  | )*1,2)*1,15 |  |  |  |  | 3.5717
[6 empty] | 113.69 |  |  | 113.78 |  | 3.5717 |  | 113.69 | 113.78 | 3.5717 | [5 empty] | 113.69 | 0 | 0 | 0
300 | 19.1.01.03-0053 | Воздуховоды из оцинкованной стали с шиной и уголками толщиной 1,0 мм, периметром 3200 мм | м2 | 3.2 | 170.81 |  | 546.59 |  | 1 | 546.59 | [6 empty] | 0 | 0 | 0 | 0
[6 empty] | 546.59 |  |  | 546.59 |  | 0 |  | 546.59 | 546.59 | 0 | [5 empty] | 546.59 | 0 | 0 | 0
301 | 20-01-002-18 Поправка: Прил.2, Табл.3, п. 1.1 Поправка: п.8.7.1 | Прокладка воздуховодов из листовой оцинкованной стали и алюминия класса П (плотные) толщиной 1,0 мм, диаметром от 900 до 1000 мм | 100 м2 | 0.02826 | 1385.92 | [11 empty] | 32.18 | 32.12 | 19.7 | 19.83
Объем: 0,02826=(3,14*0,9)*1/100
|  | Зарплата |  |  | 706.89 | )*1,2)*1,15 | 27.57 |  | 1 | 27.57 | [5 empty] | 27.57
|  | Эксплуатация машин |  |  | 101.27 | )*1,2)*1,25 | 4.29 |  | 1 | 4.29
|  | в т.ч. зарплата машинистов |  |  | 8.54 | )*1,2)*1,25 | 0.36 |  | 1 | 0.36 | [5 empty] | 0.36
|  | Материальные ресурсы |  |  | 577.76 |  | 16.33 |  | 1 | 16.33
|  | НР от ФОТ | % | 128 | )*0,9=115,2 |  | 32.18 |  | 115 | 32.12
|  | СП от ФОТ | % | 83 | )*0,85=70,55 |  | 19.7 |  | 71 | 19.83
|  | Затраты труда | чел-ч | 80.88 |  | )*1,2)*1,15 |  |  |  |  | 3.1542
[6 empty] | 100.07 |  |  | 100.14 |  | 3.1542 |  | 100.07 | 100.14 | 3.1542 | [5 empty] | 100.07 | 0 | 0 | 0
302 | 19.1.01.03-0082 | Воздуховоды из оцинкованной стали толщиной 1,0 мм, диаметром до 1000 мм (прим.д 900 мм) | м2 | 2.826 | 102.06 |  | 288.42 |  | 1 | 288.42 | [6 empty] | 0 | 0 | 0 | 0
[6 empty] | 288.42 |  |  | 288.42 |  | 0 |  | 288.42 | 288.42 | 0 | [5 empty] | 288.42 | 0 | 0 | 0
303 | прайс | Переход из тонколистовой оцинкованной стали, толщ. 1,0мм, сечением 800х800/Д900мм Базисная стоимость: 21,47 = [198 / 1,2 / 7,84] + 2% Заг.скл | шт. | 1 | 21.47 |  | 21.47 |  | 1 | 21.47 | [6 empty] | 0 | 0 | 0 | 0
[6 empty] | 21.47 |  |  | 21.47 |  | 0 |  | 21.47 | 21.47 | 0 | [5 empty] | 21.47 | 0 | 0 | 0
Итого по разделу: 26.Система ПД7.1(сетевые элементы) | [5 empty] | 4291.05 |  |  | 4291.56 |  | 18.4675 | [13 empty] | Итого по разделу: 26.Система ПД7.1(сетевые элементы)
Раздел: 27.Система ПД7.2(сетевые элементы)
304 | 20-02-004-15 Поправка: Прил.2, Табл.3, п. 1.1 Поправка: п.8.7.1 | Установка клапанов огнезадерживающих с ручной регулировкой периметром до 1600 мм | ШТ | 3 | 55.01 | [11 empty] | 174.49 | 174.19 | 106.86 | 107.54
|  | Зарплата |  |  | 36.46 | )*1,2)*1,15 | 150.93 |  | 1 | 150.93 | [5 empty] | 150.93
|  | Эксплуатация машин |  |  | 3.81 | )*1,2)*1,25 | 17.16 |  | 1 | 17.16
|  | в т.ч. зарплата машинистов |  |  | 0.12 | )*1,2)*1,25 | 0.54 |  | 1 | 0.54 | [5 empty] | 0.54
|  | Материальные ресурсы |  |  | 14.74 |  | 44.22 |  | 1 | 44.22
|  | НР от ФОТ | % | 128 | )*0,9=115,2 |  | 174.49 |  | 115 | 174.19
|  | СП от ФОТ | % | 83 | )*0,85=70,55 |  | 106.86 |  | 71 | 107.54
|  | Затраты труда | чел-ч | 4.02 |  | )*1,2)*1,15 |  |  |  |  | 16.6428
[6 empty] | 493.66 |  |  | 494.04 |  | 16.6428 |  | 493.66 | 494.04 | 16.6428 | [5 empty] | 493.66 | 0 | 0 | 0
305 | 08.1.03.04-0001 | Блочки | 10 шт. | 0.6 | 228 |  | 136.8 |  | 1 | 136.8 | [6 empty] | 0 | 0 | 0 | 0
Объем: 0,6=6/10
[6 empty] | 136.8 |  |  | 136.8 |  | 0 |  | 136.8 | 136.8 | 0 | [5 empty] | 136.8 | 0 | 0 | 0
306 | 20.1.02.19-0015 | Трос стальной | м | 27.9 | 12.03 |  | 335.64 |  | 1 | 335.64 | [6 empty] | 0 | 0 | 0 | 0
[6 empty] | 335.64 |  |  | 335.64 |  | 0 |  | 335.64 | 335.64 | 0 | [5 empty] | 0 | 335.64 | 0 | 0
307 | прайс | Огнезадерживающий клапан, фланцевое соединение КЛОП-2(120)-НЗ- МВЕ(220)-200х200-К Базисная стоимость: 1 256,57 = [11 590 / 1,2 / 7,84] + 2% Заг.скл | шт. | 1 | 1256.57 |  | 1256.57 |  | 1 | 1256.57 | [6 empty] | 0 | 0 | 0 | 0
[6 empty] | 1256.57 |  |  | 1256.57 |  | 0 |  | 1256.57 | 1256.57 | 0 | [5 empty] | 1256.57 | 0 | 0 | 0
308 | 26-01-054-01 Поправка: Прил.2, Табл.3, п. 1.1 Поправка: п.8.7.1 | Обертывание поверхности изоляции рулонными материалами насухо с проклейкой швов | 100 м2 | 0.06 | 824.45 | [11 empty] | 21.03 | 21.03 | 13.91 | 14.02
Объем: 0,06=6/100
|  | Зарплата |  |  | 276.31 | )*1,2)*1,15 | 22.88 |  | 1 | 22.88 | [5 empty] | 22.88
|  | Эксплуатация машин |  |  | 40.5 | )*1,2)*1,25 | 3.65 |  | 1 | 3.65
|  | в т.ч. зарплата машинистов |  |  | 5.45 | )*1,2)*1,25 | 0.49 |  | 1 | 0.49 | [5 empty] | 0.49
|  | Материальные ресурсы |  |  | 507.64 |  | 30.46 |  | 1 | 30.46
|  | НР от ФОТ | % | 100 | )*0,9=90 |  | 21.03 |  | 90 | 21.03
|  | СП от ФОТ | % | 70 | )*0,85=59,5 |  | 13.91 |  | 60 | 14.02
|  | Затраты труда | чел-ч | 31.98 |  | )*1,2)*1,15 |  |  |  |  | 2.6479
[6 empty] | 91.93 |  |  | 92.04 |  | 2.6479 |  | 91.93 | 92.04 | 2.6479 | [5 empty] | 91.93 | 0 | 0 | 0
309 | 12.2.04.07-0012 | Маты минераловатные прошивные с покрытием сеткой и кашированные неармированной алюминиевой фольгой, марка "Wired mat 105 ALU1" ROCKWOOL, толщиной 40 мм | м3 | 0.276 | 2222.03 |  | 613.28 |  | 1 | 613.28 | [6 empty] | 0 | 0 | 0 | 0
Объем: 0,276=6*0,04*1,15
[6 empty] | 613.28 |  |  | 613.28 |  | 0 |  | 613.28 | 613.28 | 0 | [5 empty] | 613.28 | 0 | 0 | 0
310 | 20-01-002-08 Поправка: Прил.2, Табл.3, п. 1.1 Поправка: п.8.7.1 | Прокладка воздуховодов из листовой оцинкованной стали и алюминия класса П (плотные) толщиной 0,7 мм, диаметром до 800 мм | 100 м2 | 0.008 | 1587.74 | [11 empty] | 11.26 | 11.24 | 6.89 | 6.94
Объем: 0,008=(0,2+0,2)*2*1/100
|  | Зарплата |  |  | 874.52 | )*1,2)*1,15 | 9.65 |  | 1 | 9.65 | [5 empty] | 9.65
|  | Эксплуатация машин |  |  | 132.4 | )*1,2)*1,25 | 1.59 |  | 1 | 1.59
|  | в т.ч. зарплата машинистов |  |  | 10.31 | )*1,2)*1,25 | 0.12 |  | 1 | 0.12 | [5 empty] | 0.12
|  | Материальные ресурсы |  |  | 580.82 |  | 4.65 |  | 1 | 4.65
|  | НР от ФОТ | % | 128 | )*0,9=115,2 |  | 11.26 |  | 115 | 11.24
|  | СП от ФОТ | % | 83 | )*0,85=70,55 |  | 6.89 |  | 71 | 6.94
|  | Затраты труда | чел-ч | 100.06 |  | )*1,2)*1,15 |  |  |  |  | 1.1047
[6 empty] | 34.04 |  |  | 34.07 |  | 1.1047 |  | 34.04 | 34.07 | 1.1047 | [5 empty] | 34.04 | 0 | 0 | 0
311 | 19.1.01.03-0052 | Воздуховоды из оцинкованной стали с шиной и уголками толщиной 1,0 мм, периметром 3000 мм | м2 | 0.8 | 171.25 |  | 137 |  | 1 | 137 | [6 empty] | 0 | 0 | 0 | 0
[6 empty] | 137 |  |  | 137 |  | 0 |  | 137 | 137 | 0 | [5 empty] | 137 | 0 | 0 | 0
312 | 20-01-002-18 Поправка: Прил.2, Табл.3, п. 1.1 Поправка: п.8.7.1 | Прокладка воздуховодов из листовой оцинкованной стали и алюминия класса П (плотные) толщиной 1,0 мм, диаметром от 900 до 1000 мм (прим.д200 мм) | 100 м2 | 0.03768 | 1385.92 | [11 empty] | 42.9 | 42.83 | 26.27 | 26.44
Объем: 0,03768=(3,14*0,2*6)/100
|  | Зарплата |  |  | 706.89 | )*1,2)*1,15 | 36.76 |  | 1 | 36.76 | [5 empty] | 36.76
|  | Эксплуатация машин |  |  | 101.27 | )*1,2)*1,25 | 5.72 |  | 1 | 5.72
|  | в т.ч. зарплата машинистов |  |  | 8.54 | )*1,2)*1,25 | 0.48 |  | 1 | 0.48 | [5 empty] | 0.48
|  | Материальные ресурсы |  |  | 577.76 |  | 21.77 |  | 1 | 21.77
|  | НР от ФОТ | % | 128 | )*0,9=115,2 |  | 42.9 |  | 115 | 42.83
|  | СП от ФОТ | % | 83 | )*0,85=70,55 |  | 26.27 |  | 71 | 26.44
|  | Затраты труда | чел-ч | 80.88 |  | )*1,2)*1,15 |  |  |  |  | 4.2056
[6 empty] | 133.42 |  |  | 133.52 |  | 4.2056 |  | 133.42 | 133.52 | 4.2056 | [5 empty] | 133.42 | 0 | 0 | 0
313 | 19.1.01.03-0082 | Воздуховоды из оцинкованной стали толщиной 1,0 мм, диаметром до 1000 мм | м2 | 3.768 | 102.06 |  | 384.56 |  | 1 | 384.56 | [6 empty] | 0 | 0 | 0 | 0
[6 empty] | 384.56 |  |  | 384.56 |  | 0 |  | 384.56 | 384.56 | 0 | [5 empty] | 384.56 | 0 | 0 | 0
314 | прайс | Переход из тонколистовой оцинкованной стали, толщ. 1,0мм, сечением 200х200/Д200мм Базисная стоимость: 21,47 = [198 / 1,2 / 7,84] + 2% Заг.скл | шт. | 1 | 21.47 |  | 21.47 |  | 1 | 21.47 | [6 empty] | 0 | 0 | 0 | 0
[6 empty] | 21.47 |  |  | 21.47 |  | 0 |  | 21.47 | 21.47 | 0 | [5 empty] | 21.47 | 0 | 0 | 0
315 | прайс | Отвод 90 гр. из тонколистовой оцинкованной стали, толщ. 1,0мм, сечением д200 мм Базисная стоимость: 124,68 = [1 150 / 1,2 / 7,84] + 2% Заг.скл | шт. | 2 | 124.68 |  | 249.36 |  | 1 | 249.36 | [6 empty] | 0 | 0 | 0 | 0
[6 empty] | 249.36 |  |  | 249.36 |  | 0 |  | 249.36 | 249.36 | 0 | [5 empty] | 249.36 | 0 | 0 | 0
Итого по разделу: 27.Система ПД7.2(сетевые элементы) | [5 empty] | 3887.73 |  |  | 3888.35 |  | 24.601 | [13 empty] | Итого по разделу: 27.Система ПД7.2(сетевые элементы)
Раздел: 28.Система ПД9(сетевые элементы)
316 | 20-02-004-15 Поправка: Прил.2, Табл.3, п. 1.1 Поправка: п.8.7.1 | Установка клапанов огнезадерживающих с ручной регулировкой периметром до 1600 мм | ШТ | 3 | 55.01 | [11 empty] | 174.49 | 174.19 | 106.86 | 107.54
|  | Зарплата |  |  | 36.46 | )*1,2)*1,15 | 150.93 |  | 1 | 150.93 | [5 empty] | 150.93
|  | Эксплуатация машин |  |  | 3.81 | )*1,2)*1,25 | 17.16 |  | 1 | 17.16
|  | в т.ч. зарплата машинистов |  |  | 0.12 | )*1,2)*1,25 | 0.54 |  | 1 | 0.54 | [5 empty] | 0.54
|  | Материальные ресурсы |  |  | 14.74 |  | 44.22 |  | 1 | 44.22
|  | НР от ФОТ | % | 128 | )*0,9=115,2 |  | 174.49 |  | 115 | 174.19
|  | СП от ФОТ | % | 83 | )*0,85=70,55 |  | 106.86 |  | 71 | 107.54
|  | Затраты труда | чел-ч | 4.02 |  | )*1,2)*1,15 |  |  |  |  | 16.6428
[6 empty] | 493.66 |  |  | 494.04 |  | 16.6428 |  | 493.66 | 494.04 | 16.6428 | [5 empty] | 493.66 | 0 | 0 | 0
317 | 08.1.03.04-0001 | Блочки | 10 шт. | 0.6 | 228 |  | 136.8 |  | 1 | 136.8 | [6 empty] | 0 | 0 | 0 | 0
Объем: 0,6=6/10
[6 empty] | 136.8 |  |  | 136.8 |  | 0 |  | 136.8 | 136.8 | 0 | [5 empty] | 136.8 | 0 | 0 | 0
318 | 20.1.02.19-0015 | Трос стальной | м | 27.9 | 12.03 |  | 335.64 |  | 1 | 335.64 | [6 empty] | 0 | 0 | 0 | 0
[6 empty] | 335.64 |  |  | 335.64 |  | 0 |  | 335.64 | 335.64 | 0 | [5 empty] | 0 | 335.64 | 0 | 0
319 | прайс | Огнезадерживающий клапан, фланцевое соединение КЛОП-2(120)-НЗ- МВЕ(220)-400х400-К Базисная стоимость: 1 338,96 = [12 350 / 1,2 / 7,84] + 2% Заг.скл | шт. | 2 | 1338.96 |  | 2677.92 |  | 1 | 2677.92 | [6 empty] | 0 | 0 | 0 | 0
[6 empty] | 2677.92 |  |  | 2677.92 |  | 0 |  | 2677.92 | 2677.92 | 0 | [5 empty] | 2677.92 | 0 | 0 | 0
320 | прайс | Огнезадерживающий клапан, нипельное соединение КЛОП-2(120)-НЗ- МВЕ(220)-400-К Базисная стоимость: 1 235,96 = [11 400 / 1,2 / 7,84] + 2% Заг.скл | шт. | 1 | 1235.96 |  | 1235.96 |  | 1 | 1235.96 | [6 empty] | 0 | 0 | 0 | 0
[6 empty] | 1235.96 |  |  | 1235.96 |  | 0 |  | 1235.96 | 1235.96 | 0 | [5 empty] | 1235.96 | 0 | 0 | 0
321 | 26-01-054-01 Поправка: Прил.2, Табл.3, п. 1.1 Поправка: п.8.7.1 | Обертывание поверхности изоляции рулонными материалами насухо с проклейкой швов | 100 м2 | 0.2 | 824.45 | [11 empty] | 70.11 | 70.11 | 46.35 | 46.74
Объем: 0,2=20/100
|  | Зарплата |  |  | 276.31 | )*1,2)*1,15 | 76.26 |  | 1 | 76.26 | [5 empty] | 76.26
|  | Эксплуатация машин |  |  | 40.5 | )*1,2)*1,25 | 12.15 |  | 1 | 12.15
|  | в т.ч. зарплата машинистов |  |  | 5.45 | )*1,2)*1,25 | 1.64 |  | 1 | 1.64 | [5 empty] | 1.64
|  | Материальные ресурсы |  |  | 507.64 |  | 101.53 |  | 1 | 101.53
|  | НР от ФОТ | % | 100 | )*0,9=90 |  | 70.11 |  | 90 | 70.11
|  | СП от ФОТ | % | 70 | )*0,85=59,5 |  | 46.35 |  | 60 | 46.74
|  | Затраты труда | чел-ч | 31.98 |  | )*1,2)*1,15 |  |  |  |  | 8.8265
[6 empty] | 306.4 |  |  | 306.79 |  | 8.8265 |  | 306.4 | 306.79 | 8.8265 | [5 empty] | 306.4 | 0 | 0 | 0
322 | 12.2.04.07-0012 | Маты минераловатные прошивные с покрытием сеткой и кашированные неармированной алюминиевой фольгой, марка "Wired mat 105 ALU1" ROCKWOOL, толщиной 40 мм | м3 | 0.92 | 2222.03 |  | 2044.27 |  | 1 | 2044.27 | [6 empty] | 0 | 0 | 0 | 0
Объем: 0,92=20*0,04*1,15
[6 empty] | 2044.27 |  |  | 2044.27 |  | 0 |  | 2044.27 | 2044.27 | 0 | [5 empty] | 2044.27 | 0 | 0 | 0
323 | 20-01-002-10 Поправка: Прил.2, Табл.3, п. 1.1 Поправка: п.8.7.1 | Прокладка воздуховодов из листовой оцинкованной стали и алюминия класса П (плотные) толщиной 0,7 мм, периметром от 1100 до 1600 мм | 100 м2 | 0.128 | 2346.06 | [11 empty] | 239.1 | 238.68 | 146.43 | 147.36
Объем: 0,128=(0,4+0,4)*2*8/100
|  | Зарплата |  |  | 1162.25 | )*1,2)*1,15 | 205.3 |  | 1 | 205.3 | [5 empty] | 205.3
|  | Эксплуатация машин |  |  | 95.08 | )*1,2)*1,25 | 18.26 |  | 1 | 18.26
|  | в т.ч. зарплата машинистов |  |  | 11.74 | )*1,2)*1,25 | 2.25 |  | 1 | 2.25 | [5 empty] | 2.25
|  | Материальные ресурсы |  |  | 1088.73 |  | 139.36 |  | 1 | 139.36
|  | НР от ФОТ | % | 128 | )*0,9=115,2 |  | 239.1 |  | 115 | 238.68
|  | СП от ФОТ | % | 83 | )*0,85=70,55 |  | 146.43 |  | 71 | 147.36
|  | Затраты труда | чел-ч | 132.98 |  | )*1,2)*1,15 |  |  |  |  | 23.4896
[6 empty] | 748.45 |  |  | 748.96 |  | 23.4896 |  | 748.45 | 748.96 | 23.4896 | [5 empty] | 748.45 | 0 | 0 | 0
324 | 19.1.01.03-0052 | Воздуховоды из оцинкованной стали с шиной и уголками толщиной 1,0 мм, периметром 3000 мм | м2 | 12.8 | 171.25 |  | 2192 |  | 1 | 2192 | [6 empty] | 0 | 0 | 0 | 0
[6 empty] | 2192 |  |  | 2192 |  | 0 |  | 2192 | 2192 | 0 | [5 empty] | 2192 | 0 | 0 | 0
325 | 20-01-002-18 Поправка: Прил.2, Табл.3, п. 1.1 Поправка: п.8.7.1 | Прокладка воздуховодов из листовой оцинкованной стали и алюминия класса П (плотные) толщиной 1,0 мм, диаметром от 900 до 1000 мм (прим.д400 мм) | 100 м2 | 0.03768 | 1385.92 | [11 empty] | 42.9 | 42.83 | 26.27 | 26.44
Объем: 0,03768=(3,14*0,4*3)/100
|  | Зарплата |  |  | 706.89 | )*1,2)*1,15 | 36.76 |  | 1 | 36.76 | [5 empty] | 36.76
|  | Эксплуатация машин |  |  | 101.27 | )*1,2)*1,25 | 5.72 |  | 1 | 5.72
|  | в т.ч. зарплата машинистов |  |  | 8.54 | )*1,2)*1,25 | 0.48 |  | 1 | 0.48 | [5 empty] | 0.48
|  | Материальные ресурсы |  |  | 577.76 |  | 21.77 |  | 1 | 21.77
|  | НР от ФОТ | % | 128 | )*0,9=115,2 |  | 42.9 |  | 115 | 42.83
|  | СП от ФОТ | % | 83 | )*0,85=70,55 |  | 26.27 |  | 71 | 26.44
|  | Затраты труда | чел-ч | 80.88 |  | )*1,2)*1,15 |  |  |  |  | 4.2056
[6 empty] | 133.42 |  |  | 133.52 |  | 4.2056 |  | 133.42 | 133.52 | 4.2056 | [5 empty] | 133.42 | 0 | 0 | 0
326 | 19.1.01.03-0082 | Воздуховоды из оцинкованной стали толщиной 1,0 мм, диаметром до 1000 мм Базисная стоимость: 193,80 = [228 / 1,2] + 2% Заг.скл | м2 | 3.768 | 193.8 |  | 730.24 |  | 1 | 730.24 | [6 empty] | 0 | 0 | 0 | 0
[6 empty] | 730.24 |  |  | 730.24 |  | 0 |  | 730.24 | 730.24 | 0 | [5 empty] | 730.24 | 0 | 0 | 0
327 | прайс | Переход из тонколистовой оцинкованной стали, толщ. 1,0мм, сечением 400х400/Д 400мм Базисная стоимость: 21,47 = [198 / 1,2 / 7,84] + 2% Заг.скл | шт. | 1 | 21.47 |  | 21.47 |  | 1 | 21.47 | [6 empty] | 0 | 0 | 0 | 0
[6 empty] | 21.47 |  |  | 21.47 |  | 0 |  | 21.47 | 21.47 | 0 | [5 empty] | 21.47 | 0 | 0 | 0
328 | прайс | Отвод 90 гр. из тонколистовой оцинкованной стали, толщ. 1,0мм, сечением 400х400 мм Базисная стоимость: 124,68 = [1 150 / 1,2 / 7,84] + 2% Заг.скл | шт. | 1 | 124.68 |  | 124.68 |  | 1 | 124.68 | [6 empty] | 0 | 0 | 0 | 0
[6 empty] | 124.68 |  |  | 124.68 |  | 0 |  | 124.68 | 124.68 | 0 | [5 empty] | 124.68 | 0 | 0 | 0
329 | 19.1.01.07-0021 | Врезка из оцинкованной стали, диаметром 400/400 мм | шт. | 1 | 51.92 |  | 51.92 |  | 1 | 51.92 | [6 empty] | 0 | 0 | 0 | 0
[6 empty] | 51.92 |  |  | 51.92 |  | 0 |  | 51.92 | 51.92 | 0 | [5 empty] | 51.92 | 0 | 0 | 0
Итого по разделу: 28.Система ПД9(сетевые элементы) | [5 empty] | 11232.83 |  |  | 11234.21 |  | 53.1645 | [13 empty] | Итого по разделу: 28.Система ПД9(сетевые элементы)
Раздел: 29.Система ПД10(сетевые элементы)
330 | 20-02-004-16 Поправка: Прил.2, Табл.3, п. 1.1 Поправка: п.8.7.1 | Установка клапанов огнезадерживающих с ручной регулировкой периметром до 3200 мм | ШТ | 1 | 90.42 | [11 empty] | 83.52 | 83.38 | 51.15 | 51.48
|  | Зарплата |  |  | 52 | )*1,2)*1,15 | 71.76 |  | 1 | 71.76 | [5 empty] | 71.76
|  | Эксплуатация машин |  |  | 7.33 | )*1,2)*1,25 | 11 |  | 1 | 11
|  | в т.ч. зарплата машинистов |  |  | 0.49 | )*1,2)*1,25 | 0.74 |  | 1 | 0.74 | [5 empty] | 0.74
|  | Материальные ресурсы |  |  | 31.09 |  | 31.09 |  | 1 | 31.09
|  | НР от ФОТ | % | 128 | )*0,9=115,2 |  | 83.52 |  | 115 | 83.38
|  | СП от ФОТ | % | 83 | )*0,85=70,55 |  | 51.15 |  | 71 | 51.48
|  | Затраты труда | чел-ч | 5.95 |  | )*1,2)*1,15 |  |  |  |  | 8.211
[6 empty] | 248.52 |  |  | 248.71 |  | 8.211 |  | 248.52 | 248.71 | 8.211 | [5 empty] | 248.52 | 0 | 0 | 0
331 | 08.1.03.04-0001 | Блочки | 10 шт. | 0.2 | 228 |  | 45.6 |  | 1 | 45.6 | [6 empty] | 0 | 0 | 0 | 0
Объем: 0,2=2/10
[6 empty] | 45.6 |  |  | 45.6 |  | 0 |  | 45.6 | 45.6 | 0 | [5 empty] | 45.6 | 0 | 0 | 0
332 | 20.1.02.19-0015 | Трос стальной | м | 9.3 | 12.03 |  | 111.88 |  | 1 | 111.88 | [6 empty] | 0 | 0 | 0 | 0
[6 empty] | 111.88 |  |  | 111.88 |  | 0 |  | 111.88 | 111.88 | 0 | [5 empty] | 0 | 111.88 | 0 | 0
333 | прайс | Огнезадерживающий клапан, фланцевое соединение КЛОП-2(120)-НЗ- МВЕ(220)-800х800-К Базисная стоимость: 1 874,56 = [17 290 / 1,2 / 7,84] + 2% Заг.скл | шт. | 1 | 1874.56 |  | 1874.56 |  | 1 | 1874.56 | [6 empty] | 0 | 0 | 0 | 0
[6 empty] | 1874.56 |  |  | 1874.56 |  | 0 |  | 1874.56 | 1874.56 | 0 | [5 empty] | 1874.56 | 0 | 0 | 0
334 | 26-01-054-01 Поправка: Прил.2, Табл.3, п. 1.1 Поправка: п.8.7.1 | Обертывание поверхности изоляции рулонными материалами насухо с проклейкой швов | 100 м2 | 0.34 | 824.45 | [11 empty] | 119.19 | 119.19 | 78.8 | 79.46
Объем: 0,34=34/100
|  | Зарплата |  |  | 276.31 | )*1,2)*1,15 | 129.65 |  | 1 | 129.65 | [5 empty] | 129.65
|  | Эксплуатация машин |  |  | 40.5 | )*1,2)*1,25 | 20.66 |  | 1 | 20.66
|  | в т.ч. зарплата машинистов |  |  | 5.45 | )*1,2)*1,25 | 2.78 |  | 1 | 2.78 | [5 empty] | 2.78
|  | Материальные ресурсы |  |  | 507.64 |  | 172.6 |  | 1 | 172.6
|  | НР от ФОТ | % | 100 | )*0,9=90 |  | 119.19 |  | 90 | 119.19
|  | СП от ФОТ | % | 70 | )*0,85=59,5 |  | 78.8 |  | 60 | 79.46
|  | Затраты труда | чел-ч | 31.98 |  | )*1,2)*1,15 |  |  |  |  | 15.005
[6 empty] | 520.9 |  |  | 521.56 |  | 15.005 |  | 520.9 | 521.56 | 15.005 | [5 empty] | 520.9 | 0 | 0 | 0
335 | 12.2.04.07-0012 | Маты минераловатные прошивные с покрытием сеткой и кашированные неармированной алюминиевой фольгой, марка "Wired mat 105 ALU1" ROCKWOOL, толщиной 40 мм | м3 | 1.564 | 2222.03 |  | 3475.25 |  | 1 | 3475.25 | [6 empty] | 0 | 0 | 0 | 0
Объем: 1,564=34*0,04*1,15
[6 empty] | 3475.25 |  |  | 3475.25 |  | 0 |  | 3475.25 | 3475.25 | 0 | [5 empty] | 3475.25 | 0 | 0 | 0
336 | 20-01-002-12 Поправка: Прил.2, Табл.3, п. 1.1 Поправка: п.8.7.1 | Прокладка воздуховодов из листовой оцинкованной стали и алюминия класса П (плотные) толщиной 0,7 мм, периметром до 3200 мм | 100 м2 | 0.192 | 1392.24 | [11 empty] | 218.89 | 218.51 | 134.05 | 134.91
Объем: 0,192=(0,8+0,8)*2*6/100
|  | Зарплата |  |  | 706.89 | )*1,2)*1,15 | 187.3 |  | 1 | 187.3 | [5 empty] | 187.3
|  | Эксплуатация машин |  |  | 107.59 | )*1,2)*1,25 | 30.99 |  | 1 | 30.99
|  | в т.ч. зарплата машинистов |  |  | 9.41 | )*1,2)*1,25 | 2.71 |  | 1 | 2.71 | [5 empty] | 2.71
|  | Материальные ресурсы |  |  | 577.76 |  | 110.93 |  | 1 | 110.93
|  | НР от ФОТ | % | 128 | )*0,9=115,2 |  | 218.89 |  | 115 | 218.51
|  | СП от ФОТ | % | 83 | )*0,85=70,55 |  | 134.05 |  | 71 | 134.91
|  | Затраты труда | чел-ч | 80.88 |  | )*1,2)*1,15 |  |  |  |  | 21.43
[6 empty] | 682.16 |  |  | 682.64 |  | 21.43 |  | 682.16 | 682.64 | 21.43 | [5 empty] | 682.16 | 0 | 0 | 0
337 | 19.1.01.03-0053 | Воздуховоды из оцинкованной стали с шиной и уголками толщиной 1,0 мм, периметром 3200 мм | м2 | 19.2 | 170.81 |  | 3279.55 |  | 1 | 3279.55 | [6 empty] | 0 | 0 | 0 | 0
[6 empty] | 3279.55 |  |  | 3279.55 |  | 0 |  | 3279.55 | 3279.55 | 0 | [5 empty] | 3279.55 | 0 | 0 | 0
338 | 20-01-002-18 Поправка: Прил.2, Табл.3, п. 1.1 Поправка: п.8.7.1 | Прокладка воздуховодов из листовой оцинкованной стали и алюминия класса П (плотные) толщиной 1,0 мм, диаметром от 900 до 1000 мм | 100 м2 | 0.0942 | 1385.92 | [11 empty] | 107.25 | 107.07 | 65.68 | 66.1
Объем: 0,0942=(3,14*1)*3/100
|  | Зарплата |  |  | 706.89 | )*1,2)*1,15 | 91.89 |  | 1 | 91.89 | [5 empty] | 91.89
|  | Эксплуатация машин |  |  | 101.27 | )*1,2)*1,25 | 14.31 |  | 1 | 14.31
|  | в т.ч. зарплата машинистов |  |  | 8.54 | )*1,2)*1,25 | 1.21 |  | 1 | 1.21 | [5 empty] | 1.21
|  | Материальные ресурсы |  |  | 577.76 |  | 54.42 |  | 1 | 54.42
|  | НР от ФОТ | % | 128 | )*0,9=115,2 |  | 107.25 |  | 115 | 107.07
|  | СП от ФОТ | % | 83 | )*0,85=70,55 |  | 65.68 |  | 71 | 66.1
|  | Затраты труда | чел-ч | 80.88 |  | )*1,2)*1,15 |  |  |  |  | 10.5141
[6 empty] | 333.55 |  |  | 333.79 |  | 10.5141 |  | 333.55 | 333.79 | 10.5141 | [5 empty] | 333.55 | 0 | 0 | 0
339 | 19.1.01.03-0082 | Воздуховоды из оцинкованной стали толщиной 1,0 мм, диаметром до 1000 мм | м2 | 9.42 | 102.06 |  | 961.41 |  | 1 | 961.41 | [6 empty] | 0 | 0 | 0 | 0
[6 empty] | 961.41 |  |  | 961.41 |  | 0 |  | 961.41 | 961.41 | 0 | [5 empty] | 961.41 | 0 | 0 | 0
340 | прайс | Переход из тонколистовой оцинкованной стали, толщ. 1,0мм, сечением 800х800/Д1000мм Базисная стоимость: 24,71 = [228 / 1,2 / 7,84] + 2% Заг.скл | шт. | 1 | 24.71 |  | 24.71 |  | 1 | 24.71 | [6 empty] | 0 | 0 | 0 | 0
[6 empty] | 24.71 |  |  | 24.71 |  | 0 |  | 24.71 | 24.71 | 0 | [5 empty] | 24.71 | 0 | 0 | 0
341 | прайс | Отвод 90 гр. из тонколистовой оцинкованной стали, толщ. 1,0мм, сечением 800х800 Базисная стоимость: 124,68 = [1 150 / 1,2 / 7,84] + 2% Заг.скл | шт. | 2 | 124.68 |  | 249.36 |  | 1 | 249.36 | [6 empty] | 0 | 0 | 0 | 0
[6 empty] | 249.36 |  |  | 249.36 |  | 0 |  | 249.36 | 249.36 | 0 | [5 empty] | 249.36 | 0 | 0 | 0
Итого по разделу: 29.Система ПД10(сетевые элементы) | [5 empty] | 11807.45 |  |  | 11809.02 |  | 55.1601 | [13 empty] | Итого по разделу: 29.Система ПД10(сетевые элементы)
Итого по локальной смете: 02-01-22 | [5 empty] | 1827885.13 |  |  | 1827916.88 |  | 1241.4243
Итого по смете: ДУ-02-01-22 | [5 empty] | 1827885.13 |  |  | 1827916.88 |  | 1241.4243
|  | Итого по смете | [6 empty] | 1827916.88
в том числе
|  | Строительные работы | [6 empty] | 249998.36
|  | Монтажные работы | [6 empty] | 180453.01
|  | В том числе материалы | [6 empty] | 396410.82
|  | Оборудование | [6 empty] | 1397465.51
|  | Итого | [6 empty] | 1827916.88
|  | Итого в текущем уровне цен (Письмо Минстроя от 15.11.2018 г. № 45824-ДВ/09 - 4 квартал 2018г.) | [23 empty] | Итого в текущем уровне цен (Письмо Минстроя от 15.11.2018 г. № 45824-ДВ/09 - 4 квартал 2018г.)
|  | Строительные работы К=7,84 | [6 empty] | 1959987.14
|  | Монтажные работы К=7,84 | [6 empty] | 1414751.6
|  | В том числе материалы =7,84 | [6 empty] | 3107860.83
|  | Оборудование К=3,92 | [6 empty] | 5478064.8
|  | Итого | [6 empty] | 8852803.54
Итого с учетом коэффициента тендерного снижения К=0,916
|  | Строительные работы | [6 empty] | 1795348.22
|  | Монтажные работы | [6 empty] | 1295912.47
|  | В том числе материалы | [6 empty] | 2846800.52
|  | Оборудование | [6 empty] | 5017907.36
|  | Итого с учетом коэффициента тендерного снижения к=0,916 | [6 empty] | 8109168.05
|  | Затраты на временные здания и сооружения 1,2% от строительно-монтажных работ | [6 empty] | 37095.13 |  |  | 37095.1283
|  | Итого строительно-монтажные работы с Затратами на временные здания и сооружения | [6 empty] | 3128355.82 |  |  | 3128355.8183 | [13 empty] | Итого строительно-монтажные работы с Затратами на временные здания и сооружения
|  | Дополнительные затраты при производстве строительно-монтажных работ в зимнее время 1,41% от строительно-монтажных работ | [6 empty] | 44109.82 |  |  | 44109.817 | [13 empty] | Дополнительные затраты при производстве строительно-монтажных работ в зимнее время 1,41% от строительно-монтажных работ
|  | Итого с учетом Затрат на временные здания и сооружения и Дополнительных затрат при производстве стоительно-монтажных работ в зимнее время и с учетом коэффициента тендерного снижения К=0,916 | [6 empty] | 8190373 |  |  | 8190372.9953 | [13 empty] | Итого с учетом Затрат на временные здания и сооружения и Дополнительных затрат при производстве стоительно-монтажных работ в зимнее время и с учетом коэффициента тендерного снижения К=0,916
|  | Компенсация НДС на стоимость материалов и оборудования с учетом коэффициента тендерного снижения К=0,916 (20%) | [6 empty] | 1572941.58 |  |  | 1572941.576 | [13 empty] | Компенсация НДС на стоимость материалов и оборудования с учетом коэффициента тендерного снижения К=0,916 (20%)
|  | Всего по смете с коэффициентом конкурсного снижения К=0,916: | [6 empty] | 9763314.58 |  |  | 9763314.5713
Составил
[должность,подпись(инициалы,фамилия)]
Проверил
[должность,подпись(инициалы,фамилия)]

## RV_DATA (hidden)
BuildingFinished | Trud | Mash | Mat | MatZak | Oborud | OborudZak | ZeroStoim | NegativeKoll | ReUnionKollResurcy | UnionOneUchRes | IdLevel
1 | 0 | 0 | 1 | 1 | 1 | 1 | 0 | 1 | 0 | 1 | 33304975
TYPE | SOURCE_LINK | RABMAT_EX | TIP_RAB | TYPE_TRUD | TAB | NAME | EDIZM | KOLL | UCH | PRICE_B | PRICE_ED | STOIM_B | PRICE_C | STOIM_C | ZPM_B | ZPM_ED | STOIM_ZPM_B | ZPM_C | STOIM_ZPM_C | CRC_GR_RES | CRC_B | CRC_C | RABMAT
3 | 20 |  |  |  |  | 02-01-22
4 | 24 |  |  |  |  | 1.Система ВД1 (оборудование)
20 | 7 | 3 | 0 | 0 | 01.7.19.04-0031 | Прокладки резиновые (пластина техническая прессованная) | кг | 0.06 | 1 | 23.09 | 1.39 | 1.39 | 23.09 | 1.39 | 0 | 0 | 0 | 0 | 0 | -731615568 | 650327051 | 967136855 | 3
20 | 6 | 3 | 0 | 0 | 01.7.15.03-0041 | Болты с гайками и шайбами строительные | т | 7e-05 | 1 | 9040.01 | 0.63 | 0.63 | 9040.01 | 0.63 | 0 | 0 | 0 | 0 | 0 | -437906794 | 703382810 | -765046760 | 3
17 | 30 | 3 | 1 | 0 | 01.7.15.02-0051 | Болты анкерные | т | 0.0094 | 1 | 10068 |  | 94.64 | 10068 | 94.64 | 0 |  | 0 | 0 | 0 | 960438781 | -202943217 | -1114805442 | 3
20 | 19 | 3 | 0 | 0 | 01.7.19.04-0031 | Прокладки резиновые (пластина техническая прессованная) | кг | 0.079128 | 1 | 23.09 | 1.85 | 1.83 | 23.09 | 1.83 | 0 | 0 | 0 | 0 | 0 | -731615568 | 650327051 | 967136855 | 3
20 | 18 | 3 | 0 | 0 | 01.7.15.03-0041 | Болты с гайками и шайбами строительные | т | 0.00019782 | 1 | 9040.01 | 1.81 | 1.79 | 9040.01 | 1.79 | 0 | 0 | 0 | 0 | 0 | -437906794 | 703382810 | -765046760 | 3
20 | 29 | 3 | 0 | 0 | 01.7.19.04-0031 | Прокладки резиновые (пластина техническая прессованная) | кг | 0.44 | 1 | 23.09 | 25.4 | 10.16 | 23.09 | 10.16 | 0 | 0 | 0 | 0 | 0 | -731615568 | 650327051 | 967136855 | 3
20 | 28 | 3 | 0 | 0 | 01.7.15.03-0041 | Болты с гайками и шайбами строительные | т | 0.00016 | 1 | 9040.01 | 3.62 | 1.45 | 9040.01 | 1.45 | 0 | 0 | 0 | 0 | 0 | -437906794 | 703382810 | -765046760 | 3
20 | 41 | 3 | 0 | 0 | 01.7.19.04-0031 | Прокладки резиновые (пластина техническая прессованная) | кг | 0.471 | 1 | 23.09 | 10.88 | 10.88 | 23.09 | 10.88 | 0 | 0 | 0 | 0 | 0 | -731615568 | 650327051 | 967136855 | 3
20 | 40 | 3 | 0 | 0 | 01.7.15.03-0041 | Болты с гайками и шайбами строительные | т | 0.0005 | 1 | 9040.01 | 4.52 | 4.52 | 9040.01 | 4.52 | 0 | 0 | 0 | 0 | 0 | -437906794 | 703382810 | -765046760 | 3
20 | 55 | 3 | 0 | 0 | 18.5.08.18-0071 | Кронштейны и подставки под оборудование из сортовой стали | кг | 14.6 | 1 | 8.52 | 852 | 124.39 | 8.52 | 124.39 | 0 | 0 | 0 | 0 | 0 | -418489366 | 734856981 | -1525962224 | 3
20 | 54 | 3 | 0 | 0 | 01.7.15.03-0041 | Болты с гайками и шайбами строительные | т | 0.0001022 | 1 | 9040.01 | 6.33 | 0.92 | 9040.01 | 0.92 | 0 | 0 | 0 | 0 | 0 | -437906794 | 703382810 | -765046760 | 3
20 | 53 | 3 | 0 | 0 | 01.7.11.07-0045 | Электроды диаметром 5 мм Э42А | т | 0.0001168 | 1 | 10362 | 8.29 | 1.21 | 10362 | 1.21 | 0 | 0 | 0 | 0 | 0 | -1068056325 | -2032568227 | 1948519429 | 3
17 | 50 | 3 | 1 | 0 | 18.5.08.18-0071 | Кронштейны и подставки под оборудование из сортовой стали | кг | -14.6 | 1 | 8.52 |  | -124.39 | 8.52 | -124.39 | 0 |  | 0 | 0 | 0 | -418489366 | 734856981 | -1525962224 | 3
4 | 85 |  |  |  |  | 2.Система ВД2 (оборудование)
20 | 69 | 3 | 0 | 0 | 01.7.19.04-0031 | Прокладки резиновые (пластина техническая прессованная) | кг | 0.06 | 1 | 23.09 | 1.39 | 1.39 | 23.09 | 1.39 | 0 | 0 | 0 | 0 | 0 | -731615568 | 650327051 | 967136855 | 3
20 | 68 | 3 | 0 | 0 | 01.7.15.03-0041 | Болты с гайками и шайбами строительные | т | 7e-05 | 1 | 9040.01 | 0.63 | 0.63 | 9040.01 | 0.63 | 0 | 0 | 0 | 0 | 0 | -437906794 | 703382810 | -765046760 | 3
17 | 91 | 3 | 1 | 0 | 01.7.15.02-0051 | Болты анкерные | т | 0.0094 | 1 | 10068 |  | 94.64 | 10068 | 94.64 | 0 |  | 0 | 0 | 0 | 960438781 | -202943217 | -1114805442 | 3
20 | 81 | 3 | 0 | 0 | 01.7.19.04-0031 | Прокладки резиновые (пластина техническая прессованная) | кг | 0.070336 | 1 | 23.09 | 1.85 | 1.63 | 23.09 | 1.63 | 0 | 0 | 0 | 0 | 0 | -731615568 | 650327051 | 967136855 | 3
20 | 80 | 3 | 0 | 0 | 01.7.15.03-0041 | Болты с гайками и шайбами строительные | т | 0.00017584 | 1 | 9040.01 | 1.81 | 1.59 | 9040.01 | 1.59 | 0 | 0 | 0 | 0 | 0 | -437906794 | 703382810 | -765046760 | 3
20 | 91 | 3 | 0 | 0 | 01.7.19.04-0031 | Прокладки резиновые (пластина техническая прессованная) | кг | 0.44 | 1 | 23.09 | 25.4 | 10.16 | 23.09 | 10.16 | 0 | 0 | 0 | 0 | 0 | -731615568 | 650327051 | 967136855 | 3
20 | 90 | 3 | 0 | 0 | 01.7.15.03-0041 | Болты с гайками и шайбами строительные | т | 0.00016 | 1 | 9040.01 | 3.62 | 1.45 | 9040.01 | 1.45 | 0 | 0 | 0 | 0 | 0 | -437906794 | 703382810 | -765046760 | 3
20 | 103 | 3 | 0 | 0 | 01.7.19.04-0031 | Прокладки резиновые (пластина техническая прессованная) | кг | 0.471 | 1 | 23.09 | 10.88 | 10.88 | 23.09 | 10.88 | 0 | 0 | 0 | 0 | 0 | -731615568 | 650327051 | 967136855 | 3
20 | 102 | 3 | 0 | 0 | 01.7.15.03-0041 | Болты с гайками и шайбами строительные | т | 0.0005 | 1 | 9040.01 | 4.52 | 4.52 | 9040.01 | 4.52 | 0 | 0 | 0 | 0 | 0 | -437906794 | 703382810 | -765046760 | 3
20 | 117 | 3 | 0 | 0 | 18.5.08.18-0071 | Кронштейны и подставки под оборудование из сортовой стали | кг | 13.2 | 1 | 8.52 | 852 | 112.46 | 8.52 | 112.46 | 0 | 0 | 0 | 0 | 0 | -418489366 | 734856981 | -1525962224 | 3
20 | 116 | 3 | 0 | 0 | 01.7.15.03-0041 | Болты с гайками и шайбами строительные | т | 9.24e-05 | 1 | 9040.01 | 6.33 | 0.84 | 9040.01 | 0.84 | 0 | 0 | 0 | 0 | 0 | -437906794 | 703382810 | -765046760 | 3
20 | 115 | 3 | 0 | 0 | 01.7.11.07-0045 | Электроды диаметром 5 мм Э42А | т | 0.0001056 | 1 | 10362 | 8.29 | 1.09 | 10362 | 1.09 | 0 | 0 | 0 | 0 | 0 | -1068056325 | -2032568227 | 1948519429 | 3
17 | 111 | 3 | 1 | 0 | 18.5.08.18-0071 | Кронштейны и подставки под оборудование из сортовой стали | кг | -13.2 | 1 | 8.52 |  | -112.46 | 8.52 | -112.46 | 0 |  | 0 | 0 | 0 | -418489366 | 734856981 | -1525962224 | 3
4 | 146 |  |  |  |  | 3.Система ВД3 (оборудование)
20 | 131 | 3 | 0 | 0 | 01.7.19.04-0031 | Прокладки резиновые (пластина техническая прессованная) | кг | 0.882 | 1 | 23.09 | 20.37 | 20.37 | 23.09 | 20.37 | 0 | 0 | 0 | 0 | 0 | -731615568 | 650327051 | 967136855 | 3
20 | 130 | 3 | 0 | 0 | 01.7.15.03-0041 | Болты с гайками и шайбами строительные | т | 0.00024 | 1 | 9040.01 | 2.17 | 2.17 | 9040.01 | 2.17 | 0 | 0 | 0 | 0 | 0 | -437906794 | 703382810 | -765046760 | 3
17 | 152 | 3 | 1 | 0 | 01.7.15.02-0051 | Болты анкерные | т | 0.0053 | 1 | 10068 |  | 53.36 | 10068 | 53.36 | 0 |  | 0 | 0 | 0 | 960438781 | -202943217 | -1114805442 | 3
20 | 145 | 3 | 0 | 0 | 01.7.19.04-0031 | Прокладки резиновые (пластина техническая прессованная) | кг | 2.24 | 1 | 23.09 | 51.72 | 51.72 | 23.09 | 51.72 | 0 | 0 | 0 | 0 | 0 | -731615568 | 650327051 | 967136855 | 3
20 | 144 | 3 | 0 | 0 | 01.7.15.03-0041 | Болты с гайками и шайбами строительные | т | 0.0017 | 1 | 9040.01 | 15.37 | 15.37 | 9040.01 | 15.37 | 0 | 0 | 0 | 0 | 0 | -437906794 | 703382810 | -765046760 | 3
20 | 162 | 3 | 0 | 0 | 14.5.05.02-0001 | Олифа натуральная | кг | 0.001 | 1 | 32.6 | 0.33 | 0.03 | 32.6 | 0.03 | 0 | 0 | 0 | 0 | 0 | -608190322 | -1688712531 | -1727036513 | 3
20 | 161 | 3 | 0 | 0 | 14.4.02.04-0141 | Краски масляные земляные марки МА-0115 мумия, сурик железный | т | 1e-06 | 1 | 15119 | 0.15 | 0.02 | 15119 | 0.02 | 0 | 0 | 0 | 0 | 0 | 570223526 | -1228803279 | -214561499 | 3
20 | 160 | 3 | 0 | 0 | 01.7.19.04-0031 | Прокладки резиновые (пластина техническая прессованная) | кг | 1.15 | 1 | 23.09 | 265.54 | 26.55 | 23.09 | 26.55 | 0 | 0 | 0 | 0 | 0 | -731615568 | 650327051 | 967136855 | 3
20 | 159 | 3 | 0 | 0 | 01.7.15.03-0041 | Болты с гайками и шайбами строительные | т | 0.00065 | 1 | 9040.01 | 58.76 | 5.88 | 9040.01 | 5.88 | 0 | 0 | 0 | 0 | 0 | -437906794 | 703382810 | -765046760 | 3
20 | 158 | 3 | 0 | 0 | 01.7.07.29-0101 | Очес льняной | кг | 1e-06 | 1 | 37.29 | 0 | 0 | 37.29 | 0 | 0 | 0 | 0 | 0 | 0 | -490687590 | 1125301769 | -856645175 | 3
20 | 177 | 3 | 0 | 0 | 01.7.19.04-0031 | Прокладки резиновые (пластина техническая прессованная) | кг | 0.128 | 1 | 23.09 | 1.85 | 2.96 | 23.09 | 2.96 | 0 | 0 | 0 | 0 | 0 | -731615568 | 650327051 | 967136855 | 3
20 | 176 | 3 | 0 | 0 | 01.7.15.03-0041 | Болты с гайками и шайбами строительные | т | 0.00032 | 1 | 9040.01 | 1.81 | 2.9 | 9040.01 | 2.9 | 0 | 0 | 0 | 0 | 0 | -437906794 | 703382810 | -765046760 | 3
4 | 201 |  |  |  |  | 4.Система ВД4 (оборудование)
20 | 189 | 3 | 0 | 0 | 01.7.19.04-0031 | Прокладки резиновые (пластина техническая прессованная) | кг | 0.882 | 1 | 23.09 | 20.37 | 20.37 | 23.09 | 20.37 | 0 | 0 | 0 | 0 | 0 | -731615568 | 650327051 | 967136855 | 3
20 | 188 | 3 | 0 | 0 | 01.7.15.03-0041 | Болты с гайками и шайбами строительные | т | 0.00024 | 1 | 9040.01 | 2.17 | 2.17 | 9040.01 | 2.17 | 0 | 0 | 0 | 0 | 0 | -437906794 | 703382810 | -765046760 | 3
17 | 207 | 3 | 1 | 0 | 01.7.15.02-0051 | Болты анкерные | т | 0.0053 | 1 | 10068 |  | 53.36 | 10068 | 53.36 | 0 |  | 0 | 0 | 0 | 960438781 | -202943217 | -1114805442 | 3
20 | 203 | 3 | 0 | 0 | 01.7.19.04-0031 | Прокладки резиновые (пластина техническая прессованная) | кг | 2.24 | 1 | 23.09 | 51.72 | 51.72 | 23.09 | 51.72 | 0 | 0 | 0 | 0 | 0 | -731615568 | 650327051 | 967136855 | 3
20 | 202 | 3 | 0 | 0 | 01.7.15.03-0041 | Болты с гайками и шайбами строительные | т | 0.0017 | 1 | 9040.01 | 15.37 | 15.37 | 9040.01 | 15.37 | 0 | 0 | 0 | 0 | 0 | -437906794 | 703382810 | -765046760 | 3
20 | 220 | 3 | 0 | 0 | 14.5.05.02-0001 | Олифа натуральная | кг | 0.001 | 1 | 32.6 | 0.33 | 0.03 | 32.6 | 0.03 | 0 | 0 | 0 | 0 | 0 | -608190322 | -1688712531 | -1727036513 | 3
20 | 219 | 3 | 0 | 0 | 14.4.02.04-0141 | Краски масляные земляные марки МА-0115 мумия, сурик железный | т | 1e-06 | 1 | 15119 | 0.15 | 0.02 | 15119 | 0.02 | 0 | 0 | 0 | 0 | 0 | 570223526 | -1228803279 | -214561499 | 3
20 | 218 | 3 | 0 | 0 | 01.7.19.04-0031 | Прокладки резиновые (пластина техническая прессованная) | кг | 1.15 | 1 | 23.09 | 265.54 | 26.55 | 23.09 | 26.55 | 0 | 0 | 0 | 0 | 0 | -731615568 | 650327051 | 967136855 | 3
20 | 217 | 3 | 0 | 0 | 01.7.15.03-0041 | Болты с гайками и шайбами строительные | т | 0.00065 | 1 | 9040.01 | 58.76 | 5.88 | 9040.01 | 5.88 | 0 | 0 | 0 | 0 | 0 | -437906794 | 703382810 | -765046760 | 3
20 | 216 | 3 | 0 | 0 | 01.7.07.29-0101 | Очес льняной | кг | 1e-06 | 1 | 37.29 | 0 | 0 | 37.29 | 0 | 0 | 0 | 0 | 0 | 0 | -490687590 | 1125301769 | -856645175 | 3
20 | 235 | 3 | 0 | 0 | 01.7.19.04-0031 | Прокладки резиновые (пластина техническая прессованная) | кг | 0.128 | 1 | 23.09 | 1.85 | 2.96 | 23.09 | 2.96 | 0 | 0 | 0 | 0 | 0 | -731615568 | 650327051 | 967136855 | 3
20 | 234 | 3 | 0 | 0 | 01.7.15.03-0041 | Болты с гайками и шайбами строительные | т | 0.00032 | 1 | 9040.01 | 1.81 | 2.9 | 9040.01 | 2.9 | 0 | 0 | 0 | 0 | 0 | -437906794 | 703382810 | -765046760 | 3
4 | 256 |  |  |  |  | 5.Система ПД1 (оборудование)
20 | 247 | 3 | 0 | 0 | 01.7.19.04-0031 | Прокладки резиновые (пластина техническая прессованная) | кг | 0.06 | 1 | 23.09 | 1.39 | 1.39 | 23.09 | 1.39 | 0 | 0 | 0 | 0 | 0 | -731615568 | 650327051 | 967136855 | 3
20 | 246 | 3 | 0 | 0 | 01.7.15.03-0041 | Болты с гайками и шайбами строительные | т | 7e-05 | 1 | 9040.01 | 0.63 | 0.63 | 9040.01 | 0.63 | 0 | 0 | 0 | 0 | 0 | -437906794 | 703382810 | -765046760 | 3
17 | 262 | 3 | 1 | 0 | 01.7.15.02-0051 | Болты анкерные | т | 0.0094 | 1 | 10068 |  | 94.64 | 10068 | 94.64 | 0 |  | 0 | 0 | 0 | 960438781 | -202943217 | -1114805442 | 3
20 | 259 | 3 | 0 | 0 | 01.7.19.04-0031 | Прокладки резиновые (пластина техническая прессованная) | кг | 0.019782 | 1 | 23.09 | 1.85 | 0.46 | 23.09 | 0.46 | 0 | 0 | 0 | 0 | 0 | -731615568 | 650327051 | 967136855 | 3
20 | 258 | 3 | 0 | 0 | 01.7.15.03-0041 | Болты с гайками и шайбами строительные | т | 4.9455e-05 | 1 | 9040.01 | 1.81 | 0.45 | 9040.01 | 0.45 | 0 | 0 | 0 | 0 | 0 | -437906794 | 703382810 | -765046760 | 3
20 | 269 | 3 | 0 | 0 | 01.7.19.04-0031 | Прокладки резиновые (пластина техническая прессованная) | кг | 0.44 | 1 | 23.09 | 25.4 | 10.16 | 23.09 | 10.16 | 0 | 0 | 0 | 0 | 0 | -731615568 | 650327051 | 967136855 | 3
20 | 268 | 3 | 0 | 0 | 01.7.15.03-0041 | Болты с гайками и шайбами строительные | т | 0.00016 | 1 | 9040.01 | 3.62 | 1.45 | 9040.01 | 1.45 | 0 | 0 | 0 | 0 | 0 | -437906794 | 703382810 | -765046760 | 3
20 | 281 | 3 | 0 | 0 | 18.5.08.18-0071 | Кронштейны и подставки под оборудование из сортовой стали | кг | 5.8 | 1 | 8.52 | 852 | 49.42 | 8.52 | 49.42 | 0 | 0 | 0 | 0 | 0 | -418489366 | 734856981 | -1525962224 | 3
20 | 280 | 3 | 0 | 0 | 01.7.15.03-0041 | Болты с гайками и шайбами строительные | т | 4.06e-05 | 1 | 9040.01 | 6.33 | 0.37 | 9040.01 | 0.37 | 0 | 0 | 0 | 0 | 0 | -437906794 | 703382810 | -765046760 | 3
20 | 279 | 3 | 0 | 0 | 01.7.11.07-0045 | Электроды диаметром 5 мм Э42А | т | 4.64e-05 | 1 | 10362 | 8.29 | 0.48 | 10362 | 0.48 | 0 | 0 | 0 | 0 | 0 | -1068056325 | -2032568227 | 1948519429 | 3
17 | 278 | 3 | 1 | 0 | 18.5.08.18-0071 | Кронштейны и подставки под оборудование из сортовой стали | кг | -5.8 | 1 | 8.52 |  | -49.42 | 8.52 | -49.42 | 0 |  | 0 | 0 | 0 | -418489366 | 734856981 | -1525962224 | 3
4 | 313 |  |  |  |  | 6.Система ПД2.1 (оборудование)
20 | 295 | 3 | 0 | 0 | 01.7.19.04-0031 | Прокладки резиновые (пластина техническая прессованная) | кг | 0.06 | 1 | 23.09 | 1.39 | 1.39 | 23.09 | 1.39 | 0 | 0 | 0 | 0 | 0 | -731615568 | 650327051 | 967136855 | 3
20 | 294 | 3 | 0 | 0 | 01.7.15.03-0041 | Болты с гайками и шайбами строительные | т | 7e-05 | 1 | 9040.01 | 0.63 | 0.63 | 9040.01 | 0.63 | 0 | 0 | 0 | 0 | 0 | -437906794 | 703382810 | -765046760 | 3
17 | 319 | 3 | 1 | 0 | 01.7.15.02-0051 | Болты анкерные | т | 0.0094 | 1 | 10068 |  | 94.64 | 10068 | 94.64 | 0 |  | 0 | 0 | 0 | 960438781 | -202943217 | -1114805442 | 3
20 | 307 | 3 | 0 | 0 | 01.7.19.04-0031 | Прокладки резиновые (пластина техническая прессованная) | кг | 0.035168 | 1 | 23.09 | 1.85 | 0.81 | 23.09 | 0.81 | 0 | 0 | 0 | 0 | 0 | -731615568 | 650327051 | 967136855 | 3
20 | 306 | 3 | 0 | 0 | 01.7.15.03-0041 | Болты с гайками и шайбами строительные | т | 8.792e-05 | 1 | 9040.01 | 1.81 | 0.8 | 9040.01 | 0.8 | 0 | 0 | 0 | 0 | 0 | -437906794 | 703382810 | -765046760 | 3
20 | 317 | 3 | 0 | 0 | 01.7.19.04-0031 | Прокладки резиновые (пластина техническая прессованная) | кг | 0.44 | 1 | 23.09 | 25.4 | 10.16 | 23.09 | 10.16 | 0 | 0 | 0 | 0 | 0 | -731615568 | 650327051 | 967136855 | 3
20 | 316 | 3 | 0 | 0 | 01.7.15.03-0041 | Болты с гайками и шайбами строительные | т | 0.00016 | 1 | 9040.01 | 3.62 | 1.45 | 9040.01 | 1.45 | 0 | 0 | 0 | 0 | 0 | -437906794 | 703382810 | -765046760 | 3
20 | 329 | 3 | 0 | 0 | 18.5.08.18-0071 | Кронштейны и подставки под оборудование из сортовой стали | кг | 5.8 | 1 | 8.52 | 852 | 49.42 | 8.52 | 49.42 | 0 | 0 | 0 | 0 | 0 | -418489366 | 734856981 | -1525962224 | 3
20 | 328 | 3 | 0 | 0 | 01.7.15.03-0041 | Болты с гайками и шайбами строительные | т | 4.06e-05 | 1 | 9040.01 | 6.33 | 0.37 | 9040.01 | 0.37 | 0 | 0 | 0 | 0 | 0 | -437906794 | 703382810 | -765046760 | 3
20 | 327 | 3 | 0 | 0 | 01.7.11.07-0045 | Электроды диаметром 5 мм Э42А | т | 4.64e-05 | 1 | 10362 | 8.29 | 0.48 | 10362 | 0.48 | 0 | 0 | 0 | 0 | 0 | -1068056325 | -2032568227 | 1948519429 | 3
17 | 335 | 3 | 1 | 0 | 18.5.08.18-0071 | Кронштейны и подставки под оборудование из сортовой стали | кг | -5.8 | 1 | 8.52 |  | -49.42 | 8.52 | -49.42 | 0 |  | 0 | 0 | 0 | -418489366 | 734856981 | -1525962224 | 3
4 | 370 |  |  |  |  | 7.Система ПД2.2 (оборудование)
20 | 353 | 3 | 0 | 0 | 23.8.03.06-0009 | Сгоны стальные с муфтой и контргайкой, диаметром 40 мм | шт. | 3 | 1 | 18.88 | 56.64 | 56.64 | 18.88 | 56.64 | 0 | 0 | 0 | 0 | 0 | -1451673375 | -1324726169 | 1906976272 | 3
20 | 352 | 3 | 0 | 0 | 14.5.05.01-0012 | Олифа комбинированная, марки К-3 | т | 0.00014 | 1 | 16950 | 2.37 | 2.37 | 16950 | 2.37 | 0 | 0 | 0 | 0 | 0 | -909021926 | 1943940870 | -1975579581 | 3
20 | 351 | 3 | 0 | 0 | 14.4.02.04-0141 | Краски масляные земляные марки МА-0115 мумия, сурик железный | т | 0.00029 | 1 | 15119 | 4.38 | 4.38 | 15119 | 4.38 | 0 | 0 | 0 | 0 | 0 | 570223526 | -1228803279 | -214561499 | 3
20 | 349 | 3 | 0 | 0 | 01.7.19.04-0031 | Прокладки резиновые (пластина техническая прессованная) | кг | 2.72 | 1 | 23.09 | 62.8 | 62.8 | 23.09 | 62.8 | 0 | 0 | 0 | 0 | 0 | -731615568 | 650327051 | 967136855 | 3
20 | 347 | 3 | 0 | 0 | 01.7.15.03-0041 | Болты с гайками и шайбами строительные | т | 0.0042 | 1 | 9040.01 | 37.97 | 37.97 | 9040.01 | 37.97 | 0 | 0 | 0 | 0 | 0 | -437906794 | 703382810 | -765046760 | 3
20 | 345 | 3 | 0 | 0 | 01.7.11.07-0045 | Электроды диаметром 5 мм Э42А | т | 0.00034 | 1 | 10362 | 3.52 | 3.52 | 10362 | 3.52 | 0 | 0 | 0 | 0 | 0 | -1068056325 | -2032568227 | 1948519429 | 3
20 | 344 | 3 | 0 | 0 | 01.7.07.29-0101 | Очес льняной | кг | 0.15 | 1 | 37.29 | 5.59 | 5.59 | 37.29 | 5.59 | 0 | 0 | 0 | 0 | 0 | -490687590 | 1125301769 | -856645175 | 3
20 | 343 | 3 | 0 | 0 | 01.7.02.06-0017 | Картон строительный прокладочный марки Б | т | 0.00038 | 1 | 19800 | 7.52 | 7.52 | 19800 | 7.52 | 0 | 0 | 0 | 0 | 0 | -397490572 | 664170829 | 235764697 | 3
18 | 376 | 3 | 1 | 0 | 01.7.15.02-0051 | Болты анкерные | т | 0.00096 | 1 | 10068 |  | 9.67 | 10068 | 9.67 | 0 |  | 0 | 0 | 0 | 960438781 | -202943217 | -1114805442 | 3
18 | 378 | 3 | 1 | 0 | 01.7.15.11-0062 | Шайбы стальные | т | 0.00018 | 1 | 10208 |  | 1.84 | 10208 | 1.84 | 0 |  | 0 | 0 | 0 | -1777821868 | 1820400756 | 2112258364 | 3
18 | 380 | 3 | 1 | 0 | 04.3.01.09-0012 | Раствор готовый кладочный цементный марки 50 | м3 | 0.009 | 1 | 485.9 |  | 4.37 | 485.9 | 4.37 | 0 |  | 0 | 0 | 0 | -1019936957 | -1983899890 | -56835733 | 3
20 | 380 | 3 | 0 | 0 | 23.3.06.04-0008 | Трубы стальные сварные водогазопроводные с резьбой черные легкие (неоцинкованные) диаметр условного прохода 25 мм, толщина стенки 2,8 мм | м | 0.39 | 1 | 15.33 | 5.98 | 5.98 | 15.33 | 5.98 | 0 | 0 | 0 | 0 | 0 | 2069285701 | -1778933711 | -1876199671 | 3
20 | 377 | 3 | 0 | 0 | 01.7.19.04-0031 | Прокладки резиновые (пластина техническая прессованная) | кг | 0.16 | 1 | 23.09 | 3.69 | 3.69 | 23.09 | 3.69 | 0 | 0 | 0 | 0 | 0 | -731615568 | 650327051 | 967136855 | 3
20 | 376 | 3 | 0 | 0 | 01.7.15.03-0041 | Болты с гайками и шайбами строительные | т | 0.00018 | 1 | 9040.01 | 1.63 | 1.63 | 9040.01 | 1.63 | 0 | 0 | 0 | 0 | 0 | -437906794 | 703382810 | -765046760 | 3
20 | 375 | 3 | 0 | 0 | 01.1.01.09-0026 | Шнур асбестовый общего назначения марки ШАОН диаметром 8-10 мм | т | 0.00013 | 1 | 26499 | 3.44 | 3.44 | 26499 | 3.44 | 0 | 0 | 0 | 0 | 0 | 731670393 | -1388823807 | 732171730 | 3
18 | 386 | 3 | 1 | 0 | 08.1.03.04-0001 | Блочки | 10 шт. | 0.2 | 1 | 228 |  | 45.6 | 228 | 45.6 | 0 |  | 0 | 0 | 0 | -362110086 | 1900422582 | -882872068 | 3
18 | 388 | 3 | 1 | 0 | 20.1.02.19-0015 | Трос стальной | м | 9.3 | 1 | 12.03 |  | 111.88 | 12.03 | 111.88 | 0 |  | 0 | 0 | 0 | 1404028807 | 184943754 | -240123193 | 3
4 | 425 |  |  |  |  | 8.Система ПД3 (оборудование)
20 | 397 | 3 | 0 | 0 | 01.7.19.04-0031 | Прокладки резиновые (пластина техническая прессованная) | кг | 0.06 | 1 | 23.09 | 1.39 | 1.39 | 23.09 | 1.39 | 0 | 0 | 0 | 0 | 0 | -731615568 | 650327051 | 967136855 | 3
20 | 396 | 3 | 0 | 0 | 01.7.15.03-0041 | Болты с гайками и шайбами строительные | т | 7e-05 | 1 | 9040.01 | 0.63 | 0.63 | 9040.01 | 0.63 | 0 | 0 | 0 | 0 | 0 | -437906794 | 703382810 | -765046760 | 3
17 | 431 | 3 | 1 | 0 | 01.7.15.02-0051 | Болты анкерные | т | 0.0094 | 1 | 10068 |  | 94.64 | 10068 | 94.64 | 0 |  | 0 | 0 | 0 | 960438781 | -202943217 | -1114805442 | 3
20 | 409 | 3 | 0 | 0 | 01.7.19.04-0031 | Прокладки резиновые (пластина техническая прессованная) | кг | 0.0628 | 1 | 23.09 | 1.85 | 1.45 | 23.09 | 1.45 | 0 | 0 | 0 | 0 | 0 | -731615568 | 650327051 | 967136855 | 3
20 | 408 | 3 | 0 | 0 | 01.7.15.03-0041 | Болты с гайками и шайбами строительные | т | 0.000157 | 1 | 9040.01 | 1.81 | 1.42 | 9040.01 | 1.42 | 0 | 0 | 0 | 0 | 0 | -437906794 | 703382810 | -765046760 | 3
20 | 419 | 3 | 0 | 0 | 01.7.19.04-0031 | Прокладки резиновые (пластина техническая прессованная) | кг | 0.44 | 1 | 23.09 | 25.4 | 10.16 | 23.09 | 10.16 | 0 | 0 | 0 | 0 | 0 | -731615568 | 650327051 | 967136855 | 3
20 | 418 | 3 | 0 | 0 | 01.7.15.03-0041 | Болты с гайками и шайбами строительные | т | 0.00016 | 1 | 9040.01 | 3.62 | 1.45 | 9040.01 | 1.45 | 0 | 0 | 0 | 0 | 0 | -437906794 | 703382810 | -765046760 | 3
20 | 431 | 3 | 0 | 0 | 18.5.08.18-0071 | Кронштейны и подставки под оборудование из сортовой стали | кг | 22.2 | 1 | 8.52 | 852 | 189.14 | 8.52 | 189.14 | 0 | 0 | 0 | 0 | 0 | -418489366 | 734856981 | -1525962224 | 3
20 | 430 | 3 | 0 | 0 | 01.7.15.03-0041 | Болты с гайками и шайбами строительные | т | 0.0001554 | 1 | 9040.01 | 6.33 | 1.41 | 9040.01 | 1.41 | 0 | 0 | 0 | 0 | 0 | -437906794 | 703382810 | -765046760 | 3
20 | 429 | 3 | 0 | 0 | 01.7.11.07-0045 | Электроды диаметром 5 мм Э42А | т | 0.0001776 | 1 | 10362 | 8.29 | 1.84 | 10362 | 1.84 | 0 | 0 | 0 | 0 | 0 | -1068056325 | -2032568227 | 1948519429 | 3
17 | 447 | 3 | 1 | 0 | 18.5.08.18-0071 | Кронштейны и подставки под оборудование из сортовой стали | кг | -22.2 | 1 | 8.52 |  | -189.14 | 8.52 | -189.14 | 0 |  | 0 | 0 | 0 | -418489366 | 734856981 | -1525962224 | 3
4 | 482 |  |  |  |  | 9.Система ПД4 (оборудование)
20 | 445 | 3 | 0 | 0 | 01.7.19.04-0031 | Прокладки резиновые (пластина техническая прессованная) | кг | 0.06 | 1 | 23.09 | 1.39 | 1.39 | 23.09 | 1.39 | 0 | 0 | 0 | 0 | 0 | -731615568 | 650327051 | 967136855 | 3
20 | 444 | 3 | 0 | 0 | 01.7.15.03-0041 | Болты с гайками и шайбами строительные | т | 7e-05 | 1 | 9040.01 | 0.63 | 0.63 | 9040.01 | 0.63 | 0 | 0 | 0 | 0 | 0 | -437906794 | 703382810 | -765046760 | 3
17 | 488 | 3 | 1 | 0 | 01.7.15.02-0051 | Болты анкерные | т | 0.0094 | 1 | 10068 |  | 94.64 | 10068 | 94.64 | 0 |  | 0 | 0 | 0 | 960438781 | -202943217 | -1114805442 | 3
20 | 457 | 3 | 0 | 0 | 01.7.19.04-0031 | Прокладки резиновые (пластина техническая прессованная) | кг | 0.05024 | 1 | 23.09 | 1.85 | 1.16 | 23.09 | 1.16 | 0 | 0 | 0 | 0 | 0 | -731615568 | 650327051 | 967136855 | 3
20 | 456 | 3 | 0 | 0 | 01.7.15.03-0041 | Болты с гайками и шайбами строительные | т | 0.0001256 | 1 | 9040.01 | 1.81 | 1.14 | 9040.01 | 1.14 | 0 | 0 | 0 | 0 | 0 | -437906794 | 703382810 | -765046760 | 3
20 | 467 | 3 | 0 | 0 | 01.7.19.04-0031 | Прокладки резиновые (пластина техническая прессованная) | кг | 0.44 | 1 | 23.09 | 25.4 | 10.16 | 23.09 | 10.16 | 0 | 0 | 0 | 0 | 0 | -731615568 | 650327051 | 967136855 | 3
20 | 466 | 3 | 0 | 0 | 01.7.15.03-0041 | Болты с гайками и шайбами строительные | т | 0.00016 | 1 | 9040.01 | 3.62 | 1.45 | 9040.01 | 1.45 | 0 | 0 | 0 | 0 | 0 | -437906794 | 703382810 | -765046760 | 3
20 | 479 | 3 | 0 | 0 | 01.7.19.04-0031 | Прокладки резиновые (пластина техническая прессованная) | кг | 0.471 | 1 | 23.09 | 10.88 | 10.88 | 23.09 | 10.88 | 0 | 0 | 0 | 0 | 0 | -731615568 | 650327051 | 967136855 | 3
20 | 478 | 3 | 0 | 0 | 01.7.15.03-0041 | Болты с гайками и шайбами строительные | т | 0.0005 | 1 | 9040.01 | 4.52 | 4.52 | 9040.01 | 4.52 | 0 | 0 | 0 | 0 | 0 | -437906794 | 703382810 | -765046760 | 3
20 | 493 | 3 | 0 | 0 | 18.5.08.18-0071 | Кронштейны и подставки под оборудование из сортовой стали | кг | 13.4 | 1 | 8.52 | 852 | 114.17 | 8.52 | 114.17 | 0 | 0 | 0 | 0 | 0 | -418489366 | 734856981 | -1525962224 | 3
20 | 492 | 3 | 0 | 0 | 01.7.15.03-0041 | Болты с гайками и шайбами строительные | т | 9.38e-05 | 1 | 9040.01 | 6.33 | 0.85 | 9040.01 | 0.85 | 0 | 0 | 0 | 0 | 0 | -437906794 | 703382810 | -765046760 | 3
20 | 491 | 3 | 0 | 0 | 01.7.11.07-0045 | Электроды диаметром 5 мм Э42А | т | 0.0001072 | 1 | 10362 | 8.29 | 1.11 | 10362 | 1.11 | 0 | 0 | 0 | 0 | 0 | -1068056325 | -2032568227 | 1948519429 | 3
17 | 508 | 3 | 1 | 0 | 18.5.08.18-0071 | Кронштейны и подставки под оборудование из сортовой стали | кг | -13.4 | 1 | 8.52 |  | -114.17 | 8.52 | -114.17 | 0 |  | 0 | 0 | 0 | -418489366 | 734856981 | -1525962224 | 3
4 | 543 |  |  |  |  | 10.Система ПД5 (оборудование)
20 | 507 | 3 | 0 | 0 | 01.7.19.04-0031 | Прокладки резиновые (пластина техническая прессованная) | кг | 0.06 | 1 | 23.09 | 1.39 | 1.39 | 23.09 | 1.39 | 0 | 0 | 0 | 0 | 0 | -731615568 | 650327051 | 967136855 | 3
20 | 506 | 3 | 0 | 0 | 01.7.15.03-0041 | Болты с гайками и шайбами строительные | т | 7e-05 | 1 | 9040.01 | 0.63 | 0.63 | 9040.01 | 0.63 | 0 | 0 | 0 | 0 | 0 | -437906794 | 703382810 | -765046760 | 3
17 | 549 | 3 | 1 | 0 | 01.7.15.02-0051 | Болты анкерные | т | 0.0094 | 1 | 10068 |  | 94.64 | 10068 | 94.64 | 0 |  | 0 | 0 | 0 | 960438781 | -202943217 | -1114805442 | 3
20 | 519 | 3 | 0 | 0 | 01.7.19.04-0031 | Прокладки резиновые (пластина техническая прессованная) | кг | 0.05024 | 1 | 23.09 | 1.85 | 1.16 | 23.09 | 1.16 | 0 | 0 | 0 | 0 | 0 | -731615568 | 650327051 | 967136855 | 3
20 | 518 | 3 | 0 | 0 | 01.7.15.03-0041 | Болты с гайками и шайбами строительные | т | 0.0001256 | 1 | 9040.01 | 1.81 | 1.14 | 9040.01 | 1.14 | 0 | 0 | 0 | 0 | 0 | -437906794 | 703382810 | -765046760 | 3
20 | 529 | 3 | 0 | 0 | 01.7.19.04-0031 | Прокладки резиновые (пластина техническая прессованная) | кг | 0.44 | 1 | 23.09 | 25.4 | 10.16 | 23.09 | 10.16 | 0 | 0 | 0 | 0 | 0 | -731615568 | 650327051 | 967136855 | 3
20 | 528 | 3 | 0 | 0 | 01.7.15.03-0041 | Болты с гайками и шайбами строительные | т | 0.00016 | 1 | 9040.01 | 3.62 | 1.45 | 9040.01 | 1.45 | 0 | 0 | 0 | 0 | 0 | -437906794 | 703382810 | -765046760 | 3
20 | 541 | 3 | 0 | 0 | 18.5.08.18-0071 | Кронштейны и подставки под оборудование из сортовой стали | кг | 6.7 | 1 | 8.52 | 852 | 57.08 | 8.52 | 57.08 | 0 | 0 | 0 | 0 | 0 | -418489366 | 734856981 | -1525962224 | 3
20 | 540 | 3 | 0 | 0 | 01.7.15.03-0041 | Болты с гайками и шайбами строительные | т | 4.69e-05 | 1 | 9040.01 | 6.33 | 0.42 | 9040.01 | 0.42 | 0 | 0 | 0 | 0 | 0 | -437906794 | 703382810 | -765046760 | 3
20 | 539 | 3 | 0 | 0 | 01.7.11.07-0045 | Электроды диаметром 5 мм Э42А | т | 5.36e-05 | 1 | 10362 | 8.29 | 0.56 | 10362 | 0.56 | 0 | 0 | 0 | 0 | 0 | -1068056325 | -2032568227 | 1948519429 | 3
17 | 565 | 3 | 1 | 0 | 18.5.08.18-0071 | Кронштейны и подставки под оборудование из сортовой стали | кг | -6.7 | 1 | 8.52 |  | -57.08 | 8.52 | -57.08 | 0 |  | 0 | 0 | 0 | -418489366 | 734856981 | -1525962224 | 3
4 | 600 |  |  |  |  | 11.Система ПД6 (оборудование)
20 | 555 | 3 | 0 | 0 | 01.7.19.04-0031 | Прокладки резиновые (пластина техническая прессованная) | кг | 0.06 | 1 | 23.09 | 1.39 | 1.39 | 23.09 | 1.39 | 0 | 0 | 0 | 0 | 0 | -731615568 | 650327051 | 967136855 | 3
20 | 554 | 3 | 0 | 0 | 01.7.15.03-0041 | Болты с гайками и шайбами строительные | т | 7e-05 | 1 | 9040.01 | 0.63 | 0.63 | 9040.01 | 0.63 | 0 | 0 | 0 | 0 | 0 | -437906794 | 703382810 | -765046760 | 3
17 | 606 | 3 | 1 | 0 | 01.7.15.02-0051 | Болты анкерные | т | 0.0094 | 1 | 10068 |  | 94.64 | 10068 | 94.64 | 0 |  | 0 | 0 | 0 | 960438781 | -202943217 | -1114805442 | 3
20 | 567 | 3 | 0 | 0 | 01.7.19.04-0031 | Прокладки резиновые (пластина техническая прессованная) | кг | 0.0628 | 1 | 23.09 | 1.85 | 1.45 | 23.09 | 1.45 | 0 | 0 | 0 | 0 | 0 | -731615568 | 650327051 | 967136855 | 3
20 | 566 | 3 | 0 | 0 | 01.7.15.03-0041 | Болты с гайками и шайбами строительные | т | 0.000157 | 1 | 9040.01 | 1.81 | 1.42 | 9040.01 | 1.42 | 0 | 0 | 0 | 0 | 0 | -437906794 | 703382810 | -765046760 | 3
20 | 577 | 3 | 0 | 0 | 01.7.19.04-0031 | Прокладки резиновые (пластина техническая прессованная) | кг | 0.44 | 1 | 23.09 | 25.4 | 10.16 | 23.09 | 10.16 | 0 | 0 | 0 | 0 | 0 | -731615568 | 650327051 | 967136855 | 3
20 | 576 | 3 | 0 | 0 | 01.7.15.03-0041 | Болты с гайками и шайбами строительные | т | 0.00016 | 1 | 9040.01 | 3.62 | 1.45 | 9040.01 | 1.45 | 0 | 0 | 0 | 0 | 0 | -437906794 | 703382810 | -765046760 | 3
20 | 589 | 3 | 0 | 0 | 18.5.08.18-0071 | Кронштейны и подставки под оборудование из сортовой стали | кг | 22.2 | 1 | 8.52 | 852 | 189.14 | 8.52 | 189.14 | 0 | 0 | 0 | 0 | 0 | -418489366 | 734856981 | -1525962224 | 3
20 | 588 | 3 | 0 | 0 | 01.7.15.03-0041 | Болты с гайками и шайбами строительные | т | 0.0001554 | 1 | 9040.01 | 6.33 | 1.41 | 9040.01 | 1.41 | 0 | 0 | 0 | 0 | 0 | -437906794 | 703382810 | -765046760 | 3
20 | 587 | 3 | 0 | 0 | 01.7.11.07-0045 | Электроды диаметром 5 мм Э42А | т | 0.0001776 | 1 | 10362 | 8.29 | 1.84 | 10362 | 1.84 | 0 | 0 | 0 | 0 | 0 | -1068056325 | -2032568227 | 1948519429 | 3
17 | 622 | 3 | 1 | 0 | 18.5.08.18-0071 | Кронштейны и подставки под оборудование из сортовой стали | кг | -22.2 | 1 | 8.52 |  | -189.14 | 8.52 | -189.14 | 0 |  | 0 | 0 | 0 | -418489366 | 734856981 | -1525962224 | 3
4 | 657 |  |  |  |  | 12.Система ПД7 (оборудование)
20 | 603 | 3 | 0 | 0 | 01.7.19.04-0031 | Прокладки резиновые (пластина техническая прессованная) | кг | 0.06 | 1 | 23.09 | 1.39 | 1.39 | 23.09 | 1.39 | 0 | 0 | 0 | 0 | 0 | -731615568 | 650327051 | 967136855 | 3
20 | 602 | 3 | 0 | 0 | 01.7.15.03-0041 | Болты с гайками и шайбами строительные | т | 7e-05 | 1 | 9040.01 | 0.63 | 0.63 | 9040.01 | 0.63 | 0 | 0 | 0 | 0 | 0 | -437906794 | 703382810 | -765046760 | 3
17 | 663 | 3 | 1 | 0 | 01.7.15.02-0051 | Болты анкерные | т | 0.0094 | 1 | 10068 |  | 94.64 | 10068 | 94.64 | 0 |  | 0 | 0 | 0 | 960438781 | -202943217 | -1114805442 | 3
20 | 615 | 3 | 0 | 0 | 01.7.19.04-0031 | Прокладки резиновые (пластина техническая прессованная) | кг | 0.11304 | 1 | 23.09 | 1.85 | 2.61 | 23.09 | 2.61 | 0 | 0 | 0 | 0 | 0 | -731615568 | 650327051 | 967136855 | 3
20 | 614 | 3 | 0 | 0 | 01.7.15.03-0041 | Болты с гайками и шайбами строительные | т | 0.0002826 | 1 | 9040.01 | 1.81 | 2.56 | 9040.01 | 2.56 | 0 | 0 | 0 | 0 | 0 | -437906794 | 703382810 | -765046760 | 3
20 | 625 | 3 | 0 | 0 | 01.7.19.04-0031 | Прокладки резиновые (пластина техническая прессованная) | кг | 0.44 | 1 | 23.09 | 25.4 | 10.16 | 23.09 | 10.16 | 0 | 0 | 0 | 0 | 0 | -731615568 | 650327051 | 967136855 | 3
20 | 624 | 3 | 0 | 0 | 01.7.15.03-0041 | Болты с гайками и шайбами строительные | т | 0.00016 | 1 | 9040.01 | 3.62 | 1.45 | 9040.01 | 1.45 | 0 | 0 | 0 | 0 | 0 | -437906794 | 703382810 | -765046760 | 3
20 | 637 | 3 | 0 | 0 | 18.5.08.18-0071 | Кронштейны и подставки под оборудование из сортовой стали | кг | 20.4 | 1 | 8.52 | 852 | 173.81 | 8.52 | 173.81 | 0 | 0 | 0 | 0 | 0 | -418489366 | 734856981 | -1525962224 | 3
20 | 636 | 3 | 0 | 0 | 01.7.15.03-0041 | Болты с гайками и шайбами строительные | т | 0.0001428 | 1 | 9040.01 | 6.33 | 1.29 | 9040.01 | 1.29 | 0 | 0 | 0 | 0 | 0 | -437906794 | 703382810 | -765046760 | 3
20 | 635 | 3 | 0 | 0 | 01.7.11.07-0045 | Электроды диаметром 5 мм Э42А | т | 0.0001632 | 1 | 10362 | 8.29 | 1.69 | 10362 | 1.69 | 0 | 0 | 0 | 0 | 0 | -1068056325 | -2032568227 | 1948519429 | 3
17 | 679 | 3 | 1 | 0 | 18.5.08.18-0071 | Кронштейны и подставки под оборудование из сортовой стали | кг | -20.4 | 1 | 8.52 |  | -173.81 | 8.52 | -173.81 | 0 |  | 0 | 0 | 0 | -418489366 | 734856981 | -1525962224 | 3
4 | 714 |  |  |  |  | 13.Система ПД7.2 (оборудование)
20 | 661 | 3 | 0 | 0 | 23.8.03.06-0009 | Сгоны стальные с муфтой и контргайкой, диаметром 40 мм | шт. | 3 | 1 | 18.88 | 56.64 | 56.64 | 18.88 | 56.64 | 0 | 0 | 0 | 0 | 0 | -1451673375 | -1324726169 | 1906976272 | 3
20 | 660 | 3 | 0 | 0 | 14.5.05.01-0012 | Олифа комбинированная, марки К-3 | т | 0.00014 | 1 | 16950 | 2.37 | 2.37 | 16950 | 2.37 | 0 | 0 | 0 | 0 | 0 | -909021926 | 1943940870 | -1975579581 | 3
20 | 659 | 3 | 0 | 0 | 14.4.02.04-0141 | Краски масляные земляные марки МА-0115 мумия, сурик железный | т | 0.00029 | 1 | 15119 | 4.38 | 4.38 | 15119 | 4.38 | 0 | 0 | 0 | 0 | 0 | 570223526 | -1228803279 | -214561499 | 3
20 | 657 | 3 | 0 | 0 | 01.7.19.04-0031 | Прокладки резиновые (пластина техническая прессованная) | кг | 2.72 | 1 | 23.09 | 62.8 | 62.8 | 23.09 | 62.8 | 0 | 0 | 0 | 0 | 0 | -731615568 | 650327051 | 967136855 | 3
20 | 655 | 3 | 0 | 0 | 01.7.15.03-0041 | Болты с гайками и шайбами строительные | т | 0.0042 | 1 | 9040.01 | 37.97 | 37.97 | 9040.01 | 37.97 | 0 | 0 | 0 | 0 | 0 | -437906794 | 703382810 | -765046760 | 3
20 | 653 | 3 | 0 | 0 | 01.7.11.07-0045 | Электроды диаметром 5 мм Э42А | т | 0.00034 | 1 | 10362 | 3.52 | 3.52 | 10362 | 3.52 | 0 | 0 | 0 | 0 | 0 | -1068056325 | -2032568227 | 1948519429 | 3
20 | 652 | 3 | 0 | 0 | 01.7.07.29-0101 | Очес льняной | кг | 0.15 | 1 | 37.29 | 5.59 | 5.59 | 37.29 | 5.59 | 0 | 0 | 0 | 0 | 0 | -490687590 | 1125301769 | -856645175 | 3
20 | 651 | 3 | 0 | 0 | 01.7.02.06-0017 | Картон строительный прокладочный марки Б | т | 0.00038 | 1 | 19800 | 7.52 | 7.52 | 19800 | 7.52 | 0 | 0 | 0 | 0 | 0 | -397490572 | 664170829 | 235764697 | 3
18 | 720 | 3 | 1 | 0 | 01.7.15.02-0051 | Болты анкерные | т | 0.00096 | 1 | 10068 |  | 9.67 | 10068 | 9.67 | 0 |  | 0 | 0 | 0 | 960438781 | -202943217 | -1114805442 | 3
18 | 722 | 3 | 1 | 0 | 01.7.15.11-0062 | Шайбы стальные | т | 0.00018 | 1 | 10208 |  | 1.84 | 10208 | 1.84 | 0 |  | 0 | 0 | 0 | -1777821868 | 1820400756 | 2112258364 | 3
18 | 724 | 3 | 1 | 0 | 04.3.01.09-0012 | Раствор готовый кладочный цементный марки 50 | м3 | 0.009 | 1 | 485.9 |  | 4.37 | 485.9 | 4.37 | 0 |  | 0 | 0 | 0 | -1019936957 | -1983899890 | -56835733 | 3
20 | 688 | 3 | 0 | 0 | 23.3.06.04-0008 | Трубы стальные сварные водогазопроводные с резьбой черные легкие (неоцинкованные) диаметр условного прохода 25 мм, толщина стенки 2,8 мм | м | 0.39 | 1 | 15.33 | 5.98 | 5.98 | 15.33 | 5.98 | 0 | 0 | 0 | 0 | 0 | 2069285701 | -1778933711 | -1876199671 | 3
20 | 685 | 3 | 0 | 0 | 01.7.19.04-0031 | Прокладки резиновые (пластина техническая прессованная) | кг | 0.16 | 1 | 23.09 | 3.69 | 3.69 | 23.09 | 3.69 | 0 | 0 | 0 | 0 | 0 | -731615568 | 650327051 | 967136855 | 3
20 | 684 | 3 | 0 | 0 | 01.7.15.03-0041 | Болты с гайками и шайбами строительные | т | 0.00018 | 1 | 9040.01 | 1.63 | 1.63 | 9040.01 | 1.63 | 0 | 0 | 0 | 0 | 0 | -437906794 | 703382810 | -765046760 | 3
20 | 683 | 3 | 0 | 0 | 01.1.01.09-0026 | Шнур асбестовый общего назначения марки ШАОН диаметром 8-10 мм | т | 0.00013 | 1 | 26499 | 3.44 | 3.44 | 26499 | 3.44 | 0 | 0 | 0 | 0 | 0 | 731670393 | -1388823807 | 732171730 | 3
18 | 730 | 3 | 1 | 0 | 08.1.03.04-0001 | Блочки | 10 шт. | 0.2 | 1 | 228 |  | 45.6 | 228 | 45.6 | 0 |  | 0 | 0 | 0 | -362110086 | 1900422582 | -882872068 | 3
18 | 732 | 3 | 1 | 0 | 20.1.02.19-0015 | Трос стальной | м | 9.3 | 1 | 12.03 |  | 111.88 | 12.03 | 111.88 | 0 |  | 0 | 0 | 0 | 1404028807 | 184943754 | -240123193 | 3
4 | 769 |  |  |  |  | 14.Система ПД9 (оборудование)
20 | 705 | 3 | 0 | 0 | 01.7.19.04-0031 | Прокладки резиновые (пластина техническая прессованная) | кг | 0.06 | 1 | 23.09 | 1.39 | 1.39 | 23.09 | 1.39 | 0 | 0 | 0 | 0 | 0 | -731615568 | 650327051 | 967136855 | 3
20 | 704 | 3 | 0 | 0 | 01.7.15.03-0041 | Болты с гайками и шайбами строительные | т | 7e-05 | 1 | 9040.01 | 0.63 | 0.63 | 9040.01 | 0.63 | 0 | 0 | 0 | 0 | 0 | -437906794 | 703382810 | -765046760 | 3
17 | 775 | 3 | 1 | 0 | 01.7.15.02-0051 | Болты анкерные | т | 0.0094 | 1 | 10068 |  | 94.64 | 10068 | 94.64 | 0 |  | 0 | 0 | 0 | 960438781 | -202943217 | -1114805442 | 3
20 | 717 | 3 | 0 | 0 | 01.7.19.04-0031 | Прокладки резиновые (пластина техническая прессованная) | кг | 0.05024 | 1 | 23.09 | 1.85 | 1.16 | 23.09 | 1.16 | 0 | 0 | 0 | 0 | 0 | -731615568 | 650327051 | 967136855 | 3
20 | 716 | 3 | 0 | 0 | 01.7.15.03-0041 | Болты с гайками и шайбами строительные | т | 0.0001256 | 1 | 9040.01 | 1.81 | 1.14 | 9040.01 | 1.14 | 0 | 0 | 0 | 0 | 0 | -437906794 | 703382810 | -765046760 | 3
20 | 727 | 3 | 0 | 0 | 01.7.19.04-0031 | Прокладки резиновые (пластина техническая прессованная) | кг | 0.44 | 1 | 23.09 | 25.4 | 10.16 | 23.09 | 10.16 | 0 | 0 | 0 | 0 | 0 | -731615568 | 650327051 | 967136855 | 3
20 | 726 | 3 | 0 | 0 | 01.7.15.03-0041 | Болты с гайками и шайбами строительные | т | 0.00016 | 1 | 9040.01 | 3.62 | 1.45 | 9040.01 | 1.45 | 0 | 0 | 0 | 0 | 0 | -437906794 | 703382810 | -765046760 | 3
20 | 739 | 3 | 0 | 0 | 18.5.08.18-0071 | Кронштейны и подставки под оборудование из сортовой стали | кг | 6.7 | 1 | 8.52 | 852 | 57.08 | 8.52 | 57.08 | 0 | 0 | 0 | 0 | 0 | -418489366 | 734856981 | -1525962224 | 3
20 | 738 | 3 | 0 | 0 | 01.7.15.03-0041 | Болты с гайками и шайбами строительные | т | 4.69e-05 | 1 | 9040.01 | 6.33 | 0.42 | 9040.01 | 0.42 | 0 | 0 | 0 | 0 | 0 | -437906794 | 703382810 | -765046760 | 3
20 | 737 | 3 | 0 | 0 | 01.7.11.07-0045 | Электроды диаметром 5 мм Э42А | т | 5.36e-05 | 1 | 10362 | 8.29 | 0.56 | 10362 | 0.56 | 0 | 0 | 0 | 0 | 0 | -1068056325 | -2032568227 | 1948519429 | 3
17 | 791 | 3 | 1 | 0 | 18.5.08.18-0071 | Кронштейны и подставки под оборудование из сортовой стали | кг | -6.7 | 1 | 8.52 |  | -57.08 | 8.52 | -57.08 | 0 |  | 0 | 0 | 0 | -418489366 | 734856981 | -1525962224 | 3
4 | 826 |  |  |  |  | 15.Система ПД10 (оборудование)
20 | 753 | 3 | 0 | 0 | 01.7.19.04-0031 | Прокладки резиновые (пластина техническая прессованная) | кг | 0.06 | 1 | 23.09 | 1.39 | 1.39 | 23.09 | 1.39 | 0 | 0 | 0 | 0 | 0 | -731615568 | 650327051 | 967136855 | 3
20 | 752 | 3 | 0 | 0 | 01.7.15.03-0041 | Болты с гайками и шайбами строительные | т | 7e-05 | 1 | 9040.01 | 0.63 | 0.63 | 9040.01 | 0.63 | 0 | 0 | 0 | 0 | 0 | -437906794 | 703382810 | -765046760 | 3
17 | 832 | 3 | 1 | 0 | 01.7.15.02-0051 | Болты анкерные | т | 0.0094 | 1 | 10068 |  | 94.64 | 10068 | 94.64 | 0 |  | 0 | 0 | 0 | 960438781 | -202943217 | -1114805442 | 3
20 | 765 | 3 | 0 | 0 | 01.7.19.04-0031 | Прокладки резиновые (пластина техническая прессованная) | кг | 0.1256 | 1 | 23.09 | 1.85 | 2.9 | 23.09 | 2.9 | 0 | 0 | 0 | 0 | 0 | -731615568 | 650327051 | 967136855 | 3
20 | 764 | 3 | 0 | 0 | 01.7.15.03-0041 | Болты с гайками и шайбами строительные | т | 0.000314 | 1 | 9040.01 | 1.81 | 2.84 | 9040.01 | 2.84 | 0 | 0 | 0 | 0 | 0 | -437906794 | 703382810 | -765046760 | 3
20 | 775 | 3 | 0 | 0 | 01.7.19.04-0031 | Прокладки резиновые (пластина техническая прессованная) | кг | 0.44 | 1 | 23.09 | 25.4 | 10.16 | 23.09 | 10.16 | 0 | 0 | 0 | 0 | 0 | -731615568 | 650327051 | 967136855 | 3
20 | 774 | 3 | 0 | 0 | 01.7.15.03-0041 | Болты с гайками и шайбами строительные | т | 0.00016 | 1 | 9040.01 | 3.62 | 1.45 | 9040.01 | 1.45 | 0 | 0 | 0 | 0 | 0 | -437906794 | 703382810 | -765046760 | 3
20 | 787 | 3 | 0 | 0 | 18.5.08.18-0071 | Кронштейны и подставки под оборудование из сортовой стали | кг | 22.2 | 1 | 8.52 | 852 | 189.14 | 8.52 | 189.14 | 0 | 0 | 0 | 0 | 0 | -418489366 | 734856981 | -1525962224 | 3
20 | 786 | 3 | 0 | 0 | 01.7.15.03-0041 | Болты с гайками и шайбами строительные | т | 0.0001554 | 1 | 9040.01 | 6.33 | 1.41 | 9040.01 | 1.41 | 0 | 0 | 0 | 0 | 0 | -437906794 | 703382810 | -765046760 | 3
20 | 785 | 3 | 0 | 0 | 01.7.11.07-0045 | Электроды диаметром 5 мм Э42А | т | 0.0001776 | 1 | 10362 | 8.29 | 1.84 | 10362 | 1.84 | 0 | 0 | 0 | 0 | 0 | -1068056325 | -2032568227 | 1948519429 | 3
17 | 848 | 3 | 1 | 0 | 18.5.08.18-0071 | Кронштейны и подставки под оборудование из сортовой стали | кг | -22.2 | 1 | 8.52 |  | -189.14 | 8.52 | -189.14 | 0 |  | 0 | 0 | 0 | -418489366 | 734856981 | -1525962224 | 3
4 | 883 |  |  |  |  | 16.Система ВД1(сетевые элементы)
20 | 803 | 3 | 0 | 0 | 23.3.06.04-0008 | Трубы стальные сварные водогазопроводные с резьбой черные легкие (неоцинкованные) диаметр условного прохода 25 мм, толщина стенки 2,8 мм | м | 1.17 | 1 | 15.33 | 5.98 | 17.94 | 15.33 | 17.94 | 0 | 0 | 0 | 0 | 0 | 2069285701 | -1778933711 | -1876199671 | 3
20 | 802 | 3 | 0 | 0 | 01.7.19.04-0031 | Прокладки резиновые (пластина техническая прессованная) | кг | 1.29 | 1 | 23.09 | 9.93 | 29.79 | 23.09 | 29.79 | 0 | 0 | 0 | 0 | 0 | -731615568 | 650327051 | 967136855 | 3
20 | 801 | 3 | 0 | 0 | 01.7.15.03-0041 | Болты с гайками и шайбами строительные | т | 0.0024 | 1 | 9040.01 | 7.23 | 21.69 | 9040.01 | 21.69 | 0 | 0 | 0 | 0 | 0 | -437906794 | 703382810 | -765046760 | 3
20 | 800 | 3 | 0 | 0 | 01.1.01.09-0026 | Шнур асбестовый общего назначения марки ШАОН диаметром 8-10 мм | т | 0.0009 | 1 | 26499 | 7.95 | 23.85 | 26499 | 23.85 | 0 | 0 | 0 | 0 | 0 | 731670393 | -1388823807 | 732171730 | 3
17 | 889 | 3 | 1 | 0 | 08.1.03.04-0001 | Блочки | 10 шт. | 0.6 | 1 | 228 |  | 136.8 | 228 | 136.8 | 0 |  | 0 | 0 | 0 | -362110086 | 1900422582 | -882872068 | 3
17 | 891 | 3 | 2 | 0 | 20.1.02.19-0015 | Трос стальной | м | 27.9 | 1 | 12.03 |  | 335.64 | 12.03 | 335.64 | 0 |  | 0 | 0 | 0 | 1404028807 | 184943754 | -240123193 | 3
20 | 821 | 3 | 0 | 0 | 14.4.03.03-0102 | Лак БТ-577 | т | 0.0007308 | 1 | 9550.01 | 12.03 | 6.98 | 9550.01 | 6.98 | 0 | 0 | 0 | 0 | 0 | 654489916 | -919932728 | -1445358453 | 3
20 | 820 | 3 | 0 | 0 | 08.3.02.01-0041 | Лента стальная упаковочная, мягкая, нормальной точности 0,7х20-50 мм | т | 0.027434 | 1 | 7590 | 359.01 | 208.23 | 7590 | 208.23 | 0 | 0 | 0 | 0 | 0 | 532254978 | 303468376 | 750974966 | 3
20 | 819 | 3 | 0 | 0 | 01.2.03.03-0107 | Мастика клеящая морозостойкая битумно-масляная МБ-50 | т | 0.0174 | 1 | 3960 | 118.8 | 68.9 | 3960 | 68.9 | 0 | 0 | 0 | 0 | 0 | 136000979 | -2104290413 | 862612426 | 3
20 | 818 | 3 | 0 | 0 | 01.2.01.02-0031 | Битумы нефтяные строительные изоляционные БНИ-IV-3, БНИ- IV, БНИ-V | т | 0.007308 | 1 | 1412.5 | 17.8 | 10.32 | 1412.5 | 10.32 | 0 | 0 | 0 | 0 | 0 | 1554699552 | -2117539159 | 2123959128 | 3
17 | 899 | 3 | 1 | 0 | 12.2.04.07-0012 | Маты минераловатные прошивные с покрытием сеткой и кашированные неармированной алюминиевой фольгой, марка "Wired mat 105 ALU1" ROCKWOOL, толщиной 40 мм | м3 | 2.668 | 1 | 2222.03 |  | 5928.38 | 2222.03 | 5928.38 | 0 |  | 0 | 0 | 0 | 2051966677 | 1568902554 | -2111212406 | 3
20 | 841 | 3 | 0 | 0 | 01.7.19.04-0031 | Прокладки резиновые (пластина техническая прессованная) | кг | 2.9088 | 1 | 23.09 | 209.89 | 67.16 | 23.09 | 67.16 | 0 | 0 | 0 | 0 | 0 | -731615568 | 650327051 | 967136855 | 3
20 | 840 | 3 | 0 | 0 | 01.7.15.03-0041 | Болты с гайками и шайбами строительные | т | 0.00192 | 1 | 9040.01 | 54.24 | 17.36 | 9040.01 | 17.36 | 0 | 0 | 0 | 0 | 0 | -437906794 | 703382810 | -765046760 | 3
20 | 839 | 3 | 0 | 0 | 01.7.11.07-0045 | Электроды диаметром 5 мм Э42А | т | 0.0001056 | 1 | 10362 | 3.42 | 1.09 | 10362 | 1.09 | 0 | 0 | 0 | 0 | 0 | -1068056325 | -2032568227 | 1948519429 | 3
20 | 838 | 3 | 0 | 0 | 01.7.06.03-0023 | Лента полиэтиленовая с липким слоем марка А | кг | 2.544 | 1 | 39.02 | 310.21 | 99.27 | 39.02 | 99.27 | 0 | 0 | 0 | 0 | 0 | 1730218770 | -908515155 | -1891075164 | 3
17 | 903 | 3 | 1 | 0 | 19.1.01.03-0053 | Воздуховоды из оцинкованной стали с шиной и уголками толщиной 1,0 мм, периметром 3200 мм | м2 | 32 | 1 | 170.81 |  | 5465.92 | 170.81 | 5465.92 | 0 |  | 0 | 0 | 0 | 1640464788 | 1684028843 | -681473282 | 3
20 | 863 | 3 | 0 | 0 | 01.7.19.04-0031 | Прокладки резиновые (пластина техническая прессованная) | кг | 0.71927 | 1 | 23.09 | 209.89 | 16.61 | 23.09 | 16.61 | 0 | 0 | 0 | 0 | 0 | -731615568 | 650327051 | 967136855 | 3
20 | 862 | 3 | 0 | 0 | 01.7.15.03-0041 | Болты с гайками и шайбами строительные | т | 0.00047477 | 1 | 9040.01 | 54.24 | 4.29 | 9040.01 | 4.29 | 0 | 0 | 0 | 0 | 0 | -437906794 | 703382810 | -765046760 | 3
20 | 861 | 3 | 0 | 0 | 01.7.11.07-0045 | Электроды диаметром 5 мм Э42А | т | 2.6112e-05 | 1 | 10362 | 3.42 | 0.27 | 10362 | 0.27 | 0 | 0 | 0 | 0 | 0 | -1068056325 | -2032568227 | 1948519429 | 3
20 | 860 | 3 | 0 | 0 | 01.7.06.03-0023 | Лента полиэтиленовая с липким слоем марка А | кг | 0.62907 | 1 | 39.02 | 310.21 | 24.55 | 39.02 | 24.55 | 0 | 0 | 0 | 0 | 0 | 1730218770 | -908515155 | -1891075164 | 3
17 | 907 | 3 | 1 | 0 | 19.1.01.03-0082 | Воздуховоды из оцинкованной стали толщиной 1,0 мм, диаметром до 1000 мм (прим.630 мм) | м2 | 7.9128 | 1 | 102.06 |  | 807.58 | 102.06 | 807.58 | 0 |  | 0 | 0 | 0 | -4017567 | -1465263065 | -446325116 | 3
17 | 913 | 3 | 1 | 0 | 19.1.01.07-0051 | Врезка из оцинкованной стали, диаметром 800/600 мм (прим.1000/600) | шт. | 2 | 1 | 89.3 |  | 178.6 | 89.3 | 178.6 | 0 |  | 0 | 0 | 0 | -2107462875 | 1961328613 | 1376735011 | 3
4 | 946 |  |  |  |  | 17.Система ВД2(сетевые элементы)
20 | 883 | 3 | 0 | 0 | 23.3.06.04-0008 | Трубы стальные сварные водогазопроводные с резьбой черные легкие (неоцинкованные) диаметр условного прохода 25 мм, толщина стенки 2,8 мм | м | 0.78 | 1 | 15.33 | 5.98 | 11.96 | 15.33 | 11.96 | 0 | 0 | 0 | 0 | 0 | 2069285701 | -1778933711 | -1876199671 | 3
20 | 882 | 3 | 0 | 0 | 01.7.19.04-0031 | Прокладки резиновые (пластина техническая прессованная) | кг | 0.86 | 1 | 23.09 | 9.93 | 19.86 | 23.09 | 19.86 | 0 | 0 | 0 | 0 | 0 | -731615568 | 650327051 | 967136855 | 3
20 | 881 | 3 | 0 | 0 | 01.7.15.03-0041 | Болты с гайками и шайбами строительные | т | 0.0016 | 1 | 9040.01 | 7.23 | 14.46 | 9040.01 | 14.46 | 0 | 0 | 0 | 0 | 0 | -437906794 | 703382810 | -765046760 | 3
20 | 880 | 3 | 0 | 0 | 01.1.01.09-0026 | Шнур асбестовый общего назначения марки ШАОН диаметром 8-10 мм | т | 0.0006 | 1 | 26499 | 7.95 | 15.9 | 26499 | 15.9 | 0 | 0 | 0 | 0 | 0 | 731670393 | -1388823807 | 732171730 | 3
17 | 952 | 3 | 1 | 0 | 08.1.03.04-0001 | Блочки | 10 шт. | 0.4 | 1 | 228 |  | 91.2 | 228 | 91.2 | 0 |  | 0 | 0 | 0 | -362110086 | 1900422582 | -882872068 | 3
17 | 954 | 3 | 2 | 0 | 20.1.02.19-0015 | Трос стальной | м | 18.6 | 1 | 12.03 |  | 223.76 | 12.03 | 223.76 | 0 |  | 0 | 0 | 0 | 1404028807 | 184943754 | -240123193 | 3
20 | 901 | 3 | 0 | 0 | 14.4.03.03-0102 | Лак БТ-577 | т | 0.000441 | 1 | 9550.01 | 12.03 | 4.21 | 9550.01 | 4.21 | 0 | 0 | 0 | 0 | 0 | 654489916 | -919932728 | -1445358453 | 3
20 | 900 | 3 | 0 | 0 | 08.3.02.01-0041 | Лента стальная упаковочная, мягкая, нормальной точности 0,7х20-50 мм | т | 0.016555 | 1 | 7590 | 359.01 | 125.65 | 7590 | 125.65 | 0 | 0 | 0 | 0 | 0 | 532254978 | 303468376 | 750974966 | 3
20 | 899 | 3 | 0 | 0 | 01.2.03.03-0107 | Мастика клеящая морозостойкая битумно-масляная МБ-50 | т | 0.0105 | 1 | 3960 | 118.8 | 41.58 | 3960 | 41.58 | 0 | 0 | 0 | 0 | 0 | 136000979 | -2104290413 | 862612426 | 3
20 | 898 | 3 | 0 | 0 | 01.2.01.02-0031 | Битумы нефтяные строительные изоляционные БНИ-IV-3, БНИ- IV, БНИ-V | т | 0.00441 | 1 | 1412.5 | 17.8 | 6.23 | 1412.5 | 6.23 | 0 | 0 | 0 | 0 | 0 | 1554699552 | -2117539159 | 2123959128 | 3
17 | 960 | 3 | 1 | 0 | 12.2.04.07-0012 | Маты минераловатные прошивные с покрытием сеткой и кашированные неармированной алюминиевой фольгой, марка "Wired mat 105 ALU1" ROCKWOOL, толщиной 40 мм | м3 | 1.61 | 1 | 2222.03 |  | 3577.47 | 2222.03 | 3577.47 | 0 |  | 0 | 0 | 0 | 2051966677 | 1568902554 | -2111212406 | 3
20 | 921 | 3 | 0 | 0 | 01.7.19.04-0031 | Прокладки резиновые (пластина техническая прессованная) | кг | 1.418 | 1 | 23.09 | 209.89 | 32.74 | 23.09 | 32.74 | 0 | 0 | 0 | 0 | 0 | -731615568 | 650327051 | 967136855 | 3
20 | 920 | 3 | 0 | 0 | 01.7.15.03-0041 | Болты с гайками и шайбами строительные | т | 0.000936 | 1 | 9040.01 | 54.24 | 8.46 | 9040.01 | 8.46 | 0 | 0 | 0 | 0 | 0 | -437906794 | 703382810 | -765046760 | 3
20 | 919 | 3 | 0 | 0 | 01.7.11.07-0045 | Электроды диаметром 5 мм Э42А | т | 5.148e-05 | 1 | 10362 | 3.42 | 0.53 | 10362 | 0.53 | 0 | 0 | 0 | 0 | 0 | -1068056325 | -2032568227 | 1948519429 | 3
20 | 918 | 3 | 0 | 0 | 01.7.06.03-0023 | Лента полиэтиленовая с липким слоем марка А | кг | 1.2402 | 1 | 39.02 | 310.21 | 48.39 | 39.02 | 48.39 | 0 | 0 | 0 | 0 | 0 | 1730218770 | -908515155 | -1891075164 | 3
17 | 964 | 3 | 1 | 0 | 19.1.01.03-0052 | Воздуховоды из оцинкованной стали с шиной и уголками толщиной 1,0 мм, периметром 3000 мм | м2 | 15.6 | 1 | 171.25 |  | 2671.5 | 171.25 | 2671.5 | 0 |  | 0 | 0 | 0 | 1920270359 | 1039881596 | 1944907464 | 3
20 | 944 | 3 | 0 | 0 | 14.5.04.03-0002 | Мастика герметизирующая нетвердеющая «Гэлан» | т | 0.00036082 | 1 | 17183 | 88.15 | 6.2 | 17183 | 6.2 | 0 | 0 | 0 | 0 | 0 | -1445734866 | -554598074 | -1071558149 | 3
20 | 943 | 3 | 0 | 0 | 01.7.19.04-0031 | Прокладки резиновые (пластина техническая прессованная) | кг | 0.53315 | 1 | 23.09 | 175.02 | 12.31 | 23.09 | 12.31 | 0 | 0 | 0 | 0 | 0 | -731615568 | 650327051 | 967136855 | 3
20 | 942 | 3 | 0 | 0 | 01.7.15.03-0041 | Болты с гайками и шайбами строительные | т | 0.0007737 | 1 | 9040.01 | 99.44 | 6.99 | 9040.01 | 6.99 | 0 | 0 | 0 | 0 | 0 | -437906794 | 703382810 | -765046760 | 3
20 | 941 | 3 | 0 | 0 | 01.7.11.07-0045 | Электроды диаметром 5 мм Э42А | т | 2.7431e-05 | 1 | 10362 | 4.04 | 0.28 | 10362 | 0.28 | 0 | 0 | 0 | 0 | 0 | -1068056325 | -2032568227 | 1948519429 | 3
20 | 940 | 3 | 0 | 0 | 01.1.01.09-0026 | Шнур асбестовый общего назначения марки ШАОН диаметром 8-10 мм | т | 5.9082e-05 | 1 | 26499 | 22.26 | 1.57 | 26499 | 1.57 | 0 | 0 | 0 | 0 | 0 | 731670393 | -1388823807 | 732171730 | 3
17 | 968 | 3 | 1 | 0 | 19.1.01.03-0082 | Воздуховоды из оцинкованной стали толщиной 1,0 мм, диаметром до 1000 мм (прим.560 мм) | м2 | 7.0336 | 1 | 102.06 |  | 717.85 | 102.06 | 717.85 | 0 |  | 0 | 0 | 0 | 1904080217 | 557677819 | 73775197 | 3
17 | 974 | 3 | 1 | 0 | 19.1.01.07-0050 | Врезка из оцинкованной стали, диаметром 800/500 мм | шт. | 1 | 1 | 82.99 |  | 82.99 | 82.99 | 82.99 | 0 |  | 0 | 0 | 0 | 282739528 | -311993074 | -217417839 | 3
4 | 1007 |  |  |  |  | 18.Система ВД3(сетевые элементы)
20 | 965 | 3 | 0 | 0 | 23.3.06.04-0008 | Трубы стальные сварные водогазопроводные с резьбой черные легкие (неоцинкованные) диаметр условного прохода 25 мм, толщина стенки 2,8 мм | м | 0.39 | 1 | 15.33 | 5.98 | 5.98 | 15.33 | 5.98 | 0 | 0 | 0 | 0 | 0 | 2069285701 | -1778933711 | -1876199671 | 3
20 | 964 | 3 | 0 | 0 | 01.7.19.04-0031 | Прокладки резиновые (пластина техническая прессованная) | кг | 0.43 | 1 | 23.09 | 9.93 | 9.93 | 23.09 | 9.93 | 0 | 0 | 0 | 0 | 0 | -731615568 | 650327051 | 967136855 | 3
20 | 963 | 3 | 0 | 0 | 01.7.15.03-0041 | Болты с гайками и шайбами строительные | т | 0.0008 | 1 | 9040.01 | 7.23 | 7.23 | 9040.01 | 7.23 | 0 | 0 | 0 | 0 | 0 | -437906794 | 703382810 | -765046760 | 3
20 | 962 | 3 | 0 | 0 | 01.1.01.09-0026 | Шнур асбестовый общего назначения марки ШАОН диаметром 8-10 мм | т | 0.0003 | 1 | 26499 | 7.95 | 7.95 | 26499 | 7.95 | 0 | 0 | 0 | 0 | 0 | 731670393 | -1388823807 | 732171730 | 3
17 | 1013 | 3 | 1 | 0 | 08.1.03.04-0001 | Блочки | 10 шт. | 0.2 | 1 | 228 |  | 45.6 | 228 | 45.6 | 0 |  | 0 | 0 | 0 | -362110086 | 1900422582 | -882872068 | 3
17 | 1015 | 3 | 2 | 0 | 20.1.02.19-0015 | Трос стальной | м | 9.3 | 1 | 12.03 |  | 111.88 | 12.03 | 111.88 | 0 |  | 0 | 0 | 0 | 1404028807 | 184943754 | -240123193 | 3
20 | 983 | 3 | 0 | 0 | 14.4.03.03-0102 | Лак БТ-577 | т | 0.0002646 | 1 | 9550.01 | 12.03 | 2.53 | 9550.01 | 2.53 | 0 | 0 | 0 | 0 | 0 | 654489916 | -919932728 | -1445358453 | 3
20 | 982 | 3 | 0 | 0 | 08.3.02.01-0041 | Лента стальная упаковочная, мягкая, нормальной точности 0,7х20-50 мм | т | 0.009933 | 1 | 7590 | 359.01 | 75.39 | 7590 | 75.39 | 0 | 0 | 0 | 0 | 0 | 532254978 | 303468376 | 750974966 | 3
20 | 981 | 3 | 0 | 0 | 01.2.03.03-0107 | Мастика клеящая морозостойкая битумно-масляная МБ-50 | т | 0.0063 | 1 | 3960 | 118.8 | 24.95 | 3960 | 24.95 | 0 | 0 | 0 | 0 | 0 | 136000979 | -2104290413 | 862612426 | 3
20 | 980 | 3 | 0 | 0 | 01.2.01.02-0031 | Битумы нефтяные строительные изоляционные БНИ-IV-3, БНИ- IV, БНИ-V | т | 0.002646 | 1 | 1412.5 | 17.8 | 3.74 | 1412.5 | 3.74 | 0 | 0 | 0 | 0 | 0 | 1554699552 | -2117539159 | 2123959128 | 3
17 | 1021 | 3 | 1 | 0 | 12.2.04.07-0012 | Маты минераловатные прошивные с покрытием сеткой и кашированные неармированной алюминиевой фольгой, марка "Wired mat 105 ALU1" ROCKWOOL, толщиной 40 мм | м3 | 0.966 | 1 | 2222.03 |  | 2146.48 | 2222.03 | 2146.48 | 0 |  | 0 | 0 | 0 | 2051966677 | 1568902554 | -2111212406 | 3
20 | 1003 | 3 | 0 | 0 | 01.7.19.04-0031 | Прокладки резиновые (пластина техническая прессованная) | кг | 1.0908 | 1 | 23.09 | 209.89 | 25.19 | 23.09 | 25.19 | 0 | 0 | 0 | 0 | 0 | -731615568 | 650327051 | 967136855 | 3
20 | 1002 | 3 | 0 | 0 | 01.7.15.03-0041 | Болты с гайками и шайбами строительные | т | 0.00072 | 1 | 9040.01 | 54.24 | 6.51 | 9040.01 | 6.51 | 0 | 0 | 0 | 0 | 0 | -437906794 | 703382810 | -765046760 | 3
20 | 1001 | 3 | 0 | 0 | 01.7.11.07-0045 | Электроды диаметром 5 мм Э42А | т | 3.96e-05 | 1 | 10362 | 3.42 | 0.41 | 10362 | 0.41 | 0 | 0 | 0 | 0 | 0 | -1068056325 | -2032568227 | 1948519429 | 3
20 | 1000 | 3 | 0 | 0 | 01.7.06.03-0023 | Лента полиэтиленовая с липким слоем марка А | кг | 0.954 | 1 | 39.02 | 310.21 | 37.23 | 39.02 | 37.23 | 0 | 0 | 0 | 0 | 0 | 1730218770 | -908515155 | -1891075164 | 3
17 | 1025 | 3 | 1 | 0 | 19.1.01.03-0052 | Воздуховоды из оцинкованной стали с шиной и уголками толщиной 1,0 мм, периметром 3000 мм | м2 | 12 | 1 | 171.25 |  | 2055 | 171.25 | 2055 | 0 |  | 0 | 0 | 0 | 1920270359 | 1039881596 | 1944907464 | 3
20 | 1025 | 3 | 0 | 0 | 01.7.19.04-0031 | Прокладки резиновые (пластина техническая прессованная) | кг | 0.45668 | 1 | 23.09 | 209.89 | 10.54 | 23.09 | 10.54 | 0 | 0 | 0 | 0 | 0 | -731615568 | 650327051 | 967136855 | 3
20 | 1024 | 3 | 0 | 0 | 01.7.15.03-0041 | Болты с гайками и шайбами строительные | т | 0.00030144 | 1 | 9040.01 | 54.24 | 2.73 | 9040.01 | 2.73 | 0 | 0 | 0 | 0 | 0 | -437906794 | 703382810 | -765046760 | 3
20 | 1023 | 3 | 0 | 0 | 01.7.11.07-0045 | Электроды диаметром 5 мм Э42А | т | 1.6579e-05 | 1 | 10362 | 3.42 | 0.17 | 10362 | 0.17 | 0 | 0 | 0 | 0 | 0 | -1068056325 | -2032568227 | 1948519429 | 3
20 | 1022 | 3 | 0 | 0 | 01.7.06.03-0023 | Лента полиэтиленовая с липким слоем марка А | кг | 0.39941 | 1 | 39.02 | 310.21 | 15.58 | 39.02 | 15.58 | 0 | 0 | 0 | 0 | 0 | 1730218770 | -908515155 | -1891075164 | 3
17 | 1029 | 3 | 1 | 0 | 19.1.01.03-0082 | Воздуховоды из оцинкованной стали толщиной 1,0 мм, диаметром до 1000 мм | м2 | 5.024 | 1 | 102.06 |  | 512.75 | 102.06 | 512.75 | 0 |  | 0 | 0 | 0 | -972005704 | 610871104 | 1504305864 | 3
4 | 1066 |  |  |  |  | 19.Система ВД4(сетевые элементы)
20 | 1045 | 3 | 0 | 0 | 23.3.06.04-0008 | Трубы стальные сварные водогазопроводные с резьбой черные легкие (неоцинкованные) диаметр условного прохода 25 мм, толщина стенки 2,8 мм | м | 0.78 | 1 | 15.33 | 5.98 | 11.96 | 15.33 | 11.96 | 0 | 0 | 0 | 0 | 0 | 2069285701 | -1778933711 | -1876199671 | 3
20 | 1044 | 3 | 0 | 0 | 01.7.19.04-0031 | Прокладки резиновые (пластина техническая прессованная) | кг | 0.86 | 1 | 23.09 | 9.93 | 19.86 | 23.09 | 19.86 | 0 | 0 | 0 | 0 | 0 | -731615568 | 650327051 | 967136855 | 3
20 | 1043 | 3 | 0 | 0 | 01.7.15.03-0041 | Болты с гайками и шайбами строительные | т | 0.0016 | 1 | 9040.01 | 7.23 | 14.46 | 9040.01 | 14.46 | 0 | 0 | 0 | 0 | 0 | -437906794 | 703382810 | -765046760 | 3
20 | 1042 | 3 | 0 | 0 | 01.1.01.09-0026 | Шнур асбестовый общего назначения марки ШАОН диаметром 8-10 мм | т | 0.0006 | 1 | 26499 | 7.95 | 15.9 | 26499 | 15.9 | 0 | 0 | 0 | 0 | 0 | 731670393 | -1388823807 | 732171730 | 3
17 | 1072 | 3 | 1 | 0 | 08.1.03.04-0001 | Блочки | 10 шт. | 0.4 | 1 | 228 |  | 91.2 | 228 | 91.2 | 0 |  | 0 | 0 | 0 | -362110086 | 1900422582 | -882872068 | 3
17 | 1074 | 3 | 2 | 0 | 20.1.02.19-0015 | Трос стальной | м | 18.6 | 1 | 12.03 |  | 223.76 | 12.03 | 223.76 | 0 |  | 0 | 0 | 0 | 1404028807 | 184943754 | -240123193 | 3
20 | 1063 | 3 | 0 | 0 | 14.4.03.03-0102 | Лак БТ-577 | т | 0.0003276 | 1 | 9550.01 | 12.03 | 3.13 | 9550.01 | 3.13 | 0 | 0 | 0 | 0 | 0 | 654489916 | -919932728 | -1445358453 | 3
20 | 1062 | 3 | 0 | 0 | 08.3.02.01-0041 | Лента стальная упаковочная, мягкая, нормальной точности 0,7х20-50 мм | т | 0.012298 | 1 | 7590 | 359.01 | 93.34 | 7590 | 93.34 | 0 | 0 | 0 | 0 | 0 | 532254978 | 303468376 | 750974966 | 3
20 | 1061 | 3 | 0 | 0 | 01.2.03.03-0107 | Мастика клеящая морозостойкая битумно-масляная МБ-50 | т | 0.0078 | 1 | 3960 | 118.8 | 30.89 | 3960 | 30.89 | 0 | 0 | 0 | 0 | 0 | 136000979 | -2104290413 | 862612426 | 3
20 | 1060 | 3 | 0 | 0 | 01.2.01.02-0031 | Битумы нефтяные строительные изоляционные БНИ-IV-3, БНИ- IV, БНИ-V | т | 0.003276 | 1 | 1412.5 | 17.8 | 4.63 | 1412.5 | 4.63 | 0 | 0 | 0 | 0 | 0 | 1554699552 | -2117539159 | 2123959128 | 3
17 | 1080 | 3 | 1 | 0 | 12.2.04.07-0012 | Маты минераловатные прошивные с покрытием сеткой и кашированные неармированной алюминиевой фольгой, марка "Wired mat 105 ALU1" ROCKWOOL, толщиной 40 мм | м3 | 1.196 | 1 | 2222.03 |  | 2657.55 | 2222.03 | 2657.55 | 0 |  | 0 | 0 | 0 | 2051966677 | 1568902554 | -2111212406 | 3
20 | 1083 | 3 | 0 | 0 | 01.7.19.04-0031 | Прокладки резиновые (пластина техническая прессованная) | кг | 1.418 | 1 | 23.09 | 209.89 | 32.74 | 23.09 | 32.74 | 0 | 0 | 0 | 0 | 0 | -731615568 | 650327051 | 967136855 | 3
20 | 1082 | 3 | 0 | 0 | 01.7.15.03-0041 | Болты с гайками и шайбами строительные | т | 0.000936 | 1 | 9040.01 | 54.24 | 8.46 | 9040.01 | 8.46 | 0 | 0 | 0 | 0 | 0 | -437906794 | 703382810 | -765046760 | 3
20 | 1081 | 3 | 0 | 0 | 01.7.11.07-0045 | Электроды диаметром 5 мм Э42А | т | 5.148e-05 | 1 | 10362 | 3.42 | 0.53 | 10362 | 0.53 | 0 | 0 | 0 | 0 | 0 | -1068056325 | -2032568227 | 1948519429 | 3
20 | 1080 | 3 | 0 | 0 | 01.7.06.03-0023 | Лента полиэтиленовая с липким слоем марка А | кг | 1.2402 | 1 | 39.02 | 310.21 | 48.39 | 39.02 | 48.39 | 0 | 0 | 0 | 0 | 0 | 1730218770 | -908515155 | -1891075164 | 3
17 | 1084 | 3 | 1 | 0 | 19.1.01.03-0052 | Воздуховоды из оцинкованной стали с шиной и уголками толщиной 1,0 мм, периметром 3000 мм | м2 | 15.6 | 1 | 171.25 |  | 2671.5 | 171.25 | 2671.5 | 0 |  | 0 | 0 | 0 | 1920270359 | 1039881596 | 1944907464 | 3
20 | 1105 | 3 | 0 | 0 | 01.7.19.04-0031 | Прокладки резиновые (пластина техническая прессованная) | кг | 0.45668 | 1 | 23.09 | 209.89 | 10.54 | 23.09 | 10.54 | 0 | 0 | 0 | 0 | 0 | -731615568 | 650327051 | 967136855 | 3
20 | 1104 | 3 | 0 | 0 | 01.7.15.03-0041 | Болты с гайками и шайбами строительные | т | 0.00030144 | 1 | 9040.01 | 54.24 | 2.73 | 9040.01 | 2.73 | 0 | 0 | 0 | 0 | 0 | -437906794 | 703382810 | -765046760 | 3
20 | 1103 | 3 | 0 | 0 | 01.7.11.07-0045 | Электроды диаметром 5 мм Э42А | т | 1.6579e-05 | 1 | 10362 | 3.42 | 0.17 | 10362 | 0.17 | 0 | 0 | 0 | 0 | 0 | -1068056325 | -2032568227 | 1948519429 | 3
20 | 1102 | 3 | 0 | 0 | 01.7.06.03-0023 | Лента полиэтиленовая с липким слоем марка А | кг | 0.39941 | 1 | 39.02 | 310.21 | 15.58 | 39.02 | 15.58 | 0 | 0 | 0 | 0 | 0 | 1730218770 | -908515155 | -1891075164 | 3
17 | 1088 | 3 | 1 | 0 | 19.1.01.03-0082 | Воздуховоды из оцинкованной стали толщиной 1,0 мм, диаметром до 1000 мм | м2 | 5.024 | 1 | 102.06 |  | 512.75 | 102.06 | 512.75 | 0 |  | 0 | 0 | 0 | -972005704 | 610871104 | 1504305864 | 3
17 | 1094 | 3 | 1 | 0 | 19.1.01.06-0085 | Врезка из оцинкованной стали, диаметром 1000/500 мм | шт. | 1 | 1 | 213.97 |  | 213.97 | 213.97 | 213.97 | 0 |  | 0 | 0 | 0 | 216014944 | 1816766774 | 1481261303 | 3
4 | 1127 |  |  |  |  | 20.Система ПД1(сетевые элементы)
20 | 1124 | 3 | 0 | 0 | 23.3.06.04-0008 | Трубы стальные сварные водогазопроводные с резьбой черные легкие (неоцинкованные) диаметр условного прохода 25 мм, толщина стенки 2,8 мм | м | 0.39 | 1 | 15.33 | 5.98 | 5.98 | 15.33 | 5.98 | 0 | 0 | 0 | 0 | 0 | 2069285701 | -1778933711 | -1876199671 | 3
20 | 1123 | 3 | 0 | 0 | 01.7.19.04-0031 | Прокладки резиновые (пластина техническая прессованная) | кг | 0.16 | 1 | 23.09 | 3.69 | 3.69 | 23.09 | 3.69 | 0 | 0 | 0 | 0 | 0 | -731615568 | 650327051 | 967136855 | 3
20 | 1122 | 3 | 0 | 0 | 01.7.15.03-0041 | Болты с гайками и шайбами строительные | т | 0.00018 | 1 | 9040.01 | 1.63 | 1.63 | 9040.01 | 1.63 | 0 | 0 | 0 | 0 | 0 | -437906794 | 703382810 | -765046760 | 3
20 | 1121 | 3 | 0 | 0 | 01.1.01.09-0026 | Шнур асбестовый общего назначения марки ШАОН диаметром 8-10 мм | т | 0.00013 | 1 | 26499 | 3.44 | 3.44 | 26499 | 3.44 | 0 | 0 | 0 | 0 | 0 | 731670393 | -1388823807 | 732171730 | 3
17 | 1133 | 3 | 1 | 0 | 08.1.03.04-0001 | Блочки | 10 шт. | 0.2 | 1 | 228 |  | 45.6 | 228 | 45.6 | 0 |  | 0 | 0 | 0 | -362110086 | 1900422582 | -882872068 | 3
17 | 1135 | 3 | 2 | 0 | 20.1.02.19-0015 | Трос стальной | м | 9.3 | 1 | 12.03 |  | 111.88 | 12.03 | 111.88 | 0 |  | 0 | 0 | 0 | 1404028807 | 184943754 | -240123193 | 3
20 | 1141 | 3 | 0 | 0 | 14.4.03.03-0102 | Лак БТ-577 | т | 6.3e-05 | 1 | 9550.01 | 12.03 | 0.6 | 9550.01 | 0.6 | 0 | 0 | 0 | 0 | 0 | 654489916 | -919932728 | -1445358453 | 3
20 | 1140 | 3 | 0 | 0 | 08.3.02.01-0041 | Лента стальная упаковочная, мягкая, нормальной точности 0,7х20-50 мм | т | 0.002365 | 1 | 7590 | 359.01 | 17.95 | 7590 | 17.95 | 0 | 0 | 0 | 0 | 0 | 532254978 | 303468376 | 750974966 | 3
20 | 1139 | 3 | 0 | 0 | 01.2.03.03-0107 | Мастика клеящая морозостойкая битумно-масляная МБ-50 | т | 0.0015 | 1 | 3960 | 118.8 | 5.94 | 3960 | 5.94 | 0 | 0 | 0 | 0 | 0 | 136000979 | -2104290413 | 862612426 | 3
20 | 1138 | 3 | 0 | 0 | 01.2.01.02-0031 | Битумы нефтяные строительные изоляционные БНИ-IV-3, БНИ- IV, БНИ-V | т | 0.00063 | 1 | 1412.5 | 17.8 | 0.89 | 1412.5 | 0.89 | 0 | 0 | 0 | 0 | 0 | 1554699552 | -2117539159 | 2123959128 | 3
17 | 1141 | 3 | 1 | 0 | 12.2.04.07-0012 | Маты минераловатные прошивные с покрытием сеткой и кашированные неармированной алюминиевой фольгой, марка "Wired mat 105 ALU1" ROCKWOOL, толщиной 40 мм | м3 | 0.23 | 1 | 2222.03 |  | 511.07 | 2222.03 | 511.07 | 0 |  | 0 | 0 | 0 | 2051966677 | 1568902554 | -2111212406 | 3
20 | 1161 | 3 | 0 | 0 | 01.7.19.04-0031 | Прокладки резиновые (пластина техническая прессованная) | кг | 0.12128 | 1 | 23.09 | 175.02 | 2.8 | 23.09 | 2.8 | 0 | 0 | 0 | 0 | 0 | -731615568 | 650327051 | 967136855 | 3
20 | 1160 | 3 | 0 | 0 | 01.7.15.03-0041 | Болты с гайками и шайбами строительные | т | 0.000176 | 1 | 9040.01 | 99.44 | 1.59 | 9040.01 | 1.59 | 0 | 0 | 0 | 0 | 0 | -437906794 | 703382810 | -765046760 | 3
20 | 1159 | 3 | 0 | 0 | 01.7.11.07-0045 | Электроды диаметром 5 мм Э42А | т | 6.24e-06 | 1 | 10362 | 4.04 | 0.06 | 10362 | 0.06 | 0 | 0 | 0 | 0 | 0 | -1068056325 | -2032568227 | 1948519429 | 3
20 | 1158 | 3 | 0 | 0 | 01.7.06.05-0042 | Лента липкая изоляционная на поликасиновом компаунде марки ЛСЭПЛ, шириной 20-30 мм, толщиной от 0,14 до 0,19 мм | кг | 0.1312 | 1 | 91.29 | 748.58 | 11.98 | 91.29 | 11.98 | 0 | 0 | 0 | 0 | 0 | -2124370092 | 68800626 | 754777501 | 3
20 | 1157 | 3 | 0 | 0 | 01.7.06.03-0023 | Лента полиэтиленовая с липким слоем марка А | кг | 0.02528 | 1 | 39.02 | 61.65 | 0.99 | 39.02 | 0.99 | 0 | 0 | 0 | 0 | 0 | 1730218770 | -908515155 | -1891075164 | 3
17 | 1145 | 3 | 1 | 0 | 19.1.01.03-0052 | Воздуховоды из оцинкованной стали с шиной и уголками толщиной 1,0 мм, периметром 3000 мм | м2 | 1.6 | 1 | 171.25 |  | 274 | 171.25 | 274 | 0 |  | 0 | 0 | 0 | 1920270359 | 1039881596 | 1944907464 | 3
20 | 1183 | 3 | 0 | 0 | 01.7.19.04-0031 | Прокладки резиновые (пластина техническая прессованная) | кг | 0.089909 | 1 | 23.09 | 209.89 | 2.08 | 23.09 | 2.08 | 0 | 0 | 0 | 0 | 0 | -731615568 | 650327051 | 967136855 | 3
20 | 1182 | 3 | 0 | 0 | 01.7.15.03-0041 | Болты с гайками и шайбами строительные | т | 5.9346e-05 | 1 | 9040.01 | 54.24 | 0.54 | 9040.01 | 0.54 | 0 | 0 | 0 | 0 | 0 | -437906794 | 703382810 | -765046760 | 3
20 | 1181 | 3 | 0 | 0 | 01.7.11.07-0045 | Электроды диаметром 5 мм Э42А | т | 3.264e-06 | 1 | 10362 | 3.42 | 0.03 | 10362 | 0.03 | 0 | 0 | 0 | 0 | 0 | -1068056325 | -2032568227 | 1948519429 | 3
20 | 1180 | 3 | 0 | 0 | 01.7.06.03-0023 | Лента полиэтиленовая с липким слоем марка А | кг | 0.078633 | 1 | 39.02 | 310.21 | 3.07 | 39.02 | 3.07 | 0 | 0 | 0 | 0 | 0 | 1730218770 | -908515155 | -1891075164 | 3
17 | 1149 | 3 | 1 | 0 | 19.1.01.03-0082 | Воздуховоды из оцинкованной стали толщиной 1,0 мм, диаметром до 1000 мм | м2 | 0.9891 | 1 | 102.06 |  | 100.95 | 102.06 | 100.95 | 0 |  | 0 | 0 | 0 | -972005704 | 610871104 | 1504305864 | 3
4 | 1186 |  |  |  |  | 21.Система ПД2.1, ПД2.2(сетевые элементы)
20 | 1203 | 3 | 0 | 0 | 23.3.06.04-0008 | Трубы стальные сварные водогазопроводные с резьбой черные легкие (неоцинкованные) диаметр условного прохода 25 мм, толщина стенки 2,8 мм | м | 1.17 | 1 | 15.33 | 5.98 | 17.94 | 15.33 | 17.94 | 0 | 0 | 0 | 0 | 0 | 2069285701 | -1778933711 | -1876199671 | 3
20 | 1202 | 3 | 0 | 0 | 01.7.19.04-0031 | Прокладки резиновые (пластина техническая прессованная) | кг | 1.29 | 1 | 23.09 | 9.93 | 29.79 | 23.09 | 29.79 | 0 | 0 | 0 | 0 | 0 | -731615568 | 650327051 | 967136855 | 3
20 | 1201 | 3 | 0 | 0 | 01.7.15.03-0041 | Болты с гайками и шайбами строительные | т | 0.0024 | 1 | 9040.01 | 7.23 | 21.69 | 9040.01 | 21.69 | 0 | 0 | 0 | 0 | 0 | -437906794 | 703382810 | -765046760 | 3
20 | 1200 | 3 | 0 | 0 | 01.1.01.09-0026 | Шнур асбестовый общего назначения марки ШАОН диаметром 8-10 мм | т | 0.0009 | 1 | 26499 | 7.95 | 23.85 | 26499 | 23.85 | 0 | 0 | 0 | 0 | 0 | 731670393 | -1388823807 | 732171730 | 3
17 | 1192 | 3 | 1 | 0 | 08.1.03.04-0001 | Блочки | 10 шт. | 0.6 | 1 | 228 |  | 136.8 | 228 | 136.8 | 0 |  | 0 | 0 | 0 | -362110086 | 1900422582 | -882872068 | 3
17 | 1194 | 3 | 2 | 0 | 20.1.02.19-0015 | Трос стальной | м | 27.9 | 1 | 12.03 |  | 335.64 | 12.03 | 335.64 | 0 |  | 0 | 0 | 0 | 1404028807 | 184943754 | -240123193 | 3
20 | 1220 | 3 | 0 | 0 | 23.3.06.04-0008 | Трубы стальные сварные водогазопроводные с резьбой черные легкие (неоцинкованные) диаметр условного прохода 25 мм, толщина стенки 2,8 мм | м | 0.78 | 1 | 15.33 | 5.98 | 11.96 | 15.33 | 11.96 | 0 | 0 | 0 | 0 | 0 | 2069285701 | -1778933711 | -1876199671 | 3
20 | 1219 | 3 | 0 | 0 | 01.7.19.04-0031 | Прокладки резиновые (пластина техническая прессованная) | кг | 0.32 | 1 | 23.09 | 3.69 | 7.38 | 23.09 | 7.38 | 0 | 0 | 0 | 0 | 0 | -731615568 | 650327051 | 967136855 | 3
20 | 1218 | 3 | 0 | 0 | 01.7.15.03-0041 | Болты с гайками и шайбами строительные | т | 0.00036 | 1 | 9040.01 | 1.63 | 3.26 | 9040.01 | 3.26 | 0 | 0 | 0 | 0 | 0 | -437906794 | 703382810 | -765046760 | 3
20 | 1217 | 3 | 0 | 0 | 01.1.01.09-0026 | Шнур асбестовый общего назначения марки ШАОН диаметром 8-10 мм | т | 0.00026 | 1 | 26499 | 3.44 | 6.88 | 26499 | 6.88 | 0 | 0 | 0 | 0 | 0 | 731670393 | -1388823807 | 732171730 | 3
17 | 1200 | 3 | 1 | 0 | 08.1.03.04-0001 | Блочки | 10 шт. | 0.4 | 1 | 228 |  | 91.2 | 228 | 91.2 | 0 |  | 0 | 0 | 0 | -362110086 | 1900422582 | -882872068 | 3
17 | 1202 | 3 | 2 | 0 | 20.1.02.19-0015 | Трос стальной | м | 18.6 | 1 | 12.03 |  | 223.76 | 12.03 | 223.76 | 0 |  | 0 | 0 | 0 | 1404028807 | 184943754 | -240123193 | 3
20 | 1237 | 3 | 0 | 0 | 14.4.03.03-0102 | Лак БТ-577 | т | 0.0007308 | 1 | 9550.01 | 12.03 | 6.98 | 9550.01 | 6.98 | 0 | 0 | 0 | 0 | 0 | 654489916 | -919932728 | -1445358453 | 3
20 | 1236 | 3 | 0 | 0 | 08.3.02.01-0041 | Лента стальная упаковочная, мягкая, нормальной точности 0,7х20-50 мм | т | 0.027434 | 1 | 7590 | 359.01 | 208.23 | 7590 | 208.23 | 0 | 0 | 0 | 0 | 0 | 532254978 | 303468376 | 750974966 | 3
20 | 1235 | 3 | 0 | 0 | 01.2.03.03-0107 | Мастика клеящая морозостойкая битумно-масляная МБ-50 | т | 0.0174 | 1 | 3960 | 118.8 | 68.9 | 3960 | 68.9 | 0 | 0 | 0 | 0 | 0 | 136000979 | -2104290413 | 862612426 | 3
20 | 1234 | 3 | 0 | 0 | 01.2.01.02-0031 | Битумы нефтяные строительные изоляционные БНИ-IV-3, БНИ- IV, БНИ-V | т | 0.007308 | 1 | 1412.5 | 17.8 | 10.32 | 1412.5 | 10.32 | 0 | 0 | 0 | 0 | 0 | 1554699552 | -2117539159 | 2123959128 | 3
17 | 1210 | 3 | 1 | 0 | 12.2.04.07-0012 | Маты минераловатные прошивные с покрытием сеткой и кашированные неармированной алюминиевой фольгой, марка "Wired mat 105 ALU1" ROCKWOOL, толщиной 40 мм | м3 | 2.668 | 1 | 2222.03 |  | 5928.38 | 2222.03 | 5928.38 | 0 |  | 0 | 0 | 0 | 2051966677 | 1568902554 | -2111212406 | 3
20 | 1257 | 3 | 0 | 0 | 01.7.19.04-0031 | Прокладки резиновые (пластина техническая прессованная) | кг | 3.3298 | 1 | 23.09 | 228.82 | 76.88 | 23.09 | 76.88 | 0 | 0 | 0 | 0 | 0 | -731615568 | 650327051 | 967136855 | 3
20 | 1256 | 3 | 0 | 0 | 01.7.15.03-0041 | Болты с гайками и шайбами строительные | т | 0.002688 | 1 | 9040.01 | 72.32 | 24.3 | 9040.01 | 24.3 | 0 | 0 | 0 | 0 | 0 | -437906794 | 703382810 | -765046760 | 3
20 | 1255 | 3 | 0 | 0 | 01.7.11.07-0045 | Электроды диаметром 5 мм Э42А | т | 0.00011088 | 1 | 10362 | 3.42 | 1.15 | 10362 | 1.15 | 0 | 0 | 0 | 0 | 0 | -1068056325 | -2032568227 | 1948519429 | 3
20 | 1254 | 3 | 0 | 0 | 01.7.06.03-0023 | Лента полиэтиленовая с липким слоем марка А | кг | 2.3789 | 1 | 39.02 | 276.26 | 92.82 | 39.02 | 92.82 | 0 | 0 | 0 | 0 | 0 | 1730218770 | -908515155 | -1891075164 | 3
17 | 1214 | 3 | 1 | 0 | 19.1.01.03-0052 | Воздуховоды из оцинкованной стали с шиной и уголками толщиной 1,0 мм, периметром 3000 мм | м2 | 33.6 | 1 | 171.25 |  | 5754 | 171.25 | 5754 | 0 |  | 0 | 0 | 0 | 1920270359 | 1039881596 | 1944907464 | 3
20 | 1279 | 3 | 0 | 0 | 01.7.19.04-0031 | Прокладки резиновые (пластина техническая прессованная) | кг | 1.233 | 1 | 23.09 | 209.89 | 28.47 | 23.09 | 28.47 | 0 | 0 | 0 | 0 | 0 | -731615568 | 650327051 | 967136855 | 3
20 | 1278 | 3 | 0 | 0 | 01.7.15.03-0041 | Болты с гайками и шайбами строительные | т | 0.00081389 | 1 | 9040.01 | 54.24 | 7.36 | 9040.01 | 7.36 | 0 | 0 | 0 | 0 | 0 | -437906794 | 703382810 | -765046760 | 3
20 | 1277 | 3 | 0 | 0 | 01.7.11.07-0045 | Электроды диаметром 5 мм Э42А | т | 4.4764e-05 | 1 | 10362 | 3.42 | 0.46 | 10362 | 0.46 | 0 | 0 | 0 | 0 | 0 | -1068056325 | -2032568227 | 1948519429 | 3
20 | 1276 | 3 | 0 | 0 | 01.7.06.03-0023 | Лента полиэтиленовая с липким слоем марка А | кг | 1.0784 | 1 | 39.02 | 310.21 | 42.08 | 39.02 | 42.08 | 0 | 0 | 0 | 0 | 0 | 1730218770 | -908515155 | -1891075164 | 3
17 | 1218 | 3 | 1 | 0 | 19.1.01.03-0082 | Воздуховоды из оцинкованной стали толщиной 1,0 мм, диаметром до 1000 мм (прим.560 мм) | м2 | 3.5168 | 1 | 102.06 |  | 358.92 | 102.06 | 358.92 | 0 |  | 0 | 0 | 0 | 1904080217 | 557677819 | 73775197 | 3
17 | 1220 | 3 | 1 | 0 | 19.1.01.03-0082 | Воздуховоды из оцинкованной стали толщиной 1,0 мм, диаметром до 1000 мм (прим. 200 мм ) | м2 | 10.048 | 1 | 102.06 |  | 1025.5 | 102.06 | 1025.5 | 0 |  | 0 | 0 | 0 | -192327531 | -239870005 | -1774569012 | 3
17 | 1226 | 3 | 1 | 0 | 19.1.01.07-0036 | Врезка из оцинкованной стали, диаметром 600/600 мм | шт. | 2 | 1 | 77.17 |  | 154.34 | 77.17 | 154.34 | 0 |  | 0 | 0 | 0 | -893656894 | 46043204 | -1125087385 | 3
17 | 1228 | 3 | 1 | 0 | 19.1.01.07-0064 | Врезка прямая из оцинкованной стали, диаметром 200 мм | шт. | 2 | 1 | 34.13 |  | 68.26 | 34.13 | 68.26 | 0 |  | 0 | 0 | 0 | 1477093572 | 1991425222 | 1724411659 | 3
4 | 1261 |  |  |  |  | 22.Система ПД3(сетевые элементы)
20 | 1299 | 3 | 0 | 0 | 23.3.06.04-0008 | Трубы стальные сварные водогазопроводные с резьбой черные легкие (неоцинкованные) диаметр условного прохода 25 мм, толщина стенки 2,8 мм | м | 0.39 | 1 | 15.33 | 5.98 | 5.98 | 15.33 | 5.98 | 0 | 0 | 0 | 0 | 0 | 2069285701 | -1778933711 | -1876199671 | 3
20 | 1298 | 3 | 0 | 0 | 01.7.19.04-0031 | Прокладки резиновые (пластина техническая прессованная) | кг | 0.43 | 1 | 23.09 | 9.93 | 9.93 | 23.09 | 9.93 | 0 | 0 | 0 | 0 | 0 | -731615568 | 650327051 | 967136855 | 3
20 | 1297 | 3 | 0 | 0 | 01.7.15.03-0041 | Болты с гайками и шайбами строительные | т | 0.0008 | 1 | 9040.01 | 7.23 | 7.23 | 9040.01 | 7.23 | 0 | 0 | 0 | 0 | 0 | -437906794 | 703382810 | -765046760 | 3
20 | 1296 | 3 | 0 | 0 | 01.1.01.09-0026 | Шнур асбестовый общего назначения марки ШАОН диаметром 8-10 мм | т | 0.0003 | 1 | 26499 | 7.95 | 7.95 | 26499 | 7.95 | 0 | 0 | 0 | 0 | 0 | 731670393 | -1388823807 | 732171730 | 3
17 | 1267 | 3 | 1 | 0 | 08.1.03.04-0001 | Блочки | 10 шт. | 0.2 | 1 | 228 |  | 45.6 | 228 | 45.6 | 0 |  | 0 | 0 | 0 | -362110086 | 1900422582 | -882872068 | 3
17 | 1269 | 3 | 2 | 0 | 20.1.02.19-0015 | Трос стальной | м | 9.3 | 1 | 12.03 |  | 111.88 | 12.03 | 111.88 | 0 |  | 0 | 0 | 0 | 1404028807 | 184943754 | -240123193 | 3
20 | 1317 | 3 | 0 | 0 | 14.4.03.03-0102 | Лак БТ-577 | т | 0.0001134 | 1 | 9550.01 | 12.03 | 1.08 | 9550.01 | 1.08 | 0 | 0 | 0 | 0 | 0 | 654489916 | -919932728 | -1445358453 | 3
20 | 1316 | 3 | 0 | 0 | 08.3.02.01-0041 | Лента стальная упаковочная, мягкая, нормальной точности 0,7х20-50 мм | т | 0.004257 | 1 | 7590 | 359.01 | 32.31 | 7590 | 32.31 | 0 | 0 | 0 | 0 | 0 | 532254978 | 303468376 | 750974966 | 3
20 | 1315 | 3 | 0 | 0 | 01.2.03.03-0107 | Мастика клеящая морозостойкая битумно-масляная МБ-50 | т | 0.0027 | 1 | 3960 | 118.8 | 10.69 | 3960 | 10.69 | 0 | 0 | 0 | 0 | 0 | 136000979 | -2104290413 | 862612426 | 3
20 | 1314 | 3 | 0 | 0 | 01.2.01.02-0031 | Битумы нефтяные строительные изоляционные БНИ-IV-3, БНИ- IV, БНИ-V | т | 0.001134 | 1 | 1412.5 | 17.8 | 1.6 | 1412.5 | 1.6 | 0 | 0 | 0 | 0 | 0 | 1554699552 | -2117539159 | 2123959128 | 3
17 | 1275 | 3 | 1 | 0 | 12.2.04.07-0012 | Маты минераловатные прошивные с покрытием сеткой и кашированные неармированной алюминиевой фольгой, марка "Wired mat 105 ALU1" ROCKWOOL, толщиной 40 мм | м3 | 0.414 | 1 | 2222.03 |  | 919.92 | 2222.03 | 919.92 | 0 |  | 0 | 0 | 0 | 2051966677 | 1568902554 | -2111212406 | 3
20 | 1337 | 3 | 0 | 0 | 01.7.19.04-0031 | Прокладки резиновые (пластина техническая прессованная) | кг | 0.29088 | 1 | 23.09 | 209.89 | 6.72 | 23.09 | 6.72 | 0 | 0 | 0 | 0 | 0 | -731615568 | 650327051 | 967136855 | 3
20 | 1336 | 3 | 0 | 0 | 01.7.15.03-0041 | Болты с гайками и шайбами строительные | т | 0.000192 | 1 | 9040.01 | 54.24 | 1.74 | 9040.01 | 1.74 | 0 | 0 | 0 | 0 | 0 | -437906794 | 703382810 | -765046760 | 3
20 | 1335 | 3 | 0 | 0 | 01.7.11.07-0045 | Электроды диаметром 5 мм Э42А | т | 1.056e-05 | 1 | 10362 | 3.42 | 0.11 | 10362 | 0.11 | 0 | 0 | 0 | 0 | 0 | -1068056325 | -2032568227 | 1948519429 | 3
20 | 1334 | 3 | 0 | 0 | 01.7.06.03-0023 | Лента полиэтиленовая с липким слоем марка А | кг | 0.2544 | 1 | 39.02 | 310.21 | 9.93 | 39.02 | 9.93 | 0 | 0 | 0 | 0 | 0 | 1730218770 | -908515155 | -1891075164 | 3
17 | 1279 | 3 | 1 | 0 | 19.1.01.03-0053 | Воздуховоды из оцинкованной стали с шиной и уголками толщиной 1,0 мм, периметром 3200 мм | м2 | 3.2 | 1 | 170.81 |  | 546.59 | 170.81 | 546.59 | 0 |  | 0 | 0 | 0 | 1640464788 | 1684028843 | -681473282 | 3
20 | 1359 | 3 | 0 | 0 | 01.7.19.04-0031 | Прокладки резиновые (пластина техническая прессованная) | кг | 0.28543 | 1 | 23.09 | 209.89 | 6.59 | 23.09 | 6.59 | 0 | 0 | 0 | 0 | 0 | -731615568 | 650327051 | 967136855 | 3
20 | 1358 | 3 | 0 | 0 | 01.7.15.03-0041 | Болты с гайками и шайбами строительные | т | 0.0001884 | 1 | 9040.01 | 54.24 | 1.7 | 9040.01 | 1.7 | 0 | 0 | 0 | 0 | 0 | -437906794 | 703382810 | -765046760 | 3
20 | 1357 | 3 | 0 | 0 | 01.7.11.07-0045 | Электроды диаметром 5 мм Э42А | т | 1.0362e-05 | 1 | 10362 | 3.42 | 0.11 | 10362 | 0.11 | 0 | 0 | 0 | 0 | 0 | -1068056325 | -2032568227 | 1948519429 | 3
20 | 1356 | 3 | 0 | 0 | 01.7.06.03-0023 | Лента полиэтиленовая с липким слоем марка А | кг | 0.24963 | 1 | 39.02 | 310.21 | 9.74 | 39.02 | 9.74 | 0 | 0 | 0 | 0 | 0 | 1730218770 | -908515155 | -1891075164 | 3
17 | 1283 | 3 | 1 | 0 | 19.1.01.03-0082 | Воздуховоды из оцинкованной стали толщиной 1,0 мм, диаметром до 1000 мм | м2 | 3.14 | 1 | 102.06 |  | 320.47 | 102.06 | 320.47 | 0 |  | 0 | 0 | 0 | -972005704 | 610871104 | 1504305864 | 3
4 | 1322 |  |  |  |  | 23.Система ПД4(сетевые элементы)
20 | 1379 | 3 | 0 | 0 | 23.3.06.04-0008 | Трубы стальные сварные водогазопроводные с резьбой черные легкие (неоцинкованные) диаметр условного прохода 25 мм, толщина стенки 2,8 мм | м | 0.78 | 1 | 15.33 | 5.98 | 11.96 | 15.33 | 11.96 | 0 | 0 | 0 | 0 | 0 | 2069285701 | -1778933711 | -1876199671 | 3
20 | 1378 | 3 | 0 | 0 | 01.7.19.04-0031 | Прокладки резиновые (пластина техническая прессованная) | кг | 0.86 | 1 | 23.09 | 9.93 | 19.86 | 23.09 | 19.86 | 0 | 0 | 0 | 0 | 0 | -731615568 | 650327051 | 967136855 | 3
20 | 1377 | 3 | 0 | 0 | 01.7.15.03-0041 | Болты с гайками и шайбами строительные | т | 0.0016 | 1 | 9040.01 | 7.23 | 14.46 | 9040.01 | 14.46 | 0 | 0 | 0 | 0 | 0 | -437906794 | 703382810 | -765046760 | 3
20 | 1376 | 3 | 0 | 0 | 01.1.01.09-0026 | Шнур асбестовый общего назначения марки ШАОН диаметром 8-10 мм | т | 0.0006 | 1 | 26499 | 7.95 | 15.9 | 26499 | 15.9 | 0 | 0 | 0 | 0 | 0 | 731670393 | -1388823807 | 732171730 | 3
17 | 1328 | 3 | 1 | 0 | 08.1.03.04-0001 | Блочки | 10 шт. | 0.4 | 1 | 228 |  | 91.2 | 228 | 91.2 | 0 |  | 0 | 0 | 0 | -362110086 | 1900422582 | -882872068 | 3
17 | 1330 | 3 | 2 | 0 | 20.1.02.19-0015 | Трос стальной | м | 18.6 | 1 | 12.03 |  | 223.76 | 12.03 | 223.76 | 0 |  | 0 | 0 | 0 | 1404028807 | 184943754 | -240123193 | 3
20 | 1397 | 3 | 0 | 0 | 14.4.03.03-0102 | Лак БТ-577 | т | 0.0003528 | 1 | 9550.01 | 12.03 | 3.37 | 9550.01 | 3.37 | 0 | 0 | 0 | 0 | 0 | 654489916 | -919932728 | -1445358453 | 3
20 | 1396 | 3 | 0 | 0 | 08.3.02.01-0041 | Лента стальная упаковочная, мягкая, нормальной точности 0,7х20-50 мм | т | 0.013244 | 1 | 7590 | 359.01 | 100.52 | 7590 | 100.52 | 0 | 0 | 0 | 0 | 0 | 532254978 | 303468376 | 750974966 | 3
20 | 1395 | 3 | 0 | 0 | 01.2.03.03-0107 | Мастика клеящая морозостойкая битумно-масляная МБ-50 | т | 0.0084 | 1 | 3960 | 118.8 | 33.26 | 3960 | 33.26 | 0 | 0 | 0 | 0 | 0 | 136000979 | -2104290413 | 862612426 | 3
20 | 1394 | 3 | 0 | 0 | 01.2.01.02-0031 | Битумы нефтяные строительные изоляционные БНИ-IV-3, БНИ- IV, БНИ-V | т | 0.003528 | 1 | 1412.5 | 17.8 | 4.98 | 1412.5 | 4.98 | 0 | 0 | 0 | 0 | 0 | 1554699552 | -2117539159 | 2123959128 | 3
17 | 1336 | 3 | 1 | 0 | 12.2.04.07-0012 | Маты минераловатные прошивные с покрытием сеткой и кашированные неармированной алюминиевой фольгой, марка "Wired mat 105 ALU1" ROCKWOOL, толщиной 40 мм | м3 | 1.288 | 1 | 2222.03 |  | 2861.97 | 2222.03 | 2861.97 | 0 |  | 0 | 0 | 0 | 2051966677 | 1568902554 | -2111212406 | 3
20 | 1417 | 3 | 0 | 0 | 01.7.19.04-0031 | Прокладки резиновые (пластина техническая прессованная) | кг | 1.982 | 1 | 23.09 | 228.82 | 45.76 | 23.09 | 45.76 | 0 | 0 | 0 | 0 | 0 | -731615568 | 650327051 | 967136855 | 3
20 | 1416 | 3 | 0 | 0 | 01.7.15.03-0041 | Болты с гайками и шайбами строительные | т | 0.0016 | 1 | 9040.01 | 72.32 | 14.46 | 9040.01 | 14.46 | 0 | 0 | 0 | 0 | 0 | -437906794 | 703382810 | -765046760 | 3
20 | 1415 | 3 | 0 | 0 | 01.7.11.07-0045 | Электроды диаметром 5 мм Э42А | т | 6.6e-05 | 1 | 10362 | 3.42 | 0.68 | 10362 | 0.68 | 0 | 0 | 0 | 0 | 0 | -1068056325 | -2032568227 | 1948519429 | 3
20 | 1414 | 3 | 0 | 0 | 01.7.06.03-0023 | Лента полиэтиленовая с липким слоем марка А | кг | 1.416 | 1 | 39.02 | 276.26 | 55.25 | 39.02 | 55.25 | 0 | 0 | 0 | 0 | 0 | 1730218770 | -908515155 | -1891075164 | 3
17 | 1340 | 3 | 1 | 0 | 19.1.01.03-0052 | Воздуховоды из оцинкованной стали с шиной и уголками толщиной 1,0 мм, периметром 3000 мм | м2 | 20 | 1 | 171.25 |  | 3425 | 171.25 | 3425 | 0 |  | 0 | 0 | 0 | 1920270359 | 1039881596 | 1944907464 | 3
20 | 1439 | 3 | 0 | 0 | 01.7.19.04-0031 | Прокладки резиновые (пластина техническая прессованная) | кг | 0.34251 | 1 | 23.09 | 209.89 | 7.91 | 23.09 | 7.91 | 0 | 0 | 0 | 0 | 0 | -731615568 | 650327051 | 967136855 | 3
20 | 1438 | 3 | 0 | 0 | 01.7.15.03-0041 | Болты с гайками и шайбами строительные | т | 0.00022608 | 1 | 9040.01 | 54.24 | 2.04 | 9040.01 | 2.04 | 0 | 0 | 0 | 0 | 0 | -437906794 | 703382810 | -765046760 | 3
20 | 1437 | 3 | 0 | 0 | 01.7.11.07-0045 | Электроды диаметром 5 мм Э42А | т | 1.2434e-05 | 1 | 10362 | 3.42 | 0.13 | 10362 | 0.13 | 0 | 0 | 0 | 0 | 0 | -1068056325 | -2032568227 | 1948519429 | 3
20 | 1436 | 3 | 0 | 0 | 01.7.06.03-0023 | Лента полиэтиленовая с липким слоем марка А | кг | 0.29956 | 1 | 39.02 | 310.21 | 11.69 | 39.02 | 11.69 | 0 | 0 | 0 | 0 | 0 | 1730218770 | -908515155 | -1891075164 | 3
17 | 1344 | 3 | 1 | 0 | 19.1.01.03-0082 | Воздуховоды из оцинкованной стали толщиной 1,0 мм, диаметром до 1000 мм (прим.400 мм) | м2 | 3.768 | 1 | 102.06 |  | 384.56 | 102.06 | 384.56 | 0 |  | 0 | 0 | 0 | 320359987 | 2024765108 | -337866734 | 3
17 | 1350 | 3 | 1 | 0 | 19.1.01.07-0028 | Врезка из оцинкованной стали, диаметром 500/500 мм | шт. | 1 | 1 | 64.55 |  | 64.55 | 64.55 | 64.55 | 0 |  | 0 | 0 | 0 | -582356644 | -598743781 | -271574854 | 3
4 | 1383 |  |  |  |  | 24.Система ПД5(сетевые элементы)
20 | 1458 | 3 | 0 | 0 | 23.3.06.04-0008 | Трубы стальные сварные водогазопроводные с резьбой черные легкие (неоцинкованные) диаметр условного прохода 25 мм, толщина стенки 2,8 мм | м | 1.17 | 1 | 15.33 | 5.98 | 17.94 | 15.33 | 17.94 | 0 | 0 | 0 | 0 | 0 | 2069285701 | -1778933711 | -1876199671 | 3
20 | 1457 | 3 | 0 | 0 | 01.7.19.04-0031 | Прокладки резиновые (пластина техническая прессованная) | кг | 0.48 | 1 | 23.09 | 3.69 | 11.07 | 23.09 | 11.07 | 0 | 0 | 0 | 0 | 0 | -731615568 | 650327051 | 967136855 | 3
20 | 1456 | 3 | 0 | 0 | 01.7.15.03-0041 | Болты с гайками и шайбами строительные | т | 0.00054 | 1 | 9040.01 | 1.63 | 4.89 | 9040.01 | 4.89 | 0 | 0 | 0 | 0 | 0 | -437906794 | 703382810 | -765046760 | 3
20 | 1455 | 3 | 0 | 0 | 01.1.01.09-0026 | Шнур асбестовый общего назначения марки ШАОН диаметром 8-10 мм | т | 0.00039 | 1 | 26499 | 3.44 | 10.32 | 26499 | 10.32 | 0 | 0 | 0 | 0 | 0 | 731670393 | -1388823807 | 732171730 | 3
17 | 1389 | 3 | 1 | 0 | 08.1.03.04-0001 | Блочки | 10 шт. | 0.6 | 1 | 228 |  | 136.8 | 228 | 136.8 | 0 |  | 0 | 0 | 0 | -362110086 | 1900422582 | -882872068 | 3
17 | 1391 | 3 | 2 | 0 | 20.1.02.19-0015 | Трос стальной | м | 27.9 | 1 | 12.03 |  | 335.64 | 12.03 | 335.64 | 0 |  | 0 | 0 | 0 | 1404028807 | 184943754 | -240123193 | 3
20 | 1475 | 3 | 0 | 0 | 14.4.03.03-0102 | Лак БТ-577 | т | 0.0002898 | 1 | 9550.01 | 12.03 | 2.77 | 9550.01 | 2.77 | 0 | 0 | 0 | 0 | 0 | 654489916 | -919932728 | -1445358453 | 3
20 | 1474 | 3 | 0 | 0 | 08.3.02.01-0041 | Лента стальная упаковочная, мягкая, нормальной точности 0,7х20-50 мм | т | 0.010879 | 1 | 7590 | 359.01 | 82.57 | 7590 | 82.57 | 0 | 0 | 0 | 0 | 0 | 532254978 | 303468376 | 750974966 | 3
20 | 1473 | 3 | 0 | 0 | 01.2.03.03-0107 | Мастика клеящая морозостойкая битумно-масляная МБ-50 | т | 0.0069 | 1 | 3960 | 118.8 | 27.32 | 3960 | 27.32 | 0 | 0 | 0 | 0 | 0 | 136000979 | -2104290413 | 862612426 | 3
20 | 1472 | 3 | 0 | 0 | 01.2.01.02-0031 | Битумы нефтяные строительные изоляционные БНИ-IV-3, БНИ- IV, БНИ-V | т | 0.002898 | 1 | 1412.5 | 17.8 | 4.09 | 1412.5 | 4.09 | 0 | 0 | 0 | 0 | 0 | 1554699552 | -2117539159 | 2123959128 | 3
17 | 1399 | 3 | 1 | 0 | 12.2.04.07-0012 | Маты минераловатные прошивные с покрытием сеткой и кашированные неармированной алюминиевой фольгой, марка "Wired mat 105 ALU1" ROCKWOOL, толщиной 40 мм | м3 | 1.058 | 1 | 2222.03 |  | 2350.91 | 2222.03 | 2350.91 | 0 |  | 0 | 0 | 0 | 2051966677 | 1568902554 | -2111212406 | 3
20 | 1495 | 3 | 0 | 0 | 01.7.19.04-0031 | Прокладки резиновые (пластина техническая прессованная) | кг | 1.2128 | 1 | 23.09 | 175.02 | 28 | 23.09 | 28 | 0 | 0 | 0 | 0 | 0 | -731615568 | 650327051 | 967136855 | 3
20 | 1494 | 3 | 0 | 0 | 01.7.15.03-0041 | Болты с гайками и шайбами строительные | т | 0.00176 | 1 | 9040.01 | 99.44 | 15.91 | 9040.01 | 15.91 | 0 | 0 | 0 | 0 | 0 | -437906794 | 703382810 | -765046760 | 3
20 | 1493 | 3 | 0 | 0 | 01.7.11.07-0045 | Электроды диаметром 5 мм Э42А | т | 6.24e-05 | 1 | 10362 | 4.04 | 0.65 | 10362 | 0.65 | 0 | 0 | 0 | 0 | 0 | -1068056325 | -2032568227 | 1948519429 | 3
20 | 1492 | 3 | 0 | 0 | 01.7.06.05-0042 | Лента липкая изоляционная на поликасиновом компаунде марки ЛСЭПЛ, шириной 20-30 мм, толщиной от 0,14 до 0,19 мм | кг | 1.312 | 1 | 91.29 | 748.58 | 119.77 | 91.29 | 119.77 | 0 | 0 | 0 | 0 | 0 | -2124370092 | 68800626 | 754777501 | 3
20 | 1491 | 3 | 0 | 0 | 01.7.06.03-0023 | Лента полиэтиленовая с липким слоем марка А | кг | 0.2528 | 1 | 39.02 | 61.65 | 9.86 | 39.02 | 9.86 | 0 | 0 | 0 | 0 | 0 | 1730218770 | -908515155 | -1891075164 | 3
17 | 1403 | 3 | 1 | 0 | 19.1.01.03-0052 | Воздуховоды из оцинкованной стали с шиной и уголками толщиной 1,0 мм, периметром 3000 мм | м2 | 16 | 1 | 171.25 |  | 2740 | 171.25 | 2740 | 0 |  | 0 | 0 | 0 | 1920270359 | 1039881596 | 1944907464 | 3
20 | 1517 | 3 | 0 | 0 | 01.7.19.04-0031 | Прокладки резиновые (пластина техническая прессованная) | кг | 0.34251 | 1 | 23.09 | 209.89 | 7.91 | 23.09 | 7.91 | 0 | 0 | 0 | 0 | 0 | -731615568 | 650327051 | 967136855 | 3
20 | 1516 | 3 | 0 | 0 | 01.7.15.03-0041 | Болты с гайками и шайбами строительные | т | 0.00022608 | 1 | 9040.01 | 54.24 | 2.04 | 9040.01 | 2.04 | 0 | 0 | 0 | 0 | 0 | -437906794 | 703382810 | -765046760 | 3
20 | 1515 | 3 | 0 | 0 | 01.7.11.07-0045 | Электроды диаметром 5 мм Э42А | т | 1.2434e-05 | 1 | 10362 | 3.42 | 0.13 | 10362 | 0.13 | 0 | 0 | 0 | 0 | 0 | -1068056325 | -2032568227 | 1948519429 | 3
20 | 1514 | 3 | 0 | 0 | 01.7.06.03-0023 | Лента полиэтиленовая с липким слоем марка А | кг | 0.29956 | 1 | 39.02 | 310.21 | 11.69 | 39.02 | 11.69 | 0 | 0 | 0 | 0 | 0 | 1730218770 | -908515155 | -1891075164 | 3
17 | 1407 | 3 | 1 | 0 | 19.1.01.03-0082 | Воздуховоды из оцинкованной стали толщиной 1,0 мм, диаметром до 1000 мм | м2 | 3.768 | 1 | 102.06 |  | 384.56 | 102.06 | 384.56 | 0 |  | 0 | 0 | 0 | -972005704 | 610871104 | 1504305864 | 3
17 | 1413 | 3 | 1 | 0 | 19.1.01.07-0021 | Врезка из оцинкованной стали, диаметром 400/400 мм | шт. | 1 | 1 | 51.92 |  | 51.92 | 51.92 | 51.92 | 0 |  | 0 | 0 | 0 | -690951546 | -120722206 | -312170787 | 3
4 | 1446 |  |  |  |  | 25.Система ПД6(сетевые элементы)
20 | 1537 | 3 | 0 | 0 | 23.3.06.04-0008 | Трубы стальные сварные водогазопроводные с резьбой черные легкие (неоцинкованные) диаметр условного прохода 25 мм, толщина стенки 2,8 мм | м | 0.39 | 1 | 15.33 | 5.98 | 5.98 | 15.33 | 5.98 | 0 | 0 | 0 | 0 | 0 | 2069285701 | -1778933711 | -1876199671 | 3
20 | 1536 | 3 | 0 | 0 | 01.7.19.04-0031 | Прокладки резиновые (пластина техническая прессованная) | кг | 0.43 | 1 | 23.09 | 9.93 | 9.93 | 23.09 | 9.93 | 0 | 0 | 0 | 0 | 0 | -731615568 | 650327051 | 967136855 | 3
20 | 1535 | 3 | 0 | 0 | 01.7.15.03-0041 | Болты с гайками и шайбами строительные | т | 0.0008 | 1 | 9040.01 | 7.23 | 7.23 | 9040.01 | 7.23 | 0 | 0 | 0 | 0 | 0 | -437906794 | 703382810 | -765046760 | 3
20 | 1534 | 3 | 0 | 0 | 01.1.01.09-0026 | Шнур асбестовый общего назначения марки ШАОН диаметром 8-10 мм | т | 0.0003 | 1 | 26499 | 7.95 | 7.95 | 26499 | 7.95 | 0 | 0 | 0 | 0 | 0 | 731670393 | -1388823807 | 732171730 | 3
17 | 1452 | 3 | 1 | 0 | 08.1.03.04-0001 | Блочки | 10 шт. | 0.2 | 1 | 228 |  | 45.6 | 228 | 45.6 | 0 |  | 0 | 0 | 0 | -362110086 | 1900422582 | -882872068 | 3
17 | 1454 | 3 | 2 | 0 | 20.1.02.19-0015 | Трос стальной | м | 9.3 | 1 | 12.03 |  | 111.88 | 12.03 | 111.88 | 0 |  | 0 | 0 | 0 | 1404028807 | 184943754 | -240123193 | 3
20 | 1555 | 3 | 0 | 0 | 14.4.03.03-0102 | Лак БТ-577 | т | 0.0001008 | 1 | 9550.01 | 12.03 | 0.96 | 9550.01 | 0.96 | 0 | 0 | 0 | 0 | 0 | 654489916 | -919932728 | -1445358453 | 3
20 | 1554 | 3 | 0 | 0 | 08.3.02.01-0041 | Лента стальная упаковочная, мягкая, нормальной точности 0,7х20-50 мм | т | 0.003784 | 1 | 7590 | 359.01 | 28.72 | 7590 | 28.72 | 0 | 0 | 0 | 0 | 0 | 532254978 | 303468376 | 750974966 | 3
20 | 1553 | 3 | 0 | 0 | 01.2.03.03-0107 | Мастика клеящая морозостойкая битумно-масляная МБ-50 | т | 0.0024 | 1 | 3960 | 118.8 | 9.5 | 3960 | 9.5 | 0 | 0 | 0 | 0 | 0 | 136000979 | -2104290413 | 862612426 | 3
20 | 1552 | 3 | 0 | 0 | 01.2.01.02-0031 | Битумы нефтяные строительные изоляционные БНИ-IV-3, БНИ- IV, БНИ-V | т | 0.001008 | 1 | 1412.5 | 17.8 | 1.42 | 1412.5 | 1.42 | 0 | 0 | 0 | 0 | 0 | 1554699552 | -2117539159 | 2123959128 | 3
17 | 1460 | 3 | 1 | 0 | 12.2.04.07-0012 | Маты минераловатные прошивные с покрытием сеткой и кашированные неармированной алюминиевой фольгой, марка "Wired mat 105 ALU1" ROCKWOOL, толщиной 40 мм | м3 | 0.368 | 1 | 2222.03 |  | 817.71 | 2222.03 | 817.71 | 0 |  | 0 | 0 | 0 | 2051966677 | 1568902554 | -2111212406 | 3
20 | 1575 | 3 | 0 | 0 | 01.7.19.04-0031 | Прокладки резиновые (пластина техническая прессованная) | кг | 0.29088 | 1 | 23.09 | 209.89 | 6.72 | 23.09 | 6.72 | 0 | 0 | 0 | 0 | 0 | -731615568 | 650327051 | 967136855 | 3
20 | 1574 | 3 | 0 | 0 | 01.7.15.03-0041 | Болты с гайками и шайбами строительные | т | 0.000192 | 1 | 9040.01 | 54.24 | 1.74 | 9040.01 | 1.74 | 0 | 0 | 0 | 0 | 0 | -437906794 | 703382810 | -765046760 | 3
20 | 1573 | 3 | 0 | 0 | 01.7.11.07-0045 | Электроды диаметром 5 мм Э42А | т | 1.056e-05 | 1 | 10362 | 3.42 | 0.11 | 10362 | 0.11 | 0 | 0 | 0 | 0 | 0 | -1068056325 | -2032568227 | 1948519429 | 3
20 | 1572 | 3 | 0 | 0 | 01.7.06.03-0023 | Лента полиэтиленовая с липким слоем марка А | кг | 0.2544 | 1 | 39.02 | 310.21 | 9.93 | 39.02 | 9.93 | 0 | 0 | 0 | 0 | 0 | 1730218770 | -908515155 | -1891075164 | 3
17 | 1464 | 3 | 1 | 0 | 19.1.01.03-0053 | Воздуховоды из оцинкованной стали с шиной и уголками толщиной 1,0 мм, периметром 3200 мм | м2 | 3.2 | 1 | 170.81 |  | 546.59 | 170.81 | 546.59 | 0 |  | 0 | 0 | 0 | 1640464788 | 1684028843 | -681473282 | 3
20 | 1597 | 3 | 0 | 0 | 01.7.19.04-0031 | Прокладки резиновые (пластина техническая прессованная) | кг | 0.28543 | 1 | 23.09 | 209.89 | 6.59 | 23.09 | 6.59 | 0 | 0 | 0 | 0 | 0 | -731615568 | 650327051 | 967136855 | 3
20 | 1596 | 3 | 0 | 0 | 01.7.15.03-0041 | Болты с гайками и шайбами строительные | т | 0.0001884 | 1 | 9040.01 | 54.24 | 1.7 | 9040.01 | 1.7 | 0 | 0 | 0 | 0 | 0 | -437906794 | 703382810 | -765046760 | 3
20 | 1595 | 3 | 0 | 0 | 01.7.11.07-0045 | Электроды диаметром 5 мм Э42А | т | 1.0362e-05 | 1 | 10362 | 3.42 | 0.11 | 10362 | 0.11 | 0 | 0 | 0 | 0 | 0 | -1068056325 | -2032568227 | 1948519429 | 3
20 | 1594 | 3 | 0 | 0 | 01.7.06.03-0023 | Лента полиэтиленовая с липким слоем марка А | кг | 0.24963 | 1 | 39.02 | 310.21 | 9.74 | 39.02 | 9.74 | 0 | 0 | 0 | 0 | 0 | 1730218770 | -908515155 | -1891075164 | 3
17 | 1468 | 3 | 1 | 0 | 19.1.01.03-0082 | Воздуховоды из оцинкованной стали толщиной 1,0 мм, диаметром до 1000 мм | м2 | 3.14 | 1 | 102.06 |  | 320.47 | 102.06 | 320.47 | 0 |  | 0 | 0 | 0 | -972005704 | 610871104 | 1504305864 | 3
4 | 1503 |  |  |  |  | 26.Система ПД7.1(сетевые элементы)
20 | 1617 | 3 | 0 | 0 | 23.3.06.04-0008 | Трубы стальные сварные водогазопроводные с резьбой черные легкие (неоцинкованные) диаметр условного прохода 25 мм, толщина стенки 2,8 мм | м | 0.39 | 1 | 15.33 | 5.98 | 5.98 | 15.33 | 5.98 | 0 | 0 | 0 | 0 | 0 | 2069285701 | -1778933711 | -1876199671 | 3
20 | 1616 | 3 | 0 | 0 | 01.7.19.04-0031 | Прокладки резиновые (пластина техническая прессованная) | кг | 0.43 | 1 | 23.09 | 9.93 | 9.93 | 23.09 | 9.93 | 0 | 0 | 0 | 0 | 0 | -731615568 | 650327051 | 967136855 | 3
20 | 1615 | 3 | 0 | 0 | 01.7.15.03-0041 | Болты с гайками и шайбами строительные | т | 0.0008 | 1 | 9040.01 | 7.23 | 7.23 | 9040.01 | 7.23 | 0 | 0 | 0 | 0 | 0 | -437906794 | 703382810 | -765046760 | 3
20 | 1614 | 3 | 0 | 0 | 01.1.01.09-0026 | Шнур асбестовый общего назначения марки ШАОН диаметром 8-10 мм | т | 0.0003 | 1 | 26499 | 7.95 | 7.95 | 26499 | 7.95 | 0 | 0 | 0 | 0 | 0 | 731670393 | -1388823807 | 732171730 | 3
17 | 1509 | 3 | 1 | 0 | 08.1.03.04-0001 | Блочки | 10 шт. | 0.2 | 1 | 228 |  | 45.6 | 228 | 45.6 | 0 |  | 0 | 0 | 0 | -362110086 | 1900422582 | -882872068 | 3
17 | 1511 | 3 | 2 | 0 | 20.1.02.19-0015 | Трос стальной | м | 9.3 | 1 | 12.03 |  | 111.88 | 12.03 | 111.88 | 0 |  | 0 | 0 | 0 | 1404028807 | 184943754 | -240123193 | 3
20 | 1635 | 3 | 0 | 0 | 14.4.03.03-0102 | Лак БТ-577 | т | 0.0001008 | 1 | 9550.01 | 12.03 | 0.96 | 9550.01 | 0.96 | 0 | 0 | 0 | 0 | 0 | 654489916 | -919932728 | -1445358453 | 3
20 | 1634 | 3 | 0 | 0 | 08.3.02.01-0041 | Лента стальная упаковочная, мягкая, нормальной точности 0,7х20-50 мм | т | 0.003784 | 1 | 7590 | 359.01 | 28.72 | 7590 | 28.72 | 0 | 0 | 0 | 0 | 0 | 532254978 | 303468376 | 750974966 | 3
20 | 1633 | 3 | 0 | 0 | 01.2.03.03-0107 | Мастика клеящая морозостойкая битумно-масляная МБ-50 | т | 0.0024 | 1 | 3960 | 118.8 | 9.5 | 3960 | 9.5 | 0 | 0 | 0 | 0 | 0 | 136000979 | -2104290413 | 862612426 | 3
20 | 1632 | 3 | 0 | 0 | 01.2.01.02-0031 | Битумы нефтяные строительные изоляционные БНИ-IV-3, БНИ- IV, БНИ-V | т | 0.001008 | 1 | 1412.5 | 17.8 | 1.42 | 1412.5 | 1.42 | 0 | 0 | 0 | 0 | 0 | 1554699552 | -2117539159 | 2123959128 | 3
17 | 1517 | 3 | 1 | 0 | 12.2.04.07-0012 | Маты минераловатные прошивные с покрытием сеткой и кашированные неармированной алюминиевой фольгой, марка "Wired mat 105 ALU1" ROCKWOOL, толщиной 40 мм | м3 | 0.368 | 1 | 2222.03 |  | 817.71 | 2222.03 | 817.71 | 0 |  | 0 | 0 | 0 | 2051966677 | 1568902554 | -2111212406 | 3
20 | 1655 | 3 | 0 | 0 | 01.7.19.04-0031 | Прокладки резиновые (пластина техническая прессованная) | кг | 0.29088 | 1 | 23.09 | 209.89 | 6.72 | 23.09 | 6.72 | 0 | 0 | 0 | 0 | 0 | -731615568 | 650327051 | 967136855 | 3
20 | 1654 | 3 | 0 | 0 | 01.7.15.03-0041 | Болты с гайками и шайбами строительные | т | 0.000192 | 1 | 9040.01 | 54.24 | 1.74 | 9040.01 | 1.74 | 0 | 0 | 0 | 0 | 0 | -437906794 | 703382810 | -765046760 | 3
20 | 1653 | 3 | 0 | 0 | 01.7.11.07-0045 | Электроды диаметром 5 мм Э42А | т | 1.056e-05 | 1 | 10362 | 3.42 | 0.11 | 10362 | 0.11 | 0 | 0 | 0 | 0 | 0 | -1068056325 | -2032568227 | 1948519429 | 3
20 | 1652 | 3 | 0 | 0 | 01.7.06.03-0023 | Лента полиэтиленовая с липким слоем марка А | кг | 0.2544 | 1 | 39.02 | 310.21 | 9.93 | 39.02 | 9.93 | 0 | 0 | 0 | 0 | 0 | 1730218770 | -908515155 | -1891075164 | 3
17 | 1521 | 3 | 1 | 0 | 19.1.01.03-0053 | Воздуховоды из оцинкованной стали с шиной и уголками толщиной 1,0 мм, периметром 3200 мм | м2 | 3.2 | 1 | 170.81 |  | 546.59 | 170.81 | 546.59 | 0 |  | 0 | 0 | 0 | 1640464788 | 1684028843 | -681473282 | 3
20 | 1677 | 3 | 0 | 0 | 01.7.19.04-0031 | Прокладки резиновые (пластина техническая прессованная) | кг | 0.25688 | 1 | 23.09 | 209.89 | 5.93 | 23.09 | 5.93 | 0 | 0 | 0 | 0 | 0 | -731615568 | 650327051 | 967136855 | 3
20 | 1676 | 3 | 0 | 0 | 01.7.15.03-0041 | Болты с гайками и шайбами строительные | т | 0.00016956 | 1 | 9040.01 | 54.24 | 1.53 | 9040.01 | 1.53 | 0 | 0 | 0 | 0 | 0 | -437906794 | 703382810 | -765046760 | 3
20 | 1675 | 3 | 0 | 0 | 01.7.11.07-0045 | Электроды диаметром 5 мм Э42А | т | 9.3258e-06 | 1 | 10362 | 3.42 | 0.1 | 10362 | 0.1 | 0 | 0 | 0 | 0 | 0 | -1068056325 | -2032568227 | 1948519429 | 3
20 | 1674 | 3 | 0 | 0 | 01.7.06.03-0023 | Лента полиэтиленовая с липким слоем марка А | кг | 0.22467 | 1 | 39.02 | 310.21 | 8.77 | 39.02 | 8.77 | 0 | 0 | 0 | 0 | 0 | 1730218770 | -908515155 | -1891075164 | 3
17 | 1525 | 3 | 1 | 0 | 19.1.01.03-0082 | Воздуховоды из оцинкованной стали толщиной 1,0 мм, диаметром до 1000 мм (прим.д 900 мм) | м2 | 2.826 | 1 | 102.06 |  | 288.42 | 102.06 | 288.42 | 0 |  | 0 | 0 | 0 | -255717847 | -1784182772 | -1875075533 | 3
4 | 1560 |  |  |  |  | 27.Система ПД7.2(сетевые элементы)
20 | 1696 | 3 | 0 | 0 | 23.3.06.04-0008 | Трубы стальные сварные водогазопроводные с резьбой черные легкие (неоцинкованные) диаметр условного прохода 25 мм, толщина стенки 2,8 мм | м | 1.17 | 1 | 15.33 | 5.98 | 17.94 | 15.33 | 17.94 | 0 | 0 | 0 | 0 | 0 | 2069285701 | -1778933711 | -1876199671 | 3
20 | 1695 | 3 | 0 | 0 | 01.7.19.04-0031 | Прокладки резиновые (пластина техническая прессованная) | кг | 0.48 | 1 | 23.09 | 3.69 | 11.07 | 23.09 | 11.07 | 0 | 0 | 0 | 0 | 0 | -731615568 | 650327051 | 967136855 | 3
20 | 1694 | 3 | 0 | 0 | 01.7.15.03-0041 | Болты с гайками и шайбами строительные | т | 0.00054 | 1 | 9040.01 | 1.63 | 4.89 | 9040.01 | 4.89 | 0 | 0 | 0 | 0 | 0 | -437906794 | 703382810 | -765046760 | 3
20 | 1693 | 3 | 0 | 0 | 01.1.01.09-0026 | Шнур асбестовый общего назначения марки ШАОН диаметром 8-10 мм | т | 0.00039 | 1 | 26499 | 3.44 | 10.32 | 26499 | 10.32 | 0 | 0 | 0 | 0 | 0 | 731670393 | -1388823807 | 732171730 | 3
17 | 1566 | 3 | 1 | 0 | 08.1.03.04-0001 | Блочки | 10 шт. | 0.6 | 1 | 228 |  | 136.8 | 228 | 136.8 | 0 |  | 0 | 0 | 0 | -362110086 | 1900422582 | -882872068 | 3
17 | 1568 | 3 | 2 | 0 | 20.1.02.19-0015 | Трос стальной | м | 27.9 | 1 | 12.03 |  | 335.64 | 12.03 | 335.64 | 0 |  | 0 | 0 | 0 | 1404028807 | 184943754 | -240123193 | 3
20 | 1713 | 3 | 0 | 0 | 14.4.03.03-0102 | Лак БТ-577 | т | 7.56e-05 | 1 | 9550.01 | 12.03 | 0.72 | 9550.01 | 0.72 | 0 | 0 | 0 | 0 | 0 | 654489916 | -919932728 | -1445358453 | 3
20 | 1712 | 3 | 0 | 0 | 08.3.02.01-0041 | Лента стальная упаковочная, мягкая, нормальной точности 0,7х20-50 мм | т | 0.002838 | 1 | 7590 | 359.01 | 21.54 | 7590 | 21.54 | 0 | 0 | 0 | 0 | 0 | 532254978 | 303468376 | 750974966 | 3
20 | 1711 | 3 | 0 | 0 | 01.2.03.03-0107 | Мастика клеящая морозостойкая битумно-масляная МБ-50 | т | 0.0018 | 1 | 3960 | 118.8 | 7.13 | 3960 | 7.13 | 0 | 0 | 0 | 0 | 0 | 136000979 | -2104290413 | 862612426 | 3
20 | 1710 | 3 | 0 | 0 | 01.2.01.02-0031 | Битумы нефтяные строительные изоляционные БНИ-IV-3, БНИ- IV, БНИ-V | т | 0.000756 | 1 | 1412.5 | 17.8 | 1.07 | 1412.5 | 1.07 | 0 | 0 | 0 | 0 | 0 | 1554699552 | -2117539159 | 2123959128 | 3
17 | 1574 | 3 | 1 | 0 | 12.2.04.07-0012 | Маты минераловатные прошивные с покрытием сеткой и кашированные неармированной алюминиевой фольгой, марка "Wired mat 105 ALU1" ROCKWOOL, толщиной 40 мм | м3 | 0.276 | 1 | 2222.03 |  | 613.28 | 2222.03 | 613.28 | 0 |  | 0 | 0 | 0 | 2051966677 | 1568902554 | -2111212406 | 3
20 | 1733 | 3 | 0 | 0 | 01.7.19.04-0031 | Прокладки резиновые (пластина техническая прессованная) | кг | 0.07928 | 1 | 23.09 | 228.82 | 1.83 | 23.09 | 1.83 | 0 | 0 | 0 | 0 | 0 | -731615568 | 650327051 | 967136855 | 3
20 | 1732 | 3 | 0 | 0 | 01.7.15.03-0041 | Болты с гайками и шайбами строительные | т | 6.4e-05 | 1 | 9040.01 | 72.32 | 0.58 | 9040.01 | 0.58 | 0 | 0 | 0 | 0 | 0 | -437906794 | 703382810 | -765046760 | 3
20 | 1731 | 3 | 0 | 0 | 01.7.11.07-0045 | Электроды диаметром 5 мм Э42А | т | 2.64e-06 | 1 | 10362 | 3.42 | 0.03 | 10362 | 0.03 | 0 | 0 | 0 | 0 | 0 | -1068056325 | -2032568227 | 1948519429 | 3
20 | 1730 | 3 | 0 | 0 | 01.7.06.03-0023 | Лента полиэтиленовая с липким слоем марка А | кг | 0.05664 | 1 | 39.02 | 276.26 | 2.21 | 39.02 | 2.21 | 0 | 0 | 0 | 0 | 0 | 1730218770 | -908515155 | -1891075164 | 3
17 | 1578 | 3 | 1 | 0 | 19.1.01.03-0052 | Воздуховоды из оцинкованной стали с шиной и уголками толщиной 1,0 мм, периметром 3000 мм | м2 | 0.8 | 1 | 171.25 |  | 137 | 171.25 | 137 | 0 |  | 0 | 0 | 0 | 1920270359 | 1039881596 | 1944907464 | 3
20 | 1755 | 3 | 0 | 0 | 01.7.19.04-0031 | Прокладки резиновые (пластина техническая прессованная) | кг | 0.34251 | 1 | 23.09 | 209.89 | 7.91 | 23.09 | 7.91 | 0 | 0 | 0 | 0 | 0 | -731615568 | 650327051 | 967136855 | 3
20 | 1754 | 3 | 0 | 0 | 01.7.15.03-0041 | Болты с гайками и шайбами строительные | т | 0.00022608 | 1 | 9040.01 | 54.24 | 2.04 | 9040.01 | 2.04 | 0 | 0 | 0 | 0 | 0 | -437906794 | 703382810 | -765046760 | 3
20 | 1753 | 3 | 0 | 0 | 01.7.11.07-0045 | Электроды диаметром 5 мм Э42А | т | 1.2434e-05 | 1 | 10362 | 3.42 | 0.13 | 10362 | 0.13 | 0 | 0 | 0 | 0 | 0 | -1068056325 | -2032568227 | 1948519429 | 3
20 | 1752 | 3 | 0 | 0 | 01.7.06.03-0023 | Лента полиэтиленовая с липким слоем марка А | кг | 0.29956 | 1 | 39.02 | 310.21 | 11.69 | 39.02 | 11.69 | 0 | 0 | 0 | 0 | 0 | 1730218770 | -908515155 | -1891075164 | 3
17 | 1582 | 3 | 1 | 0 | 19.1.01.03-0082 | Воздуховоды из оцинкованной стали толщиной 1,0 мм, диаметром до 1000 мм | м2 | 3.768 | 1 | 102.06 |  | 384.56 | 102.06 | 384.56 | 0 |  | 0 | 0 | 0 | -972005704 | 610871104 | 1504305864 | 3
4 | 1619 |  |  |  |  | 28.Система ПД9(сетевые элементы)
20 | 1774 | 3 | 0 | 0 | 23.3.06.04-0008 | Трубы стальные сварные водогазопроводные с резьбой черные легкие (неоцинкованные) диаметр условного прохода 25 мм, толщина стенки 2,8 мм | м | 1.17 | 1 | 15.33 | 5.98 | 17.94 | 15.33 | 17.94 | 0 | 0 | 0 | 0 | 0 | 2069285701 | -1778933711 | -1876199671 | 3
20 | 1773 | 3 | 0 | 0 | 01.7.19.04-0031 | Прокладки резиновые (пластина техническая прессованная) | кг | 0.48 | 1 | 23.09 | 3.69 | 11.07 | 23.09 | 11.07 | 0 | 0 | 0 | 0 | 0 | -731615568 | 650327051 | 967136855 | 3
20 | 1772 | 3 | 0 | 0 | 01.7.15.03-0041 | Болты с гайками и шайбами строительные | т | 0.00054 | 1 | 9040.01 | 1.63 | 4.89 | 9040.01 | 4.89 | 0 | 0 | 0 | 0 | 0 | -437906794 | 703382810 | -765046760 | 3
20 | 1771 | 3 | 0 | 0 | 01.1.01.09-0026 | Шнур асбестовый общего назначения марки ШАОН диаметром 8-10 мм | т | 0.00039 | 1 | 26499 | 3.44 | 10.32 | 26499 | 10.32 | 0 | 0 | 0 | 0 | 0 | 731670393 | -1388823807 | 732171730 | 3
17 | 1625 | 3 | 1 | 0 | 08.1.03.04-0001 | Блочки | 10 шт. | 0.6 | 1 | 228 |  | 136.8 | 228 | 136.8 | 0 |  | 0 | 0 | 0 | -362110086 | 1900422582 | -882872068 | 3
17 | 1627 | 3 | 2 | 0 | 20.1.02.19-0015 | Трос стальной | м | 27.9 | 1 | 12.03 |  | 335.64 | 12.03 | 335.64 | 0 |  | 0 | 0 | 0 | 1404028807 | 184943754 | -240123193 | 3
20 | 1791 | 3 | 0 | 0 | 14.4.03.03-0102 | Лак БТ-577 | т | 0.000252 | 1 | 9550.01 | 12.03 | 2.41 | 9550.01 | 2.41 | 0 | 0 | 0 | 0 | 0 | 654489916 | -919932728 | -1445358453 | 3
20 | 1790 | 3 | 0 | 0 | 08.3.02.01-0041 | Лента стальная упаковочная, мягкая, нормальной точности 0,7х20-50 мм | т | 0.00946 | 1 | 7590 | 359.01 | 71.8 | 7590 | 71.8 | 0 | 0 | 0 | 0 | 0 | 532254978 | 303468376 | 750974966 | 3
20 | 1789 | 3 | 0 | 0 | 01.2.03.03-0107 | Мастика клеящая морозостойкая битумно-масляная МБ-50 | т | 0.006 | 1 | 3960 | 118.8 | 23.76 | 3960 | 23.76 | 0 | 0 | 0 | 0 | 0 | 136000979 | -2104290413 | 862612426 | 3
20 | 1788 | 3 | 0 | 0 | 01.2.01.02-0031 | Битумы нефтяные строительные изоляционные БНИ-IV-3, БНИ- IV, БНИ-V | т | 0.00252 | 1 | 1412.5 | 17.8 | 3.56 | 1412.5 | 3.56 | 0 | 0 | 0 | 0 | 0 | 1554699552 | -2117539159 | 2123959128 | 3
17 | 1635 | 3 | 1 | 0 | 12.2.04.07-0012 | Маты минераловатные прошивные с покрытием сеткой и кашированные неармированной алюминиевой фольгой, марка "Wired mat 105 ALU1" ROCKWOOL, толщиной 40 мм | м3 | 0.92 | 1 | 2222.03 |  | 2044.27 | 2222.03 | 2044.27 | 0 |  | 0 | 0 | 0 | 2051966677 | 1568902554 | -2111212406 | 3
20 | 1811 | 3 | 0 | 0 | 01.7.19.04-0031 | Прокладки резиновые (пластина техническая прессованная) | кг | 0.97024 | 1 | 23.09 | 175.02 | 22.4 | 23.09 | 22.4 | 0 | 0 | 0 | 0 | 0 | -731615568 | 650327051 | 967136855 | 3
20 | 1810 | 3 | 0 | 0 | 01.7.15.03-0041 | Болты с гайками и шайбами строительные | т | 0.001408 | 1 | 9040.01 | 99.44 | 12.73 | 9040.01 | 12.73 | 0 | 0 | 0 | 0 | 0 | -437906794 | 703382810 | -765046760 | 3
20 | 1809 | 3 | 0 | 0 | 01.7.11.07-0045 | Электроды диаметром 5 мм Э42А | т | 4.992e-05 | 1 | 10362 | 4.04 | 0.52 | 10362 | 0.52 | 0 | 0 | 0 | 0 | 0 | -1068056325 | -2032568227 | 1948519429 | 3
20 | 1808 | 3 | 0 | 0 | 01.7.06.05-0042 | Лента липкая изоляционная на поликасиновом компаунде марки ЛСЭПЛ, шириной 20-30 мм, толщиной от 0,14 до 0,19 мм | кг | 1.0496 | 1 | 91.29 | 748.58 | 95.82 | 91.29 | 95.82 | 0 | 0 | 0 | 0 | 0 | -2124370092 | 68800626 | 754777501 | 3
20 | 1807 | 3 | 0 | 0 | 01.7.06.03-0023 | Лента полиэтиленовая с липким слоем марка А | кг | 0.20224 | 1 | 39.02 | 61.65 | 7.89 | 39.02 | 7.89 | 0 | 0 | 0 | 0 | 0 | 1730218770 | -908515155 | -1891075164 | 3
17 | 1639 | 3 | 1 | 0 | 19.1.01.03-0052 | Воздуховоды из оцинкованной стали с шиной и уголками толщиной 1,0 мм, периметром 3000 мм | м2 | 12.8 | 1 | 171.25 |  | 2192 | 171.25 | 2192 | 0 |  | 0 | 0 | 0 | 1920270359 | 1039881596 | 1944907464 | 3
20 | 1833 | 3 | 0 | 0 | 01.7.19.04-0031 | Прокладки резиновые (пластина техническая прессованная) | кг | 0.34251 | 1 | 23.09 | 209.89 | 7.91 | 23.09 | 7.91 | 0 | 0 | 0 | 0 | 0 | -731615568 | 650327051 | 967136855 | 3
20 | 1832 | 3 | 0 | 0 | 01.7.15.03-0041 | Болты с гайками и шайбами строительные | т | 0.00022608 | 1 | 9040.01 | 54.24 | 2.04 | 9040.01 | 2.04 | 0 | 0 | 0 | 0 | 0 | -437906794 | 703382810 | -765046760 | 3
20 | 1831 | 3 | 0 | 0 | 01.7.11.07-0045 | Электроды диаметром 5 мм Э42А | т | 1.2434e-05 | 1 | 10362 | 3.42 | 0.13 | 10362 | 0.13 | 0 | 0 | 0 | 0 | 0 | -1068056325 | -2032568227 | 1948519429 | 3
20 | 1830 | 3 | 0 | 0 | 01.7.06.03-0023 | Лента полиэтиленовая с липким слоем марка А | кг | 0.29956 | 1 | 39.02 | 310.21 | 11.69 | 39.02 | 11.69 | 0 | 0 | 0 | 0 | 0 | 1730218770 | -908515155 | -1891075164 | 3
17 | 1643 | 3 | 1 | 0 | 19.1.01.03-0082 | Воздуховоды из оцинкованной стали толщиной 1,0 мм, диаметром до 1000 мм | м2 | 3.768 | 1 | 102.06 |  | 384.56 | 102.06 | 384.56 | 0 |  | 0 | 0 | 0 | -972005704 | 610871104 | 1504305864 | 3
17 | 1649 | 3 | 1 | 0 | 19.1.01.07-0021 | Врезка из оцинкованной стали, диаметром 400/400 мм | шт. | 1 | 1 | 51.92 |  | 51.92 | 51.92 | 51.92 | 0 |  | 0 | 0 | 0 | -690951546 | -120722206 | -312170787 | 3
4 | 1682 |  |  |  |  | 29.Система ПД10(сетевые элементы)
20 | 1853 | 3 | 0 | 0 | 23.3.06.04-0008 | Трубы стальные сварные водогазопроводные с резьбой черные легкие (неоцинкованные) диаметр условного прохода 25 мм, толщина стенки 2,8 мм | м | 0.39 | 1 | 15.33 | 5.98 | 5.98 | 15.33 | 5.98 | 0 | 0 | 0 | 0 | 0 | 2069285701 | -1778933711 | -1876199671 | 3
20 | 1852 | 3 | 0 | 0 | 01.7.19.04-0031 | Прокладки резиновые (пластина техническая прессованная) | кг | 0.43 | 1 | 23.09 | 9.93 | 9.93 | 23.09 | 9.93 | 0 | 0 | 0 | 0 | 0 | -731615568 | 650327051 | 967136855 | 3
20 | 1851 | 3 | 0 | 0 | 01.7.15.03-0041 | Болты с гайками и шайбами строительные | т | 0.0008 | 1 | 9040.01 | 7.23 | 7.23 | 9040.01 | 7.23 | 0 | 0 | 0 | 0 | 0 | -437906794 | 703382810 | -765046760 | 3
20 | 1850 | 3 | 0 | 0 | 01.1.01.09-0026 | Шнур асбестовый общего назначения марки ШАОН диаметром 8-10 мм | т | 0.0003 | 1 | 26499 | 7.95 | 7.95 | 26499 | 7.95 | 0 | 0 | 0 | 0 | 0 | 731670393 | -1388823807 | 732171730 | 3
17 | 1688 | 3 | 1 | 0 | 08.1.03.04-0001 | Блочки | 10 шт. | 0.2 | 1 | 228 |  | 45.6 | 228 | 45.6 | 0 |  | 0 | 0 | 0 | -362110086 | 1900422582 | -882872068 | 3
17 | 1690 | 3 | 2 | 0 | 20.1.02.19-0015 | Трос стальной | м | 9.3 | 1 | 12.03 |  | 111.88 | 12.03 | 111.88 | 0 |  | 0 | 0 | 0 | 1404028807 | 184943754 | -240123193 | 3
20 | 1871 | 3 | 0 | 0 | 14.4.03.03-0102 | Лак БТ-577 | т | 0.0004284 | 1 | 9550.01 | 12.03 | 4.09 | 9550.01 | 4.09 | 0 | 0 | 0 | 0 | 0 | 654489916 | -919932728 | -1445358453 | 3
20 | 1870 | 3 | 0 | 0 | 08.3.02.01-0041 | Лента стальная упаковочная, мягкая, нормальной точности 0,7х20-50 мм | т | 0.016082 | 1 | 7590 | 359.01 | 122.06 | 7590 | 122.06 | 0 | 0 | 0 | 0 | 0 | 532254978 | 303468376 | 750974966 | 3
20 | 1869 | 3 | 0 | 0 | 01.2.03.03-0107 | Мастика клеящая морозостойкая битумно-масляная МБ-50 | т | 0.0102 | 1 | 3960 | 118.8 | 40.39 | 3960 | 40.39 | 0 | 0 | 0 | 0 | 0 | 136000979 | -2104290413 | 862612426 | 3
20 | 1868 | 3 | 0 | 0 | 01.2.01.02-0031 | Битумы нефтяные строительные изоляционные БНИ-IV-3, БНИ- IV, БНИ-V | т | 0.004284 | 1 | 1412.5 | 17.8 | 6.05 | 1412.5 | 6.05 | 0 | 0 | 0 | 0 | 0 | 1554699552 | -2117539159 | 2123959128 | 3
17 | 1696 | 3 | 1 | 0 | 12.2.04.07-0012 | Маты минераловатные прошивные с покрытием сеткой и кашированные неармированной алюминиевой фольгой, марка "Wired mat 105 ALU1" ROCKWOOL, толщиной 40 мм | м3 | 1.564 | 1 | 2222.03 |  | 3475.25 | 2222.03 | 3475.25 | 0 |  | 0 | 0 | 0 | 2051966677 | 1568902554 | -2111212406 | 3
20 | 1891 | 3 | 0 | 0 | 01.7.19.04-0031 | Прокладки резиновые (пластина техническая прессованная) | кг | 1.7453 | 1 | 23.09 | 209.89 | 40.3 | 23.09 | 40.3 | 0 | 0 | 0 | 0 | 0 | -731615568 | 650327051 | 967136855 | 3
20 | 1890 | 3 | 0 | 0 | 01.7.15.03-0041 | Болты с гайками и шайбами строительные | т | 0.001152 | 1 | 9040.01 | 54.24 | 10.41 | 9040.01 | 10.41 | 0 | 0 | 0 | 0 | 0 | -437906794 | 703382810 | -765046760 | 3
20 | 1889 | 3 | 0 | 0 | 01.7.11.07-0045 | Электроды диаметром 5 мм Э42А | т | 6.336e-05 | 1 | 10362 | 3.42 | 0.66 | 10362 | 0.66 | 0 | 0 | 0 | 0 | 0 | -1068056325 | -2032568227 | 1948519429 | 3
20 | 1888 | 3 | 0 | 0 | 01.7.06.03-0023 | Лента полиэтиленовая с липким слоем марка А | кг | 1.5264 | 1 | 39.02 | 310.21 | 59.56 | 39.02 | 59.56 | 0 | 0 | 0 | 0 | 0 | 1730218770 | -908515155 | -1891075164 | 3
17 | 1700 | 3 | 1 | 0 | 19.1.01.03-0053 | Воздуховоды из оцинкованной стали с шиной и уголками толщиной 1,0 мм, периметром 3200 мм | м2 | 19.2 | 1 | 170.81 |  | 3279.55 | 170.81 | 3279.55 | 0 |  | 0 | 0 | 0 | 1640464788 | 1684028843 | -681473282 | 3
20 | 1913 | 3 | 0 | 0 | 01.7.19.04-0031 | Прокладки резиновые (пластина техническая прессованная) | кг | 0.85628 | 1 | 23.09 | 209.89 | 19.77 | 23.09 | 19.77 | 0 | 0 | 0 | 0 | 0 | -731615568 | 650327051 | 967136855 | 3
20 | 1912 | 3 | 0 | 0 | 01.7.15.03-0041 | Болты с гайками и шайбами строительные | т | 0.0005652 | 1 | 9040.01 | 54.24 | 5.11 | 9040.01 | 5.11 | 0 | 0 | 0 | 0 | 0 | -437906794 | 703382810 | -765046760 | 3
20 | 1911 | 3 | 0 | 0 | 01.7.11.07-0045 | Электроды диаметром 5 мм Э42А | т | 3.1086e-05 | 1 | 10362 | 3.42 | 0.32 | 10362 | 0.32 | 0 | 0 | 0 | 0 | 0 | -1068056325 | -2032568227 | 1948519429 | 3
20 | 1910 | 3 | 0 | 0 | 01.7.06.03-0023 | Лента полиэтиленовая с липким слоем марка А | кг | 0.74889 | 1 | 39.02 | 310.21 | 29.22 | 39.02 | 29.22 | 0 | 0 | 0 | 0 | 0 | 1730218770 | -908515155 | -1891075164 | 3
17 | 1704 | 3 | 1 | 0 | 19.1.01.03-0082 | Воздуховоды из оцинкованной стали толщиной 1,0 мм, диаметром до 1000 мм | м2 | 9.42 | 1 | 102.06 |  | 961.41 | 102.06 | 961.41 | 0 |  | 0 | 0 | 0 | -972005704 | 610871104 | 1504305864 | 3
999

## Расчет стоимости ресурсов
Ресурсная ведомость на
Объект: ДУ-02-01-22
Обоснование | Наименование | Единица измерения | Объем | Базовая |  | Текущая
|  |  |  | цена | стоимость | цена | стоимость
1 | 2 | 3 | 4 | 5 | 6 | 7 | 8
Локальная смета: 02-01-22
Раздел: 1.Система ВД1 (оборудование)
Материальные ресурсы
01.7.11.07-0045 | Электроды диаметром 5 мм Э42А | т | 0.000117 | 10362 | 1.21 | 10362 | 1.21 | 3
01.7.15.02-0051 | Болты анкерные | т | 0.0094 | 10068 | 94.64 | 10068 | 94.64 | 3
01.7.15.03-0041 | Болты с гайками и шайбами строительные | т | 0.00103 | 9040.01 | 9.31 | 9040.01 | 9.31 | 3
01.7.19.04-0031 | Прокладки резиновые (пластина техническая прессованная) | кг | 1.0501 | 23.09 | 24.26 | 23.09 | 24.26 | 3
Итого материальные ресурсы |  |  |  | 129.42 |  | 129.42
Раздел: 2.Система ВД2 (оборудование)
Материальные ресурсы
01.7.11.07-0045 | Электроды диаметром 5 мм Э42А | т | 0.000106 | 10362 | 1.09 | 10362 | 1.09 | 3
01.7.15.02-0051 | Болты анкерные | т | 0.0094 | 10068 | 94.64 | 10068 | 94.64 | 3
01.7.15.03-0041 | Болты с гайками и шайбами строительные | т | 0.000998 | 9040.01 | 9.03 | 9040.01 | 9.03 | 3
01.7.19.04-0031 | Прокладки резиновые (пластина техническая прессованная) | кг | 1.0413 | 23.09 | 24.06 | 23.09 | 24.06 | 3
Итого материальные ресурсы |  |  |  | 128.82 |  | 128.82
Раздел: 3.Система ВД3 (оборудование)
Материальные ресурсы
01.7.15.02-0051 | Болты анкерные | т | 0.0053 | 10068 | 53.36 | 10068 | 53.36 | 3
01.7.15.03-0041 | Болты с гайками и шайбами строительные | т | 0.00291 | 9040.01 | 26.32 | 9040.01 | 26.32 | 3
01.7.19.04-0031 | Прокладки резиновые (пластина техническая прессованная) | кг | 4.4 | 23.09 | 101.6 | 23.09 | 101.6 | 3
14.4.02.04-0141 | Краски масляные земляные марки МА-0115 мумия, сурик железный | т | 1e-06 | 15119 | 0.02 | 15119 | 0.02 | 3
14.5.05.02-0001 | Олифа натуральная | кг | 0.001 | 32.6 | 0.03 | 32.6 | 0.03 | 3
Итого материальные ресурсы |  |  |  | 181.33 |  | 181.33
Раздел: 4.Система ВД4 (оборудование)
Материальные ресурсы
01.7.15.02-0051 | Болты анкерные | т | 0.0053 | 10068 | 53.36 | 10068 | 53.36 | 3
01.7.15.03-0041 | Болты с гайками и шайбами строительные | т | 0.00291 | 9040.01 | 26.32 | 9040.01 | 26.32 | 3
01.7.19.04-0031 | Прокладки резиновые (пластина техническая прессованная) | кг | 4.4 | 23.09 | 101.6 | 23.09 | 101.6 | 3
14.4.02.04-0141 | Краски масляные земляные марки МА-0115 мумия, сурик железный | т | 1e-06 | 15119 | 0.02 | 15119 | 0.02 | 3
14.5.05.02-0001 | Олифа натуральная | кг | 0.001 | 32.6 | 0.03 | 32.6 | 0.03 | 3
Итого материальные ресурсы |  |  |  | 181.33 |  | 181.33
Раздел: 5.Система ПД1 (оборудование)
Материальные ресурсы
01.7.11.07-0045 | Электроды диаметром 5 мм Э42А | т | 4.6e-05 | 10362 | 0.48 | 10362 | 0.48 | 3
01.7.15.02-0051 | Болты анкерные | т | 0.0094 | 10068 | 94.64 | 10068 | 94.64 | 3
01.7.15.03-0041 | Болты с гайками и шайбами строительные | т | 0.00032 | 9040.01 | 2.9 | 9040.01 | 2.9 | 3
01.7.19.04-0031 | Прокладки резиновые (пластина техническая прессованная) | кг | 0.51978 | 23.09 | 12.01 | 23.09 | 12.01 | 3
Итого материальные ресурсы |  |  |  | 110.03 |  | 110.03
Раздел: 6.Система ПД2.1 (оборудование)
Материальные ресурсы
01.7.11.07-0045 | Электроды диаметром 5 мм Э42А | т | 4.6e-05 | 10362 | 0.48 | 10362 | 0.48 | 3
01.7.15.02-0051 | Болты анкерные | т | 0.0094 | 10068 | 94.64 | 10068 | 94.64 | 3
01.7.15.03-0041 | Болты с гайками и шайбами строительные | т | 0.000359 | 9040.01 | 3.25 | 9040.01 | 3.25 | 3
01.7.19.04-0031 | Прокладки резиновые (пластина техническая прессованная) | кг | 0.53517 | 23.09 | 12.36 | 23.09 | 12.36 | 3
Итого материальные ресурсы |  |  |  | 110.73 |  | 110.73
Раздел: 7.Система ПД2.2 (оборудование)
Материальные ресурсы
01.1.01.09-0026 | Шнур асбестовый общего назначения марки ШАОН диаметром 8-10 мм | т | 0.00013 | 26499 | 3.44 | 26499 | 3.44 | 3
01.7.02.06-0017 | Картон строительный прокладочный марки Б | т | 0.00038 | 19800 | 7.52 | 19800 | 7.52 | 3
01.7.07.29-0101 | Очес льняной | кг | 0.15 | 37.29 | 5.59 | 37.29 | 5.59 | 3
01.7.11.07-0045 | Электроды диаметром 5 мм Э42А | т | 0.00034 | 10362 | 3.52 | 10362 | 3.52 | 3
01.7.15.02-0051 | Болты анкерные | т | 0.00096 | 10068 | 9.67 | 10068 | 9.67 | 3
01.7.15.03-0041 | Болты с гайками и шайбами строительные | т | 0.00438 | 9040.01 | 39.6 | 9040.01 | 39.6 | 3
01.7.15.11-0062 | Шайбы стальные | т | 0.00018 | 10208 | 1.84 | 10208 | 1.84 | 3
01.7.19.04-0031 | Прокладки резиновые (пластина техническая прессованная) | кг | 2.88 | 23.09 | 66.49 | 23.09 | 66.49 | 3
04.3.01.09-0012 | Раствор готовый кладочный цементный марки 50 | м3 | 0.009 | 485.9 | 4.37 | 485.9 | 4.37 | 3
08.1.03.04-0001 | Блочки | 10 шт. | 0.2 | 228 | 45.6 | 228 | 45.6 | 3
14.4.02.04-0141 | Краски масляные земляные марки МА-0115 мумия, сурик железный | т | 0.00029 | 15119 | 4.38 | 15119 | 4.38 | 3
14.5.05.01-0012 | Олифа комбинированная, марки К-3 | т | 0.00014 | 16950 | 2.37 | 16950 | 2.37 | 3
20.1.02.19-0015 | Трос стальной | м | 9.3 | 12.03 | 111.88 | 12.03 | 111.88 | 3
23.3.06.04-0008 | Трубы стальные сварные водогазопроводные с резьбой черные легкие (неоцинкованные) диаметр условного прохода 25 мм, толщина стенки 2,8 мм | м | 0.39 | 15.33 | 5.98 | 15.33 | 5.98 | 3
23.8.03.06-0009 | Сгоны стальные с муфтой и контргайкой, диаметром 40 мм | шт. | 3 | 18.88 | 56.64 | 18.88 | 56.64 | 3
Итого материальные ресурсы |  |  |  | 368.89 |  | 368.89
Раздел: 8.Система ПД3 (оборудование)
Материальные ресурсы
01.7.11.07-0045 | Электроды диаметром 5 мм Э42А | т | 0.000178 | 10362 | 1.84 | 10362 | 1.84 | 3
01.7.15.02-0051 | Болты анкерные | т | 0.0094 | 10068 | 94.64 | 10068 | 94.64 | 3
01.7.15.03-0041 | Болты с гайками и шайбами строительные | т | 0.000542 | 9040.01 | 4.91 | 9040.01 | 4.91 | 3
01.7.19.04-0031 | Прокладки резиновые (пластина техническая прессованная) | кг | 0.5628 | 23.09 | 13 | 23.09 | 13 | 3
Итого материальные ресурсы |  |  |  | 114.39 |  | 114.39
Раздел: 9.Система ПД4 (оборудование)
Материальные ресурсы
01.7.11.07-0045 | Электроды диаметром 5 мм Э42А | т | 0.000107 | 10362 | 1.11 | 10362 | 1.11 | 3
01.7.15.02-0051 | Болты анкерные | т | 0.0094 | 10068 | 94.64 | 10068 | 94.64 | 3
01.7.15.03-0041 | Болты с гайками и шайбами строительные | т | 0.000949 | 9040.01 | 8.59 | 9040.01 | 8.59 | 3
01.7.19.04-0031 | Прокладки резиновые (пластина техническая прессованная) | кг | 1.0212 | 23.09 | 23.59 | 23.09 | 23.59 | 3
Итого материальные ресурсы |  |  |  | 127.93 |  | 127.93
Раздел: 10.Система ПД5 (оборудование)
Материальные ресурсы
01.7.11.07-0045 | Электроды диаметром 5 мм Э42А | т | 5.4e-05 | 10362 | 0.56 | 10362 | 0.56 | 3
01.7.15.02-0051 | Болты анкерные | т | 0.0094 | 10068 | 94.64 | 10068 | 94.64 | 3
01.7.15.03-0041 | Болты с гайками и шайбами строительные | т | 0.000403 | 9040.01 | 3.64 | 9040.01 | 3.64 | 3
01.7.19.04-0031 | Прокладки резиновые (пластина техническая прессованная) | кг | 0.55024 | 23.09 | 12.71 | 23.09 | 12.71 | 3
Итого материальные ресурсы |  |  |  | 111.55 |  | 111.55
Раздел: 11.Система ПД6 (оборудование)
Материальные ресурсы
01.7.11.07-0045 | Электроды диаметром 5 мм Э42А | т | 0.000178 | 10362 | 1.84 | 10362 | 1.84 | 3
01.7.15.02-0051 | Болты анкерные | т | 0.0094 | 10068 | 94.64 | 10068 | 94.64 | 3
01.7.15.03-0041 | Болты с гайками и шайбами строительные | т | 0.000542 | 9040.01 | 4.91 | 9040.01 | 4.91 | 3
01.7.19.04-0031 | Прокладки резиновые (пластина техническая прессованная) | кг | 0.5628 | 23.09 | 13 | 23.09 | 13 | 3
Итого материальные ресурсы |  |  |  | 114.39 |  | 114.39
Раздел: 12.Система ПД7 (оборудование)
Материальные ресурсы
01.7.11.07-0045 | Электроды диаметром 5 мм Э42А | т | 0.000163 | 10362 | 1.69 | 10362 | 1.69 | 3
01.7.15.02-0051 | Болты анкерные | т | 0.0094 | 10068 | 94.64 | 10068 | 94.64 | 3
01.7.15.03-0041 | Болты с гайками и шайбами строительные | т | 0.000655 | 9040.01 | 5.93 | 9040.01 | 5.93 | 3
01.7.19.04-0031 | Прокладки резиновые (пластина техническая прессованная) | кг | 0.61304 | 23.09 | 14.16 | 23.09 | 14.16 | 3
Итого материальные ресурсы |  |  |  | 116.42 |  | 116.42
Раздел: 13.Система ПД7.2 (оборудование)
Материальные ресурсы
01.1.01.09-0026 | Шнур асбестовый общего назначения марки ШАОН диаметром 8-10 мм | т | 0.00013 | 26499 | 3.44 | 26499 | 3.44 | 3
01.7.02.06-0017 | Картон строительный прокладочный марки Б | т | 0.00038 | 19800 | 7.52 | 19800 | 7.52 | 3
01.7.07.29-0101 | Очес льняной | кг | 0.15 | 37.29 | 5.59 | 37.29 | 5.59 | 3
01.7.11.07-0045 | Электроды диаметром 5 мм Э42А | т | 0.00034 | 10362 | 3.52 | 10362 | 3.52 | 3
01.7.15.02-0051 | Болты анкерные | т | 0.00096 | 10068 | 9.67 | 10068 | 9.67 | 3
01.7.15.03-0041 | Болты с гайками и шайбами строительные | т | 0.00438 | 9040.01 | 39.6 | 9040.01 | 39.6 | 3
01.7.15.11-0062 | Шайбы стальные | т | 0.00018 | 10208 | 1.84 | 10208 | 1.84 | 3
01.7.19.04-0031 | Прокладки резиновые (пластина техническая прессованная) | кг | 2.88 | 23.09 | 66.49 | 23.09 | 66.49 | 3
04.3.01.09-0012 | Раствор готовый кладочный цементный марки 50 | м3 | 0.009 | 485.9 | 4.37 | 485.9 | 4.37 | 3
08.1.03.04-0001 | Блочки | 10 шт. | 0.2 | 228 | 45.6 | 228 | 45.6 | 3
14.4.02.04-0141 | Краски масляные земляные марки МА-0115 мумия, сурик железный | т | 0.00029 | 15119 | 4.38 | 15119 | 4.38 | 3
14.5.05.01-0012 | Олифа комбинированная, марки К-3 | т | 0.00014 | 16950 | 2.37 | 16950 | 2.37 | 3
20.1.02.19-0015 | Трос стальной | м | 9.3 | 12.03 | 111.88 | 12.03 | 111.88 | 3
23.3.06.04-0008 | Трубы стальные сварные водогазопроводные с резьбой черные легкие (неоцинкованные) диаметр условного прохода 25 мм, толщина стенки 2,8 мм | м | 0.39 | 15.33 | 5.98 | 15.33 | 5.98 | 3
23.8.03.06-0009 | Сгоны стальные с муфтой и контргайкой, диаметром 40 мм | шт. | 3 | 18.88 | 56.64 | 18.88 | 56.64 | 3
Итого материальные ресурсы |  |  |  | 368.89 |  | 368.89
Раздел: 14.Система ПД9 (оборудование)
Материальные ресурсы
01.7.11.07-0045 | Электроды диаметром 5 мм Э42А | т | 5.4e-05 | 10362 | 0.56 | 10362 | 0.56 | 3
01.7.15.02-0051 | Болты анкерные | т | 0.0094 | 10068 | 94.64 | 10068 | 94.64 | 3
01.7.15.03-0041 | Болты с гайками и шайбами строительные | т | 0.000403 | 9040.01 | 3.64 | 9040.01 | 3.64 | 3
01.7.19.04-0031 | Прокладки резиновые (пластина техническая прессованная) | кг | 0.55024 | 23.09 | 12.71 | 23.09 | 12.71 | 3
Итого материальные ресурсы |  |  |  | 111.55 |  | 111.55
Раздел: 15.Система ПД10 (оборудование)
Материальные ресурсы
01.7.11.07-0045 | Электроды диаметром 5 мм Э42А | т | 0.000178 | 10362 | 1.84 | 10362 | 1.84 | 3
01.7.15.02-0051 | Болты анкерные | т | 0.0094 | 10068 | 94.64 | 10068 | 94.64 | 3
01.7.15.03-0041 | Болты с гайками и шайбами строительные | т | 0.000699 | 9040.01 | 6.33 | 9040.01 | 6.33 | 3
01.7.19.04-0031 | Прокладки резиновые (пластина техническая прессованная) | кг | 0.6256 | 23.09 | 14.45 | 23.09 | 14.45 | 3
Итого материальные ресурсы |  |  |  | 117.26 |  | 117.26
Раздел: 16.Система ВД1(сетевые элементы)
Материальные ресурсы
01.1.01.09-0026 | Шнур асбестовый общего назначения марки ШАОН диаметром 8-10 мм | т | 0.0009 | 26499 | 23.85 | 26499 | 23.85 | 3
01.2.01.02-0031 | Битумы нефтяные строительные изоляционные БНИ-IV-3, БНИ- IV, БНИ-V | т | 0.007308 | 1412.5 | 10.32 | 1412.5 | 10.32 | 3
01.2.03.03-0107 | Мастика клеящая морозостойкая битумно-масляная МБ-50 | т | 0.0174 | 3960 | 68.9 | 3960 | 68.9 | 3
01.7.06.03-0023 | Лента полиэтиленовая с липким слоем марка А | кг | 3.1731 | 39.02 | 123.82 | 39.02 | 123.82 | 3
01.7.11.07-0045 | Электроды диаметром 5 мм Э42А | т | 0.000132 | 10362 | 1.36 | 10362 | 1.36 | 3
01.7.15.03-0041 | Болты с гайками и шайбами строительные | т | 0.004795 | 9040.01 | 43.34 | 9040.01 | 43.34 | 3
01.7.19.04-0031 | Прокладки резиновые (пластина техническая прессованная) | кг | 4.9181 | 23.09 | 113.56 | 23.09 | 113.56 | 3
08.1.03.04-0001 | Блочки | 10 шт. | 0.6 | 228 | 136.8 | 228 | 136.8 | 3
08.3.02.01-0041 | Лента стальная упаковочная, мягкая, нормальной точности 0,7х20-50 мм | т | 0.027434 | 7590 | 208.23 | 7590 | 208.23 | 3
12.2.04.07-0012 | Маты минераловатные прошивные с покрытием сеткой и кашированные неармированной алюминиевой фольгой, марка "Wired mat 105 ALU1" ROCKWOOL, толщиной 40 мм | м3 | 2.668 | 2222.03 | 5928.38 | 2222.03 | 5928.38 | 3
14.4.03.03-0102 | Лак БТ-577 | т | 0.000731 | 9550.01 | 6.98 | 9550.01 | 6.98 | 3
19.1.01.03-0053 | Воздуховоды из оцинкованной стали с шиной и уголками толщиной 1,0 мм, периметром 3200 мм | м2 | 32 | 170.81 | 5465.92 | 170.81 | 5465.92 | 3
19.1.01.03-0082 | Воздуховоды из оцинкованной стали толщиной 1,0 мм, диаметром до 1000 мм (прим.630 мм) | м2 | 7.9128 | 102.06 | 807.58 | 102.06 | 807.58 | 3
19.1.01.07-0051 | Врезка из оцинкованной стали, диаметром 800/600 мм (прим.1000/600) | шт. | 2 | 89.3 | 178.6 | 89.3 | 178.6 | 3
20.1.02.19-0015 | Трос стальной | м | 27.9 | 12.03 | 335.64 | 12.03 | 335.64 | 3
23.3.06.04-0008 | Трубы стальные сварные водогазопроводные с резьбой черные легкие (неоцинкованные) диаметр условного прохода 25 мм, толщина стенки 2,8 мм | м | 1.17 | 15.33 | 17.94 | 15.33 | 17.94 | 3
Итого материальные ресурсы |  |  |  | 13471.22 |  | 13471.22
Раздел: 17.Система ВД2(сетевые элементы)
Материальные ресурсы
01.1.01.09-0026 | Шнур асбестовый общего назначения марки ШАОН диаметром 8-10 мм | т | 0.000659 | 26499 | 17.47 | 26499 | 17.47 | 3
01.2.01.02-0031 | Битумы нефтяные строительные изоляционные БНИ-IV-3, БНИ- IV, БНИ-V | т | 0.00441 | 1412.5 | 6.23 | 1412.5 | 6.23 | 3
01.2.03.03-0107 | Мастика клеящая морозостойкая битумно-масляная МБ-50 | т | 0.0105 | 3960 | 41.58 | 3960 | 41.58 | 3
01.7.06.03-0023 | Лента полиэтиленовая с липким слоем марка А | кг | 1.2402 | 39.02 | 48.39 | 39.02 | 48.39 | 3
01.7.11.07-0045 | Электроды диаметром 5 мм Э42А | т | 7.9e-05 | 10362 | 0.81 | 10362 | 0.81 | 3
01.7.15.03-0041 | Болты с гайками и шайбами строительные | т | 0.00331 | 9040.01 | 29.91 | 9040.01 | 29.91 | 3
01.7.19.04-0031 | Прокладки резиновые (пластина техническая прессованная) | кг | 2.8112 | 23.09 | 64.91 | 23.09 | 64.91 | 3
08.1.03.04-0001 | Блочки | 10 шт. | 0.4 | 228 | 91.2 | 228 | 91.2 | 3
08.3.02.01-0041 | Лента стальная упаковочная, мягкая, нормальной точности 0,7х20-50 мм | т | 0.016555 | 7590 | 125.65 | 7590 | 125.65 | 3
12.2.04.07-0012 | Маты минераловатные прошивные с покрытием сеткой и кашированные неармированной алюминиевой фольгой, марка "Wired mat 105 ALU1" ROCKWOOL, толщиной 40 мм | м3 | 1.61 | 2222.03 | 3577.47 | 2222.03 | 3577.47 | 3
14.4.03.03-0102 | Лак БТ-577 | т | 0.000441 | 9550.01 | 4.21 | 9550.01 | 4.21 | 3
14.5.04.03-0002 | Мастика герметизирующая нетвердеющая «Гэлан» | т | 0.000361 | 17183 | 6.2 | 17183 | 6.2 | 3
19.1.01.03-0052 | Воздуховоды из оцинкованной стали с шиной и уголками толщиной 1,0 мм, периметром 3000 мм | м2 | 15.6 | 171.25 | 2671.5 | 171.25 | 2671.5 | 3
19.1.01.03-0082 | Воздуховоды из оцинкованной стали толщиной 1,0 мм, диаметром до 1000 мм (прим.560 мм) | м2 | 7.0336 | 102.06 | 717.85 | 102.06 | 717.85 | 3
19.1.01.07-0050 | Врезка из оцинкованной стали, диаметром 800/500 мм | шт. | 1 | 82.99 | 82.99 | 82.99 | 82.99 | 3
20.1.02.19-0015 | Трос стальной | м | 18.6 | 12.03 | 223.76 | 12.03 | 223.76 | 3
23.3.06.04-0008 | Трубы стальные сварные водогазопроводные с резьбой черные легкие (неоцинкованные) диаметр условного прохода 25 мм, толщина стенки 2,8 мм | м | 0.78 | 15.33 | 11.96 | 15.33 | 11.96 | 3
Итого материальные ресурсы |  |  |  | 7722.09 |  | 7722.09
Раздел: 18.Система ВД3(сетевые элементы)
Материальные ресурсы
01.1.01.09-0026 | Шнур асбестовый общего назначения марки ШАОН диаметром 8-10 мм | т | 0.0003 | 26499 | 7.95 | 26499 | 7.95 | 3
01.2.01.02-0031 | Битумы нефтяные строительные изоляционные БНИ-IV-3, БНИ- IV, БНИ-V | т | 0.002646 | 1412.5 | 3.74 | 1412.5 | 3.74 | 3
01.2.03.03-0107 | Мастика клеящая морозостойкая битумно-масляная МБ-50 | т | 0.0063 | 3960 | 24.95 | 3960 | 24.95 | 3
01.7.06.03-0023 | Лента полиэтиленовая с липким слоем марка А | кг | 1.3534 | 39.02 | 52.81 | 39.02 | 52.81 | 3
01.7.11.07-0045 | Электроды диаметром 5 мм Э42А | т | 5.6e-05 | 10362 | 0.58 | 10362 | 0.58 | 3
01.7.15.03-0041 | Болты с гайками и шайбами строительные | т | 0.001821 | 9040.01 | 16.47 | 9040.01 | 16.47 | 3
01.7.19.04-0031 | Прокладки резиновые (пластина техническая прессованная) | кг | 1.9775 | 23.09 | 45.66 | 23.09 | 45.66 | 3
08.1.03.04-0001 | Блочки | 10 шт. | 0.2 | 228 | 45.6 | 228 | 45.6 | 3
08.3.02.01-0041 | Лента стальная упаковочная, мягкая, нормальной точности 0,7х20-50 мм | т | 0.009933 | 7590 | 75.39 | 7590 | 75.39 | 3
12.2.04.07-0012 | Маты минераловатные прошивные с покрытием сеткой и кашированные неармированной алюминиевой фольгой, марка "Wired mat 105 ALU1" ROCKWOOL, толщиной 40 мм | м3 | 0.966 | 2222.03 | 2146.48 | 2222.03 | 2146.48 | 3
14.4.03.03-0102 | Лак БТ-577 | т | 0.000265 | 9550.01 | 2.53 | 9550.01 | 2.53 | 3
19.1.01.03-0052 | Воздуховоды из оцинкованной стали с шиной и уголками толщиной 1,0 мм, периметром 3000 мм | м2 | 12 | 171.25 | 2055 | 171.25 | 2055 | 3
19.1.01.03-0082 | Воздуховоды из оцинкованной стали толщиной 1,0 мм, диаметром до 1000 мм | м2 | 5.024 | 102.06 | 512.75 | 102.06 | 512.75 | 3
20.1.02.19-0015 | Трос стальной | м | 9.3 | 12.03 | 111.88 | 12.03 | 111.88 | 3
23.3.06.04-0008 | Трубы стальные сварные водогазопроводные с резьбой черные легкие (неоцинкованные) диаметр условного прохода 25 мм, толщина стенки 2,8 мм | м | 0.39 | 15.33 | 5.98 | 15.33 | 5.98 | 3
Итого материальные ресурсы |  |  |  | 5107.77 |  | 5107.77
Раздел: 19.Система ВД4(сетевые элементы)
Материальные ресурсы
01.1.01.09-0026 | Шнур асбестовый общего назначения марки ШАОН диаметром 8-10 мм | т | 0.0006 | 26499 | 15.9 | 26499 | 15.9 | 3
01.2.01.02-0031 | Битумы нефтяные строительные изоляционные БНИ-IV-3, БНИ- IV, БНИ-V | т | 0.003276 | 1412.5 | 4.63 | 1412.5 | 4.63 | 3
01.2.03.03-0107 | Мастика клеящая морозостойкая битумно-масляная МБ-50 | т | 0.0078 | 3960 | 30.89 | 3960 | 30.89 | 3
01.7.06.03-0023 | Лента полиэтиленовая с липким слоем марка А | кг | 1.6396 | 39.02 | 63.97 | 39.02 | 63.97 | 3
01.7.11.07-0045 | Электроды диаметром 5 мм Э42А | т | 6.8e-05 | 10362 | 0.7 | 10362 | 0.7 | 3
01.7.15.03-0041 | Болты с гайками и шайбами строительные | т | 0.002837 | 9040.01 | 25.65 | 9040.01 | 25.65 | 3
01.7.19.04-0031 | Прокладки резиновые (пластина техническая прессованная) | кг | 2.7347 | 23.09 | 63.14 | 23.09 | 63.14 | 3
08.1.03.04-0001 | Блочки | 10 шт. | 0.4 | 228 | 91.2 | 228 | 91.2 | 3
08.3.02.01-0041 | Лента стальная упаковочная, мягкая, нормальной точности 0,7х20-50 мм | т | 0.012298 | 7590 | 93.34 | 7590 | 93.34 | 3
12.2.04.07-0012 | Маты минераловатные прошивные с покрытием сеткой и кашированные неармированной алюминиевой фольгой, марка "Wired mat 105 ALU1" ROCKWOOL, толщиной 40 мм | м3 | 1.196 | 2222.03 | 2657.55 | 2222.03 | 2657.55 | 3
14.4.03.03-0102 | Лак БТ-577 | т | 0.000328 | 9550.01 | 3.13 | 9550.01 | 3.13 | 3
19.1.01.03-0052 | Воздуховоды из оцинкованной стали с шиной и уголками толщиной 1,0 мм, периметром 3000 мм | м2 | 15.6 | 171.25 | 2671.5 | 171.25 | 2671.5 | 3
19.1.01.03-0082 | Воздуховоды из оцинкованной стали толщиной 1,0 мм, диаметром до 1000 мм | м2 | 5.024 | 102.06 | 512.75 | 102.06 | 512.75 | 3
19.1.01.06-0085 | Врезка из оцинкованной стали, диаметром 1000/500 мм | шт. | 1 | 213.97 | 213.97 | 213.97 | 213.97 | 3
20.1.02.19-0015 | Трос стальной | м | 18.6 | 12.03 | 223.76 | 12.03 | 223.76 | 3
23.3.06.04-0008 | Трубы стальные сварные водогазопроводные с резьбой черные легкие (неоцинкованные) диаметр условного прохода 25 мм, толщина стенки 2,8 мм | м | 0.78 | 15.33 | 11.96 | 15.33 | 11.96 | 3
Итого материальные ресурсы |  |  |  | 6684.04 |  | 6684.04
Раздел: 20.Система ПД1(сетевые элементы)
Материальные ресурсы
01.1.01.09-0026 | Шнур асбестовый общего назначения марки ШАОН диаметром 8-10 мм | т | 0.00013 | 26499 | 3.44 | 26499 | 3.44 | 3
01.2.01.02-0031 | Битумы нефтяные строительные изоляционные БНИ-IV-3, БНИ- IV, БНИ-V | т | 0.00063 | 1412.5 | 0.89 | 1412.5 | 0.89 | 3
01.2.03.03-0107 | Мастика клеящая морозостойкая битумно-масляная МБ-50 | т | 0.0015 | 3960 | 5.94 | 3960 | 5.94 | 3
01.7.06.03-0023 | Лента полиэтиленовая с липким слоем марка А | кг | 0.10391 | 39.02 | 4.06 | 39.02 | 4.06 | 3
01.7.06.05-0042 | Лента липкая изоляционная на поликасиновом компаунде марки ЛСЭПЛ, шириной 20-30 мм, толщиной от 0,14 до 0,19 мм | кг | 0.1312 | 91.29 | 11.98 | 91.29 | 11.98 | 3
01.7.11.07-0045 | Электроды диаметром 5 мм Э42А | т | 1e-05 | 10362 | 0.09 | 10362 | 0.09 | 3
01.7.15.03-0041 | Болты с гайками и шайбами строительные | т | 0.000415 | 9040.01 | 3.76 | 9040.01 | 3.76 | 3
01.7.19.04-0031 | Прокладки резиновые (пластина техническая прессованная) | кг | 0.37119 | 23.09 | 8.57 | 23.09 | 8.57 | 3
08.1.03.04-0001 | Блочки | 10 шт. | 0.2 | 228 | 45.6 | 228 | 45.6 | 3
08.3.02.01-0041 | Лента стальная упаковочная, мягкая, нормальной точности 0,7х20-50 мм | т | 0.002365 | 7590 | 17.95 | 7590 | 17.95 | 3
12.2.04.07-0012 | Маты минераловатные прошивные с покрытием сеткой и кашированные неармированной алюминиевой фольгой, марка "Wired mat 105 ALU1" ROCKWOOL, толщиной 40 мм | м3 | 0.23 | 2222.03 | 511.07 | 2222.03 | 511.07 | 3
14.4.03.03-0102 | Лак БТ-577 | т | 6.3e-05 | 9550.01 | 0.6 | 9550.01 | 0.6 | 3
19.1.01.03-0052 | Воздуховоды из оцинкованной стали с шиной и уголками толщиной 1,0 мм, периметром 3000 мм | м2 | 1.6 | 171.25 | 274 | 171.25 | 274 | 3
19.1.01.03-0082 | Воздуховоды из оцинкованной стали толщиной 1,0 мм, диаметром до 1000 мм | м2 | 0.9891 | 102.06 | 100.95 | 102.06 | 100.95 | 3
20.1.02.19-0015 | Трос стальной | м | 9.3 | 12.03 | 111.88 | 12.03 | 111.88 | 3
23.3.06.04-0008 | Трубы стальные сварные водогазопроводные с резьбой черные легкие (неоцинкованные) диаметр условного прохода 25 мм, толщина стенки 2,8 мм | м | 0.39 | 15.33 | 5.98 | 15.33 | 5.98 | 3
Итого материальные ресурсы |  |  |  | 1106.76 |  | 1106.76
Раздел: 21.Система ПД2.1, ПД2.2(сетевые элементы)
Материальные ресурсы
01.1.01.09-0026 | Шнур асбестовый общего назначения марки ШАОН диаметром 8-10 мм | т | 0.00116 | 26499 | 30.73 | 26499 | 30.73 | 3
01.2.01.02-0031 | Битумы нефтяные строительные изоляционные БНИ-IV-3, БНИ- IV, БНИ-V | т | 0.007308 | 1412.5 | 10.32 | 1412.5 | 10.32 | 3
01.2.03.03-0107 | Мастика клеящая морозостойкая битумно-масляная МБ-50 | т | 0.0174 | 3960 | 68.9 | 3960 | 68.9 | 3
01.7.06.03-0023 | Лента полиэтиленовая с липким слоем марка А | кг | 3.4573 | 39.02 | 134.9 | 39.02 | 134.9 | 3
01.7.11.07-0045 | Электроды диаметром 5 мм Э42А | т | 0.000156 | 10362 | 1.61 | 10362 | 1.61 | 3
01.7.15.03-0041 | Болты с гайками и шайбами строительные | т | 0.006262 | 9040.01 | 56.61 | 9040.01 | 56.61 | 3
01.7.19.04-0031 | Прокладки резиновые (пластина техническая прессованная) | кг | 6.1728 | 23.09 | 142.52 | 23.09 | 142.52 | 3
08.1.03.04-0001 | Блочки | 10 шт. | 1 | 228 | 228 | 228 | 228 | 3
08.3.02.01-0041 | Лента стальная упаковочная, мягкая, нормальной точности 0,7х20-50 мм | т | 0.027434 | 7590 | 208.23 | 7590 | 208.23 | 3
12.2.04.07-0012 | Маты минераловатные прошивные с покрытием сеткой и кашированные неармированной алюминиевой фольгой, марка "Wired mat 105 ALU1" ROCKWOOL, толщиной 40 мм | м3 | 2.668 | 2222.03 | 5928.38 | 2222.03 | 5928.38 | 3
14.4.03.03-0102 | Лак БТ-577 | т | 0.000731 | 9550.01 | 6.98 | 9550.01 | 6.98 | 3
19.1.01.03-0052 | Воздуховоды из оцинкованной стали с шиной и уголками толщиной 1,0 мм, периметром 3000 мм | м2 | 33.6 | 171.25 | 5754 | 171.25 | 5754 | 3
19.1.01.03-0082 | Воздуховоды из оцинкованной стали толщиной 1,0 мм, диаметром до 1000 мм (прим.560 мм) | м2 | 3.5168 | 102.06 | 358.92 | 102.06 | 358.92 | 3
19.1.01.03-0082 | Воздуховоды из оцинкованной стали толщиной 1,0 мм, диаметром до 1000 мм (прим. 200 мм ) | м2 | 10.048 | 102.06 | 1025.5 | 102.06 | 1025.5 | 3
19.1.01.07-0036 | Врезка из оцинкованной стали, диаметром 600/600 мм | шт. | 2 | 77.17 | 154.34 | 77.17 | 154.34 | 3
19.1.01.07-0064 | Врезка прямая из оцинкованной стали, диаметром 200 мм | шт. | 2 | 34.13 | 68.26 | 34.13 | 68.26 | 3
20.1.02.19-0015 | Трос стальной | м | 46.5 | 12.03 | 559.4 | 12.03 | 559.4 | 3
23.3.06.04-0008 | Трубы стальные сварные водогазопроводные с резьбой черные легкие (неоцинкованные) диаметр условного прохода 25 мм, толщина стенки 2,8 мм | м | 1.95 | 15.33 | 29.9 | 15.33 | 29.9 | 3
Итого материальные ресурсы |  |  |  | 14767.5 |  | 14767.5
Раздел: 22.Система ПД3(сетевые элементы)
Материальные ресурсы
01.1.01.09-0026 | Шнур асбестовый общего назначения марки ШАОН диаметром 8-10 мм | т | 0.0003 | 26499 | 7.95 | 26499 | 7.95 | 3
01.2.01.02-0031 | Битумы нефтяные строительные изоляционные БНИ-IV-3, БНИ- IV, БНИ-V | т | 0.001134 | 1412.5 | 1.6 | 1412.5 | 1.6 | 3
01.2.03.03-0107 | Мастика клеящая морозостойкая битумно-масляная МБ-50 | т | 0.0027 | 3960 | 10.69 | 3960 | 10.69 | 3
01.7.06.03-0023 | Лента полиэтиленовая с липким слоем марка А | кг | 0.50403 | 39.02 | 19.67 | 39.02 | 19.67 | 3
01.7.11.07-0045 | Электроды диаметром 5 мм Э42А | т | 2.1e-05 | 10362 | 0.22 | 10362 | 0.22 | 3
01.7.15.03-0041 | Болты с гайками и шайбами строительные | т | 0.00118 | 9040.01 | 10.67 | 9040.01 | 10.67 | 3
01.7.19.04-0031 | Прокладки резиновые (пластина техническая прессованная) | кг | 1.0063 | 23.09 | 23.24 | 23.09 | 23.24 | 3
08.1.03.04-0001 | Блочки | 10 шт. | 0.2 | 228 | 45.6 | 228 | 45.6 | 3
08.3.02.01-0041 | Лента стальная упаковочная, мягкая, нормальной точности 0,7х20-50 мм | т | 0.004257 | 7590 | 32.31 | 7590 | 32.31 | 3
12.2.04.07-0012 | Маты минераловатные прошивные с покрытием сеткой и кашированные неармированной алюминиевой фольгой, марка "Wired mat 105 ALU1" ROCKWOOL, толщиной 40 мм | м3 | 0.414 | 2222.03 | 919.92 | 2222.03 | 919.92 | 3
14.4.03.03-0102 | Лак БТ-577 | т | 0.000113 | 9550.01 | 1.08 | 9550.01 | 1.08 | 3
19.1.01.03-0053 | Воздуховоды из оцинкованной стали с шиной и уголками толщиной 1,0 мм, периметром 3200 мм | м2 | 3.2 | 170.81 | 546.59 | 170.81 | 546.59 | 3
19.1.01.03-0082 | Воздуховоды из оцинкованной стали толщиной 1,0 мм, диаметром до 1000 мм | м2 | 3.14 | 102.06 | 320.47 | 102.06 | 320.47 | 3
20.1.02.19-0015 | Трос стальной | м | 9.3 | 12.03 | 111.88 | 12.03 | 111.88 | 3
23.3.06.04-0008 | Трубы стальные сварные водогазопроводные с резьбой черные легкие (неоцинкованные) диаметр условного прохода 25 мм, толщина стенки 2,8 мм | м | 0.39 | 15.33 | 5.98 | 15.33 | 5.98 | 3
Итого материальные ресурсы |  |  |  | 2057.87 |  | 2057.87
Раздел: 23.Система ПД4(сетевые элементы)
Материальные ресурсы
01.1.01.09-0026 | Шнур асбестовый общего назначения марки ШАОН диаметром 8-10 мм | т | 0.0006 | 26499 | 15.9 | 26499 | 15.9 | 3
01.2.01.02-0031 | Битумы нефтяные строительные изоляционные БНИ-IV-3, БНИ- IV, БНИ-V | т | 0.003528 | 1412.5 | 4.98 | 1412.5 | 4.98 | 3
01.2.03.03-0107 | Мастика клеящая морозостойкая битумно-масляная МБ-50 | т | 0.0084 | 3960 | 33.26 | 3960 | 33.26 | 3
01.7.06.03-0023 | Лента полиэтиленовая с липким слоем марка А | кг | 1.7156 | 39.02 | 66.94 | 39.02 | 66.94 | 3
01.7.11.07-0045 | Электроды диаметром 5 мм Э42А | т | 7.8e-05 | 10362 | 0.81 | 10362 | 0.81 | 3
01.7.15.03-0041 | Болты с гайками и шайбами строительные | т | 0.003426 | 9040.01 | 30.96 | 9040.01 | 30.96 | 3
01.7.19.04-0031 | Прокладки резиновые (пластина техническая прессованная) | кг | 3.1845 | 23.09 | 73.53 | 23.09 | 73.53 | 3
08.1.03.04-0001 | Блочки | 10 шт. | 0.4 | 228 | 91.2 | 228 | 91.2 | 3
08.3.02.01-0041 | Лента стальная упаковочная, мягкая, нормальной точности 0,7х20-50 мм | т | 0.013244 | 7590 | 100.52 | 7590 | 100.52 | 3
12.2.04.07-0012 | Маты минераловатные прошивные с покрытием сеткой и кашированные неармированной алюминиевой фольгой, марка "Wired mat 105 ALU1" ROCKWOOL, толщиной 40 мм | м3 | 1.288 | 2222.03 | 2861.97 | 2222.03 | 2861.97 | 3
14.4.03.03-0102 | Лак БТ-577 | т | 0.000353 | 9550.01 | 3.37 | 9550.01 | 3.37 | 3
19.1.01.03-0052 | Воздуховоды из оцинкованной стали с шиной и уголками толщиной 1,0 мм, периметром 3000 мм | м2 | 20 | 171.25 | 3425 | 171.25 | 3425 | 3
19.1.01.03-0082 | Воздуховоды из оцинкованной стали толщиной 1,0 мм, диаметром до 1000 мм (прим.400 мм) | м2 | 3.768 | 102.06 | 384.56 | 102.06 | 384.56 | 3
19.1.01.07-0028 | Врезка из оцинкованной стали, диаметром 500/500 мм | шт. | 1 | 64.55 | 64.55 | 64.55 | 64.55 | 3
20.1.02.19-0015 | Трос стальной | м | 18.6 | 12.03 | 223.76 | 12.03 | 223.76 | 3
23.3.06.04-0008 | Трубы стальные сварные водогазопроводные с резьбой черные легкие (неоцинкованные) диаметр условного прохода 25 мм, толщина стенки 2,8 мм | м | 0.78 | 15.33 | 11.96 | 15.33 | 11.96 | 3
Итого материальные ресурсы |  |  |  | 7393.27 |  | 7393.27
Раздел: 24.Система ПД5(сетевые элементы)
Материальные ресурсы
01.1.01.09-0026 | Шнур асбестовый общего назначения марки ШАОН диаметром 8-10 мм | т | 0.00039 | 26499 | 10.32 | 26499 | 10.32 | 3
01.2.01.02-0031 | Битумы нефтяные строительные изоляционные БНИ-IV-3, БНИ- IV, БНИ-V | т | 0.002898 | 1412.5 | 4.09 | 1412.5 | 4.09 | 3
01.2.03.03-0107 | Мастика клеящая морозостойкая битумно-масляная МБ-50 | т | 0.0069 | 3960 | 27.32 | 3960 | 27.32 | 3
01.7.06.03-0023 | Лента полиэтиленовая с липким слоем марка А | кг | 0.55236 | 39.02 | 21.55 | 39.02 | 21.55 | 3
01.7.06.05-0042 | Лента липкая изоляционная на поликасиновом компаунде марки ЛСЭПЛ, шириной 20-30 мм, толщиной от 0,14 до 0,19 мм | кг | 1.312 | 91.29 | 119.77 | 91.29 | 119.77 | 3
01.7.11.07-0045 | Электроды диаметром 5 мм Э42А | т | 7.5e-05 | 10362 | 0.78 | 10362 | 0.78 | 3
01.7.15.03-0041 | Болты с гайками и шайбами строительные | т | 0.002526 | 9040.01 | 22.84 | 9040.01 | 22.84 | 3
01.7.19.04-0031 | Прокладки резиновые (пластина техническая прессованная) | кг | 2.0353 | 23.09 | 46.98 | 23.09 | 46.98 | 3
08.1.03.04-0001 | Блочки | 10 шт. | 0.6 | 228 | 136.8 | 228 | 136.8 | 3
08.3.02.01-0041 | Лента стальная упаковочная, мягкая, нормальной точности 0,7х20-50 мм | т | 0.010879 | 7590 | 82.57 | 7590 | 82.57 | 3
12.2.04.07-0012 | Маты минераловатные прошивные с покрытием сеткой и кашированные неармированной алюминиевой фольгой, марка "Wired mat 105 ALU1" ROCKWOOL, толщиной 40 мм | м3 | 1.058 | 2222.03 | 2350.91 | 2222.03 | 2350.91 | 3
14.4.03.03-0102 | Лак БТ-577 | т | 0.00029 | 9550.01 | 2.77 | 9550.01 | 2.77 | 3
19.1.01.03-0052 | Воздуховоды из оцинкованной стали с шиной и уголками толщиной 1,0 мм, периметром 3000 мм | м2 | 16 | 171.25 | 2740 | 171.25 | 2740 | 3
19.1.01.03-0082 | Воздуховоды из оцинкованной стали толщиной 1,0 мм, диаметром до 1000 мм | м2 | 3.768 | 102.06 | 384.56 | 102.06 | 384.56 | 3
19.1.01.07-0021 | Врезка из оцинкованной стали, диаметром 400/400 мм | шт. | 1 | 51.92 | 51.92 | 51.92 | 51.92 | 3
20.1.02.19-0015 | Трос стальной | м | 27.9 | 12.03 | 335.64 | 12.03 | 335.64 | 3
23.3.06.04-0008 | Трубы стальные сварные водогазопроводные с резьбой черные легкие (неоцинкованные) диаметр условного прохода 25 мм, толщина стенки 2,8 мм | м | 1.17 | 15.33 | 17.94 | 15.33 | 17.94 | 3
Итого материальные ресурсы |  |  |  | 6356.76 |  | 6356.76
Раздел: 25.Система ПД6(сетевые элементы)
Материальные ресурсы
01.1.01.09-0026 | Шнур асбестовый общего назначения марки ШАОН диаметром 8-10 мм | т | 0.0003 | 26499 | 7.95 | 26499 | 7.95 | 3
01.2.01.02-0031 | Битумы нефтяные строительные изоляционные БНИ-IV-3, БНИ- IV, БНИ-V | т | 0.001008 | 1412.5 | 1.42 | 1412.5 | 1.42 | 3
01.2.03.03-0107 | Мастика клеящая морозостойкая битумно-масляная МБ-50 | т | 0.0024 | 3960 | 9.5 | 3960 | 9.5 | 3
01.7.06.03-0023 | Лента полиэтиленовая с липким слоем марка А | кг | 0.50403 | 39.02 | 19.67 | 39.02 | 19.67 | 3
01.7.11.07-0045 | Электроды диаметром 5 мм Э42А | т | 2.1e-05 | 10362 | 0.22 | 10362 | 0.22 | 3
01.7.15.03-0041 | Болты с гайками и шайбами строительные | т | 0.00118 | 9040.01 | 10.67 | 9040.01 | 10.67 | 3
01.7.19.04-0031 | Прокладки резиновые (пластина техническая прессованная) | кг | 1.0063 | 23.09 | 23.24 | 23.09 | 23.24 | 3
08.1.03.04-0001 | Блочки | 10 шт. | 0.2 | 228 | 45.6 | 228 | 45.6 | 3
08.3.02.01-0041 | Лента стальная упаковочная, мягкая, нормальной точности 0,7х20-50 мм | т | 0.003784 | 7590 | 28.72 | 7590 | 28.72 | 3
12.2.04.07-0012 | Маты минераловатные прошивные с покрытием сеткой и кашированные неармированной алюминиевой фольгой, марка "Wired mat 105 ALU1" ROCKWOOL, толщиной 40 мм | м3 | 0.368 | 2222.03 | 817.71 | 2222.03 | 817.71 | 3
14.4.03.03-0102 | Лак БТ-577 | т | 0.000101 | 9550.01 | 0.96 | 9550.01 | 0.96 | 3
19.1.01.03-0053 | Воздуховоды из оцинкованной стали с шиной и уголками толщиной 1,0 мм, периметром 3200 мм | м2 | 3.2 | 170.81 | 546.59 | 170.81 | 546.59 | 3
19.1.01.03-0082 | Воздуховоды из оцинкованной стали толщиной 1,0 мм, диаметром до 1000 мм | м2 | 3.14 | 102.06 | 320.47 | 102.06 | 320.47 | 3
20.1.02.19-0015 | Трос стальной | м | 9.3 | 12.03 | 111.88 | 12.03 | 111.88 | 3
23.3.06.04-0008 | Трубы стальные сварные водогазопроводные с резьбой черные легкие (неоцинкованные) диаметр условного прохода 25 мм, толщина стенки 2,8 мм | м | 0.39 | 15.33 | 5.98 | 15.33 | 5.98 | 3
Итого материальные ресурсы |  |  |  | 1950.58 |  | 1950.58
Раздел: 26.Система ПД7.1(сетевые элементы)
Материальные ресурсы
01.1.01.09-0026 | Шнур асбестовый общего назначения марки ШАОН диаметром 8-10 мм | т | 0.0003 | 26499 | 7.95 | 26499 | 7.95 | 3
01.2.01.02-0031 | Битумы нефтяные строительные изоляционные БНИ-IV-3, БНИ- IV, БНИ-V | т | 0.001008 | 1412.5 | 1.42 | 1412.5 | 1.42 | 3
01.2.03.03-0107 | Мастика клеящая морозостойкая битумно-масляная МБ-50 | т | 0.0024 | 3960 | 9.5 | 3960 | 9.5 | 3
01.7.06.03-0023 | Лента полиэтиленовая с липким слоем марка А | кг | 0.47907 | 39.02 | 18.7 | 39.02 | 18.7 | 3
01.7.11.07-0045 | Электроды диаметром 5 мм Э42А | т | 2e-05 | 10362 | 0.21 | 10362 | 0.21 | 3
01.7.15.03-0041 | Болты с гайками и шайбами строительные | т | 0.001162 | 9040.01 | 10.5 | 9040.01 | 10.5 | 3
01.7.19.04-0031 | Прокладки резиновые (пластина техническая прессованная) | кг | 0.97776 | 23.09 | 22.58 | 23.09 | 22.58 | 3
08.1.03.04-0001 | Блочки | 10 шт. | 0.2 | 228 | 45.6 | 228 | 45.6 | 3
08.3.02.01-0041 | Лента стальная упаковочная, мягкая, нормальной точности 0,7х20-50 мм | т | 0.003784 | 7590 | 28.72 | 7590 | 28.72 | 3
12.2.04.07-0012 | Маты минераловатные прошивные с покрытием сеткой и кашированные неармированной алюминиевой фольгой, марка "Wired mat 105 ALU1" ROCKWOOL, толщиной 40 мм | м3 | 0.368 | 2222.03 | 817.71 | 2222.03 | 817.71 | 3
14.4.03.03-0102 | Лак БТ-577 | т | 0.000101 | 9550.01 | 0.96 | 9550.01 | 0.96 | 3
19.1.01.03-0053 | Воздуховоды из оцинкованной стали с шиной и уголками толщиной 1,0 мм, периметром 3200 мм | м2 | 3.2 | 170.81 | 546.59 | 170.81 | 546.59 | 3
19.1.01.03-0082 | Воздуховоды из оцинкованной стали толщиной 1,0 мм, диаметром до 1000 мм (прим.д 900 мм) | м2 | 2.826 | 102.06 | 288.42 | 102.06 | 288.42 | 3
20.1.02.19-0015 | Трос стальной | м | 9.3 | 12.03 | 111.88 | 12.03 | 111.88 | 3
23.3.06.04-0008 | Трубы стальные сварные водогазопроводные с резьбой черные легкие (неоцинкованные) диаметр условного прохода 25 мм, толщина стенки 2,8 мм | м | 0.39 | 15.33 | 5.98 | 15.33 | 5.98 | 3
Итого материальные ресурсы |  |  |  | 1916.72 |  | 1916.72
Раздел: 27.Система ПД7.2(сетевые элементы)
Материальные ресурсы
01.1.01.09-0026 | Шнур асбестовый общего назначения марки ШАОН диаметром 8-10 мм | т | 0.00039 | 26499 | 10.32 | 26499 | 10.32 | 3
01.2.01.02-0031 | Битумы нефтяные строительные изоляционные БНИ-IV-3, БНИ- IV, БНИ-V | т | 0.000756 | 1412.5 | 1.07 | 1412.5 | 1.07 | 3
01.2.03.03-0107 | Мастика клеящая морозостойкая битумно-масляная МБ-50 | т | 0.0018 | 3960 | 7.13 | 3960 | 7.13 | 3
01.7.06.03-0023 | Лента полиэтиленовая с липким слоем марка А | кг | 0.3562 | 39.02 | 13.9 | 39.02 | 13.9 | 3
01.7.11.07-0045 | Электроды диаметром 5 мм Э42А | т | 1.5e-05 | 10362 | 0.16 | 10362 | 0.16 | 3
01.7.15.03-0041 | Болты с гайками и шайбами строительные | т | 0.00083 | 9040.01 | 7.51 | 9040.01 | 7.51 | 3
01.7.19.04-0031 | Прокладки резиновые (пластина техническая прессованная) | кг | 0.90179 | 23.09 | 20.81 | 23.09 | 20.81 | 3
08.1.03.04-0001 | Блочки | 10 шт. | 0.6 | 228 | 136.8 | 228 | 136.8 | 3
08.3.02.01-0041 | Лента стальная упаковочная, мягкая, нормальной точности 0,7х20-50 мм | т | 0.002838 | 7590 | 21.54 | 7590 | 21.54 | 3
12.2.04.07-0012 | Маты минераловатные прошивные с покрытием сеткой и кашированные неармированной алюминиевой фольгой, марка "Wired mat 105 ALU1" ROCKWOOL, толщиной 40 мм | м3 | 0.276 | 2222.03 | 613.28 | 2222.03 | 613.28 | 3
14.4.03.03-0102 | Лак БТ-577 | т | 7.6e-05 | 9550.01 | 0.72 | 9550.01 | 0.72 | 3
19.1.01.03-0052 | Воздуховоды из оцинкованной стали с шиной и уголками толщиной 1,0 мм, периметром 3000 мм | м2 | 0.8 | 171.25 | 137 | 171.25 | 137 | 3
19.1.01.03-0082 | Воздуховоды из оцинкованной стали толщиной 1,0 мм, диаметром до 1000 мм | м2 | 3.768 | 102.06 | 384.56 | 102.06 | 384.56 | 3
20.1.02.19-0015 | Трос стальной | м | 27.9 | 12.03 | 335.64 | 12.03 | 335.64 | 3
23.3.06.04-0008 | Трубы стальные сварные водогазопроводные с резьбой черные легкие (неоцинкованные) диаметр условного прохода 25 мм, толщина стенки 2,8 мм | м | 1.17 | 15.33 | 17.94 | 15.33 | 17.94 | 3
Итого материальные ресурсы |  |  |  | 1708.38 |  | 1708.38
Раздел: 28.Система ПД9(сетевые элементы)
Материальные ресурсы
01.1.01.09-0026 | Шнур асбестовый общего назначения марки ШАОН диаметром 8-10 мм | т | 0.00039 | 26499 | 10.32 | 26499 | 10.32 | 3
01.2.01.02-0031 | Битумы нефтяные строительные изоляционные БНИ-IV-3, БНИ- IV, БНИ-V | т | 0.00252 | 1412.5 | 3.56 | 1412.5 | 3.56 | 3
01.2.03.03-0107 | Мастика клеящая морозостойкая битумно-масляная МБ-50 | т | 0.006 | 3960 | 23.76 | 3960 | 23.76 | 3
01.7.06.03-0023 | Лента полиэтиленовая с липким слоем марка А | кг | 0.5018 | 39.02 | 19.58 | 39.02 | 19.58 | 3
01.7.06.05-0042 | Лента липкая изоляционная на поликасиновом компаунде марки ЛСЭПЛ, шириной 20-30 мм, толщиной от 0,14 до 0,19 мм | кг | 1.0496 | 91.29 | 95.82 | 91.29 | 95.82 | 3
01.7.11.07-0045 | Электроды диаметром 5 мм Э42А | т | 6.2e-05 | 10362 | 0.65 | 10362 | 0.65 | 3
01.7.15.03-0041 | Болты с гайками и шайбами строительные | т | 0.002174 | 9040.01 | 19.66 | 9040.01 | 19.66 | 3
01.7.19.04-0031 | Прокладки резиновые (пластина техническая прессованная) | кг | 1.7928 | 23.09 | 41.38 | 23.09 | 41.38 | 3
08.1.03.04-0001 | Блочки | 10 шт. | 0.6 | 228 | 136.8 | 228 | 136.8 | 3
08.3.02.01-0041 | Лента стальная упаковочная, мягкая, нормальной точности 0,7х20-50 мм | т | 0.00946 | 7590 | 71.8 | 7590 | 71.8 | 3
12.2.04.07-0012 | Маты минераловатные прошивные с покрытием сеткой и кашированные неармированной алюминиевой фольгой, марка "Wired mat 105 ALU1" ROCKWOOL, толщиной 40 мм | м3 | 0.92 | 2222.03 | 2044.27 | 2222.03 | 2044.27 | 3
14.4.03.03-0102 | Лак БТ-577 | т | 0.000252 | 9550.01 | 2.41 | 9550.01 | 2.41 | 3
19.1.01.03-0052 | Воздуховоды из оцинкованной стали с шиной и уголками толщиной 1,0 мм, периметром 3000 мм | м2 | 12.8 | 171.25 | 2192 | 171.25 | 2192 | 3
19.1.01.03-0082 | Воздуховоды из оцинкованной стали толщиной 1,0 мм, диаметром до 1000 мм | м2 | 3.768 | 102.06 | 384.56 | 102.06 | 384.56 | 3
19.1.01.07-0021 | Врезка из оцинкованной стали, диаметром 400/400 мм | шт. | 1 | 51.92 | 51.92 | 51.92 | 51.92 | 3
20.1.02.19-0015 | Трос стальной | м | 27.9 | 12.03 | 335.64 | 12.03 | 335.64 | 3
23.3.06.04-0008 | Трубы стальные сварные водогазопроводные с резьбой черные легкие (неоцинкованные) диаметр условного прохода 25 мм, толщина стенки 2,8 мм | м | 1.17 | 15.33 | 17.94 | 15.33 | 17.94 | 3
Итого материальные ресурсы |  |  |  | 5452.07 |  | 5452.07
Раздел: 29.Система ПД10(сетевые элементы)
Материальные ресурсы
01.1.01.09-0026 | Шнур асбестовый общего назначения марки ШАОН диаметром 8-10 мм | т | 0.0003 | 26499 | 7.95 | 26499 | 7.95 | 3
01.2.01.02-0031 | Битумы нефтяные строительные изоляционные БНИ-IV-3, БНИ- IV, БНИ-V | т | 0.004284 | 1412.5 | 6.05 | 1412.5 | 6.05 | 3
01.2.03.03-0107 | Мастика клеящая морозостойкая битумно-масляная МБ-50 | т | 0.0102 | 3960 | 40.39 | 3960 | 40.39 | 3
01.7.06.03-0023 | Лента полиэтиленовая с липким слоем марка А | кг | 2.2753 | 39.02 | 88.78 | 39.02 | 88.78 | 3
01.7.11.07-0045 | Электроды диаметром 5 мм Э42А | т | 9.4e-05 | 10362 | 0.98 | 10362 | 0.98 | 3
01.7.15.03-0041 | Болты с гайками и шайбами строительные | т | 0.002517 | 9040.01 | 22.75 | 9040.01 | 22.75 | 3
01.7.19.04-0031 | Прокладки резиновые (пластина техническая прессованная) | кг | 3.0316 | 23.09 | 70 | 23.09 | 70 | 3
08.1.03.04-0001 | Блочки | 10 шт. | 0.2 | 228 | 45.6 | 228 | 45.6 | 3
08.3.02.01-0041 | Лента стальная упаковочная, мягкая, нормальной точности 0,7х20-50 мм | т | 0.016082 | 7590 | 122.06 | 7590 | 122.06 | 3
12.2.04.07-0012 | Маты минераловатные прошивные с покрытием сеткой и кашированные неармированной алюминиевой фольгой, марка "Wired mat 105 ALU1" ROCKWOOL, толщиной 40 мм | м3 | 1.564 | 2222.03 | 3475.25 | 2222.03 | 3475.25 | 3
14.4.03.03-0102 | Лак БТ-577 | т | 0.000428 | 9550.01 | 4.09 | 9550.01 | 4.09 | 3
19.1.01.03-0053 | Воздуховоды из оцинкованной стали с шиной и уголками толщиной 1,0 мм, периметром 3200 мм | м2 | 19.2 | 170.81 | 3279.55 | 170.81 | 3279.55 | 3
19.1.01.03-0082 | Воздуховоды из оцинкованной стали толщиной 1,0 мм, диаметром до 1000 мм | м2 | 9.42 | 102.06 | 961.41 | 102.06 | 961.41 | 3
20.1.02.19-0015 | Трос стальной | м | 9.3 | 12.03 | 111.88 | 12.03 | 111.88 | 3
23.3.06.04-0008 | Трубы стальные сварные водогазопроводные с резьбой черные легкие (неоцинкованные) диаметр условного прохода 25 мм, толщина стенки 2,8 мм | м | 0.39 | 15.33 | 5.98 | 15.33 | 5.98 | 3
Итого материальные ресурсы |  |  |  | 8242.72 |  | 8242.72
Итого по локальной смете:02-01-22
Итого материальные ресурсы |  |  |  | 86330.68 |  | 86330.68
Итого материалы заказчика |  |  |  | 0 |  | 0
Итого оборудование |  |  |  | 0 |  | 0
Итого оборудование заказчика |  |  |  | 0 |  | 0
Итого по объекту: ДУ-02-01-22
Итого материальные ресурсы |  |  |  | 86330.68 |  | 86330.68
Итого материалы заказчика |  |  |  | 0 |  | 0
Итого оборудование |  |  |  | 0 |  | 0
Итого оборудование заказчика |  |  |  | 0 |  | 0

## Акт КС-2 13 гр. по ФЕР (hidden)
Smeta.RU (495) 974-1589
Унифицированная форма № КС-2
Утверждена постановлением Госкомстата России
от 11.11.99. № 100
Код
[9 empty] | Форма по ОКУД | 0322005
Инвестор | [8 empty] | по ОКПО
организация, адрес, телефон, факс
Заказчик | [8 empty] | по ОКПО
организация, адрес, телефон, факс
Подрядчик | [8 empty] | по ОКПО
организация, адрес, телефон, факс
Стройка |  | ДУ-02-01-22
наименование, адрес
Объект |  | ДУ-02-01-22
наименование
Вид деятельности по ОКДП
[7 empty] | Договор подряда |  | номер
дата
Вид операции
[6 empty] | Номер документа | Дата составления | Отчетный период
[8 empty] | с | по
AKT
О ПРИЕМКЕ ВЫПОЛНЕННЫХ РАБОТ
Составлен(а) в ценах 2001 г. с учетом коэффициентов пересчета к базисной стоимости СМР в текущий уровень цен базисно-индексным методом за IV квартал 2018 года
Номер |  | Шифр расценки и коды ресурсов | Наименование работ и затрат | Ед. изм. | Кол-во единиц | Цена на ед. изм. | Попра-вочные коэфф. | Стоимость в ценах 2001г. | Пункт коэфф. пересчета | Коэфф. пересчета | Стоимость в текущих ценах | ЗТР всего чел.-час
№ п/п | поз. по сме-те
1 | 2 | 3 | 4 | 5 | 6 | 7 | 8 | 9 | 10 | 11 | 12 | 13
Раздел: 1.Система ВД1 (оборудование)
1 | 1 | 20-03-002-04 | Установка вентиляторов осевых массой до 0,2 т | ШТ | 1 | 179.54 | [10 empty] | 228.42 | 228.02 | 139.89 | 140.78
|  |  | Зарплата |  |  | 138.43 | )*1,2)*1,15 | 191.03 |  | 1 | 191.03 |  |  |  |  | 191.03
|  |  | Эксплуатация машин |  |  | 39.09 | )*1,2)*1,25 | 58.64 |  | 1 | 58.64
|  |  | в т.ч. зарплата машинистов |  |  | 4.83 | )*1,2)*1,25 | 7.25 |  | 1 | 7.25 |  |  |  |  | 7.25
|  |  | Материальные ресурсы |  |  | 2.02 |  | 2.02 |  | 1 | 2.02
|  |  | НР от ФОТ | % | 128 | )*0,9=115,2 |  | 228.42 |  | 115 | 228.02
|  |  | СП от ФОТ | % | 83 | )*0,85=70,55 |  | 139.89 |  | 71 | 140.78
|  |  | Затраты труда | чел-ч | 14.39 |  | )*1,2)*1,15 |  |  |  |  | 19.8582
[7 empty] | 620 |  |  | 620.49 |  | 19.8582 | 620 | 620.49 | 19.8582 | [5 empty] | 620 | 0 | 0 | 0
2 | 2 | 01.7.15.02-0051 | Болты анкерные | т | 0.0094 | 10068 |  | 94.64 |  | 1 | 94.64 | [5 empty] | 0 | 0 | 0 | 0
[7 empty] | 94.64 |  |  | 94.64 |  | 0 | 94.64 | 94.64 | 0 | [5 empty] | 94.64 | 0 | 0 | 0
3 | 3 | Коммеческое предлож.№КП-261046 от 01.02.2021Г. | ОБОРУДОВАНИЕ: Вентиляторы осевые "Systemair" (11 kW; SO; IE3}, АХС 630-6/25'-2 (F)-P. Базисная стоимость: 167 158,08 = [754 357,07 / 1,2 / 3,92] + 3% Трансп + 1,2% Заг.скл | шт. | 1 | 167158.08 |  | 167158.08 |  | 1 | 167158.08 | [5 empty] | 0 | 0 | 0 | 0
[7 empty] | 167158.08 |  |  | 167158.08 |  | 0 | 167158.08 | 167158.08 | 0 | [5 empty] | 0 | 0 | 167158.08 | 0
4 | 4 | 20-02-018-01 | Установка вставок гибких к радиальным вентиляторам | м2 | 0.9891 | 54.58 | [10 empty] | 79.23 | 79.1 | 48.52 | 48.83
Объем: 0,9891=3,14*0,63/4*2
|  |  | Зарплата |  |  | 50.26 | )*1,2)*1,15 | 68.6 |  | 1 | 68.6 |  |  |  |  | 68.6
|  |  | Эксплуатация машин |  |  | 0.66 | )*1,2)*1,25 | 0.98 |  | 1 | 0.98
|  |  | в т.ч. зарплата машинистов |  |  | 0.12 | )*1,2)*1,25 | 0.18 |  | 1 | 0.18 |  |  |  |  | 0.18
|  |  | Материальные ресурсы |  |  | 3.66 |  | 3.62 |  | 1 | 3.62
|  |  | НР от ФОТ | % | 128 | )*0,9=115,2 |  | 79.23 |  | 115 | 79.1
|  |  | СП от ФОТ | % | 83 | )*0,85=70,55 |  | 48.52 |  | 71 | 48.83
|  |  | Затраты труда | чел-ч | 5.75 |  | )*1,2)*1,15 |  |  |  |  | 7.8485
[7 empty] | 200.95 |  |  | 201.13 |  | 7.8485 | 200.95 | 201.13 | 7.8485 | [5 empty] | 200.95 | 0 | 0 | 0
5 | 5 | Коммеческое предлож.№КП-261046 от 01.02.2021Г. | Гибкая вставка EVH 630 Базисная стоимость: 5 481,64 = [50 560,13 / 1,2 / 7,84] + 2% Заг.скл | шт. | 2 | 5481.64 |  | 10963.28 |  | 1 | 10963.28 | [5 empty] | 0 | 0 | 0 | 0
[7 empty] | 10963.28 |  |  | 10963.28 |  | 0 | 10963.28 | 10963.28 | 0 | [5 empty] | 0 | 10963.28 | 0 | 0
6 | 6 | Коммеческое предлож.№КП-261046 от 01.02.2021Г. | Контрфланец для AR, GFL- AR 630 Базисная стоимость: 887,50 = [8 185,93 / 1,2 / 7,84] + 2% Заг.скл | шт. | 2 | 887.5 |  | 1775 |  | 1 | 1775 | [5 empty] | 0 | 0 | 0 | 0
[7 empty] | 1775 |  |  | 1775 |  | 0 | 1775 | 1775 | 0 | [5 empty] | 0 | 1775 | 0 | 0
7 | 7 | 20-02-020-01 | Установка виброизолятора номер 38 | 10 ШТ | 0.4 | 66.38 | [10 empty] | 23.42 | 23.38 | 14.34 | 14.43
Объем: 0,4=4/10
|  |  | Зарплата |  |  | 36.7 | )*1,2)*1,15 | 20.26 |  | 1 | 20.26 |  |  |  |  | 20.26
|  |  | Эксплуатация машин |  |  | 0.66 | )*1,2)*1,25 | 0.4 |  | 1 | 0.4
|  |  | в т.ч. зарплата машинистов |  |  | 0.12 | )*1,2)*1,25 | 0.07 |  | 1 | 0.07 |  |  |  |  | 0.07
|  |  | Материальные ресурсы |  |  | 29.02 |  | 11.61 |  | 1 | 11.61
|  |  | НР от ФОТ | % | 128 | )*0,9=115,2 |  | 23.42 |  | 115 | 23.38
|  |  | СП от ФОТ | % | 83 | )*0,85=70,55 |  | 14.34 |  | 71 | 14.43
|  |  | Затраты труда | чел-ч | 3.7 |  | )*1,2)*1,15 |  |  |  |  | 2.0424
[7 empty] | 70.03 |  |  | 70.08 |  | 2.0424 | 70.03 | 70.08 | 2.0424 | [5 empty] | 70.03 | 0 | 0 | 0
8 | 8 | Коммеческое предлож.№КП-261046 от 01.02.2021Г. | Пружинные антивибрационные опоры(комплект 4 шт) "Systemair" FSD4 Базисная стоимость: 2 150,89 = [19 838,83 / 1,2 / 7,84] + 2% Заг.скл | шт. | 1 | 2150.89 |  | 2150.89 |  | 1 | 2150.89 | [5 empty] | 0 | 0 | 0 | 0
[7 empty] | 2150.89 |  |  | 2150.89 |  | 0 | 2150.89 | 2150.89 | 0 | [5 empty] | 0 | 2150.89 | 0 | 0
9 | 9 | 20-02-004-03 | Установка клапанов обратных диаметром до 800 мм | ШТ | 1 | 37.11 | [10 empty] | 29.74 | 29.69 | 18.22 | 18.33
|  |  | Зарплата |  |  | 18.43 | )*1,2)*1,15 | 25.43 |  | 1 | 25.43 |  |  |  |  | 25.43
|  |  | Эксплуатация машин |  |  | 3.28 | )*1,2)*1,25 | 4.92 |  | 1 | 4.92
|  |  | в т.ч. зарплата машинистов |  |  | 0.26 | )*1,2)*1,25 | 0.39 |  | 1 | 0.39 |  |  |  |  | 0.39
|  |  | Материальные ресурсы |  |  | 15.4 |  | 15.4 |  | 1 | 15.4
|  |  | НР от ФОТ | % | 128 | )*0,9=115,2 |  | 29.74 |  | 115 | 29.69
|  |  | СП от ФОТ | % | 83 | )*0,85=70,55 |  | 18.22 |  | 71 | 18.33
|  |  | Затраты труда | чел-ч | 2.08 |  | )*1,2)*1,15 |  |  |  |  | 2.8704
[7 empty] | 93.71 |  |  | 93.77 |  | 2.8704 | 93.71 | 93.77 | 2.8704 | [5 empty] | 93.71 | 0 | 0 | 0
10 | 10 | Коммеческое предлож.№КП-261046 от 01.02.2021Г. | Клапаны обратные "Systemair" LRK 630(F) Базисная стоимость: 6 024,59 = [55 567,99 / 1,2 / 7,84] + 2% Заг.скл | шт. | 1 | 6024.59 |  | 6024.59 |  | 1 | 6024.59 | [5 empty] | 0 | 0 | 0 | 0
[7 empty] | 6024.59 |  |  | 6024.59 |  | 0 | 6024.59 | 6024.59 | 0 | [5 empty] | 0 | 6024.59 | 0 | 0
11 | 11 | 20-02-019-01 | Установка кронштейнов под вентиляционное оборудование | 100 кг | 0.146 | 932.04 | [10 empty] | 12.94 | 12.91 | 7.92 | 7.97
Объем: 0,146=14,6/100
|  |  | Зарплата |  |  | 55.26 | )*1,2)*1,15 | 11.13 |  | 1 | 11.13 |  |  |  |  | 11.13
|  |  | Эксплуатация машин |  |  | 10.16 | )*1,2)*1,25 | 2.23 |  | 1 | 2.23
|  |  | в т.ч. зарплата машинистов |  |  | 0.46 | )*1,2)*1,25 | 0.1 |  | 1 | 0.1 |  |  |  |  | 0.1
|  |  | Материальные ресурсы |  |  | 866.62 |  | 126.53 |  | 1 | 126.53
|  |  | НР от ФОТ | % | 128 | )*0,9=115,2 |  | 12.94 |  | 115 | 12.91
|  |  | СП от ФОТ | % | 83 | )*0,85=70,55 |  | 7.92 |  | 71 | 7.97
|  |  | Затраты труда | чел-ч | 6.02 |  | )*1,2)*1,15 |  |  |  |  | 1.2129
[7 empty] | 160.75 |  |  | 160.77 |  | 1.2129 | 160.75 | 160.77 | 1.2129 | [5 empty] | 160.75 | 0 | 0 | 0
12 | 12 | 18.5.08.18-0071 | Кронштейны и подставки под оборудование из сортовой стали | кг | -14.6 | 8.52 |  | -124.39 |  | 1 | -124.39 | [5 empty] | 0 | 0 | 0 | 0
[7 empty] | -124.39 |  |  | -124.39 |  | 0 | -124.39 | -124.39 | 0 | [5 empty] | -124.39 | 0 | 0 | 0
13 | 13 | Коммеческое предлож.№КП-261046 от 01.02.2021Г. | Монтажный кронштейн, MPR 630 mounting ring АХС Базисная стоимость: 6 181,21 = [57 012,56 / 1,2 / 7,84] + 2% Заг.скл | шт. | 1 | 6181.21 |  | 6181.21 |  | 1 | 6181.21 | [5 empty] | 0 | 0 | 0 | 0
[7 empty] | 6181.21 |  |  | 6181.21 |  | 0 | 6181.21 | 6181.21 | 0 | [5 empty] | 6181.21 | 0 | 0 | 0
Итого по разделу: 1.Система ВД1 (оборудование) | [6 empty] | 195368.74 |  |  | 195369.54 |  | 33.8324
Раздел: 2.Система ВД2 (оборудование)
14 | 14 | 20-03-002-04 | Установка вентиляторов осевых массой до 0,2 т | ШТ | 1 | 179.54 | [10 empty] | 228.42 | 228.02 | 139.89 | 140.78
|  |  | Зарплата |  |  | 138.43 | )*1,2)*1,15 | 191.03 |  | 1 | 191.03 |  |  |  |  | 191.03
|  |  | Эксплуатация машин |  |  | 39.09 | )*1,2)*1,25 | 58.64 |  | 1 | 58.64
|  |  | в т.ч. зарплата машинистов |  |  | 4.83 | )*1,2)*1,25 | 7.25 |  | 1 | 7.25 |  |  |  |  | 7.25
|  |  | Материальные ресурсы |  |  | 2.02 |  | 2.02 |  | 1 | 2.02
|  |  | НР от ФОТ | % | 128 | )*0,9=115,2 |  | 228.42 |  | 115 | 228.02
|  |  | СП от ФОТ | % | 83 | )*0,85=70,55 |  | 139.89 |  | 71 | 140.78
|  |  | Затраты труда | чел-ч | 14.39 |  | )*1,2)*1,15 |  |  |  |  | 19.8582
[7 empty] | 620 |  |  | 620.49 |  | 19.8582 | 620 | 620.49 | 19.8582 | [5 empty] | 620 | 0 | 0 | 0
15 | 15 | 01.7.15.02-0051 | Болты анкерные | т | 0.0094 | 10068 |  | 94.64 |  | 1 | 94.64 | [5 empty] | 0 | 0 | 0 | 0
[7 empty] | 94.64 |  |  | 94.64 |  | 0 | 94.64 | 94.64 | 0 | [5 empty] | 94.64 | 0 | 0 | 0
16 | 16 | Коммеческое предлож.№КП-261046 от 01.02.2021Г. | ОБОРУДОВАНИЕ: Вентиляторы осевые "Systemair" (5.5 kW; SO; IE3}, АХС 560-6/23°-2 (F}-P Базисная стоимость: 115 493,38 = [521 202,66 / 1,2 / 3,92] + 3% Трансп + 1,2% Заг.скл | шт. | 1 | 115493.38 |  | 115493.38 |  | 1 | 115493.38 | [5 empty] | 0 | 0 | 0 | 0
[7 empty] | 115493.38 |  |  | 115493.38 |  | 0 | 115493.38 | 115493.38 | 0 | [5 empty] | 0 | 0 | 115493.38 | 0
17 | 17 | 20-02-018-01 | Установка вставок гибких к радиальным вентиляторам | м2 | 0.8792 | 54.58 | [10 empty] | 70.43 | 70.31 | 43.13 | 43.41
Объем: 0,8792=3,14*0,56/4*2
|  |  | Зарплата |  |  | 50.26 | )*1,2)*1,15 | 60.98 |  | 1 | 60.98 |  |  |  |  | 60.98
|  |  | Эксплуатация машин |  |  | 0.66 | )*1,2)*1,25 | 0.87 |  | 1 | 0.87
|  |  | в т.ч. зарплата машинистов |  |  | 0.12 | )*1,2)*1,25 | 0.16 |  | 1 | 0.16 |  |  |  |  | 0.16
|  |  | Материальные ресурсы |  |  | 3.66 |  | 3.22 |  | 1 | 3.22
|  |  | НР от ФОТ | % | 128 | )*0,9=115,2 |  | 70.43 |  | 115 | 70.31
|  |  | СП от ФОТ | % | 83 | )*0,85=70,55 |  | 43.13 |  | 71 | 43.41
|  |  | Затраты труда | чел-ч | 5.75 |  | )*1,2)*1,15 |  |  |  |  | 6.9765
[7 empty] | 178.63 |  |  | 178.79 |  | 6.9765 | 178.63 | 178.79 | 6.9765 | [5 empty] | 178.63 | 0 | 0 | 0
18 | 18 | Коммеческое предлож.№КП-261046 от 01.02.2021Г. | Гибкая вставка EVH 560 Базисная стоимость: 4 844,73 = [44 685,52 / 1,2 / 7,84] + 2% Заг.скл | шт. | 2 | 4844.73 |  | 9689.46 |  | 1 | 9689.46 | [5 empty] | 0 | 0 | 0 | 0
[7 empty] | 9689.46 |  |  | 9689.46 |  | 0 | 9689.46 | 9689.46 | 0 | [5 empty] | 0 | 9689.46 | 0 | 0
19 | 19 | Коммеческое предлож.№КП-261046 от 01.02.2021Г. | Контрфланец для AR, GFL- AR 560 Базисная стоимость: 678,68 = [6 259,83 / 1,2 / 7,84] + 2% Заг.скл | шт. | 2 | 678.68 |  | 1357.36 |  | 1 | 1357.36 | [5 empty] | 0 | 0 | 0 | 0
[7 empty] | 1357.36 |  |  | 1357.36 |  | 0 | 1357.36 | 1357.36 | 0 | [5 empty] | 0 | 1357.36 | 0 | 0
20 | 20 | 20-02-020-01 | Установка виброизолятора номер 38 | 10 ШТ | 0.4 | 66.38 | [10 empty] | 23.42 | 23.38 | 14.34 | 14.43
Объем: 0,4=4/10
|  |  | Зарплата |  |  | 36.7 | )*1,2)*1,15 | 20.26 |  | 1 | 20.26 |  |  |  |  | 20.26
|  |  | Эксплуатация машин |  |  | 0.66 | )*1,2)*1,25 | 0.4 |  | 1 | 0.4
|  |  | в т.ч. зарплата машинистов |  |  | 0.12 | )*1,2)*1,25 | 0.07 |  | 1 | 0.07 |  |  |  |  | 0.07
|  |  | Материальные ресурсы |  |  | 29.02 |  | 11.61 |  | 1 | 11.61
|  |  | НР от ФОТ | % | 128 | )*0,9=115,2 |  | 23.42 |  | 115 | 23.38
|  |  | СП от ФОТ | % | 83 | )*0,85=70,55 |  | 14.34 |  | 71 | 14.43
|  |  | Затраты труда | чел-ч | 3.7 |  | )*1,2)*1,15 |  |  |  |  | 2.0424
[7 empty] | 70.03 |  |  | 70.08 |  | 2.0424 | 70.03 | 70.08 | 2.0424 | [5 empty] | 70.03 | 0 | 0 | 0
21 | 21 | Коммеческое предлож.№КП-261046 от 01.02.2021Г. | Пружинные антивибрационные опоры(комплект 4 шт) "Systemair" FSD3 Базисная стоимость: 2 150,89 = [19 838,83 / 1,2 / 7,84] + 2% Заг.скл | шт. | 1 | 2150.89 |  | 2150.89 |  | 1 | 2150.89 | [5 empty] | 0 | 0 | 0 | 0
[7 empty] | 2150.89 |  |  | 2150.89 |  | 0 | 2150.89 | 2150.89 | 0 | [5 empty] | 0 | 2150.89 | 0 | 0
22 | 22 | 20-02-004-03 | Установка клапанов обратных диаметром до 800 мм | ШТ | 1 | 37.11 | [10 empty] | 29.74 | 29.69 | 18.22 | 18.33
|  |  | Зарплата |  |  | 18.43 | )*1,2)*1,15 | 25.43 |  | 1 | 25.43 |  |  |  |  | 25.43
|  |  | Эксплуатация машин |  |  | 3.28 | )*1,2)*1,25 | 4.92 |  | 1 | 4.92
|  |  | в т.ч. зарплата машинистов |  |  | 0.26 | )*1,2)*1,25 | 0.39 |  | 1 | 0.39 |  |  |  |  | 0.39
|  |  | Материальные ресурсы |  |  | 15.4 |  | 15.4 |  | 1 | 15.4
|  |  | НР от ФОТ | % | 128 | )*0,9=115,2 |  | 29.74 |  | 115 | 29.69
|  |  | СП от ФОТ | % | 83 | )*0,85=70,55 |  | 18.22 |  | 71 | 18.33
|  |  | Затраты труда | чел-ч | 2.08 |  | )*1,2)*1,15 |  |  |  |  | 2.8704
[7 empty] | 93.71 |  |  | 93.77 |  | 2.8704 | 93.71 | 93.77 | 2.8704 | [5 empty] | 93.71 | 0 | 0 | 0
23 | 23 | Коммеческое предлож.№КП-261046 от 01.02.2021Г. | Клапаны обратные "Systemair" LRK 560(F) Базисная стоимость: 5 920,18 = [54 604,94 / 1,2 / 7,84] + 2% Заг.скл | шт. | 1 | 5920.18 |  | 5920.18 |  | 1 | 5920.18 | [5 empty] | 0 | 0 | 0 | 0
[7 empty] | 5920.18 |  |  | 5920.18 |  | 0 | 5920.18 | 5920.18 | 0 | [5 empty] | 0 | 5920.18 | 0 | 0
24 | 24 | 20-02-019-01 | Установка кронштейнов под вентиляционное оборудование | 100 кг | 0.132 | 932.04 | [10 empty] | 11.7 | 11.68 | 7.17 | 7.21
Объем: 0,132=13,2/100
|  |  | Зарплата |  |  | 55.26 | )*1,2)*1,15 | 10.07 |  | 1 | 10.07 |  |  |  |  | 10.07
|  |  | Эксплуатация машин |  |  | 10.16 | )*1,2)*1,25 | 2.01 |  | 1 | 2.01
|  |  | в т.ч. зарплата машинистов |  |  | 0.46 | )*1,2)*1,25 | 0.09 |  | 1 | 0.09 |  |  |  |  | 0.09
|  |  | Материальные ресурсы |  |  | 866.62 |  | 114.39 |  | 1 | 114.39
|  |  | НР от ФОТ | % | 128 | )*0,9=115,2 |  | 11.7 |  | 115 | 11.68
|  |  | СП от ФОТ | % | 83 | )*0,85=70,55 |  | 7.17 |  | 71 | 7.21
|  |  | Затраты труда | чел-ч | 6.02 |  | )*1,2)*1,15 |  |  |  |  | 1.0966
[7 empty] | 145.34 |  |  | 145.36 |  | 1.0966 | 145.34 | 145.36 | 1.0966 | [5 empty] | 145.34 | 0 | 0 | 0
25 | 25 | 18.5.08.18-0071 | Кронштейны и подставки под оборудование из сортовой стали | кг | -13.2 | 8.52 |  | -112.46 |  | 1 | -112.46 | [5 empty] | 0 | 0 | 0 | 0
[7 empty] | -112.46 |  |  | -112.46 |  | 0 | -112.46 | -112.46 | 0 | [5 empty] | -112.46 | 0 | 0 | 0
26 | 26 | Коммеческое предлож.№КП-261046 от 01.02.2021Г. | Монтажный кронштейн, MPR 560 mounting ring АХС Базисная стоимость: 6 045,47 = [55 760,6 / 1,2 / 7,84] + 2% Заг.скл | шт. | 1 | 6045.47 |  | 6045.47 |  | 1 | 6045.47 | [5 empty] | 0 | 0 | 0 | 0
[7 empty] | 6045.47 |  |  | 6045.47 |  | 0 | 6045.47 | 6045.47 | 0 | [5 empty] | 6045.47 | 0 | 0 | 0
Итого по разделу: 2.Система ВД2 (оборудование) | [6 empty] | 141746.63 |  |  | 141747.41 |  | 32.8441
Раздел: 3.Система ВД3 (оборудование)
27 | 27 | 20-03-003-03 | Установка вентиляторов крышных массой до 0,4 т | ШТ | 1 | 223.31 | [10 empty] | 199.43 | 199.09 | 122.14 | 122.92
|  |  | Зарплата |  |  | 113.23 | )*1,2)*1,15 | 156.26 |  | 1 | 156.26 |  |  |  |  | 156.26
|  |  | Эксплуатация машин |  |  | 87.54 | )*1,2)*1,25 | 131.31 |  | 1 | 131.31
|  |  | в т.ч. зарплата машинистов |  |  | 11.24 | )*1,2)*1,25 | 16.86 |  | 1 | 16.86 |  |  |  |  | 16.86
|  |  | Материальные ресурсы |  |  | 22.54 |  | 22.54 |  | 1 | 22.54
|  |  | НР от ФОТ | % | 128 | )*0,9=115,2 |  | 199.43 |  | 115 | 199.09
|  |  | СП от ФОТ | % | 83 | )*0,85=70,55 |  | 122.14 |  | 71 | 122.92
|  |  | Затраты труда | чел-ч | 11.77 |  | )*1,2)*1,15 |  |  |  |  | 16.2426
[7 empty] | 631.68 |  |  | 632.12 |  | 16.2426 | 631.68 | 632.12 | 16.2426 | [5 empty] | 631.68 | 0 | 0 | 0
28 | 28 | 01.7.15.02-0051 | Болты анкерные | т | 0.0053 | 10068 |  | 53.36 |  | 1 | 53.36 | [5 empty] | 0 | 0 | 0 | 0
[7 empty] | 53.36 |  |  | 53.36 |  | 0 | 53.36 | 53.36 | 0 | [5 empty] | 53.36 | 0 | 0 | 0
29 | 29 | Коммеческое предлож.№КП-261046 от 01.02.2021Г. | ОБОРУДОВАНИЕ: Крышный вентилятор. D W 1000D6-XP/F400 smoke ext, "Systemair" Базисная стоимость: 210 862,89 = [951 589,71 / 1,2 / 3,92] + 3% Трансп + 1,2% Заг.скл | шт. | 1 | 210862.89 |  | 210862.89 |  | 1 | 210862.89 | [5 empty] | 0 | 0 | 0 | 0
[7 empty] | 210862.89 |  |  | 210862.89 |  | 0 | 210862.89 | 210862.89 | 0 | [5 empty] | 0 | 0 | 210862.89 | 0
30 | 30 | 20-02-004-09 | Установка клапанов обратных периметром до 4500 мм | ШТ | 1 | 107.12 | [10 empty] | 53.75 | 53.66 | 32.92 | 33.13
|  |  | Зарплата |  |  | 33.14 | )*1,2)*1,15 | 45.73 |  | 1 | 45.73 |  |  |  |  | 45.73
|  |  | Эксплуатация машин |  |  | 6.89 | )*1,2)*1,25 | 10.34 |  | 1 | 10.34
|  |  | в т.ч. зарплата машинистов |  |  | 0.62 | )*1,2)*1,25 | 0.93 |  | 1 | 0.93 |  |  |  |  | 0.93
|  |  | Материальные ресурсы |  |  | 67.09 |  | 67.09 |  | 1 | 67.09
|  |  | НР от ФОТ | % | 128 | )*0,9=115,2 |  | 53.75 |  | 115 | 53.66
|  |  | СП от ФОТ | % | 83 | )*0,85=70,55 |  | 32.92 |  | 71 | 33.13
|  |  | Затраты труда | чел-ч | 3.74 |  | )*1,2)*1,15 |  |  |  |  | 5.1612
[7 empty] | 209.83 |  |  | 209.95 |  | 5.1612 | 209.83 | 209.95 | 5.1612 | [5 empty] | 209.83 | 0 | 0 | 0
31 | 31 | Коммеческое предлож.№КП-261046 от 01.02.2021Г. | Клапаны обратные "Systemair" VKGIF 800/1 ООО Базисная стоимость: 7 465,48 = [68 858,08 / 1,2 / 7,84] + 2% Заг.скл | шт. | 1 | 7465.48 |  | 7465.48 |  | 1 | 7465.48 | [5 empty] | 0 | 0 | 0 | 0
[7 empty] | 7465.48 |  |  | 7465.48 |  | 0 | 7465.48 | 7465.48 | 0 | [5 empty] | 0 | 7465.48 | 0 | 0
32 | 32 | 20-02-013-06 | Установка узлов прохода вытяжных вентиляционных шахт диаметром патрубка до 1250 мм | 10 ШТ | 0.1 | 927.01 | [10 empty] | 90.96 | 90.8 | 55.71 | 56.06
Объем: 0,1=1/10
|  |  | Зарплата |  |  | 569.97 | )*1,2)*1,15 | 78.66 |  | 1 | 78.66 |  |  |  |  | 78.66
|  |  | Эксплуатация машин |  |  | 32.26 | )*1,2)*1,25 | 4.84 |  | 1 | 4.84
|  |  | в т.ч. зарплата машинистов |  |  | 1.99 | )*1,2)*1,25 | 0.3 |  | 1 | 0.3 |  |  |  |  | 0.3
|  |  | Материальные ресурсы |  |  | 324.78 |  | 32.48 |  | 1 | 32.48
|  |  | НР от ФОТ | % | 128 | )*0,9=115,2 |  | 90.96 |  | 115 | 90.8
|  |  | СП от ФОТ | % | 83 | )*0,85=70,55 |  | 55.71 |  | 71 | 56.06
|  |  | Затраты труда | чел-ч | 66.82 |  | )*1,2)*1,15 |  |  |  |  | 9.2212
[7 empty] | 262.65 |  |  | 262.84 |  | 9.2212 | 262.65 | 262.84 | 9.2212 | [5 empty] | 262.65 | 0 | 0 | 0
33 | 33 | Коммеческое предлож.№КП-261046 от 01.02.2021Г. | Короб крышный "Systemair" FDG-F800-1000 Базисная стоимость: 9 282,26 = [85 615,15 / 1,2 / 7,84] + 2% Заг.скл | шт. | 1 | 9282.26 |  | 9282.26 |  | 1 | 9282.26 | [5 empty] | 0 | 0 | 0 | 0
[7 empty] | 9282.26 |  |  | 9282.26 |  | 0 | 9282.26 | 9282.26 | 0 | [5 empty] | 0 | 9282.26 | 0 | 0
34 | 34 | 20-02-018-01 | Соединитель гибкий прим. Установка вставок гибких к радиальным вентиляторам | м2 | 1.6 | 54.58 | [10 empty] | 128.18 | 127.96 | 78.5 | 79
|  |  | Зарплата |  |  | 50.26 | )*1,2)*1,15 | 110.98 |  | 1 | 110.98 |  |  |  |  | 110.98
|  |  | Эксплуатация машин |  |  | 0.66 | )*1,2)*1,25 | 1.58 |  | 1 | 1.58
|  |  | в т.ч. зарплата машинистов |  |  | 0.12 | )*1,2)*1,25 | 0.29 |  | 1 | 0.29 |  |  |  |  | 0.29
|  |  | Материальные ресурсы |  |  | 3.66 |  | 5.86 |  | 1 | 5.86
|  |  | НР от ФОТ | % | 128 | )*0,9=115,2 |  | 128.18 |  | 115 | 127.96
|  |  | СП от ФОТ | % | 83 | )*0,85=70,55 |  | 78.5 |  | 71 | 79
|  |  | Затраты труда | чел-ч | 5.75 |  | )*1,2)*1,15 |  |  |  |  | 12.696
[7 empty] | 325.1 |  |  | 325.38 |  | 12.696 | 325.1 | 325.38 | 12.696 | [5 empty] | 325.1 | 0 | 0 | 0
35 | 35 | Коммеческое предлож.№КП-261046 от 01.02.2021Г. | Соединитель гибкий "Systemair" FDG/F800-1000 Базисная стоимость: 9 793,88 = [90 334,09 / 1,2 / 7,84] + 2% Заг.скл | шт. | 1 | 9793.88 |  | 9793.88 |  | 1 | 9793.88 | [5 empty] | 0 | 0 | 0 | 0
[7 empty] | 9793.88 |  |  | 9793.88 |  | 0 | 9793.88 | 9793.88 | 0 | [5 empty] | 0 | 9793.88 | 0 | 0
36 | 36 | Коммеческое предлож.№КП-261046 от 01.02.2021Г. | Переходник на всасывании для крышных вентиляторов: ASSG/F 800-1000 Базисная стоимость: 4 594,14 = [42 374,2 / 1,2 / 7,84] + 2% Заг.скл | шт. | 1 | 4594.14 |  | 4594.14 |  | 1 | 4594.14 | [5 empty] | 0 | 0 | 0 | 0
[7 empty] | 4594.14 |  |  | 4594.14 |  | 0 | 4594.14 | 4594.14 | 0 | [5 empty] | 0 | 4594.14 | 0 | 0
Итого по разделу: 3.Система ВД3 (оборудование) | [6 empty] | 243481.27 |  |  | 243482.3 |  | 43.321
Раздел: 4.Система ВД4 (оборудование)
37 | 37 | 20-03-003-03 | Установка вентиляторов крышных массой до 0,4 т | ШТ | 1 | 223.31 | [10 empty] | 199.43 | 199.09 | 122.14 | 122.92
|  |  | Зарплата |  |  | 113.23 | )*1,2)*1,15 | 156.26 |  | 1 | 156.26 |  |  |  |  | 156.26
|  |  | Эксплуатация машин |  |  | 87.54 | )*1,2)*1,25 | 131.31 |  | 1 | 131.31
|  |  | в т.ч. зарплата машинистов |  |  | 11.24 | )*1,2)*1,25 | 16.86 |  | 1 | 16.86 |  |  |  |  | 16.86
|  |  | Материальные ресурсы |  |  | 22.54 |  | 22.54 |  | 1 | 22.54
|  |  | НР от ФОТ | % | 128 | )*0,9=115,2 |  | 199.43 |  | 115 | 199.09
|  |  | СП от ФОТ | % | 83 | )*0,85=70,55 |  | 122.14 |  | 71 | 122.92
|  |  | Затраты труда | чел-ч | 11.77 |  | )*1,2)*1,15 |  |  |  |  | 16.2426
[7 empty] | 631.68 |  |  | 632.12 |  | 16.2426 | 631.68 | 632.12 | 16.2426 | [5 empty] | 631.68 | 0 | 0 | 0
38 | 38 | 01.7.15.02-0051 | Болты анкерные | т | 0.0053 | 10068 |  | 53.36 |  | 1 | 53.36 | [5 empty] | 0 | 0 | 0 | 0
[7 empty] | 53.36 |  |  | 53.36 |  | 0 | 53.36 | 53.36 | 0 | [5 empty] | 53.36 | 0 | 0 | 0
39 | 39 | Коммеческое предлож.№КП-261046 от 01.02.2021Г. | ОБОРУДОВАНИЕ: Крышный вентилятор, D W 800D6-XUF400 Базисная стоимость: 153 414,97 = [692 336,65 / 1,2 / 3,92] + 3% Трансп + 1,2% Заг.скл | шт. | 1 | 153414.97 |  | 153414.97 |  | 1 | 153414.97 | [5 empty] | 0 | 0 | 0 | 0
[7 empty] | 153414.97 |  |  | 153414.97 |  | 0 | 153414.97 | 153414.97 | 0 | [5 empty] | 0 | 0 | 153414.97 | 0
40 | 40 | 20-02-004-09 | Установка клапанов обратных периметром до 4500 мм | ШТ | 1 | 107.12 | [10 empty] | 53.75 | 53.66 | 32.92 | 33.13
|  |  | Зарплата |  |  | 33.14 | )*1,2)*1,15 | 45.73 |  | 1 | 45.73 |  |  |  |  | 45.73
|  |  | Эксплуатация машин |  |  | 6.89 | )*1,2)*1,25 | 10.34 |  | 1 | 10.34
|  |  | в т.ч. зарплата машинистов |  |  | 0.62 | )*1,2)*1,25 | 0.93 |  | 1 | 0.93 |  |  |  |  | 0.93
|  |  | Материальные ресурсы |  |  | 67.09 |  | 67.09 |  | 1 | 67.09
|  |  | НР от ФОТ | % | 128 | )*0,9=115,2 |  | 53.75 |  | 115 | 53.66
|  |  | СП от ФОТ | % | 83 | )*0,85=70,55 |  | 32.92 |  | 71 | 33.13
|  |  | Затраты труда | чел-ч | 3.74 |  | )*1,2)*1,15 |  |  |  |  | 5.1612
[7 empty] | 209.83 |  |  | 209.95 |  | 5.1612 | 209.83 | 209.95 | 5.1612 | [5 empty] | 209.83 | 0 | 0 | 0
41 | 41 | Коммеческое предлож.№КП-261046 от 01.02.2021Г. | Клапаны обратные "Systemair" VKGIF 800/1 ООО Базисная стоимость: 7 465,48 = [68 858,08 / 1,2 / 7,84] + 2% Заг.скл | шт. | 1 | 7465.48 |  | 7465.48 |  | 1 | 7465.48 | [5 empty] | 0 | 0 | 0 | 0
[7 empty] | 7465.48 |  |  | 7465.48 |  | 0 | 7465.48 | 7465.48 | 0 | [5 empty] | 0 | 7465.48 | 0 | 0
42 | 42 | 20-02-013-06 | Установка узлов прохода вытяжных вентиляционных шахт диаметром патрубка до 1250 мм | 10 ШТ | 0.1 | 927.01 | [10 empty] | 90.96 | 90.8 | 55.71 | 56.06
Объем: 0,1=1/10
|  |  | Зарплата |  |  | 569.97 | )*1,2)*1,15 | 78.66 |  | 1 | 78.66 |  |  |  |  | 78.66
|  |  | Эксплуатация машин |  |  | 32.26 | )*1,2)*1,25 | 4.84 |  | 1 | 4.84
|  |  | в т.ч. зарплата машинистов |  |  | 1.99 | )*1,2)*1,25 | 0.3 |  | 1 | 0.3 |  |  |  |  | 0.3
|  |  | Материальные ресурсы |  |  | 324.78 |  | 32.48 |  | 1 | 32.48
|  |  | НР от ФОТ | % | 128 | )*0,9=115,2 |  | 90.96 |  | 115 | 90.8
|  |  | СП от ФОТ | % | 83 | )*0,85=70,55 |  | 55.71 |  | 71 | 56.06
|  |  | Затраты труда | чел-ч | 66.82 |  | )*1,2)*1,15 |  |  |  |  | 9.2212
[7 empty] | 262.65 |  |  | 262.84 |  | 9.2212 | 262.65 | 262.84 | 9.2212 | [5 empty] | 262.65 | 0 | 0 | 0
43 | 43 | Коммеческое предлож.№КП-261046 от 01.02.2021Г. | Короб крышный "Systemair" FDG-F800-1000 Базисная стоимость: 9 282,26 = [85 615,15 / 1,2 / 7,84] + 2% Заг.скл | шт. | 1 | 9282.26 |  | 9282.26 |  | 1 | 9282.26 | [5 empty] | 0 | 0 | 0 | 0
[7 empty] | 9282.26 |  |  | 9282.26 |  | 0 | 9282.26 | 9282.26 | 0 | [5 empty] | 0 | 9282.26 | 0 | 0
44 | 44 | 20-02-018-01 | Соединитель гибкий прим. Установка вставок гибких к радиальным вентиляторам | м2 | 1.6 | 54.58 | [10 empty] | 128.18 | 127.96 | 78.5 | 79
|  |  | Зарплата |  |  | 50.26 | )*1,2)*1,15 | 110.98 |  | 1 | 110.98 |  |  |  |  | 110.98
|  |  | Эксплуатация машин |  |  | 0.66 | )*1,2)*1,25 | 1.58 |  | 1 | 1.58
|  |  | в т.ч. зарплата машинистов |  |  | 0.12 | )*1,2)*1,25 | 0.29 |  | 1 | 0.29 |  |  |  |  | 0.29
|  |  | Материальные ресурсы |  |  | 3.66 |  | 5.86 |  | 1 | 5.86
|  |  | НР от ФОТ | % | 128 | )*0,9=115,2 |  | 128.18 |  | 115 | 127.96
|  |  | СП от ФОТ | % | 83 | )*0,85=70,55 |  | 78.5 |  | 71 | 79
|  |  | Затраты труда | чел-ч | 5.75 |  | )*1,2)*1,15 |  |  |  |  | 12.696
[7 empty] | 325.1 |  |  | 325.38 |  | 12.696 | 325.1 | 325.38 | 12.696 | [5 empty] | 325.1 | 0 | 0 | 0
45 | 45 | Коммеческое предлож.№КП-261046 от 01.02.2021Г. | Соединитель гибкий "Systemair" FDG/F800-1000 Базисная стоимость: 9 793,88 = [90 334,09 / 1,2 / 7,84] + 2% Заг.скл | шт. | 1 | 9793.88 |  | 9793.88 |  | 1 | 9793.88 | [5 empty] | 0 | 0 | 0 | 0
[7 empty] | 9793.88 |  |  | 9793.88 |  | 0 | 9793.88 | 9793.88 | 0 | [5 empty] | 0 | 9793.88 | 0 | 0
46 | 46 | Коммеческое предлож.№КП-261046 от 01.02.2021Г. | Переходник на всасывании для крышных вентиляторов: ASSG/F 800-1000 Базисная стоимость: 4 594,14 = [42 374,2 / 1,2 / 7,84] + 2% Заг.скл | шт. | 1 | 4594.14 |  | 4594.14 |  | 1 | 4594.14 | [5 empty] | 0 | 0 | 0 | 0
[7 empty] | 4594.14 |  |  | 4594.14 |  | 0 | 4594.14 | 4594.14 | 0 | [5 empty] | 0 | 4594.14 | 0 | 0
Итого по разделу: 4.Система ВД4 (оборудование) | [6 empty] | 186033.35 |  |  | 186034.38 |  | 43.321
Раздел: 5.Система ПД1 (оборудование)
47 | 47 | 20-03-002-04 | Установка вентиляторов осевых массой до 0,2 т | ШТ | 1 | 179.54 | [10 empty] | 228.42 | 228.02 | 139.89 | 140.78
|  |  | Зарплата |  |  | 138.43 | )*1,2)*1,15 | 191.03 |  | 1 | 191.03 |  |  |  |  | 191.03
|  |  | Эксплуатация машин |  |  | 39.09 | )*1,2)*1,25 | 58.64 |  | 1 | 58.64
|  |  | в т.ч. зарплата машинистов |  |  | 4.83 | )*1,2)*1,25 | 7.25 |  | 1 | 7.25 |  |  |  |  | 7.25
|  |  | Материальные ресурсы |  |  | 2.02 |  | 2.02 |  | 1 | 2.02
|  |  | НР от ФОТ | % | 128 | )*0,9=115,2 |  | 228.42 |  | 115 | 228.02
|  |  | СП от ФОТ | % | 83 | )*0,85=70,55 |  | 139.89 |  | 71 | 140.78
|  |  | Затраты труда | чел-ч | 14.39 |  | )*1,2)*1,15 |  |  |  |  | 19.8582
[7 empty] | 620 |  |  | 620.49 |  | 19.8582 | 620 | 620.49 | 19.8582 | [5 empty] | 620 | 0 | 0 | 0
48 | 48 | 01.7.15.02-0051 | Болты анкерные | т | 0.0094 | 10068 |  | 94.64 |  | 1 | 94.64 | [5 empty] | 0 | 0 | 0 | 0
[7 empty] | 94.64 |  |  | 94.64 |  | 0 | 94.64 | 94.64 | 0 | [5 empty] | 94.64 | 0 | 0 | 0
49 | 49 | Коммеческое предлож.№КП-261046 от 01.02.2021Г. | ОБОРУДОВАНИЕ: Вентиляторы осевые "Systemair" АХС 315-6/23'-2-Р,(0,55 kW: SU; IE1} Базисная стоимость: 29 449,52 = [132 900,9 / 1,2 / 3,92] + 3% Трансп + 1,2% Заг.скл | шт. | 1 | 29449.52 |  | 29449.52 |  | 1 | 29449.52 | [5 empty] | 0 | 0 | 0 | 0
[7 empty] | 29449.52 |  |  | 29449.52 |  | 0 | 29449.52 | 29449.52 | 0 | [5 empty] | 0 | 0 | 29449.52 | 0
50 | 50 | 20-02-018-01 | Установка вставок гибких к радиальным вентиляторам | м2 | 0.24727 | 54.58 | [10 empty] | 19.8 | 19.77 | 12.13 | 12.2
Объем: 0,247275=3,14*0,315/4
|  |  | Зарплата |  |  | 50.26 | )*1,2)*1,15 | 17.15 |  | 1 | 17.15 |  |  |  |  | 17.15
|  |  | Эксплуатация машин |  |  | 0.66 | )*1,2)*1,25 | 0.24 |  | 1 | 0.24
|  |  | в т.ч. зарплата машинистов |  |  | 0.12 | )*1,2)*1,25 | 0.04 |  | 1 | 0.04 |  |  |  |  | 0.04
|  |  | Материальные ресурсы |  |  | 3.66 |  | 0.91 |  | 1 | 0.91
|  |  | НР от ФОТ | % | 128 | )*0,9=115,2 |  | 19.8 |  | 115 | 19.77
|  |  | СП от ФОТ | % | 83 | )*0,85=70,55 |  | 12.13 |  | 71 | 12.2
|  |  | Затраты труда | чел-ч | 5.75 |  | )*1,2)*1,15 |  |  |  |  | 1.9621
[7 empty] | 50.23 |  |  | 50.27 |  | 1.9621 | 50.23 | 50.27 | 1.9621 | [5 empty] | 50.23 | 0 | 0 | 0
51 | 51 | Коммеческое предлож.№КП-261046 от 01.02.2021Г. | Гибкие оединительные вставки для AR EV-AR 315 "Systemair" Базисная стоимость: 971,04 = [8 956,37 / 1,2 / 7,84] + 2% Заг.скл | шт. | 1 | 971.04 |  | 971.04 |  | 1 | 971.04 | [5 empty] | 0 | 0 | 0 | 0
[7 empty] | 971.04 |  |  | 971.04 |  | 0 | 971.04 | 971.04 | 0 | [5 empty] | 0 | 971.04 | 0 | 0
52 | 52 | Коммеческое предлож.№КП-261046 от 01.02.2021Г. | Контрфланец для AR, GFL- AR 315 "Systemair" Базисная стоимость: 250,59 = [2 311,32 / 1,2 / 7,84] + 2% Заг.скл | шт. | 1 | 250.59 |  | 250.59 |  | 1 | 250.59 | [5 empty] | 0 | 0 | 0 | 0
[7 empty] | 250.59 |  |  | 250.59 |  | 0 | 250.59 | 250.59 | 0 | [5 empty] | 0 | 250.59 | 0 | 0
53 | 53 | 20-02-020-01 | Установка виброизолятора номер 38 | 10 ШТ | 0.4 | 66.38 | [10 empty] | 23.42 | 23.38 | 14.34 | 14.43
Объем: 0,4=4/10
|  |  | Зарплата |  |  | 36.7 | )*1,2)*1,15 | 20.26 |  | 1 | 20.26 |  |  |  |  | 20.26
|  |  | Эксплуатация машин |  |  | 0.66 | )*1,2)*1,25 | 0.4 |  | 1 | 0.4
|  |  | в т.ч. зарплата машинистов |  |  | 0.12 | )*1,2)*1,25 | 0.07 |  | 1 | 0.07 |  |  |  |  | 0.07
|  |  | Материальные ресурсы |  |  | 29.02 |  | 11.61 |  | 1 | 11.61
|  |  | НР от ФОТ | % | 128 | )*0,9=115,2 |  | 23.42 |  | 115 | 23.38
|  |  | СП от ФОТ | % | 83 | )*0,85=70,55 |  | 14.34 |  | 71 | 14.43
|  |  | Затраты труда | чел-ч | 3.7 |  | )*1,2)*1,15 |  |  |  |  | 2.0424
[7 empty] | 70.03 |  |  | 70.08 |  | 2.0424 | 70.03 | 70.08 | 2.0424 | [5 empty] | 70.03 | 0 | 0 | 0
54 | 54 | Коммеческое предлож.№КП-261046 от 01.02.2021Г. | Пружинные антивибрационные опоры(комплект 4 шт) "Systemair" FSD1 Базисная стоимость: 2 150,89 = [19 838,83 / 1,2 / 7,84] + 2% Заг.скл | шт. | 1 | 2150.89 |  | 2150.89 |  | 1 | 2150.89 | [5 empty] | 0 | 0 | 0 | 0
[7 empty] | 2150.89 |  |  | 2150.89 |  | 0 | 2150.89 | 2150.89 | 0 | [5 empty] | 0 | 2150.89 | 0 | 0
55 | 55 | 20-02-019-01 | Установка кронштейнов под вентиляционное оборудование | 100 кг | 0.058 | 932.04 | [10 empty] | 5.14 | 5.13 | 3.15 | 3.17
Объем: 0,058=5,8/100
|  |  | Зарплата |  |  | 55.26 | )*1,2)*1,15 | 4.42 |  | 1 | 4.42 |  |  |  |  | 4.42
|  |  | Эксплуатация машин |  |  | 10.16 | )*1,2)*1,25 | 0.88 |  | 1 | 0.88
|  |  | в т.ч. зарплата машинистов |  |  | 0.46 | )*1,2)*1,25 | 0.04 |  | 1 | 0.04 |  |  |  |  | 0.04
|  |  | Материальные ресурсы |  |  | 866.62 |  | 50.26 |  | 1 | 50.26
|  |  | НР от ФОТ | % | 128 | )*0,9=115,2 |  | 5.14 |  | 115 | 5.13
|  |  | СП от ФОТ | % | 83 | )*0,85=70,55 |  | 3.15 |  | 71 | 3.17
|  |  | Затраты труда | чел-ч | 6.02 |  | )*1,2)*1,15 |  |  |  |  | 0.48184
[7 empty] | 63.85 |  |  | 63.86 |  | 0.48184 | 63.85 | 63.86 | 0.48184 | [5 empty] | 63.85 | 0 | 0 | 0
56 | 56 | 18.5.08.18-0071 | Кронштейны и подставки под оборудование из сортовой стали | кг | -5.8 | 8.52 |  | -49.42 |  | 1 | -49.42 | [5 empty] | 0 | 0 | 0 | 0
[7 empty] | -49.42 |  |  | -49.42 |  | 0 | -49.42 | -49.42 | 0 | [5 empty] | -49.42 | 0 | 0 | 0
57 | 57 | Коммеческое предлож.№КП-261046 от 01.02.2021Г. | Монтажный кронштейн, MPR 315 mounting ring АХС Базисная стоимость: 5 690,47 = [52 486,23 / 1,2 / 7,84] + 2% Заг.скл | шт. | 1 | 5690.47 |  | 5690.47 |  | 1 | 5690.47 | [5 empty] | 0 | 0 | 0 | 0
[7 empty] | 5690.47 |  |  | 5690.47 |  | 0 | 5690.47 | 5690.47 | 0 | [5 empty] | 5690.47 | 0 | 0 | 0
Итого по разделу: 5.Система ПД1 (оборудование) | [6 empty] | 39361.84 |  |  | 39362.43 |  | 24.3446
Раздел: 6.Система ПД2.1 (оборудование)
58 | 58 | 20-03-002-04 | Установка вентиляторов осевых массой до 0,2 т | ШТ | 1 | 179.54 | [10 empty] | 228.42 | 228.02 | 139.89 | 140.78
|  |  | Зарплата |  |  | 138.43 | )*1,2)*1,15 | 191.03 |  | 1 | 191.03 |  |  |  |  | 191.03
|  |  | Эксплуатация машин |  |  | 39.09 | )*1,2)*1,25 | 58.64 |  | 1 | 58.64
|  |  | в т.ч. зарплата машинистов |  |  | 4.83 | )*1,2)*1,25 | 7.25 |  | 1 | 7.25 |  |  |  |  | 7.25
|  |  | Материальные ресурсы |  |  | 2.02 |  | 2.02 |  | 1 | 2.02
|  |  | НР от ФОТ | % | 128 | )*0,9=115,2 |  | 228.42 |  | 115 | 228.02
|  |  | СП от ФОТ | % | 83 | )*0,85=70,55 |  | 139.89 |  | 71 | 140.78
|  |  | Затраты труда | чел-ч | 14.39 |  | )*1,2)*1,15 |  |  |  |  | 19.8582
[7 empty] | 620 |  |  | 620.49 |  | 19.8582 | 620 | 620.49 | 19.8582 | [5 empty] | 620 | 0 | 0 | 0
59 | 59 | 01.7.15.02-0051 | Болты анкерные | т | 0.0094 | 10068 |  | 94.64 |  | 1 | 94.64 | [5 empty] | 0 | 0 | 0 | 0
[7 empty] | 94.64 |  |  | 94.64 |  | 0 | 94.64 | 94.64 | 0 | [5 empty] | 94.64 | 0 | 0 | 0
60 | 60 | Коммеческое предлож.№КП-261046 от 01.02.2021Г. | ОБОРУДОВАНИЕ: Вентиляторы осевые "Systemair" (4 kW; SO; IE3}, АХС 560-9/14° -2-PV Базисная стоимость: 59 027,10 = [266 379,63 / 1,2 / 3,92] + 3% Трансп + 1,2% Заг.скл | шт. | 1 | 59027.1 |  | 59027.1 |  | 1 | 59027.1 | [5 empty] | 0 | 0 | 0 | 0
[7 empty] | 59027.1 |  |  | 59027.1 |  | 0 | 59027.1 | 59027.1 | 0 | [5 empty] | 0 | 0 | 59027.1 | 0
61 | 61 | 20-02-018-01 | Установка вставок гибких к радиальным вентиляторам | м2 | 0.4396 | 54.58 | [10 empty] | 35.22 | 35.16 | 21.57 | 21.7
Объем: 0,4396=3,14*0,56/4
|  |  | Зарплата |  |  | 50.26 | )*1,2)*1,15 | 30.49 |  | 1 | 30.49 |  |  |  |  | 30.49
|  |  | Эксплуатация машин |  |  | 0.66 | )*1,2)*1,25 | 0.44 |  | 1 | 0.44
|  |  | в т.ч. зарплата машинистов |  |  | 0.12 | )*1,2)*1,25 | 0.08 |  | 1 | 0.08 |  |  |  |  | 0.08
|  |  | Материальные ресурсы |  |  | 3.66 |  | 1.61 |  | 1 | 1.61
|  |  | НР от ФОТ | % | 128 | )*0,9=115,2 |  | 35.22 |  | 115 | 35.16
|  |  | СП от ФОТ | % | 83 | )*0,85=70,55 |  | 21.57 |  | 71 | 21.7
|  |  | Затраты труда | чел-ч | 5.75 |  | )*1,2)*1,15 |  |  |  |  | 3.4882
[7 empty] | 89.33 |  |  | 89.4 |  | 3.4882 | 89.33 | 89.4 | 3.4882 | [5 empty] | 89.33 | 0 | 0 | 0
62 | 62 | Коммеческое предлож.№КП-261046 от 01.02.2021Г. | Гибкие оединительные вставки для AR EV-AR 560 "Systemair" Базисная стоимость: 1 722,80 = [15 890,33 / 1,2 / 7,84] + 2% Заг.скл | шт. | 1 | 1722.8 |  | 1722.8 |  | 1 | 1722.8 | [5 empty] | 0 | 0 | 0 | 0
[7 empty] | 1722.8 |  |  | 1722.8 |  | 0 | 1722.8 | 1722.8 | 0 | [5 empty] | 0 | 1722.8 | 0 | 0
63 | 63 | Коммеческое предлож.№КП-261046 от 01.02.2021Г. | Контрфланец для AR, GFL- AR 560 "Systemair" Базисная стоимость: 678,68 = [6 259,83 / 1,2 / 7,84] + 2% Заг.скл | шт. | 1 | 678.68 |  | 678.68 |  | 1 | 678.68 | [5 empty] | 0 | 0 | 0 | 0
[7 empty] | 678.68 |  |  | 678.68 |  | 0 | 678.68 | 678.68 | 0 | [5 empty] | 0 | 678.68 | 0 | 0
64 | 64 | 20-02-020-01 | Установка виброизолятора номер 38 | 10 ШТ | 0.4 | 66.38 | [10 empty] | 23.42 | 23.38 | 14.34 | 14.43
Объем: 0,4=4/10
|  |  | Зарплата |  |  | 36.7 | )*1,2)*1,15 | 20.26 |  | 1 | 20.26 |  |  |  |  | 20.26
|  |  | Эксплуатация машин |  |  | 0.66 | )*1,2)*1,25 | 0.4 |  | 1 | 0.4
|  |  | в т.ч. зарплата машинистов |  |  | 0.12 | )*1,2)*1,25 | 0.07 |  | 1 | 0.07 |  |  |  |  | 0.07
|  |  | Материальные ресурсы |  |  | 29.02 |  | 11.61 |  | 1 | 11.61
|  |  | НР от ФОТ | % | 128 | )*0,9=115,2 |  | 23.42 |  | 115 | 23.38
|  |  | СП от ФОТ | % | 83 | )*0,85=70,55 |  | 14.34 |  | 71 | 14.43
|  |  | Затраты труда | чел-ч | 3.7 |  | )*1,2)*1,15 |  |  |  |  | 2.0424
[7 empty] | 70.03 |  |  | 70.08 |  | 2.0424 | 70.03 | 70.08 | 2.0424 | [5 empty] | 70.03 | 0 | 0 | 0
65 | 65 | Коммеческое предлож.№КП-261046 от 01.02.2021Г. | Пружинные антивибрационные опоры(комплект 4 шт) "Systemair" FSD2 Базисная стоимость: 2 150,89 = [19 838,83 / 1,2 / 7,84] + 2% Заг.скл | шт. | 1 | 2150.89 |  | 2150.89 |  | 1 | 2150.89 | [5 empty] | 0 | 0 | 0 | 0
[7 empty] | 2150.89 |  |  | 2150.89 |  | 0 | 2150.89 | 2150.89 | 0 | [5 empty] | 0 | 2150.89 | 0 | 0
66 | 66 | 20-02-019-01 | Установка кронштейнов под вентиляционное оборудование | 100 кг | 0.058 | 932.04 | [10 empty] | 5.14 | 5.13 | 3.15 | 3.17
Объем: 0,058=5,8/100
|  |  | Зарплата |  |  | 55.26 | )*1,2)*1,15 | 4.42 |  | 1 | 4.42 |  |  |  |  | 4.42
|  |  | Эксплуатация машин |  |  | 10.16 | )*1,2)*1,25 | 0.88 |  | 1 | 0.88
|  |  | в т.ч. зарплата машинистов |  |  | 0.46 | )*1,2)*1,25 | 0.04 |  | 1 | 0.04 |  |  |  |  | 0.04
|  |  | Материальные ресурсы |  |  | 866.62 |  | 50.26 |  | 1 | 50.26
|  |  | НР от ФОТ | % | 128 | )*0,9=115,2 |  | 5.14 |  | 115 | 5.13
|  |  | СП от ФОТ | % | 83 | )*0,85=70,55 |  | 3.15 |  | 71 | 3.17
|  |  | Затраты труда | чел-ч | 6.02 |  | )*1,2)*1,15 |  |  |  |  | 0.48184
[7 empty] | 63.85 |  |  | 63.86 |  | 0.48184 | 63.85 | 63.86 | 0.48184 | [5 empty] | 63.85 | 0 | 0 | 0
67 | 67 | 18.5.08.18-0071 | Кронштейны и подставки под оборудование из сортовой стали | кг | -5.8 | 8.52 |  | -49.42 |  | 1 | -49.42 | [5 empty] | 0 | 0 | 0 | 0
[7 empty] | -49.42 |  |  | -49.42 |  | 0 | -49.42 | -49.42 | 0 | [5 empty] | -49.42 | 0 | 0 | 0
68 | 68 | Коммеческое предлож.№КП-261046 от 01.02.2021Г. | Монтажный кронштейн, MPR 315 mounting ring АХС Базисная стоимость: 6 045,47 = [55 760,6 / 1,2 / 7,84] + 2% Заг.скл | шт. | 1 | 6045.47 |  | 6045.47 |  | 1 | 6045.47 | [5 empty] | 0 | 0 | 0 | 0
[7 empty] | 6045.47 |  |  | 6045.47 |  | 0 | 6045.47 | 6045.47 | 0 | [5 empty] | 6045.47 | 0 | 0 | 0
Итого по разделу: 6.Система ПД2.1 (оборудование) | [6 empty] | 70513.37 |  |  | 70513.99 |  | 25.8707
Раздел: 7.Система ПД2.2 (оборудование)
69 | 69 | 20-06-002-01 | Установка камер приточных типовых без секции орошения производительностью до 10 тыс.м3/час | ШТ | 1 | 681.32 | [10 empty] | 649.66 | 648.53 | 397.86 | 400.4
|  |  | Зарплата |  |  | 401.26 | )*1,2)*1,15 | 553.74 |  | 1 | 553.74 |  |  |  |  | 553.74
|  |  | Эксплуатация машин |  |  | 99.27 | )*1,2)*1,25 | 148.91 |  | 1 | 148.91
|  |  | в т.ч. зарплата машинистов |  |  | 6.8 | )*1,2)*1,25 | 10.2 |  | 1 | 10.2 |  |  |  |  | 10.2
|  |  | Материальные ресурсы |  |  | 180.79 |  | 180.79 |  | 1 | 180.79
|  |  | НР от ФОТ | % | 128 | )*0,9=115,2 |  | 649.66 |  | 115 | 648.53
|  |  | СП от ФОТ | % | 83 | )*0,85=70,55 |  | 397.86 |  | 71 | 400.4
|  |  | Затраты труда | чел-ч | 43.71 |  | )*1,2)*1,15 |  |  |  |  | 60.3198
70 | 69,1 | 01.7.15.02-0051 | Болты анкерные | т | 0.00096 | 10068 |  | 9.67 |  | 1 | 9.67 | [5 empty] | 0 | 0 | 0 | 0 | 9.67 | 0 | 0 | 0
71 | 69,2 | 01.7.15.11-0062 | Шайбы стальные | т | 0.00018 | 10208 |  | 1.84 |  | 1 | 1.84 | [5 empty] | 0 | 0 | 0 | 0 | 1.84 | 0 | 0 | 0
72 | 69,3 | 04.3.01.09-0012 | Раствор готовый кладочный цементный марки 50 | м3 | 0.009 | 485.9 |  | 4.37 |  | 1 | 4.37 | [5 empty] | 0 | 0 | 0 | 0 | 4.37 | 0 | 0 | 0
[7 empty] | 1946.84 |  |  | 1948.25 |  | 60.3198 | 1946.84 | 1948.25 | 60.3198 | [5 empty] | 1930.96 | 0 | 0 | 0
73 | 70 | Коммеческое предлож.№КП-261046 от 01.02.2021Г. | ОБОРУДОВАНИЕ: Приточный агрегат с выноси. пультом управn., Topvex SF02 EL 9kW Базисная стоимость: 102 539,84 = [462 745,53 / 1,2 / 3,92] + 3% Трансп + 1,2% Заг.скл | шт. | 1 | 102539.84 |  | 102539.84 |  | 1 | 102539.84 | [5 empty] | 0 | 0 | 0 | 0
[7 empty] | 102539.84 |  |  | 102539.84 |  | 0 | 102539.84 | 102539.84 | 0 | [5 empty] | 0 | 0 | 102539.84 | 0
74 | 71 | 20-02-004-15 | Установка клапанов огнезадерживающих с ручной регулировкой периметром до 1600 мм | ШТ | 1 | 55.01 | [10 empty] | 58.16 | 58.06 | 35.62 | 35.85
|  |  | Зарплата |  |  | 36.46 | )*1,2)*1,15 | 50.31 |  | 1 | 50.31 |  |  |  |  | 50.31
|  |  | Эксплуатация машин |  |  | 3.81 | )*1,2)*1,25 | 5.72 |  | 1 | 5.72
|  |  | в т.ч. зарплата машинистов |  |  | 0.12 | )*1,2)*1,25 | 0.18 |  | 1 | 0.18 |  |  |  |  | 0.18
|  |  | Материальные ресурсы |  |  | 14.74 |  | 14.74 |  | 1 | 14.74
|  |  | НР от ФОТ | % | 128 | )*0,9=115,2 |  | 58.16 |  | 115 | 58.06
|  |  | СП от ФОТ | % | 83 | )*0,85=70,55 |  | 35.62 |  | 71 | 35.85
|  |  | Затраты труда | чел-ч | 4.02 |  | )*1,2)*1,15 |  |  |  |  | 5.5476
75 | 71,1 | 08.1.03.04-0001 | Блочки | 10 шт. | 0.2 | 228 |  | 45.6 |  | 1 | 45.6 | [5 empty] | 0 | 0 | 0 | 0 | 45.6 | 0 | 0 | 0
76 | 71,2 | 20.1.02.19-0015 | Трос стальной | м | 9.3 | 12.03 |  | 111.88 |  | 1 | 111.88 | [5 empty] | 0 | 0 | 0 | 0 | 111.88 | 0 | 0 | 0
[7 empty] | 322.03 |  |  | 322.16 |  | 5.5476 | 322.03 | 322.16 | 5.5476 | [5 empty] | 164.55 | 0 | 0 | 0
77 | 72 | Коммеческое предлож.№КП-261046 от 01.02.2021Г. | Входящий фланец, ASF 200/КВ. Базисная стоимость: 793,53 = [7 319,18 / 1,2 / 7,84] + 2% Заг.скл | шт. | 1 | 793.53 |  | 793.53 |  | 1 | 793.53 | [5 empty] | 0 | 0 | 0 | 0
[7 empty] | 793.53 |  |  | 793.53 |  | 0 | 793.53 | 793.53 | 0 | [5 empty] | 793.53 | 0 | 0 | 0
78 | 73 | Коммеческое предлож.№КП-261046 от 01.02.2021Г. | Регулятор расхода воздуха, TUNE-R-200-3-LF24 Базисная стоимость: 3 372,52 = [31 106,52 / 1,2 / 7,84] + 2% Заг.скл | шт. | 1 | 3372.52 |  | 3372.52 |  | 1 | 3372.52 | [5 empty] | 0 | 0 | 0 | 0
[7 empty] | 3372.52 |  |  | 3372.52 |  | 0 | 3372.52 | 3372.52 | 0 | [5 empty] | 3372.52 | 0 | 0 | 0
Итого по разделу: 7.Система ПД2.2 (оборудование) | [6 empty] | 108974.76 |  |  | 108976.3 |  | 65.8674
Раздел: 8.Система ПД3 (оборудование)
79 | 74 | 20-03-002-04 | Установка вентиляторов осевых массой до 0,2 т | ШТ | 1 | 179.54 | [10 empty] | 228.42 | 228.02 | 139.89 | 140.78
|  |  | Зарплата |  |  | 138.43 | )*1,2)*1,15 | 191.03 |  | 1 | 191.03 |  |  |  |  | 191.03
|  |  | Эксплуатация машин |  |  | 39.09 | )*1,2)*1,25 | 58.64 |  | 1 | 58.64
|  |  | в т.ч. зарплата машинистов |  |  | 4.83 | )*1,2)*1,25 | 7.25 |  | 1 | 7.25 |  |  |  |  | 7.25
|  |  | Материальные ресурсы |  |  | 2.02 |  | 2.02 |  | 1 | 2.02
|  |  | НР от ФОТ | % | 128 | )*0,9=115,2 |  | 228.42 |  | 115 | 228.02
|  |  | СП от ФОТ | % | 83 | )*0,85=70,55 |  | 139.89 |  | 71 | 140.78
|  |  | Затраты труда | чел-ч | 14.39 |  | )*1,2)*1,15 |  |  |  |  | 19.8582
[7 empty] | 620 |  |  | 620.49 |  | 19.8582 | 620 | 620.49 | 19.8582 | [5 empty] | 620 | 0 | 0 | 0
80 | 75 | 01.7.15.02-0051 | Болты анкерные | т | 0.0094 | 10068 |  | 94.64 |  | 1 | 94.64 | [5 empty] | 0 | 0 | 0 | 0
[7 empty] | 94.64 |  |  | 94.64 |  | 0 | 94.64 | 94.64 | 0 | [5 empty] | 94.64 | 0 | 0 | 0
81 | 76 | Коммеческое предлож.№КП-261046 от 01.02.2021Г. | ОБОРУДОВАНИЕ: Вентиляторы осевые "Systemair" АХС 1000-10/12° -4,(5,5 kW: SU; IE3} Базисная стоимость: 91 805,71 = [414 304,11 / 1,2 / 3,92] + 3% Трансп + 1,2% Заг.скл | шт. | 1 | 91805.71 |  | 91805.71 |  | 1 | 91805.71 | [5 empty] | 0 | 0 | 0 | 0
[7 empty] | 91805.71 |  |  | 91805.71 |  | 0 | 91805.71 | 91805.71 | 0 | [5 empty] | 0 | 0 | 91805.71 | 0
82 | 77 | 20-02-018-01 | Установка вставок гибких к радиальным вентиляторам | м2 | 0.785 | 54.58 | [10 empty] | 62.89 | 62.78 | 38.51 | 38.76
Объем: 0,785=3,14*1/4
|  |  | Зарплата |  |  | 50.26 | )*1,2)*1,15 | 54.45 |  | 1 | 54.45 |  |  |  |  | 54.45
|  |  | Эксплуатация машин |  |  | 0.66 | )*1,2)*1,25 | 0.78 |  | 1 | 0.78
|  |  | в т.ч. зарплата машинистов |  |  | 0.12 | )*1,2)*1,25 | 0.14 |  | 1 | 0.14 |  |  |  |  | 0.14
|  |  | Материальные ресурсы |  |  | 3.66 |  | 2.87 |  | 1 | 2.87
|  |  | НР от ФОТ | % | 128 | )*0,9=115,2 |  | 62.89 |  | 115 | 62.78
|  |  | СП от ФОТ | % | 83 | )*0,85=70,55 |  | 38.51 |  | 71 | 38.76
|  |  | Затраты труда | чел-ч | 5.75 |  | )*1,2)*1,15 |  |  |  |  | 6.229
[7 empty] | 159.5 |  |  | 159.64 |  | 6.229 | 159.5 | 159.64 | 6.229 | [5 empty] | 159.5 | 0 | 0 | 0
83 | 78 | Коммеческое предлож.№КП-261046 от 01.02.2021Г. | Гибкие оединительные вставки для AR EV-AR 1000 "Systemair" Базисная стоимость: 5 596,50 = [51 619,48 / 1,2 / 7,84] + 2% Заг.скл | шт. | 1 | 5596.5 |  | 5596.5 |  | 1 | 5596.5 | [5 empty] | 0 | 0 | 0 | 0
[7 empty] | 5596.5 |  |  | 5596.5 |  | 0 | 5596.5 | 5596.5 | 0 | [5 empty] | 0 | 5596.5 | 0 | 0
84 | 79 | Коммеческое предлож.№КП-261046 от 01.02.2021Г. | Контрфланец для AR, GFL- AR 1000 "Systemair" Базисная стоимость: 1 722,80 = [15 890,33 / 1,2 / 7,84] + 2% Заг.скл | шт. | 1 | 1722.8 |  | 1722.8 |  | 1 | 1722.8 | [5 empty] | 0 | 0 | 0 | 0
[7 empty] | 1722.8 |  |  | 1722.8 |  | 0 | 1722.8 | 1722.8 | 0 | [5 empty] | 0 | 1722.8 | 0 | 0
85 | 80 | 20-02-020-01 | Установка виброизолятора номер 38 | 10 ШТ | 0.4 | 66.38 | [10 empty] | 23.42 | 23.38 | 14.34 | 14.43
Объем: 0,4=4/10
|  |  | Зарплата |  |  | 36.7 | )*1,2)*1,15 | 20.26 |  | 1 | 20.26 |  |  |  |  | 20.26
|  |  | Эксплуатация машин |  |  | 0.66 | )*1,2)*1,25 | 0.4 |  | 1 | 0.4
|  |  | в т.ч. зарплата машинистов |  |  | 0.12 | )*1,2)*1,25 | 0.07 |  | 1 | 0.07 |  |  |  |  | 0.07
|  |  | Материальные ресурсы |  |  | 29.02 |  | 11.61 |  | 1 | 11.61
|  |  | НР от ФОТ | % | 128 | )*0,9=115,2 |  | 23.42 |  | 115 | 23.38
|  |  | СП от ФОТ | % | 83 | )*0,85=70,55 |  | 14.34 |  | 71 | 14.43
|  |  | Затраты труда | чел-ч | 3.7 |  | )*1,2)*1,15 |  |  |  |  | 2.0424
[7 empty] | 70.03 |  |  | 70.08 |  | 2.0424 | 70.03 | 70.08 | 2.0424 | [5 empty] | 70.03 | 0 | 0 | 0
86 | 81 | Коммеческое предлож.№КП-261046 от 01.02.2021Г. | Пружинные антивибрационные опоры(комплект 4 шт) "Systemair" FSD4 Базисная стоимость: 2 150,89 = [19 838,83 / 1,2 / 7,84] + 2% Заг.скл | шт. | 1 | 2150.89 |  | 2150.89 |  | 1 | 2150.89 | [5 empty] | 0 | 0 | 0 | 0
[7 empty] | 2150.89 |  |  | 2150.89 |  | 0 | 2150.89 | 2150.89 | 0 | [5 empty] | 0 | 2150.89 | 0 | 0
87 | 82 | 20-02-019-01 | Установка кронштейнов под вентиляционное оборудование | 100 кг | 0.222 | 932.04 | [10 empty] | 19.68 | 19.64 | 12.05 | 12.13
Объем: 0,222=22,2/100
|  |  | Зарплата |  |  | 55.26 | )*1,2)*1,15 | 16.93 |  | 1 | 16.93 |  |  |  |  | 16.93
|  |  | Эксплуатация машин |  |  | 10.16 | )*1,2)*1,25 | 3.38 |  | 1 | 3.38
|  |  | в т.ч. зарплата машинистов |  |  | 0.46 | )*1,2)*1,25 | 0.15 |  | 1 | 0.15 |  |  |  |  | 0.15
|  |  | Материальные ресурсы |  |  | 866.62 |  | 192.39 |  | 1 | 192.39
|  |  | НР от ФОТ | % | 128 | )*0,9=115,2 |  | 19.68 |  | 115 | 19.64
|  |  | СП от ФОТ | % | 83 | )*0,85=70,55 |  | 12.05 |  | 71 | 12.13
|  |  | Затраты труда | чел-ч | 6.02 |  | )*1,2)*1,15 |  |  |  |  | 1.8443
[7 empty] | 244.43 |  |  | 244.47 |  | 1.8443 | 244.43 | 244.47 | 1.8443 | [5 empty] | 244.43 | 0 | 0 | 0
88 | 83 | 18.5.08.18-0071 | Кронштейны и подставки под оборудование из сортовой стали | кг | -22.2 | 8.52 |  | -189.14 |  | 1 | -189.14 | [5 empty] | 0 | 0 | 0 | 0
[7 empty] | -189.14 |  |  | -189.14 |  | 0 | -189.14 | -189.14 | 0 | [5 empty] | -189.14 | 0 | 0 | 0
89 | 84 | Коммеческое предлож.№КП-261046 от 01.02.2021Г. | Монтажный кронштейн, MPR 1000 mounting ring АХС Базисная стоимость: 7 778,71 = [71 747,23 / 1,2 / 7,84] + 2% Заг.скл | шт. | 1 | 7778.71 |  | 7778.71 |  | 1 | 7778.71 | [5 empty] | 0 | 0 | 0 | 0
[7 empty] | 7778.71 |  |  | 7778.71 |  | 0 | 7778.71 | 7778.71 | 0 | [5 empty] | 7778.71 | 0 | 0 | 0
Итого по разделу: 8.Система ПД3 (оборудование) | [6 empty] | 110054.07 |  |  | 110054.79 |  | 29.9739
Раздел: 9.Система ПД4 (оборудование)
90 | 85 | 20-03-002-04 | Установка вентиляторов осевых массой до 0,2 т | ШТ | 1 | 179.54 | [10 empty] | 228.42 | 228.02 | 139.89 | 140.78
|  |  | Зарплата |  |  | 138.43 | )*1,2)*1,15 | 191.03 |  | 1 | 191.03 |  |  |  |  | 191.03
|  |  | Эксплуатация машин |  |  | 39.09 | )*1,2)*1,25 | 58.64 |  | 1 | 58.64
|  |  | в т.ч. зарплата машинистов |  |  | 4.83 | )*1,2)*1,25 | 7.25 |  | 1 | 7.25 |  |  |  |  | 7.25
|  |  | Материальные ресурсы |  |  | 2.02 |  | 2.02 |  | 1 | 2.02
|  |  | НР от ФОТ | % | 128 | )*0,9=115,2 |  | 228.42 |  | 115 | 228.02
|  |  | СП от ФОТ | % | 83 | )*0,85=70,55 |  | 139.89 |  | 71 | 140.78
|  |  | Затраты труда | чел-ч | 14.39 |  | )*1,2)*1,15 |  |  |  |  | 19.8582
[7 empty] | 620 |  |  | 620.49 |  | 19.8582 | 620 | 620.49 | 19.8582 | [5 empty] | 620 | 0 | 0 | 0
91 | 86 | 01.7.15.02-0051 | Болты анкерные | т | 0.0094 | 10068 |  | 94.64 |  | 1 | 94.64 | [5 empty] | 0 | 0 | 0 | 0
[7 empty] | 94.64 |  |  | 94.64 |  | 0 | 94.64 | 94.64 | 0 | [5 empty] | 94.64 | 0 | 0 | 0
92 | 87 | Коммеческое предлож.№КП-261046 от 01.02.2021Г. | ОБОРУДОВАНИЕ: Вентиляторы осевые "Systemair" (2,2 kW; SO; IE3}, АХС 400-6/29'-2-PV Базисная стоимость: 43 053,93 = [194 295,34 / 1,2 / 3,92] + 3% Трансп + 1,2% Заг.скл | шт. | 1 | 43053.93 |  | 43053.93 |  | 1 | 43053.93 | [5 empty] | 0 | 0 | 0 | 0
[7 empty] | 43053.93 |  |  | 43053.93 |  | 0 | 43053.93 | 43053.93 | 0 | [5 empty] | 0 | 0 | 43053.93 | 0
93 | 88 | 20-02-018-01 | Установка вставок гибких к радиальным вентиляторам | м2 | 0.628 | 54.58 | [10 empty] | 50.31 | 50.22 | 30.81 | 31.01
Объем: 0,628=3,14*0,4/4*2
|  |  | Зарплата |  |  | 50.26 | )*1,2)*1,15 | 43.56 |  | 1 | 43.56 |  |  |  |  | 43.56
|  |  | Эксплуатация машин |  |  | 0.66 | )*1,2)*1,25 | 0.62 |  | 1 | 0.62
|  |  | в т.ч. зарплата машинистов |  |  | 0.12 | )*1,2)*1,25 | 0.11 |  | 1 | 0.11 |  |  |  |  | 0.11
|  |  | Материальные ресурсы |  |  | 3.66 |  | 2.3 |  | 1 | 2.3
|  |  | НР от ФОТ | % | 128 | )*0,9=115,2 |  | 50.31 |  | 115 | 50.22
|  |  | СП от ФОТ | % | 83 | )*0,85=70,55 |  | 30.81 |  | 71 | 31.01
|  |  | Затраты труда | чел-ч | 5.75 |  | )*1,2)*1,15 |  |  |  |  | 4.9832
[7 empty] | 127.6 |  |  | 127.71 |  | 4.9832 | 127.6 | 127.71 | 4.9832 | [5 empty] | 127.6 | 0 | 0 | 0
94 | 89 | Коммеческое предлож.№КП-261046 от 01.02.2021Г. | Гибкие соединительные вставки для AR, EV-AR 400 Базисная стоимость: 1 399,12 = [12 904,87 / 1,2 / 7,84] + 2% Заг.скл | шт. | 2 | 1399.12 |  | 2798.24 |  | 1 | 2798.24 | [5 empty] | 0 | 0 | 0 | 0
[7 empty] | 2798.24 |  |  | 2798.24 |  | 0 | 2798.24 | 2798.24 | 0 | [5 empty] | 0 | 2798.24 | 0 | 0
95 | 90 | Коммеческое предлож.№КП-261046 от 01.02.2021Г. | Контрфланец для AR, GFL- AR 400 Базисная стоимость: 375,88 = [3 466,98 / 1,2 / 7,84] + 2% Заг.скл | шт. | 2 | 375.88 |  | 751.76 |  | 1 | 751.76 | [5 empty] | 0 | 0 | 0 | 0
[7 empty] | 751.76 |  |  | 751.76 |  | 0 | 751.76 | 751.76 | 0 | [5 empty] | 0 | 751.76 | 0 | 0
96 | 91 | 20-02-020-01 | Установка виброизолятора номер 38 | 10 ШТ | 0.4 | 66.38 | [10 empty] | 23.42 | 23.38 | 14.34 | 14.43
Объем: 0,4=4/10
|  |  | Зарплата |  |  | 36.7 | )*1,2)*1,15 | 20.26 |  | 1 | 20.26 |  |  |  |  | 20.26
|  |  | Эксплуатация машин |  |  | 0.66 | )*1,2)*1,25 | 0.4 |  | 1 | 0.4
|  |  | в т.ч. зарплата машинистов |  |  | 0.12 | )*1,2)*1,25 | 0.07 |  | 1 | 0.07 |  |  |  |  | 0.07
|  |  | Материальные ресурсы |  |  | 29.02 |  | 11.61 |  | 1 | 11.61
|  |  | НР от ФОТ | % | 128 | )*0,9=115,2 |  | 23.42 |  | 115 | 23.38
|  |  | СП от ФОТ | % | 83 | )*0,85=70,55 |  | 14.34 |  | 71 | 14.43
|  |  | Затраты труда | чел-ч | 3.7 |  | )*1,2)*1,15 |  |  |  |  | 2.0424
[7 empty] | 70.03 |  |  | 70.08 |  | 2.0424 | 70.03 | 70.08 | 2.0424 | [5 empty] | 70.03 | 0 | 0 | 0
97 | 92 | Коммеческое предлож.№КП-261046 от 01.02.2021Г. | Пружинные антивибрационные опоры(комплект 4 шт) "Systemair" FSD2 Базисная стоимость: 2 150,89 = [19 838,83 / 1,2 / 7,84] + 2% Заг.скл | шт. | 1 | 2150.89 |  | 2150.89 |  | 1 | 2150.89 | [5 empty] | 0 | 0 | 0 | 0
[7 empty] | 2150.89 |  |  | 2150.89 |  | 0 | 2150.89 | 2150.89 | 0 | [5 empty] | 0 | 2150.89 | 0 | 0
98 | 93 | 20-02-004-03 | Установка клапанов обратных диаметром до 800 мм | ШТ | 1 | 37.11 | [10 empty] | 29.74 | 29.69 | 18.22 | 18.33
|  |  | Зарплата |  |  | 18.43 | )*1,2)*1,15 | 25.43 |  | 1 | 25.43 |  |  |  |  | 25.43
|  |  | Эксплуатация машин |  |  | 3.28 | )*1,2)*1,25 | 4.92 |  | 1 | 4.92
|  |  | в т.ч. зарплата машинистов |  |  | 0.26 | )*1,2)*1,25 | 0.39 |  | 1 | 0.39 |  |  |  |  | 0.39
|  |  | Материальные ресурсы |  |  | 15.4 |  | 15.4 |  | 1 | 15.4
|  |  | НР от ФОТ | % | 128 | )*0,9=115,2 |  | 29.74 |  | 115 | 29.69
|  |  | СП от ФОТ | % | 83 | )*0,85=70,55 |  | 18.22 |  | 71 | 18.33
|  |  | Затраты труда | чел-ч | 2.08 |  | )*1,2)*1,15 |  |  |  |  | 2.8704
[7 empty] | 93.71 |  |  | 93.77 |  | 2.8704 | 93.71 | 93.77 | 2.8704 | [5 empty] | 93.71 | 0 | 0 | 0
99 | 94 | Коммеческое предлож.№КП-261046 от 01.02.2021Г. | Клапаны обратные "Systemair" LRK 400 Базисная стоимость: 5 700,91 = [52 582,53 / 1,2 / 7,84] + 2% Заг.скл | шт. | 1 | 5700.91 |  | 5700.91 |  | 1 | 5700.91 | [5 empty] | 0 | 0 | 0 | 0
[7 empty] | 5700.91 |  |  | 5700.91 |  | 0 | 5700.91 | 5700.91 | 0 | [5 empty] | 0 | 5700.91 | 0 | 0
100 | 95 | 20-02-019-01 | Установка кронштейнов под вентиляционное оборудование | 100 кг | 0.134 | 932.04 | [10 empty] | 11.88 | 11.86 | 7.27 | 7.32
Объем: 0,134=13,4/100
|  |  | Зарплата |  |  | 55.26 | )*1,2)*1,15 | 10.22 |  | 1 | 10.22 |  |  |  |  | 10.22
|  |  | Эксплуатация машин |  |  | 10.16 | )*1,2)*1,25 | 2.04 |  | 1 | 2.04
|  |  | в т.ч. зарплата машинистов |  |  | 0.46 | )*1,2)*1,25 | 0.09 |  | 1 | 0.09 |  |  |  |  | 0.09
|  |  | Материальные ресурсы |  |  | 866.62 |  | 116.13 |  | 1 | 116.13
|  |  | НР от ФОТ | % | 128 | )*0,9=115,2 |  | 11.88 |  | 115 | 11.86
|  |  | СП от ФОТ | % | 83 | )*0,85=70,55 |  | 7.27 |  | 71 | 7.32
|  |  | Затраты труда | чел-ч | 6.02 |  | )*1,2)*1,15 |  |  |  |  | 1.1132
[7 empty] | 147.54 |  |  | 147.57 |  | 1.1132 | 147.54 | 147.57 | 1.1132 | [5 empty] | 147.54 | 0 | 0 | 0
101 | 96 | 18.5.08.18-0071 | Кронштейны и подставки под оборудование из сортовой стали | кг | -13.4 | 8.52 |  | -114.17 |  | 1 | -114.17 | [5 empty] | 0 | 0 | 0 | 0
[7 empty] | -114.17 |  |  | -114.17 |  | 0 | -114.17 | -114.17 | 0 | [5 empty] | -114.17 | 0 | 0 | 0
102 | 97 | Коммеческое предлож.№КП-261046 от 01.02.2021Г. | Монтажный кронштейн, MPR 400 mounting ring АХС Базисная стоимость: 5 826,21 = [53 738,19 / 1,2 / 7,84] + 2% Заг.скл | шт. | 2 | 5826.21 |  | 11652.42 |  | 1 | 11652.42 | [5 empty] | 0 | 0 | 0 | 0
[7 empty] | 11652.42 |  |  | 11652.42 |  | 0 | 11652.42 | 11652.42 | 0 | [5 empty] | 11652.42 | 0 | 0 | 0
Итого по разделу: 9.Система ПД4 (оборудование) | [6 empty] | 67147.5 |  |  | 67148.24 |  | 30.8674
Раздел: 10.Система ПД5 (оборудование)
103 | 98 | 20-03-002-04 | Установка вентиляторов осевых массой до 0,2 т | ШТ | 1 | 179.54 | [10 empty] | 228.42 | 228.02 | 139.89 | 140.78
|  |  | Зарплата |  |  | 138.43 | )*1,2)*1,15 | 191.03 |  | 1 | 191.03 |  |  |  |  | 191.03
|  |  | Эксплуатация машин |  |  | 39.09 | )*1,2)*1,25 | 58.64 |  | 1 | 58.64
|  |  | в т.ч. зарплата машинистов |  |  | 4.83 | )*1,2)*1,25 | 7.25 |  | 1 | 7.25 |  |  |  |  | 7.25
|  |  | Материальные ресурсы |  |  | 2.02 |  | 2.02 |  | 1 | 2.02
|  |  | НР от ФОТ | % | 128 | )*0,9=115,2 |  | 228.42 |  | 115 | 228.02
|  |  | СП от ФОТ | % | 83 | )*0,85=70,55 |  | 139.89 |  | 71 | 140.78
|  |  | Затраты труда | чел-ч | 14.39 |  | )*1,2)*1,15 |  |  |  |  | 19.8582
[7 empty] | 620 |  |  | 620.49 |  | 19.8582 | 620 | 620.49 | 19.8582 | [5 empty] | 620 | 0 | 0 | 0
104 | 99 | 01.7.15.02-0051 | Болты анкерные | т | 0.0094 | 10068 |  | 94.64 |  | 1 | 94.64 | [5 empty] | 0 | 0 | 0 | 0
[7 empty] | 94.64 |  |  | 94.64 |  | 0 | 94.64 | 94.64 | 0 | [5 empty] | 94.64 | 0 | 0 | 0
105 | 100 | Коммеческое предлож.№КП-261046 от 01.02.2021Г. | ОБОРУДОВАНИЕ: Вентиляторы осевые "Systemair" (1,1 kW; SO; IE3}, АХС 400-6120"-2-Р Базисная стоимость: 33 546,86 = [151 391,46 / 1,2 / 3,92] + 3% Трансп + 1,2% Заг.скл | шт. | 1 | 33546.86 |  | 33546.86 |  | 1 | 33546.86 | [5 empty] | 0 | 0 | 0 | 0
[7 empty] | 33546.86 |  |  | 33546.86 |  | 0 | 33546.86 | 33546.86 | 0 | [5 empty] | 0 | 0 | 33546.86 | 0
106 | 101 | 20-02-018-01 | Установка вставок гибких к радиальным вентиляторам | м2 | 0.628 | 54.58 | [10 empty] | 50.31 | 50.22 | 30.81 | 31.01
Объем: 0,628=3,14*0,4/4*2
|  |  | Зарплата |  |  | 50.26 | )*1,2)*1,15 | 43.56 |  | 1 | 43.56 |  |  |  |  | 43.56
|  |  | Эксплуатация машин |  |  | 0.66 | )*1,2)*1,25 | 0.62 |  | 1 | 0.62
|  |  | в т.ч. зарплата машинистов |  |  | 0.12 | )*1,2)*1,25 | 0.11 |  | 1 | 0.11 |  |  |  |  | 0.11
|  |  | Материальные ресурсы |  |  | 3.66 |  | 2.3 |  | 1 | 2.3
|  |  | НР от ФОТ | % | 128 | )*0,9=115,2 |  | 50.31 |  | 115 | 50.22
|  |  | СП от ФОТ | % | 83 | )*0,85=70,55 |  | 30.81 |  | 71 | 31.01
|  |  | Затраты труда | чел-ч | 5.75 |  | )*1,2)*1,15 |  |  |  |  | 4.9832
[7 empty] | 127.6 |  |  | 127.71 |  | 4.9832 | 127.6 | 127.71 | 4.9832 | [5 empty] | 127.6 | 0 | 0 | 0
107 | 102 | Коммеческое предлож.№КП-261046 от 01.02.2021Г. | Гибкие соединительные вставки для AR, EV-AR 400 Базисная стоимость: 1 399,12 = [12 904,87 / 1,2 / 7,84] + 2% Заг.скл | шт. | 2 | 1399.12 |  | 2798.24 |  | 1 | 2798.24 | [5 empty] | 0 | 0 | 0 | 0
[7 empty] | 2798.24 |  |  | 2798.24 |  | 0 | 2798.24 | 2798.24 | 0 | [5 empty] | 0 | 2798.24 | 0 | 0
108 | 103 | Коммеческое предлож.№КП-261046 от 01.02.2021Г. | Контрфланец для AR, GFL- AR 400 Базисная стоимость: 375,88 = [3 466,98 / 1,2 / 7,84] + 2% Заг.скл | шт. | 1 | 375.88 |  | 375.88 |  | 1 | 375.88 | [5 empty] | 0 | 0 | 0 | 0
[7 empty] | 375.88 |  |  | 375.88 |  | 0 | 375.88 | 375.88 | 0 | [5 empty] | 0 | 375.88 | 0 | 0
109 | 104 | 20-02-020-01 | Установка виброизолятора номер 38 | 10 ШТ | 0.4 | 66.38 | [10 empty] | 23.42 | 23.38 | 14.34 | 14.43
Объем: 0,4=4/10
|  |  | Зарплата |  |  | 36.7 | )*1,2)*1,15 | 20.26 |  | 1 | 20.26 |  |  |  |  | 20.26
|  |  | Эксплуатация машин |  |  | 0.66 | )*1,2)*1,25 | 0.4 |  | 1 | 0.4
|  |  | в т.ч. зарплата машинистов |  |  | 0.12 | )*1,2)*1,25 | 0.07 |  | 1 | 0.07 |  |  |  |  | 0.07
|  |  | Материальные ресурсы |  |  | 29.02 |  | 11.61 |  | 1 | 11.61
|  |  | НР от ФОТ | % | 128 | )*0,9=115,2 |  | 23.42 |  | 115 | 23.38
|  |  | СП от ФОТ | % | 83 | )*0,85=70,55 |  | 14.34 |  | 71 | 14.43
|  |  | Затраты труда | чел-ч | 3.7 |  | )*1,2)*1,15 |  |  |  |  | 2.0424
[7 empty] | 70.03 |  |  | 70.08 |  | 2.0424 | 70.03 | 70.08 | 2.0424 | [5 empty] | 70.03 | 0 | 0 | 0
110 | 105 | Коммеческое предлож.№КП-261046 от 01.02.2021Г. | Пружинные антивибрационные опоры(комплект 4 шт) "Systemair" FSD1 Базисная стоимость: 2 150,89 = [19 838,83 / 1,2 / 7,84] + 2% Заг.скл | шт. | 1 | 2150.89 |  | 2150.89 |  | 1 | 2150.89 | [5 empty] | 0 | 0 | 0 | 0
[7 empty] | 2150.89 |  |  | 2150.89 |  | 0 | 2150.89 | 2150.89 | 0 | [5 empty] | 0 | 2150.89 | 0 | 0
111 | 106 | 20-02-019-01 | Установка кронштейнов под вентиляционное оборудование | 100 кг | 0.067 | 932.04 | [10 empty] | 5.94 | 5.93 | 3.64 | 3.66
Объем: 0,067=6,7/100
|  |  | Зарплата |  |  | 55.26 | )*1,2)*1,15 | 5.11 |  | 1 | 5.11 |  |  |  |  | 5.11
|  |  | Эксплуатация машин |  |  | 10.16 | )*1,2)*1,25 | 1.02 |  | 1 | 1.02
|  |  | в т.ч. зарплата машинистов |  |  | 0.46 | )*1,2)*1,25 | 0.05 |  | 1 | 0.05 |  |  |  |  | 0.05
|  |  | Материальные ресурсы |  |  | 866.62 |  | 58.06 |  | 1 | 58.06
|  |  | НР от ФОТ | % | 128 | )*0,9=115,2 |  | 5.94 |  | 115 | 5.93
|  |  | СП от ФОТ | % | 83 | )*0,85=70,55 |  | 3.64 |  | 71 | 3.66
|  |  | Затраты труда | чел-ч | 6.02 |  | )*1,2)*1,15 |  |  |  |  | 0.55661
[7 empty] | 73.77 |  |  | 73.78 |  | 0.55661 | 73.77 | 73.78 | 0.55661 | [5 empty] | 73.77 | 0 | 0 | 0
112 | 107 | 18.5.08.18-0071 | Кронштейны и подставки под оборудование из сортовой стали | кг | -6.7 | 8.52 |  | -57.08 |  | 1 | -57.08 | [5 empty] | 0 | 0 | 0 | 0
[7 empty] | -57.08 |  |  | -57.08 |  | 0 | -57.08 | -57.08 | 0 | [5 empty] | -57.08 | 0 | 0 | 0
113 | 108 | Коммеческое предлож.№КП-261046 от 01.02.2021Г. | Монтажный кронштейн, MPR 400 mounting ring АХС Базисная стоимость: 5 826,21 = [53 738,19 / 1,2 / 7,84] + 2% Заг.скл | шт. | 1 | 5826.21 |  | 5826.21 |  | 1 | 5826.21 | [5 empty] | 0 | 0 | 0 | 0
[7 empty] | 5826.21 |  |  | 5826.21 |  | 0 | 5826.21 | 5826.21 | 0 | [5 empty] | 5826.21 | 0 | 0 | 0
Итого по разделу: 10.Система ПД5 (оборудование) | [6 empty] | 45627.04 |  |  | 45627.7 |  | 27.4404
Раздел: 11.Система ПД6 (оборудование)
114 | 109 | 20-03-002-04 | Установка вентиляторов осевых массой до 0,2 т | ШТ | 1 | 179.54 | [10 empty] | 228.42 | 228.02 | 139.89 | 140.78
|  |  | Зарплата |  |  | 138.43 | )*1,2)*1,15 | 191.03 |  | 1 | 191.03 |  |  |  |  | 191.03
|  |  | Эксплуатация машин |  |  | 39.09 | )*1,2)*1,25 | 58.64 |  | 1 | 58.64
|  |  | в т.ч. зарплата машинистов |  |  | 4.83 | )*1,2)*1,25 | 7.25 |  | 1 | 7.25 |  |  |  |  | 7.25
|  |  | Материальные ресурсы |  |  | 2.02 |  | 2.02 |  | 1 | 2.02
|  |  | НР от ФОТ | % | 128 | )*0,9=115,2 |  | 228.42 |  | 115 | 228.02
|  |  | СП от ФОТ | % | 83 | )*0,85=70,55 |  | 139.89 |  | 71 | 140.78
|  |  | Затраты труда | чел-ч | 14.39 |  | )*1,2)*1,15 |  |  |  |  | 19.8582
[7 empty] | 620 |  |  | 620.49 |  | 19.8582 | 620 | 620.49 | 19.8582 | [5 empty] | 620 | 0 | 0 | 0
115 | 110 | 01.7.15.02-0051 | Болты анкерные | т | 0.0094 | 10068 |  | 94.64 |  | 1 | 94.64 | [5 empty] | 0 | 0 | 0 | 0
[7 empty] | 94.64 |  |  | 94.64 |  | 0 | 94.64 | 94.64 | 0 | [5 empty] | 94.64 | 0 | 0 | 0
116 | 111 | Коммеческое предлож.№КП-261046 от 01.02.2021Г. | ОБОРУДОВАНИЕ: Вентиляторы осевые "Systemair" (5,5 kW; SU: IЕЗ),АХС 1000-10112°-4, Базисная стоимость: 91 805,71 = [414 304,11 / 1,2 / 3,92] + 3% Трансп + 1,2% Заг.скл | шт. | 1 | 91805.71 |  | 91805.71 |  | 1 | 91805.71 | [5 empty] | 0 | 0 | 0 | 0
[7 empty] | 91805.71 |  |  | 91805.71 |  | 0 | 91805.71 | 91805.71 | 0 | [5 empty] | 0 | 0 | 91805.71 | 0
117 | 112 | 20-02-018-01 | Установка вставок гибких к радиальным вентиляторам | м2 | 0.785 | 54.58 | [10 empty] | 62.89 | 62.78 | 38.51 | 38.76
Объем: 0,785=3,14*1/4
|  |  | Зарплата |  |  | 50.26 | )*1,2)*1,15 | 54.45 |  | 1 | 54.45 |  |  |  |  | 54.45
|  |  | Эксплуатация машин |  |  | 0.66 | )*1,2)*1,25 | 0.78 |  | 1 | 0.78
|  |  | в т.ч. зарплата машинистов |  |  | 0.12 | )*1,2)*1,25 | 0.14 |  | 1 | 0.14 |  |  |  |  | 0.14
|  |  | Материальные ресурсы |  |  | 3.66 |  | 2.87 |  | 1 | 2.87
|  |  | НР от ФОТ | % | 128 | )*0,9=115,2 |  | 62.89 |  | 115 | 62.78
|  |  | СП от ФОТ | % | 83 | )*0,85=70,55 |  | 38.51 |  | 71 | 38.76
|  |  | Затраты труда | чел-ч | 5.75 |  | )*1,2)*1,15 |  |  |  |  | 6.229
[7 empty] | 159.5 |  |  | 159.64 |  | 6.229 | 159.5 | 159.64 | 6.229 | [5 empty] | 159.5 | 0 | 0 | 0
118 | 113 | Коммеческое предлож.№КП-261046 от 01.02.2021Г. | Гибкие соединительные вставки для AR, EV-AR 1000 Базисная стоимость: 5 596,50 = [51 619,48 / 1,2 / 7,84] + 2% Заг.скл | шт. | 1 | 5596.5 |  | 5596.5 |  | 1 | 5596.5 | [5 empty] | 0 | 0 | 0 | 0
[7 empty] | 5596.5 |  |  | 5596.5 |  | 0 | 5596.5 | 5596.5 | 0 | [5 empty] | 0 | 5596.5 | 0 | 0
119 | 114 | Коммеческое предлож.№КП-261046 от 01.02.2021Г. | Контрфланец для AR,GFL-ARIAXC 1 ООО Базисная стоимость: 1 722,80 = [15 890,33 / 1,2 / 7,84] + 2% Заг.скл | шт. | 1 | 1722.8 |  | 1722.8 |  | 1 | 1722.8 | [5 empty] | 0 | 0 | 0 | 0
[7 empty] | 1722.8 |  |  | 1722.8 |  | 0 | 1722.8 | 1722.8 | 0 | [5 empty] | 0 | 1722.8 | 0 | 0
120 | 115 | 20-02-020-01 | Установка виброизолятора номер 38 | 10 ШТ | 0.4 | 66.38 | [10 empty] | 23.42 | 23.38 | 14.34 | 14.43
Объем: 0,4=4/10
|  |  | Зарплата |  |  | 36.7 | )*1,2)*1,15 | 20.26 |  | 1 | 20.26 |  |  |  |  | 20.26
|  |  | Эксплуатация машин |  |  | 0.66 | )*1,2)*1,25 | 0.4 |  | 1 | 0.4
|  |  | в т.ч. зарплата машинистов |  |  | 0.12 | )*1,2)*1,25 | 0.07 |  | 1 | 0.07 |  |  |  |  | 0.07
|  |  | Материальные ресурсы |  |  | 29.02 |  | 11.61 |  | 1 | 11.61
|  |  | НР от ФОТ | % | 128 | )*0,9=115,2 |  | 23.42 |  | 115 | 23.38
|  |  | СП от ФОТ | % | 83 | )*0,85=70,55 |  | 14.34 |  | 71 | 14.43
|  |  | Затраты труда | чел-ч | 3.7 |  | )*1,2)*1,15 |  |  |  |  | 2.0424
[7 empty] | 70.03 |  |  | 70.08 |  | 2.0424 | 70.03 | 70.08 | 2.0424 | [5 empty] | 70.03 | 0 | 0 | 0
121 | 116 | Коммеческое предлож.№КП-261046 от 01.02.2021Г. | Пружинные антивибрационные опоры(комплект 4 шт) "Systemair" FSD4 Базисная стоимость: 2 150,89 = [19 838,83 / 1,2 / 7,84] + 2% Заг.скл | шт. | 1 | 2150.89 |  | 2150.89 |  | 1 | 2150.89 | [5 empty] | 0 | 0 | 0 | 0
[7 empty] | 2150.89 |  |  | 2150.89 |  | 0 | 2150.89 | 2150.89 | 0 | [5 empty] | 0 | 2150.89 | 0 | 0
122 | 117 | 20-02-019-01 | Установка кронштейнов под вентиляционное оборудование | 100 кг | 0.222 | 932.04 | [10 empty] | 19.68 | 19.64 | 12.05 | 12.13
Объем: 0,222=22,2/100
|  |  | Зарплата |  |  | 55.26 | )*1,2)*1,15 | 16.93 |  | 1 | 16.93 |  |  |  |  | 16.93
|  |  | Эксплуатация машин |  |  | 10.16 | )*1,2)*1,25 | 3.38 |  | 1 | 3.38
|  |  | в т.ч. зарплата машинистов |  |  | 0.46 | )*1,2)*1,25 | 0.15 |  | 1 | 0.15 |  |  |  |  | 0.15
|  |  | Материальные ресурсы |  |  | 866.62 |  | 192.39 |  | 1 | 192.39
|  |  | НР от ФОТ | % | 128 | )*0,9=115,2 |  | 19.68 |  | 115 | 19.64
|  |  | СП от ФОТ | % | 83 | )*0,85=70,55 |  | 12.05 |  | 71 | 12.13
|  |  | Затраты труда | чел-ч | 6.02 |  | )*1,2)*1,15 |  |  |  |  | 1.8443
[7 empty] | 244.43 |  |  | 244.47 |  | 1.8443 | 244.43 | 244.47 | 1.8443 | [5 empty] | 244.43 | 0 | 0 | 0
123 | 118 | 18.5.08.18-0071 | Кронштейны и подставки под оборудование из сортовой стали | кг | -22.2 | 8.52 |  | -189.14 |  | 1 | -189.14 | [5 empty] | 0 | 0 | 0 | 0
[7 empty] | -189.14 |  |  | -189.14 |  | 0 | -189.14 | -189.14 | 0 | [5 empty] | -189.14 | 0 | 0 | 0
124 | 119 | Коммеческое предлож.№КП-261046 от 01.02.2021Г. | Монтажный кронштейн, MPR 1000 mounting ring АХС Базисная стоимость: 7 778,71 = [71 747,23 / 1,2 / 7,84] + 2% Заг.скл | шт. | 1 | 7778.71 |  | 7778.71 |  | 1 | 7778.71 | [5 empty] | 0 | 0 | 0 | 0
[7 empty] | 7778.71 |  |  | 7778.71 |  | 0 | 7778.71 | 7778.71 | 0 | [5 empty] | 7778.71 | 0 | 0 | 0
Итого по разделу: 11.Система ПД6 (оборудование) | [6 empty] | 110054.07 |  |  | 110054.79 |  | 29.9739
Раздел: 12.Система ПД7 (оборудование)
125 | 120 | 20-03-002-04 | Установка вентиляторов осевых массой до 0,2 т | ШТ | 1 | 179.54 | [10 empty] | 228.42 | 228.02 | 139.89 | 140.78
|  |  | Зарплата |  |  | 138.43 | )*1,2)*1,15 | 191.03 |  | 1 | 191.03 |  |  |  |  | 191.03
|  |  | Эксплуатация машин |  |  | 39.09 | )*1,2)*1,25 | 58.64 |  | 1 | 58.64
|  |  | в т.ч. зарплата машинистов |  |  | 4.83 | )*1,2)*1,25 | 7.25 |  | 1 | 7.25 |  |  |  |  | 7.25
|  |  | Материальные ресурсы |  |  | 2.02 |  | 2.02 |  | 1 | 2.02
|  |  | НР от ФОТ | % | 128 | )*0,9=115,2 |  | 228.42 |  | 115 | 228.02
|  |  | СП от ФОТ | % | 83 | )*0,85=70,55 |  | 139.89 |  | 71 | 140.78
|  |  | Затраты труда | чел-ч | 14.39 |  | )*1,2)*1,15 |  |  |  |  | 19.8582
[7 empty] | 620 |  |  | 620.49 |  | 19.8582 | 620 | 620.49 | 19.8582 | [5 empty] | 620 | 0 | 0 | 0
126 | 121 | 01.7.15.02-0051 | Болты анкерные | т | 0.0094 | 10068 |  | 94.64 |  | 1 | 94.64 | [5 empty] | 0 | 0 | 0 | 0
[7 empty] | 94.64 |  |  | 94.64 |  | 0 | 94.64 | 94.64 | 0 | [5 empty] | 94.64 | 0 | 0 | 0
127 | 122 | Коммеческое предлож.№КП-261046 от 01.02.2021Г. | ОБОРУДОВАНИЕ: Вентиляторы осевые "Systemair" (4 kW; SU: IЕЗ),АХС 900-10/14"-4, Базисная стоимость: 71 415,11 = [322 284,69 / 1,2 / 3,92] + 3% Трансп + 1,2% Заг.скл | шт. | 1 | 71415.11 |  | 71415.11 |  | 1 | 71415.11 | [5 empty] | 0 | 0 | 0 | 0
[7 empty] | 71415.11 |  |  | 71415.11 |  | 0 | 71415.11 | 71415.11 | 0 | [5 empty] | 0 | 0 | 71415.11 | 0
128 | 123 | 20-02-018-01 | Установка вставок гибких к радиальным вентиляторам | м2 | 1.413 | 54.58 | [10 empty] | 113.2 | 113 | 69.32 | 69.76
Объем: 1,413=3,14*0,9/4*2
|  |  | Зарплата |  |  | 50.26 | )*1,2)*1,15 | 98.01 |  | 1 | 98.01 |  |  |  |  | 98.01
|  |  | Эксплуатация машин |  |  | 0.66 | )*1,2)*1,25 | 1.4 |  | 1 | 1.4
|  |  | в т.ч. зарплата машинистов |  |  | 0.12 | )*1,2)*1,25 | 0.25 |  | 1 | 0.25 |  |  |  |  | 0.25
|  |  | Материальные ресурсы |  |  | 3.66 |  | 5.17 |  | 1 | 5.17
|  |  | НР от ФОТ | % | 128 | )*0,9=115,2 |  | 113.2 |  | 115 | 113
|  |  | СП от ФОТ | % | 83 | )*0,85=70,55 |  | 69.32 |  | 71 | 69.76
|  |  | Затраты труда | чел-ч | 5.75 |  | )*1,2)*1,15 |  |  |  |  | 11.2122
[7 empty] | 287.1 |  |  | 287.34 |  | 11.2122 | 287.1 | 287.34 | 11.2122 | [5 empty] | 287.1 | 0 | 0 | 0
129 | 124 | Коммеческое предлож.№КП-261046 от 01.02.2021Г. | Гибкие соединительные вставки для AR, EV-AXC 900 Базисная стоимость: 3 769,29 = [34 766,11 / 1,2 / 7,84] + 2% Заг.скл | шт. | 2 | 3769.29 |  | 7538.58 |  | 1 | 7538.58 | [5 empty] | 0 | 0 | 0 | 0
[7 empty] | 7538.58 |  |  | 7538.58 |  | 0 | 7538.58 | 7538.58 | 0 | [5 empty] | 0 | 7538.58 | 0 | 0
130 | 125 | Коммеческое предлож.№КП-261046 от 01.02.2021Г. | Контрфланец для AR, GFL-ARIAXC 9ОО Базисная стоимость: 1 232,07 = [11 363,99 / 1,2 / 7,84] + 2% Заг.скл | шт. | 1 | 1232.07 |  | 1232.07 |  | 1 | 1232.07 | [5 empty] | 0 | 0 | 0 | 0
[7 empty] | 1232.07 |  |  | 1232.07 |  | 0 | 1232.07 | 1232.07 | 0 | [5 empty] | 0 | 1232.07 | 0 | 0
131 | 126 | 20-02-020-01 | Установка виброизолятора номер 38 | 10 ШТ | 0.4 | 66.38 | [10 empty] | 23.42 | 23.38 | 14.34 | 14.43
Объем: 0,4=4/10
|  |  | Зарплата |  |  | 36.7 | )*1,2)*1,15 | 20.26 |  | 1 | 20.26 |  |  |  |  | 20.26
|  |  | Эксплуатация машин |  |  | 0.66 | )*1,2)*1,25 | 0.4 |  | 1 | 0.4
|  |  | в т.ч. зарплата машинистов |  |  | 0.12 | )*1,2)*1,25 | 0.07 |  | 1 | 0.07 |  |  |  |  | 0.07
|  |  | Материальные ресурсы |  |  | 29.02 |  | 11.61 |  | 1 | 11.61
|  |  | НР от ФОТ | % | 128 | )*0,9=115,2 |  | 23.42 |  | 115 | 23.38
|  |  | СП от ФОТ | % | 83 | )*0,85=70,55 |  | 14.34 |  | 71 | 14.43
|  |  | Затраты труда | чел-ч | 3.7 |  | )*1,2)*1,15 |  |  |  |  | 2.0424
[7 empty] | 70.03 |  |  | 70.08 |  | 2.0424 | 70.03 | 70.08 | 2.0424 | [5 empty] | 70.03 | 0 | 0 | 0
132 | 127 | Коммеческое предлож.№КП-261046 от 01.02.2021Г. | Пружинные антивибрационные опоры(комплект 4 шт) "Systemair" FSD4 Базисная стоимость: 2 150,89 = [19 838,83 / 1,2 / 7,84] + 2% Заг.скл | шт. | 1 | 2150.89 |  | 2150.89 |  | 1 | 2150.89 | [5 empty] | 0 | 0 | 0 | 0
[7 empty] | 2150.89 |  |  | 2150.89 |  | 0 | 2150.89 | 2150.89 | 0 | [5 empty] | 0 | 2150.89 | 0 | 0
133 | 128 | 20-02-019-01 | Установка кронштейнов под вентиляционное оборудование | 100 кг | 0.204 | 932.04 | [10 empty] | 18.09 | 18.06 | 11.08 | 11.15
Объем: 0,204=20,4/100
|  |  | Зарплата |  |  | 55.26 | )*1,2)*1,15 | 15.56 |  | 1 | 15.56 |  |  |  |  | 15.56
|  |  | Эксплуатация машин |  |  | 10.16 | )*1,2)*1,25 | 3.11 |  | 1 | 3.11
|  |  | в т.ч. зарплата машинистов |  |  | 0.46 | )*1,2)*1,25 | 0.14 |  | 1 | 0.14 |  |  |  |  | 0.14
|  |  | Материальные ресурсы |  |  | 866.62 |  | 176.79 |  | 1 | 176.79
|  |  | НР от ФОТ | % | 128 | )*0,9=115,2 |  | 18.09 |  | 115 | 18.06
|  |  | СП от ФОТ | % | 83 | )*0,85=70,55 |  | 11.08 |  | 71 | 11.15
|  |  | Затраты труда | чел-ч | 6.02 |  | )*1,2)*1,15 |  |  |  |  | 1.6948
[7 empty] | 224.63 |  |  | 224.67 |  | 1.6948 | 224.63 | 224.67 | 1.6948 | [5 empty] | 224.63 | 0 | 0 | 0
134 | 129 | 18.5.08.18-0071 | Кронштейны и подставки под оборудование из сортовой стали | кг | -20.4 | 8.52 |  | -173.81 |  | 1 | -173.81 | [5 empty] | 0 | 0 | 0 | 0
[7 empty] | -173.81 |  |  | -173.81 |  | 0 | -173.81 | -173.81 | 0 | [5 empty] | -173.81 | 0 | 0 | 0
135 | 130 | Коммеческое предлож.№КП-261046 от 01.02.2021Г. | Монтажный кронштейн, MPR 900 mounting ring АХС Базисная стоимость: 5 053,56 = [46 611,62 / 1,2 / 7,84] + 2% Заг.скл | шт. | 1 | 5053.56 |  | 5053.56 |  | 1 | 5053.56 | [5 empty] | 0 | 0 | 0 | 0
[7 empty] | 5053.56 |  |  | 5053.56 |  | 0 | 5053.56 | 5053.56 | 0 | [5 empty] | 5053.56 | 0 | 0 | 0
Итого по разделу: 12.Система ПД7 (оборудование) | [6 empty] | 88512.8 |  |  | 88513.62 |  | 34.8075
Раздел: 13.Система ПД7.2 (оборудование)
136 | 131 | 20-06-002-01 | Установка камер приточных типовых без секции орошения производительностью до 10 тыс.м3/час | ШТ | 1 | 681.32 | [10 empty] | 649.66 | 648.53 | 397.86 | 400.4
|  |  | Зарплата |  |  | 401.26 | )*1,2)*1,15 | 553.74 |  | 1 | 553.74 |  |  |  |  | 553.74
|  |  | Эксплуатация машин |  |  | 99.27 | )*1,2)*1,25 | 148.91 |  | 1 | 148.91
|  |  | в т.ч. зарплата машинистов |  |  | 6.8 | )*1,2)*1,25 | 10.2 |  | 1 | 10.2 |  |  |  |  | 10.2
|  |  | Материальные ресурсы |  |  | 180.79 |  | 180.79 |  | 1 | 180.79
|  |  | НР от ФОТ | % | 128 | )*0,9=115,2 |  | 649.66 |  | 115 | 648.53
|  |  | СП от ФОТ | % | 83 | )*0,85=70,55 |  | 397.86 |  | 71 | 400.4
|  |  | Затраты труда | чел-ч | 43.71 |  | )*1,2)*1,15 |  |  |  |  | 60.3198
137 | 131,1 | 01.7.15.02-0051 | Болты анкерные | т | 0.00096 | 10068 |  | 9.67 |  | 1 | 9.67 | [5 empty] | 0 | 0 | 0 | 0 | 9.67 | 0 | 0 | 0
138 | 131,2 | 01.7.15.11-0062 | Шайбы стальные | т | 0.00018 | 10208 |  | 1.84 |  | 1 | 1.84 | [5 empty] | 0 | 0 | 0 | 0 | 1.84 | 0 | 0 | 0
139 | 131,3 | 04.3.01.09-0012 | Раствор готовый кладочный цементный марки 50 | м3 | 0.009 | 485.9 |  | 4.37 |  | 1 | 4.37 | [5 empty] | 0 | 0 | 0 | 0 | 4.37 | 0 | 0 | 0
[7 empty] | 1946.84 |  |  | 1948.25 |  | 60.3198 | 1946.84 | 1948.25 | 60.3198 | [5 empty] | 1930.96 | 0 | 0 | 0
140 | 132 | Коммеческое предлож.№КП-261046 от 01.02.2021Г. | ОБОРУДОВАНИЕ: Приточный агрегат с выноси. пультом управn., Topvex SF02 EL 9kW Базисная стоимость: 102 539,84 = [462 745,53 / 1,2 / 3,92] + 3% Трансп + 1,2% Заг.скл | шт. | 1 | 102539.84 |  | 102539.84 |  | 1 | 102539.84 | [5 empty] | 0 | 0 | 0 | 0
[7 empty] | 102539.84 |  |  | 102539.84 |  | 0 | 102539.84 | 102539.84 | 0 | [5 empty] | 0 | 0 | 102539.84 | 0
141 | 133 | 20-02-004-15 | Установка клапанов огнезадерживающих с ручной регулировкой периметром до 1600 мм | ШТ | 1 | 55.01 | [10 empty] | 58.16 | 58.06 | 35.62 | 35.85
|  |  | Зарплата |  |  | 36.46 | )*1,2)*1,15 | 50.31 |  | 1 | 50.31 |  |  |  |  | 50.31
|  |  | Эксплуатация машин |  |  | 3.81 | )*1,2)*1,25 | 5.72 |  | 1 | 5.72
|  |  | в т.ч. зарплата машинистов |  |  | 0.12 | )*1,2)*1,25 | 0.18 |  | 1 | 0.18 |  |  |  |  | 0.18
|  |  | Материальные ресурсы |  |  | 14.74 |  | 14.74 |  | 1 | 14.74
|  |  | НР от ФОТ | % | 128 | )*0,9=115,2 |  | 58.16 |  | 115 | 58.06
|  |  | СП от ФОТ | % | 83 | )*0,85=70,55 |  | 35.62 |  | 71 | 35.85
|  |  | Затраты труда | чел-ч | 4.02 |  | )*1,2)*1,15 |  |  |  |  | 5.5476
142 | 133,1 | 08.1.03.04-0001 | Блочки | 10 шт. | 0.2 | 228 |  | 45.6 |  | 1 | 45.6 | [5 empty] | 0 | 0 | 0 | 0 | 45.6 | 0 | 0 | 0
143 | 133,2 | 20.1.02.19-0015 | Трос стальной | м | 9.3 | 12.03 |  | 111.88 |  | 1 | 111.88 | [5 empty] | 0 | 0 | 0 | 0 | 111.88 | 0 | 0 | 0
[7 empty] | 322.03 |  |  | 322.16 |  | 5.5476 | 322.03 | 322.16 | 5.5476 | [5 empty] | 164.55 | 0 | 0 | 0
144 | 134 | Коммеческое предлож.№КП-261046 от 01.02.2021Г. | Входящий фланец, ASF 200/КВ. Базисная стоимость: 793,53 = [7 319,18 / 1,2 / 7,84] + 2% Заг.скл | шт. | 1 | 793.53 |  | 793.53 |  | 1 | 793.53 | [5 empty] | 0 | 0 | 0 | 0
[7 empty] | 793.53 |  |  | 793.53 |  | 0 | 793.53 | 793.53 | 0 | [5 empty] | 793.53 | 0 | 0 | 0
145 | 135 | Коммеческое предлож.№КП-261046 от 01.02.2021Г. | Регулятор расхода воздуха, TUNE-R-200-3-LF24 Базисная стоимость: 3 372,52 = [31 106,52 / 1,2 / 7,84] + 2% Заг.скл | шт. | 1 | 3372.52 |  | 3372.52 |  | 1 | 3372.52 | [5 empty] | 0 | 0 | 0 | 0
[7 empty] | 3372.52 |  |  | 3372.52 |  | 0 | 3372.52 | 3372.52 | 0 | [5 empty] | 3372.52 | 0 | 0 | 0
Итого по разделу: 13.Система ПД7.2 (оборудование) | [6 empty] | 108974.76 |  |  | 108976.3 |  | 65.8674 | [12 empty] | Итого по разделу: 13.Система ПД7.2 (оборудование)
Раздел: 14.Система ПД9 (оборудование)
146 | 136 | 20-03-002-04 | Установка вентиляторов осевых массой до 0,2 т | ШТ | 1 | 179.54 | [10 empty] | 228.42 | 228.02 | 139.89 | 140.78
|  |  | Зарплата |  |  | 138.43 | )*1,2)*1,15 | 191.03 |  | 1 | 191.03 |  |  |  |  | 191.03
|  |  | Эксплуатация машин |  |  | 39.09 | )*1,2)*1,25 | 58.64 |  | 1 | 58.64
|  |  | в т.ч. зарплата машинистов |  |  | 4.83 | )*1,2)*1,25 | 7.25 |  | 1 | 7.25 |  |  |  |  | 7.25
|  |  | Материальные ресурсы |  |  | 2.02 |  | 2.02 |  | 1 | 2.02
|  |  | НР от ФОТ | % | 128 | )*0,9=115,2 |  | 228.42 |  | 115 | 228.02
|  |  | СП от ФОТ | % | 83 | )*0,85=70,55 |  | 139.89 |  | 71 | 140.78
|  |  | Затраты труда | чел-ч | 14.39 |  | )*1,2)*1,15 |  |  |  |  | 19.8582
[7 empty] | 620 |  |  | 620.49 |  | 19.8582 | 620 | 620.49 | 19.8582 | [5 empty] | 620 | 0 | 0 | 0
147 | 137 | 01.7.15.02-0051 | Болты анкерные | т | 0.0094 | 10068 |  | 94.64 |  | 1 | 94.64 | [5 empty] | 0 | 0 | 0 | 0
[7 empty] | 94.64 |  |  | 94.64 |  | 0 | 94.64 | 94.64 | 0 | [5 empty] | 94.64 | 0 | 0 | 0
148 | 138 | Коммеческое предлож.№КП-261046 от 01.02.2021Г. | ОБОРУДОВАНИЕ: Вентиляторы осевые "Systemair" (1,1 kW; SU: IЕЗ),АХС 400-6/20"-2-Р Базисная стоимость: 33 546,86 = [151 391,46 / 1,2 / 3,92] + 3% Трансп + 1,2% Заг.скл | шт. | 1 | 33546.86 |  | 33546.86 |  | 1 | 33546.86 | [5 empty] | 0 | 0 | 0 | 0
[7 empty] | 33546.86 |  |  | 33546.86 |  | 0 | 33546.86 | 33546.86 | 0 | [5 empty] | 0 | 0 | 33546.86 | 0
149 | 139 | 20-02-018-01 | Установка вставок гибких к радиальным вентиляторам | м2 | 0.628 | 54.58 | [10 empty] | 50.31 | 50.22 | 30.81 | 31.01
Объем: 0,628=3,14*0,4/4*2
|  |  | Зарплата |  |  | 50.26 | )*1,2)*1,15 | 43.56 |  | 1 | 43.56 |  |  |  |  | 43.56
|  |  | Эксплуатация машин |  |  | 0.66 | )*1,2)*1,25 | 0.62 |  | 1 | 0.62
|  |  | в т.ч. зарплата машинистов |  |  | 0.12 | )*1,2)*1,25 | 0.11 |  | 1 | 0.11 |  |  |  |  | 0.11
|  |  | Материальные ресурсы |  |  | 3.66 |  | 2.3 |  | 1 | 2.3
|  |  | НР от ФОТ | % | 128 | )*0,9=115,2 |  | 50.31 |  | 115 | 50.22
|  |  | СП от ФОТ | % | 83 | )*0,85=70,55 |  | 30.81 |  | 71 | 31.01
|  |  | Затраты труда | чел-ч | 5.75 |  | )*1,2)*1,15 |  |  |  |  | 4.9832
[7 empty] | 127.6 |  |  | 127.71 |  | 4.9832 | 127.6 | 127.71 | 4.9832 | [5 empty] | 127.6 | 0 | 0 | 0
150 | 140 | Коммеческое предлож.№КП-261046 от 01.02.2021Г. | Гибкие соединительные вставки для AR, EV-AXC 400 Базисная стоимость: 1 399,12 = [12 904,87 / 1,2 / 7,84] + 2% Заг.скл | шт. | 2 | 1399.12 |  | 2798.24 |  | 1 | 2798.24 | [5 empty] | 0 | 0 | 0 | 0
[7 empty] | 2798.24 |  |  | 2798.24 |  | 0 | 2798.24 | 2798.24 | 0 | [5 empty] | 0 | 2798.24 | 0 | 0
151 | 141 | Коммеческое предлож.№КП-261046 от 01.02.2021Г. | Контрфланец для AR, GFL- AR 400 Базисная стоимость: 375,88 = [3 466,98 / 1,2 / 7,84] + 2% Заг.скл | шт. | 1 | 375.88 |  | 375.88 |  | 1 | 375.88 | [5 empty] | 0 | 0 | 0 | 0
[7 empty] | 375.88 |  |  | 375.88 |  | 0 | 375.88 | 375.88 | 0 | [5 empty] | 0 | 375.88 | 0 | 0
152 | 142 | 20-02-020-01 | Установка виброизолятора номер 38 | 10 ШТ | 0.4 | 66.38 | [10 empty] | 23.42 | 23.38 | 14.34 | 14.43
Объем: 0,4=4/10
|  |  | Зарплата |  |  | 36.7 | )*1,2)*1,15 | 20.26 |  | 1 | 20.26 |  |  |  |  | 20.26
|  |  | Эксплуатация машин |  |  | 0.66 | )*1,2)*1,25 | 0.4 |  | 1 | 0.4
|  |  | в т.ч. зарплата машинистов |  |  | 0.12 | )*1,2)*1,25 | 0.07 |  | 1 | 0.07 |  |  |  |  | 0.07
|  |  | Материальные ресурсы |  |  | 29.02 |  | 11.61 |  | 1 | 11.61
|  |  | НР от ФОТ | % | 128 | )*0,9=115,2 |  | 23.42 |  | 115 | 23.38
|  |  | СП от ФОТ | % | 83 | )*0,85=70,55 |  | 14.34 |  | 71 | 14.43
|  |  | Затраты труда | чел-ч | 3.7 |  | )*1,2)*1,15 |  |  |  |  | 2.0424
[7 empty] | 70.03 |  |  | 70.08 |  | 2.0424 | 70.03 | 70.08 | 2.0424 | [5 empty] | 70.03 | 0 | 0 | 0
153 | 143 | Коммеческое предлож.№КП-261046 от 01.02.2021Г. | Пружинные антивибрационные опоры(комплект 4 шт) "Systemair" FSD1 Базисная стоимость: 2 150,89 = [19 838,83 / 1,2 / 7,84] + 2% Заг.скл | шт. | 1 | 2150.89 |  | 2150.89 |  | 1 | 2150.89 | [5 empty] | 0 | 0 | 0 | 0
[7 empty] | 2150.89 |  |  | 2150.89 |  | 0 | 2150.89 | 2150.89 | 0 | [5 empty] | 0 | 2150.89 | 0 | 0
154 | 144 | 20-02-019-01 | Установка кронштейнов под вентиляционное оборудование | 100 кг | 0.067 | 932.04 | [10 empty] | 5.94 | 5.93 | 3.64 | 3.66
Объем: 0,067=6,7/100
|  |  | Зарплата |  |  | 55.26 | )*1,2)*1,15 | 5.11 |  | 1 | 5.11 |  |  |  |  | 5.11
|  |  | Эксплуатация машин |  |  | 10.16 | )*1,2)*1,25 | 1.02 |  | 1 | 1.02
|  |  | в т.ч. зарплата машинистов |  |  | 0.46 | )*1,2)*1,25 | 0.05 |  | 1 | 0.05 |  |  |  |  | 0.05
|  |  | Материальные ресурсы |  |  | 866.62 |  | 58.06 |  | 1 | 58.06
|  |  | НР от ФОТ | % | 128 | )*0,9=115,2 |  | 5.94 |  | 115 | 5.93
|  |  | СП от ФОТ | % | 83 | )*0,85=70,55 |  | 3.64 |  | 71 | 3.66
|  |  | Затраты труда | чел-ч | 6.02 |  | )*1,2)*1,15 |  |  |  |  | 0.55661
[7 empty] | 73.77 |  |  | 73.78 |  | 0.55661 | 73.77 | 73.78 | 0.55661 | [5 empty] | 73.77 | 0 | 0 | 0
155 | 145 | 18.5.08.18-0071 | Кронштейны и подставки под оборудование из сортовой стали | кг | -6.7 | 8.52 |  | -57.08 |  | 1 | -57.08 | [5 empty] | 0 | 0 | 0 | 0
[7 empty] | -57.08 |  |  | -57.08 |  | 0 | -57.08 | -57.08 | 0 | [5 empty] | -57.08 | 0 | 0 | 0
156 | 146 | Коммеческое предлож.№КП-261046 от 01.02.2021Г. | Монтажный кронштейн, MPR 400 mounting ring АХС Базисная стоимость: 5 826,21 = [53 738,19 / 1,2 / 7,84] + 2% Заг.скл | шт. | 1 | 5826.21 |  | 5826.21 |  | 1 | 5826.21 | [5 empty] | 0 | 0 | 0 | 0
[7 empty] | 5826.21 |  |  | 5826.21 |  | 0 | 5826.21 | 5826.21 | 0 | [5 empty] | 5826.21 | 0 | 0 | 0
Итого по разделу: 14.Система ПД9 (оборудование) | [6 empty] | 45627.04 |  |  | 45627.7 |  | 27.4404
Раздел: 15.Система ПД10 (оборудование)
157 | 147 | 20-03-002-04 | Установка вентиляторов осевых массой до 0,2 т | ШТ | 1 | 179.54 | [10 empty] | 228.42 | 228.02 | 139.89 | 140.78
|  |  | Зарплата |  |  | 138.43 | )*1,2)*1,15 | 191.03 |  | 1 | 191.03 |  |  |  |  | 191.03
|  |  | Эксплуатация машин |  |  | 39.09 | )*1,2)*1,25 | 58.64 |  | 1 | 58.64
|  |  | в т.ч. зарплата машинистов |  |  | 4.83 | )*1,2)*1,25 | 7.25 |  | 1 | 7.25 |  |  |  |  | 7.25
|  |  | Материальные ресурсы |  |  | 2.02 |  | 2.02 |  | 1 | 2.02
|  |  | НР от ФОТ | % | 128 | )*0,9=115,2 |  | 228.42 |  | 115 | 228.02
|  |  | СП от ФОТ | % | 83 | )*0,85=70,55 |  | 139.89 |  | 71 | 140.78
|  |  | Затраты труда | чел-ч | 14.39 |  | )*1,2)*1,15 |  |  |  |  | 19.8582
[7 empty] | 620 |  |  | 620.49 |  | 19.8582 | 620 | 620.49 | 19.8582 | [5 empty] | 620 | 0 | 0 | 0
158 | 148 | 01.7.15.02-0051 | Болты анкерные | т | 0.0094 | 10068 |  | 94.64 |  | 1 | 94.64 | [5 empty] | 0 | 0 | 0 | 0
[7 empty] | 94.64 |  |  | 94.64 |  | 0 | 94.64 | 94.64 | 0 | [5 empty] | 94.64 | 0 | 0 | 0
159 | 149 | Коммеческое предлож.№КП-261046 от 01.02.2021Г. | ОБОРУДОВАНИЕ: Вентиляторы осевые "Systemair" (5,5 kW; SU: IЕЗ),АХС 1000-10112"-4 Базисная стоимость: 91 805,71 = [414 304,11 / 1,2 / 3,92] + 3% Трансп + 1,2% Заг.скл | шт. | 1 | 91805.71 |  | 91805.71 |  | 1 | 91805.71 | [5 empty] | 0 | 0 | 0 | 0
[7 empty] | 91805.71 |  |  | 91805.71 |  | 0 | 91805.71 | 91805.71 | 0 | [5 empty] | 0 | 0 | 91805.71 | 0
160 | 150 | 20-02-018-01 | Установка вставок гибких к радиальным вентиляторам | м2 | 1.57 | 54.58 | [10 empty] | 125.78 | 125.56 | 77.03 | 77.52
Объем: 1,57=3,14*1/4*2
|  |  | Зарплата |  |  | 50.26 | )*1,2)*1,15 | 108.9 |  | 1 | 108.9 |  |  |  |  | 108.9
|  |  | Эксплуатация машин |  |  | 0.66 | )*1,2)*1,25 | 1.55 |  | 1 | 1.55
|  |  | в т.ч. зарплата машинистов |  |  | 0.12 | )*1,2)*1,25 | 0.28 |  | 1 | 0.28 |  |  |  |  | 0.28
|  |  | Материальные ресурсы |  |  | 3.66 |  | 5.75 |  | 1 | 5.75
|  |  | НР от ФОТ | % | 128 | )*0,9=115,2 |  | 125.78 |  | 115 | 125.56
|  |  | СП от ФОТ | % | 83 | )*0,85=70,55 |  | 77.03 |  | 71 | 77.52
|  |  | Затраты труда | чел-ч | 5.75 |  | )*1,2)*1,15 |  |  |  |  | 12.4579
[7 empty] | 319.01 |  |  | 319.28 |  | 12.4579 | 319.01 | 319.28 | 12.4579 | [5 empty] | 319.01 | 0 | 0 | 0
161 | 151 | Коммеческое предлож.№КП-261046 от 01.02.2021Г. | Гибкие соединительные вставки для AR, EV-AR 1000 Базисная стоимость: 5 596,50 = [51 619,48 / 1,2 / 7,84] + 2% Заг.скл | шт. | 2 | 5596.5 |  | 11193 |  | 1 | 11193 | [5 empty] | 0 | 0 | 0 | 0
[7 empty] | 11193 |  |  | 11193 |  | 0 | 11193 | 11193 | 0 | [5 empty] | 0 | 11193 | 0 | 0
162 | 152 | Коммеческое предлож.№КП-261046 от 01.02.2021Г. | Контрфланец для AR,GFL-ARIAXC 1 ООО Базисная стоимость: 1 722,80 = [15 890,33 / 1,2 / 7,84] + 2% Заг.скл | шт. | 1 | 1722.8 |  | 1722.8 |  | 1 | 1722.8 | [5 empty] | 0 | 0 | 0 | 0
[7 empty] | 1722.8 |  |  | 1722.8 |  | 0 | 1722.8 | 1722.8 | 0 | [5 empty] | 0 | 1722.8 | 0 | 0
163 | 153 | 20-02-020-01 | Установка виброизолятора номер 38 | 10 ШТ | 0.4 | 66.38 | [10 empty] | 23.42 | 23.38 | 14.34 | 14.43
Объем: 0,4=4/10
|  |  | Зарплата |  |  | 36.7 | )*1,2)*1,15 | 20.26 |  | 1 | 20.26 |  |  |  |  | 20.26
|  |  | Эксплуатация машин |  |  | 0.66 | )*1,2)*1,25 | 0.4 |  | 1 | 0.4
|  |  | в т.ч. зарплата машинистов |  |  | 0.12 | )*1,2)*1,25 | 0.07 |  | 1 | 0.07 |  |  |  |  | 0.07
|  |  | Материальные ресурсы |  |  | 29.02 |  | 11.61 |  | 1 | 11.61
|  |  | НР от ФОТ | % | 128 | )*0,9=115,2 |  | 23.42 |  | 115 | 23.38
|  |  | СП от ФОТ | % | 83 | )*0,85=70,55 |  | 14.34 |  | 71 | 14.43
|  |  | Затраты труда | чел-ч | 3.7 |  | )*1,2)*1,15 |  |  |  |  | 2.0424
[7 empty] | 70.03 |  |  | 70.08 |  | 2.0424 | 70.03 | 70.08 | 2.0424 | [5 empty] | 70.03 | 0 | 0 | 0
164 | 154 | Коммеческое предлож.№КП-261046 от 01.02.2021Г. | Пружинные антивибрационные опоры(комплект 4 шт) "Systemair" FSD4 Базисная стоимость: 2 150,89 = [19 838,83 / 1,2 / 7,84] + 2% Заг.скл | шт. | 1 | 2150.89 |  | 2150.89 |  | 1 | 2150.89 | [5 empty] | 0 | 0 | 0 | 0
[7 empty] | 2150.89 |  |  | 2150.89 |  | 0 | 2150.89 | 2150.89 | 0 | [5 empty] | 0 | 2150.89 | 0 | 0
165 | 155 | 20-02-019-01 | Установка кронштейнов под вентиляционное оборудование | 100 кг | 0.222 | 932.04 | [10 empty] | 19.68 | 19.64 | 12.05 | 12.13
Объем: 0,222=22,2/100
|  |  | Зарплата |  |  | 55.26 | )*1,2)*1,15 | 16.93 |  | 1 | 16.93 |  |  |  |  | 16.93
|  |  | Эксплуатация машин |  |  | 10.16 | )*1,2)*1,25 | 3.38 |  | 1 | 3.38
|  |  | в т.ч. зарплата машинистов |  |  | 0.46 | )*1,2)*1,25 | 0.15 |  | 1 | 0.15 |  |  |  |  | 0.15
|  |  | Материальные ресурсы |  |  | 866.62 |  | 192.39 |  | 1 | 192.39
|  |  | НР от ФОТ | % | 128 | )*0,9=115,2 |  | 19.68 |  | 115 | 19.64
|  |  | СП от ФОТ | % | 83 | )*0,85=70,55 |  | 12.05 |  | 71 | 12.13
|  |  | Затраты труда | чел-ч | 6.02 |  | )*1,2)*1,15 |  |  |  |  | 1.8443
[7 empty] | 244.43 |  |  | 244.47 |  | 1.8443 | 244.43 | 244.47 | 1.8443 | [5 empty] | 244.43 | 0 | 0 | 0
166 | 156 | 18.5.08.18-0071 | Кронштейны и подставки под оборудование из сортовой стали | кг | -22.2 | 8.52 |  | -189.14 |  | 1 | -189.14 | [5 empty] | 0 | 0 | 0 | 0
[7 empty] | -189.14 |  |  | -189.14 |  | 0 | -189.14 | -189.14 | 0 | [5 empty] | -189.14 | 0 | 0 | 0
167 | 157 | Коммеческое предлож.№КП-261046 от 01.02.2021Г. | Монтажный кронштейн, MPR 1000 mounting ring АХС Базисная стоимость: 7 778,71 = [71 747,23 / 1,2 / 7,84] + 2% Заг.скл | шт. | 1 | 7778.71 |  | 7778.71 |  | 1 | 7778.71 | [5 empty] | 0 | 0 | 0 | 0
[7 empty] | 7778.71 |  |  | 7778.71 |  | 0 | 7778.71 | 7778.71 | 0 | [5 empty] | 7778.71 | 0 | 0 | 0
Итого по разделу: 15.Система ПД10 (оборудование) | [6 empty] | 115810.08 |  |  | 115810.93 |  | 36.2028
Раздел: 16.Система ВД1(сетевые элементы)
168 | 158 | 20-02-004-16 | Установка клапанов огнезадерживающих с ручной регулировкой периметром до 3200 мм | ШТ | 3 | 90.42 | [10 empty] | 250.56 | 250.13 | 153.45 | 154.43
|  |  | Зарплата |  |  | 52 | )*1,2)*1,15 | 215.28 |  | 1 | 215.28 |  |  |  |  | 215.28
|  |  | Эксплуатация машин |  |  | 7.33 | )*1,2)*1,25 | 33 |  | 1 | 33
|  |  | в т.ч. зарплата машинистов |  |  | 0.49 | )*1,2)*1,25 | 2.22 |  | 1 | 2.22 |  |  |  |  | 2.22
|  |  | Материальные ресурсы |  |  | 31.09 |  | 93.27 |  | 1 | 93.27
|  |  | НР от ФОТ | % | 128 | )*0,9=115,2 |  | 250.56 |  | 115 | 250.13
|  |  | СП от ФОТ | % | 83 | )*0,85=70,55 |  | 153.45 |  | 71 | 154.43
|  |  | Затраты труда | чел-ч | 5.95 |  | )*1,2)*1,15 |  |  |  |  | 24.633
[7 empty] | 745.56 |  |  | 746.11 |  | 24.633 | 745.56 | 746.11 | 24.633 | [5 empty] | 745.56 | 0 | 0 | 0
169 | 159 | 08.1.03.04-0001 | Блочки | 10 шт. | 0.6 | 228 |  | 136.8 |  | 1 | 136.8 | [5 empty] | 0 | 0 | 0 | 0
Объем: 0,6=6/10
[7 empty] | 136.8 |  |  | 136.8 |  | 0 | 136.8 | 136.8 | 0 | [5 empty] | 136.8 | 0 | 0 | 0
170 | 160 | 20.1.02.19-0015 | Трос стальной | м | 27.9 | 12.03 |  | 335.64 |  | 1 | 335.64 | [5 empty] | 0 | 0 | 0 | 0
[7 empty] | 335.64 |  |  | 335.64 |  | 0 | 335.64 | 335.64 | 0 | [5 empty] | 0 | 335.64 | 0 | 0
171 | 161 | прайс | Огнезадерживающий клапан, фланцевое соединение КЛОП-2(120)-НЗ- МВЕ(220)-1000х600-К Базисная стоимость: 4 222,89 = [38 950 / 1,2 / 7,84] + 2% Заг.скл | шт. | 1 | 4222.89 |  | 4222.89 |  | 1 | 4222.89 | [5 empty] | 0 | 0 | 0 | 0
[7 empty] | 4222.89 |  |  | 4222.89 |  | 0 | 4222.89 | 4222.89 | 0 | [5 empty] | 4222.89 | 0 | 0 | 0
172 | 162 | прайс | Огнезадерживающий клапан, фланцевое соединение КЛОП-2(120)-НЗ- МВЕ(220)-600х1000-К Базисная стоимость: 2 616,14 = [24 130 / 1,2 / 7,84] + 2% Заг.скл | шт. | 2 | 2616.14 |  | 5232.28 |  | 1 | 5232.28 | [5 empty] | 0 | 0 | 0 | 0
[7 empty] | 5232.28 |  |  | 5232.28 |  | 0 | 5232.28 | 5232.28 | 0 | [5 empty] | 5232.28 | 0 | 0 | 0
173 | 163 | 26-01-054-01 | Обертывание поверхности изоляции рулонными материалами насухо с проклейкой швов | 100 м2 | 0.58 | 824.45 | [10 empty] | 203.31 | 203.31 | 134.41 | 135.54
Объем: 0,58=58/100
|  |  | Зарплата |  |  | 276.31 | )*1,2)*1,15 | 221.16 |  | 1 | 221.16 |  |  |  |  | 221.16
|  |  | Эксплуатация машин |  |  | 40.5 | )*1,2)*1,25 | 35.24 |  | 1 | 35.24
|  |  | в т.ч. зарплата машинистов |  |  | 5.45 | )*1,2)*1,25 | 4.74 |  | 1 | 4.74 |  |  |  |  | 4.74
|  |  | Материальные ресурсы |  |  | 507.64 |  | 294.43 |  | 1 | 294.43
|  |  | НР от ФОТ | % | 100 | )*0,9=90 |  | 203.31 |  | 90 | 203.31
|  |  | СП от ФОТ | % | 70 | )*0,85=59,5 |  | 134.41 |  | 60 | 135.54
|  |  | Затраты труда | чел-ч | 31.98 |  | )*1,2)*1,15 |  |  |  |  | 25.5968
[7 empty] | 888.55 |  |  | 889.68 |  | 25.5968 | 888.55 | 889.68 | 25.5968 | [5 empty] | 888.55 | 0 | 0 | 0
174 | 164 | 12.2.04.07-0012 | Маты минераловатные прошивные с покрытием сеткой и кашированные неармированной алюминиевой фольгой, марка "Wired mat 105 ALU1" ROCKWOOL, толщиной 40 мм | м3 | 2.668 | 2222.03 |  | 5928.38 |  | 1 | 5928.38 | [5 empty] | 0 | 0 | 0 | 0
Объем: 2,668=58*0,04*1,15
[7 empty] | 5928.38 |  |  | 5928.38 |  | 0 | 5928.38 | 5928.38 | 0 | [5 empty] | 5928.38 | 0 | 0 | 0
175 | 165 | 20-01-002-12 | Прокладка воздуховодов из листовой оцинкованной стали и алюминия класса П (плотные) толщиной 0,7 мм, периметром до 3200 мм | 100 м2 | 0.32 | 1392.24 | [10 empty] | 364.82 | 364.18 | 223.42 | 224.84
Объем: 0,32=(1+0,6)*2*10/100
|  |  | Зарплата |  |  | 706.89 | )*1,2)*1,15 | 312.16 |  | 1 | 312.16 |  |  |  |  | 312.16
|  |  | Эксплуатация машин |  |  | 107.59 | )*1,2)*1,25 | 51.64 |  | 1 | 51.64
|  |  | в т.ч. зарплата машинистов |  |  | 9.41 | )*1,2)*1,25 | 4.52 |  | 1 | 4.52 |  |  |  |  | 4.52
|  |  | Материальные ресурсы |  |  | 577.76 |  | 184.88 |  | 1 | 184.88
|  |  | НР от ФОТ | % | 128 | )*0,9=115,2 |  | 364.82 |  | 115 | 364.18
|  |  | СП от ФОТ | % | 83 | )*0,85=70,55 |  | 223.42 |  | 71 | 224.84
|  |  | Затраты труда | чел-ч | 80.88 |  | )*1,2)*1,15 |  |  |  |  | 35.7166
[7 empty] | 1136.92 |  |  | 1137.7 |  | 35.7166 | 1136.92 | 1137.7 | 35.7166 | [5 empty] | 1136.92 | 0 | 0 | 0
176 | 166 | 19.1.01.03-0053 | Воздуховоды из оцинкованной стали с шиной и уголками толщиной 1,0 мм, периметром 3200 мм | м2 | 32 | 170.81 |  | 5465.92 |  | 1 | 5465.92 | [5 empty] | 0 | 0 | 0 | 0
[7 empty] | 5465.92 |  |  | 5465.92 |  | 0 | 5465.92 | 5465.92 | 0 | [5 empty] | 5465.92 | 0 | 0 | 0
177 | 167 | 20-01-002-18 | Прокладка воздуховодов из листовой оцинкованной стали и алюминия класса П (плотные) толщиной 1,0 мм, диаметром от 900 до 1000 мм | 100 м2 | 0.079128 | 1385.92 | [10 empty] | 90.09 | 89.93 | 55.17 | 55.52
Объем: 0,079128=(3,14*0,63*4)/100
|  |  | Зарплата |  |  | 706.89 | )*1,2)*1,15 | 77.19 |  | 1 | 77.19 |  |  |  |  | 77.19
|  |  | Эксплуатация машин |  |  | 101.27 | )*1,2)*1,25 | 12.02 |  | 1 | 12.02
|  |  | в т.ч. зарплата машинистов |  |  | 8.54 | )*1,2)*1,25 | 1.01 |  | 1 | 1.01 |  |  |  |  | 1.01
|  |  | Материальные ресурсы |  |  | 577.76 |  | 45.72 |  | 1 | 45.72
|  |  | НР от ФОТ | % | 128 | )*0,9=115,2 |  | 90.09 |  | 115 | 89.93
|  |  | СП от ФОТ | % | 83 | )*0,85=70,55 |  | 55.17 |  | 71 | 55.52
|  |  | Затраты труда | чел-ч | 80.88 |  | )*1,2)*1,15 |  |  |  |  | 8.8318
[7 empty] | 280.19 |  |  | 280.38 |  | 8.8318 | 280.19 | 280.38 | 8.8318 | [5 empty] | 280.19 | 0 | 0 | 0
178 | 168 | 19.1.01.03-0082 | Воздуховоды из оцинкованной стали толщиной 1,0 мм, диаметром до 1000 мм (прим.630 мм) | м2 | 7.9128 | 102.06 |  | 807.58 |  | 1 | 807.58 | [5 empty] | 0 | 0 | 0 | 0
[7 empty] | 807.58 |  |  | 807.58 |  | 0 | 807.58 | 807.58 | 0 | [5 empty] | 807.58 | 0 | 0 | 0
179 | 169 | прайс | Переход из тонколистовой оцинкованной стали, толщ. 1,0мм, сечением 1000х600/Д630мм Базисная стоимость: 24,71 = [228 / 1,2 / 7,84] + 2% Заг.скл | шт. | 1 | 24.71 |  | 24.71 |  | 1 | 24.71 | [5 empty] | 0 | 0 | 0 | 0
[7 empty] | 24.71 |  |  | 24.71 |  | 0 | 24.71 | 24.71 | 0 | [5 empty] | 24.71 | 0 | 0 | 0
180 | 170 | прайс | Отвод 90 гр. из тонколистовой оцинкованной стали, толщ. 1,0мм, сечением 1000х600 Базисная стоимость: 124,68 = [1 150 / 1,2 / 7,84] + 2% Заг.скл | шт. | 1 | 124.68 |  | 124.68 |  | 1 | 124.68 | [5 empty] | 0 | 0 | 0 | 0
[7 empty] | 124.68 |  |  | 124.68 |  | 0 | 124.68 | 124.68 | 0 | [5 empty] | 124.68 | 0 | 0 | 0
181 | 171 | 19.1.01.07-0051 | Врезка из оцинкованной стали, диаметром 800/600 мм (прим.1000/600) | шт. | 2 | 89.3 |  | 178.6 |  | 1 | 178.6 | [5 empty] | 0 | 0 | 0 | 0
[7 empty] | 178.6 |  |  | 178.6 |  | 0 | 178.6 | 178.6 | 0 | [5 empty] | 178.6 | 0 | 0 | 0
Итого по разделу: 16.Система ВД1(сетевые элементы) | [6 empty] | 25508.7 |  |  | 25511.35 |  | 94.7782 | [12 empty] | Итого по разделу: 16.Система ВД1(сетевые элементы)
Раздел: 17.Система ВД2(сетевые элементы)
182 | 172 | 20-02-004-16 | Установка клапанов огнезадерживающих с ручной регулировкой периметром до 3200 мм | ШТ | 2 | 90.42 | [10 empty] | 167.04 | 166.75 | 102.3 | 102.95
|  |  | Зарплата |  |  | 52 | )*1,2)*1,15 | 143.52 |  | 1 | 143.52 |  |  |  |  | 143.52
|  |  | Эксплуатация машин |  |  | 7.33 | )*1,2)*1,25 | 22 |  | 1 | 22
|  |  | в т.ч. зарплата машинистов |  |  | 0.49 | )*1,2)*1,25 | 1.48 |  | 1 | 1.48 |  |  |  |  | 1.48
|  |  | Материальные ресурсы |  |  | 31.09 |  | 62.18 |  | 1 | 62.18
|  |  | НР от ФОТ | % | 128 | )*0,9=115,2 |  | 167.04 |  | 115 | 166.75
|  |  | СП от ФОТ | % | 83 | )*0,85=70,55 |  | 102.3 |  | 71 | 102.95
|  |  | Затраты труда | чел-ч | 5.95 |  | )*1,2)*1,15 |  |  |  |  | 16.422
[7 empty] | 497.04 |  |  | 497.4 |  | 16.422 | 497.04 | 497.4 | 16.422 | [5 empty] | 497.04 | 0 | 0 | 0
183 | 173 | 08.1.03.04-0001 | Блочки | 10 шт. | 0.4 | 228 |  | 91.2 |  | 1 | 91.2 | [5 empty] | 0 | 0 | 0 | 0
Объем: 0,4=4/10
[7 empty] | 91.2 |  |  | 91.2 |  | 0 | 91.2 | 91.2 | 0 | [5 empty] | 91.2 | 0 | 0 | 0
184 | 174 | 20.1.02.19-0015 | Трос стальной | м | 18.6 | 12.03 |  | 223.76 |  | 1 | 223.76 | [5 empty] | 0 | 0 | 0 | 0
[7 empty] | 223.76 |  |  | 223.76 |  | 0 | 223.76 | 223.76 | 0 | [5 empty] | 0 | 223.76 | 0 | 0
185 | 175 | прайс | Огнезадерживающий клапан, фланцевое соединение КЛОП-2(120)-НЗ- МВЕ(220)-500х800-К Базисная стоимость: 923,51 = [8 518 / 1,2 / 7,84] + 2% Заг.скл | шт. | 2 | 923.51 |  | 1847.02 |  | 1 | 1847.02 | [5 empty] | 0 | 0 | 0 | 0
[7 empty] | 1847.02 |  |  | 1847.02 |  | 0 | 1847.02 | 1847.02 | 0 | [5 empty] | 1847.02 | 0 | 0 | 0
186 | 176 | 26-01-054-01 | Обертывание поверхности изоляции рулонными материалами насухо с проклейкой швов | 100 м2 | 0.35 | 824.45 | [10 empty] | 122.69 | 122.69 | 81.11 | 81.79
Объем: 0,35=35/100
|  |  | Зарплата |  |  | 276.31 | )*1,2)*1,15 | 133.46 |  | 1 | 133.46 |  |  |  |  | 133.46
|  |  | Эксплуатация машин |  |  | 40.5 | )*1,2)*1,25 | 21.27 |  | 1 | 21.27
|  |  | в т.ч. зарплата машинистов |  |  | 5.45 | )*1,2)*1,25 | 2.86 |  | 1 | 2.86 |  |  |  |  | 2.86
|  |  | Материальные ресурсы |  |  | 507.64 |  | 177.67 |  | 1 | 177.67
|  |  | НР от ФОТ | % | 100 | )*0,9=90 |  | 122.69 |  | 90 | 122.69
|  |  | СП от ФОТ | % | 70 | )*0,85=59,5 |  | 81.11 |  | 60 | 81.79
|  |  | Затраты труда | чел-ч | 31.98 |  | )*1,2)*1,15 |  |  |  |  | 15.4463
[7 empty] | 536.2 |  |  | 536.88 |  | 15.4463 | 536.2 | 536.88 | 15.4463 | [5 empty] | 536.2 | 0 | 0 | 0
187 | 177 | 12.2.04.07-0012 | Маты минераловатные прошивные с покрытием сеткой и кашированные неармированной алюминиевой фольгой, марка "Wired mat 105 ALU1" ROCKWOOL, толщиной 40 мм | м3 | 1.61 | 2222.03 |  | 3577.47 |  | 1 | 3577.47 | [5 empty] | 0 | 0 | 0 | 0
Объем: 1,61=35*0,04*1,15
[7 empty] | 3577.47 |  |  | 3577.47 |  | 0 | 3577.47 | 3577.47 | 0 | [5 empty] | 3577.47 | 0 | 0 | 0
188 | 178 | 20-01-002-12 | Прокладка воздуховодов из листовой оцинкованной стали и алюминия класса П (плотные) толщиной 0,7 мм, периметром до 3200 мм | 100 м2 | 0.156 | 1392.24 | [10 empty] | 177.85 | 177.54 | 108.92 | 109.61
Объем: 0,156=(0,8+0,5)*2*6/100
|  |  | Зарплата |  |  | 706.89 | )*1,2)*1,15 | 152.18 |  | 1 | 152.18 |  |  |  |  | 152.18
|  |  | Эксплуатация машин |  |  | 107.59 | )*1,2)*1,25 | 25.18 |  | 1 | 25.18
|  |  | в т.ч. зарплата машинистов |  |  | 9.41 | )*1,2)*1,25 | 2.2 |  | 1 | 2.2 |  |  |  |  | 2.2
|  |  | Материальные ресурсы |  |  | 577.76 |  | 90.13 |  | 1 | 90.13
|  |  | НР от ФОТ | % | 128 | )*0,9=115,2 |  | 177.85 |  | 115 | 177.54
|  |  | СП от ФОТ | % | 83 | )*0,85=70,55 |  | 108.92 |  | 71 | 109.61
|  |  | Затраты труда | чел-ч | 80.88 |  | )*1,2)*1,15 |  |  |  |  | 17.4118
[7 empty] | 554.26 |  |  | 554.64 |  | 17.4118 | 554.26 | 554.64 | 17.4118 | [5 empty] | 554.26 | 0 | 0 | 0
189 | 179 | 19.1.01.03-0052 | Воздуховоды из оцинкованной стали с шиной и уголками толщиной 1,0 мм, периметром 3000 мм | м2 | 15.6 | 171.25 |  | 2671.5 |  | 1 | 2671.5 | [5 empty] | 0 | 0 | 0 | 0
[7 empty] | 2671.5 |  |  | 2671.5 |  | 0 | 2671.5 | 2671.5 | 0 | [5 empty] | 2671.5 | 0 | 0 | 0
190 | 180 | 20-01-003-82 | Прокладка воздуховодов из листовой, оцинкованной стали и алюминия класса Н (нормальные) толщиной 0,7 мм, диаметром от 500 до 560 мм | 100 м2 | 0.070336 | 1679 | [10 empty] | 131.01 | 130.78 | 80.23 | 80.74
Объем: 0,070336=(3,14*0,56*4)/100
|  |  | Зарплата |  |  | 1162.25 | )*1,2)*1,15 | 112.81 |  | 1 | 112.81 |  |  |  |  | 112.81
|  |  | Эксплуатация машин |  |  | 127.84 | )*1,2)*1,25 | 13.49 |  | 1 | 13.49
|  |  | в т.ч. зарплата машинистов |  |  | 8.64 | )*1,2)*1,25 | 0.91 |  | 1 | 0.91 |  |  |  |  | 0.91
|  |  | Материальные ресурсы |  |  | 388.91 |  | 27.35 |  | 1 | 27.35
|  |  | НР от ФОТ | % | 128 | )*0,9=115,2 |  | 131.01 |  | 115 | 130.78
|  |  | СП от ФОТ | % | 83 | )*0,85=70,55 |  | 80.23 |  | 71 | 80.74
|  |  | Затраты труда | чел-ч | 132.98 |  | )*1,2)*1,15 |  |  |  |  | 12.9075
[7 empty] | 364.89 |  |  | 365.17 |  | 12.9075 | 364.89 | 365.17 | 12.9075 | [5 empty] | 364.89 | 0 | 0 | 0
191 | 181 | 19.1.01.03-0082 | Воздуховоды из оцинкованной стали толщиной 1,0 мм, диаметром до 1000 мм (прим.560 мм) | м2 | 7.0336 | 102.06 |  | 717.85 |  | 1 | 717.85 | [5 empty] | 0 | 0 | 0 | 0
[7 empty] | 717.85 |  |  | 717.85 |  | 0 | 717.85 | 717.85 | 0 | [5 empty] | 717.85 | 0 | 0 | 0
192 | 182 | прайс | Переход из тонколистовой оцинкованной стали, толщ. 1,0мм, сечением 800х500/Д560мм Базисная стоимость: 21,69 = [200 / 1,2 / 7,84] + 2% Заг.скл | шт. | 1 | 21.69 |  | 21.69 |  | 1 | 21.69 | [5 empty] | 0 | 0 | 0 | 0
[7 empty] | 21.69 |  |  | 21.69 |  | 0 | 21.69 | 21.69 | 0 | [5 empty] | 21.69 | 0 | 0 | 0
193 | 183 | прайс | Отвод 90 гр. из тонколистовой оцинкованной стали, толщ. 1,0мм, сечением Д560 мм Базисная стоимость: 124,68 = [1 150 / 1,2 / 7,84] + 2% Заг.скл | шт. | 2 | 124.68 |  | 249.36 |  | 1 | 249.36 | [5 empty] | 0 | 0 | 0 | 0
[7 empty] | 249.36 |  |  | 249.36 |  | 0 | 249.36 | 249.36 | 0 | [5 empty] | 249.36 | 0 | 0 | 0
194 | 184 | 19.1.01.07-0050 | Врезка из оцинкованной стали, диаметром 800/500 мм | шт. | 1 | 82.99 |  | 82.99 |  | 1 | 82.99 | [5 empty] | 0 | 0 | 0 | 0
[7 empty] | 82.99 |  |  | 82.99 |  | 0 | 82.99 | 82.99 | 0 | [5 empty] | 82.99 | 0 | 0 | 0
Итого по разделу: 17.Система ВД2(сетевые элементы) | [6 empty] | 11435.23 |  |  | 11436.93 |  | 62.1877 | [12 empty] | Итого по разделу: 17.Система ВД2(сетевые элементы)
Раздел: 18.Система ВД3(сетевые элементы)
195 | 185 | 20-02-004-16 | Установка клапанов огнезадерживающих с ручной регулировкой периметром до 3200 мм | ШТ | 1 | 90.42 | [10 empty] | 83.52 | 83.38 | 51.15 | 51.48
|  |  | Зарплата |  |  | 52 | )*1,2)*1,15 | 71.76 |  | 1 | 71.76 |  |  |  |  | 71.76
|  |  | Эксплуатация машин |  |  | 7.33 | )*1,2)*1,25 | 11 |  | 1 | 11
|  |  | в т.ч. зарплата машинистов |  |  | 0.49 | )*1,2)*1,25 | 0.74 |  | 1 | 0.74 |  |  |  |  | 0.74
|  |  | Материальные ресурсы |  |  | 31.09 |  | 31.09 |  | 1 | 31.09
|  |  | НР от ФОТ | % | 128 | )*0,9=115,2 |  | 83.52 |  | 115 | 83.38
|  |  | СП от ФОТ | % | 83 | )*0,85=70,55 |  | 51.15 |  | 71 | 51.48
|  |  | Затраты труда | чел-ч | 5.95 |  | )*1,2)*1,15 |  |  |  |  | 8.211
[7 empty] | 248.52 |  |  | 248.71 |  | 8.211 | 248.52 | 248.71 | 8.211 | [5 empty] | 248.52 | 0 | 0 | 0
196 | 186 | 08.1.03.04-0001 | Блочки | 10 шт. | 0.2 | 228 |  | 45.6 |  | 1 | 45.6 | [5 empty] | 0 | 0 | 0 | 0
Объем: 0,2=2/10
[7 empty] | 45.6 |  |  | 45.6 |  | 0 | 45.6 | 45.6 | 0 | [5 empty] | 45.6 | 0 | 0 | 0
197 | 187 | 20.1.02.19-0015 | Трос стальной | м | 9.3 | 12.03 |  | 111.88 |  | 1 | 111.88 | [5 empty] | 0 | 0 | 0 | 0
[7 empty] | 111.88 |  |  | 111.88 |  | 0 | 111.88 | 111.88 | 0 | [5 empty] | 0 | 111.88 | 0 | 0
198 | 188 | прайс | Огнезадерживающий клапан, фланцевое соединение КЛОП-2(120)-НЗ- МВЕ(220)-500х1000-К Базисная стоимость: 1 400,77 = [12 920 / 1,2 / 7,84] + 2% Заг.скл | шт. | 1 | 1400.77 |  | 1400.77 |  | 1 | 1400.77 | [5 empty] | 0 | 0 | 0 | 0
[7 empty] | 1400.77 |  |  | 1400.77 |  | 0 | 1400.77 | 1400.77 | 0 | [5 empty] | 1400.77 | 0 | 0 | 0
199 | 189 | 26-01-054-01 | Обертывание поверхности изоляции рулонными материалами насухо с проклейкой швов | 100 м2 | 0.21 | 824.45 | [10 empty] | 73.62 | 73.62 | 48.67 | 49.08
Объем: 0,21=21/100
|  |  | Зарплата |  |  | 276.31 | )*1,2)*1,15 | 80.08 |  | 1 | 80.08 |  |  |  |  | 80.08
|  |  | Эксплуатация машин |  |  | 40.5 | )*1,2)*1,25 | 12.76 |  | 1 | 12.76
|  |  | в т.ч. зарплата машинистов |  |  | 5.45 | )*1,2)*1,25 | 1.72 |  | 1 | 1.72 |  |  |  |  | 1.72
|  |  | Материальные ресурсы |  |  | 507.64 |  | 106.6 |  | 1 | 106.6
|  |  | НР от ФОТ | % | 100 | )*0,9=90 |  | 73.62 |  | 90 | 73.62
|  |  | СП от ФОТ | % | 70 | )*0,85=59,5 |  | 48.67 |  | 60 | 49.08
|  |  | Затраты труда | чел-ч | 31.98 |  | )*1,2)*1,15 |  |  |  |  | 9.2678
[7 empty] | 321.73 |  |  | 322.14 |  | 9.2678 | 321.73 | 322.14 | 9.2678 | [5 empty] | 321.73 | 0 | 0 | 0
200 | 190 | 12.2.04.07-0012 | Маты минераловатные прошивные с покрытием сеткой и кашированные неармированной алюминиевой фольгой, марка "Wired mat 105 ALU1" ROCKWOOL, толщиной 40 мм | м3 | 0.966 | 2222.03 |  | 2146.48 |  | 1 | 2146.48 | [5 empty] | 0 | 0 | 0 | 0
Объем: 0,966=21*0,04*1,15
[7 empty] | 2146.48 |  |  | 2146.48 |  | 0 | 2146.48 | 2146.48 | 0 | [5 empty] | 2146.48 | 0 | 0 | 0
201 | 191 | 20-01-002-12 | Прокладка воздуховодов из листовой оцинкованной стали и алюминия класса П (плотные) толщиной 0,7 мм, периметром до 3200 мм | 100 м2 | 0.12 | 1392.24 | [10 empty] | 136.8 | 136.56 | 83.78 | 84.31
Объем: 0,12=(1+0,5)*2*4/100
|  |  | Зарплата |  |  | 706.89 | )*1,2)*1,15 | 117.06 |  | 1 | 117.06 |  |  |  |  | 117.06
|  |  | Эксплуатация машин |  |  | 107.59 | )*1,2)*1,25 | 19.37 |  | 1 | 19.37
|  |  | в т.ч. зарплата машинистов |  |  | 9.41 | )*1,2)*1,25 | 1.69 |  | 1 | 1.69 |  |  |  |  | 1.69
|  |  | Материальные ресурсы |  |  | 577.76 |  | 69.33 |  | 1 | 69.33
|  |  | НР от ФОТ | % | 128 | )*0,9=115,2 |  | 136.8 |  | 115 | 136.56
|  |  | СП от ФОТ | % | 83 | )*0,85=70,55 |  | 83.78 |  | 71 | 84.31
|  |  | Затраты труда | чел-ч | 80.88 |  | )*1,2)*1,15 |  |  |  |  | 13.3937
[7 empty] | 426.34 |  |  | 426.63 |  | 13.3937 | 426.34 | 426.63 | 13.3937 | [5 empty] | 426.34 | 0 | 0 | 0
202 | 192 | 19.1.01.03-0052 | Воздуховоды из оцинкованной стали с шиной и уголками толщиной 1,0 мм, периметром 3000 мм | м2 | 12 | 171.25 |  | 2055 |  | 1 | 2055 | [5 empty] | 0 | 0 | 0 | 0
[7 empty] | 2055 |  |  | 2055 |  | 0 | 2055 | 2055 | 0 | [5 empty] | 2055 | 0 | 0 | 0
203 | 193 | 20-01-002-18 | Прокладка воздуховодов из листовой оцинкованной стали и алюминия класса П (плотные) толщиной 1,0 мм, диаметром от 900 до 1000 мм | 100 м2 | 0.05024 | 1385.92 | [10 empty] | 57.2 | 57.1 | 35.03 | 35.25
Объем: 0,05024=(3,14*0,8*2)/100
|  |  | Зарплата |  |  | 706.89 | )*1,2)*1,15 | 49.01 |  | 1 | 49.01 |  |  |  |  | 49.01
|  |  | Эксплуатация машин |  |  | 101.27 | )*1,2)*1,25 | 7.63 |  | 1 | 7.63
|  |  | в т.ч. зарплата машинистов |  |  | 8.54 | )*1,2)*1,25 | 0.64 |  | 1 | 0.64 |  |  |  |  | 0.64
|  |  | Материальные ресурсы |  |  | 577.76 |  | 29.03 |  | 1 | 29.03
|  |  | НР от ФОТ | % | 128 | )*0,9=115,2 |  | 57.2 |  | 115 | 57.1
|  |  | СП от ФОТ | % | 83 | )*0,85=70,55 |  | 35.03 |  | 71 | 35.25
|  |  | Затраты труда | чел-ч | 80.88 |  | )*1,2)*1,15 |  |  |  |  | 5.6075
[7 empty] | 177.9 |  |  | 178.02 |  | 5.6075 | 177.9 | 178.02 | 5.6075 | [5 empty] | 177.9 | 0 | 0 | 0
204 | 194 | 19.1.01.03-0082 | Воздуховоды из оцинкованной стали толщиной 1,0 мм, диаметром до 1000 мм | м2 | 5.024 | 102.06 |  | 512.75 |  | 1 | 512.75 | [5 empty] | 0 | 0 | 0 | 0
[7 empty] | 512.75 |  |  | 512.75 |  | 0 | 512.75 | 512.75 | 0 | [5 empty] | 512.75 | 0 | 0 | 0
205 | 195 | прайс | Переход из тонколистовой оцинкованной стали, толщ. 1,0мм, сечением 1000х500/Д 800мм Базисная стоимость: 24,71 = [228 / 1,2 / 7,84] + 2% Заг.скл | шт. | 1 | 24.71 |  | 24.71 |  | 1 | 24.71 | [5 empty] | 0 | 0 | 0 | 0
[7 empty] | 24.71 |  |  | 24.71 |  | 0 | 24.71 | 24.71 | 0 | [5 empty] | 24.71 | 0 | 0 | 0
206 | 196 | прайс | Отвод 90 гр. из тонколистовой оцинкованной стали, толщ. 1,0мм, сечением 1000х500 мм Базисная стоимость: 124,68 = [1 150 / 1,2 / 7,84] + 2% Заг.скл | шт. | 1 | 124.68 |  | 124.68 |  | 1 | 124.68 | [5 empty] | 0 | 0 | 0 | 0
[7 empty] | 124.68 |  |  | 124.68 |  | 0 | 124.68 | 124.68 | 0 | [5 empty] | 124.68 | 0 | 0 | 0
Итого по разделу: 18.Система ВД3(сетевые элементы) | [6 empty] | 7596.36 |  |  | 7597.37 |  | 36.48 | [12 empty] | Итого по разделу: 18.Система ВД3(сетевые элементы)
Раздел: 19.Система ВД4(сетевые элементы)
207 | 197 | 20-02-004-16 | Установка клапанов огнезадерживающих с ручной регулировкой периметром до 3200 мм | ШТ | 2 | 90.42 | [10 empty] | 167.04 | 166.75 | 102.3 | 102.95
|  |  | Зарплата |  |  | 52 | )*1,2)*1,15 | 143.52 |  | 1 | 143.52 |  |  |  |  | 143.52
|  |  | Эксплуатация машин |  |  | 7.33 | )*1,2)*1,25 | 22 |  | 1 | 22
|  |  | в т.ч. зарплата машинистов |  |  | 0.49 | )*1,2)*1,25 | 1.48 |  | 1 | 1.48 |  |  |  |  | 1.48
|  |  | Материальные ресурсы |  |  | 31.09 |  | 62.18 |  | 1 | 62.18
|  |  | НР от ФОТ | % | 128 | )*0,9=115,2 |  | 167.04 |  | 115 | 166.75
|  |  | СП от ФОТ | % | 83 | )*0,85=70,55 |  | 102.3 |  | 71 | 102.95
|  |  | Затраты труда | чел-ч | 5.95 |  | )*1,2)*1,15 |  |  |  |  | 16.422
[7 empty] | 497.04 |  |  | 497.4 |  | 16.422 | 497.04 | 497.4 | 16.422 | [5 empty] | 497.04 | 0 | 0 | 0
208 | 198 | 08.1.03.04-0001 | Блочки | 10 шт. | 0.4 | 228 |  | 91.2 |  | 1 | 91.2 | [5 empty] | 0 | 0 | 0 | 0
Объем: 0,4=4/10
[7 empty] | 91.2 |  |  | 91.2 |  | 0 | 91.2 | 91.2 | 0 | [5 empty] | 91.2 | 0 | 0 | 0
209 | 199 | 20.1.02.19-0015 | Трос стальной | м | 18.6 | 12.03 |  | 223.76 |  | 1 | 223.76 | [5 empty] | 0 | 0 | 0 | 0
[7 empty] | 223.76 |  |  | 223.76 |  | 0 | 223.76 | 223.76 | 0 | [5 empty] | 0 | 223.76 | 0 | 0
210 | 200 | прайс | Огнезадерживающий клапан, фланцевое соединение КЛОП-2(120)-НЗ- МВЕ(220)-1000х500-К Базисная стоимость: 3 049,81 = [28 130 / 1,2 / 7,84] + 2% Заг.скл | шт. | 2 | 3049.81 |  | 6099.62 |  | 1 | 6099.62 | [5 empty] | 0 | 0 | 0 | 0
[7 empty] | 6099.62 |  |  | 6099.62 |  | 0 | 6099.62 | 6099.62 | 0 | [5 empty] | 6099.62 | 0 | 0 | 0
211 | 201 | 26-01-054-01 | Обертывание поверхности изоляции рулонными материалами насухо с проклейкой швов | 100 м2 | 0.26 | 824.45 | [10 empty] | 91.14 | 91.14 | 60.26 | 60.76
Объем: 0,26=26/100
|  |  | Зарплата |  |  | 276.31 | )*1,2)*1,15 | 99.14 |  | 1 | 99.14 |  |  |  |  | 99.14
|  |  | Эксплуатация машин |  |  | 40.5 | )*1,2)*1,25 | 15.8 |  | 1 | 15.8
|  |  | в т.ч. зарплата машинистов |  |  | 5.45 | )*1,2)*1,25 | 2.13 |  | 1 | 2.13 |  |  |  |  | 2.13
|  |  | Материальные ресурсы |  |  | 507.64 |  | 131.99 |  | 1 | 131.99
|  |  | НР от ФОТ | % | 100 | )*0,9=90 |  | 91.14 |  | 90 | 91.14
|  |  | СП от ФОТ | % | 70 | )*0,85=59,5 |  | 60.26 |  | 60 | 60.76
|  |  | Затраты труда | чел-ч | 31.98 |  | )*1,2)*1,15 |  |  |  |  | 11.4744
[7 empty] | 398.33 |  |  | 398.83 |  | 11.4744 | 398.33 | 398.83 | 11.4744 | [5 empty] | 398.33 | 0 | 0 | 0
212 | 202 | 12.2.04.07-0012 | Маты минераловатные прошивные с покрытием сеткой и кашированные неармированной алюминиевой фольгой, марка "Wired mat 105 ALU1" ROCKWOOL, толщиной 40 мм | м3 | 1.196 | 2222.03 |  | 2657.55 |  | 1 | 2657.55 | [5 empty] | 0 | 0 | 0 | 0
Объем: 1,196=26*0,04*1,15
[7 empty] | 2657.55 |  |  | 2657.55 |  | 0 | 2657.55 | 2657.55 | 0 | [5 empty] | 2657.55 | 0 | 0 | 0
213 | 203 | 20-01-002-12 | Прокладка воздуховодов из листовой оцинкованной стали и алюминия класса П (плотные) толщиной 0,7 мм, периметром до 3200 мм | 100 м2 | 0.156 | 1392.24 | [10 empty] | 177.85 | 177.54 | 108.92 | 109.61
Объем: 0,156=(0,8+0,5)*2*6/100
|  |  | Зарплата |  |  | 706.89 | )*1,2)*1,15 | 152.18 |  | 1 | 152.18 |  |  |  |  | 152.18
|  |  | Эксплуатация машин |  |  | 107.59 | )*1,2)*1,25 | 25.18 |  | 1 | 25.18
|  |  | в т.ч. зарплата машинистов |  |  | 9.41 | )*1,2)*1,25 | 2.2 |  | 1 | 2.2 |  |  |  |  | 2.2
|  |  | Материальные ресурсы |  |  | 577.76 |  | 90.13 |  | 1 | 90.13
|  |  | НР от ФОТ | % | 128 | )*0,9=115,2 |  | 177.85 |  | 115 | 177.54
|  |  | СП от ФОТ | % | 83 | )*0,85=70,55 |  | 108.92 |  | 71 | 109.61
|  |  | Затраты труда | чел-ч | 80.88 |  | )*1,2)*1,15 |  |  |  |  | 17.4118
[7 empty] | 554.26 |  |  | 554.64 |  | 17.4118 | 554.26 | 554.64 | 17.4118 | [5 empty] | 554.26 | 0 | 0 | 0
214 | 204 | 19.1.01.03-0052 | Воздуховоды из оцинкованной стали с шиной и уголками толщиной 1,0 мм, периметром 3000 мм | м2 | 15.6 | 171.25 |  | 2671.5 |  | 1 | 2671.5 | [5 empty] | 0 | 0 | 0 | 0
[7 empty] | 2671.5 |  |  | 2671.5 |  | 0 | 2671.5 | 2671.5 | 0 | [5 empty] | 2671.5 | 0 | 0 | 0
215 | 205 | 20-01-002-18 | Прокладка воздуховодов из листовой оцинкованной стали и алюминия класса П (плотные) толщиной 1,0 мм, диаметром от 900 до 1000 мм | 100 м2 | 0.05024 | 1385.92 | [10 empty] | 57.2 | 57.1 | 35.03 | 35.25
Объем: 0,05024=(3,14*0,8*2)/100
|  |  | Зарплата |  |  | 706.89 | )*1,2)*1,15 | 49.01 |  | 1 | 49.01 |  |  |  |  | 49.01
|  |  | Эксплуатация машин |  |  | 101.27 | )*1,2)*1,25 | 7.63 |  | 1 | 7.63
|  |  | в т.ч. зарплата машинистов |  |  | 8.54 | )*1,2)*1,25 | 0.64 |  | 1 | 0.64 |  |  |  |  | 0.64
|  |  | Материальные ресурсы |  |  | 577.76 |  | 29.03 |  | 1 | 29.03
|  |  | НР от ФОТ | % | 128 | )*0,9=115,2 |  | 57.2 |  | 115 | 57.1
|  |  | СП от ФОТ | % | 83 | )*0,85=70,55 |  | 35.03 |  | 71 | 35.25
|  |  | Затраты труда | чел-ч | 80.88 |  | )*1,2)*1,15 |  |  |  |  | 5.6075
[7 empty] | 177.9 |  |  | 178.02 |  | 5.6075 | 177.9 | 178.02 | 5.6075 | [5 empty] | 177.9 | 0 | 0 | 0
216 | 206 | 19.1.01.03-0082 | Воздуховоды из оцинкованной стали толщиной 1,0 мм, диаметром до 1000 мм | м2 | 5.024 | 102.06 |  | 512.75 |  | 1 | 512.75 | [5 empty] | 0 | 0 | 0 | 0
[7 empty] | 512.75 |  |  | 512.75 |  | 0 | 512.75 | 512.75 | 0 | [5 empty] | 512.75 | 0 | 0 | 0
217 | 207 | прайс | Переход из тонколистовой оцинкованной стали, толщ. 1,0мм, сечением 1000х500/Д800мм Базисная стоимость: 24,71 = [228 / 1,2 / 7,84] + 2% Заг.скл | шт. | 1 | 24.71 |  | 24.71 |  | 1 | 24.71 | [5 empty] | 0 | 0 | 0 | 0
[7 empty] | 24.71 |  |  | 24.71 |  | 0 | 24.71 | 24.71 | 0 | [5 empty] | 24.71 | 0 | 0 | 0
218 | 208 | прайс | Отвод 90 гр. из тонколистовой оцинкованной стали, толщ. 1,0мм, сечением 1000х500 мм Базисная стоимость: 124,68 = [1 150 / 1,2 / 7,84] + 2% Заг.скл | шт. | 1 | 124.68 |  | 124.68 |  | 1 | 124.68 | [5 empty] | 0 | 0 | 0 | 0
[7 empty] | 124.68 |  |  | 124.68 |  | 0 | 124.68 | 124.68 | 0 | [5 empty] | 124.68 | 0 | 0 | 0
219 | 209 | 19.1.01.06-0085 | Врезка из оцинкованной стали, диаметром 1000/500 мм | шт. | 1 | 213.97 |  | 213.97 |  | 1 | 213.97 | [5 empty] | 0 | 0 | 0 | 0
[7 empty] | 213.97 |  |  | 213.97 |  | 0 | 213.97 | 213.97 | 0 | [5 empty] | 213.97 | 0 | 0 | 0
Итого по разделу: 19.Система ВД4(сетевые элементы) | [6 empty] | 14247.27 |  |  | 14248.63 |  | 50.9158 | [12 empty] | Итого по разделу: 19.Система ВД4(сетевые элементы)
Раздел: 20.Система ПД1(сетевые элементы)
220 | 210 | 20-02-004-15 | Установка клапанов огнезадерживающих с ручной регулировкой периметром до 1600 мм | ШТ | 1 | 55.01 | [10 empty] | 58.16 | 58.06 | 35.62 | 35.85
|  |  | Зарплата |  |  | 36.46 | )*1,2)*1,15 | 50.31 |  | 1 | 50.31 |  |  |  |  | 50.31
|  |  | Эксплуатация машин |  |  | 3.81 | )*1,2)*1,25 | 5.72 |  | 1 | 5.72
|  |  | в т.ч. зарплата машинистов |  |  | 0.12 | )*1,2)*1,25 | 0.18 |  | 1 | 0.18 |  |  |  |  | 0.18
|  |  | Материальные ресурсы |  |  | 14.74 |  | 14.74 |  | 1 | 14.74
|  |  | НР от ФОТ | % | 128 | )*0,9=115,2 |  | 58.16 |  | 115 | 58.06
|  |  | СП от ФОТ | % | 83 | )*0,85=70,55 |  | 35.62 |  | 71 | 35.85
|  |  | Затраты труда | чел-ч | 4.02 |  | )*1,2)*1,15 |  |  |  |  | 5.5476
[7 empty] | 164.55 |  |  | 164.68 |  | 5.5476 | 164.55 | 164.68 | 5.5476 | [5 empty] | 164.55 | 0 | 0 | 0
221 | 211 | 08.1.03.04-0001 | Блочки | 10 шт. | 0.2 | 228 |  | 45.6 |  | 1 | 45.6 | [5 empty] | 0 | 0 | 0 | 0
Объем: 0,2=2/10
[7 empty] | 45.6 |  |  | 45.6 |  | 0 | 45.6 | 45.6 | 0 | [5 empty] | 45.6 | 0 | 0 | 0
222 | 212 | 20.1.02.19-0015 | Трос стальной | м | 9.3 | 12.03 |  | 111.88 |  | 1 | 111.88 | [5 empty] | 0 | 0 | 0 | 0
[7 empty] | 111.88 |  |  | 111.88 |  | 0 | 111.88 | 111.88 | 0 | [5 empty] | 0 | 111.88 | 0 | 0
223 | 213 | прайс | Огнезадерживающий клапан, фланцевое соединение КЛОП-2(120)-НЗ- МВЕ(220)-400х400-К Базисная стоимость: 968,17 = [8 930 / 1,2 / 7,84] + 2% Заг.скл | шт. | 1 | 968.17 |  | 968.17 |  | 1 | 968.17 | [5 empty] | 0 | 0 | 0 | 0
[7 empty] | 968.17 |  |  | 968.17 |  | 0 | 968.17 | 968.17 | 0 | [5 empty] | 968.17 | 0 | 0 | 0
224 | 214 | 26-01-054-01 | Обертывание поверхности изоляции рулонными материалами насухо с проклейкой швов | 100 м2 | 0.05 | 824.45 | [10 empty] | 17.53 | 17.53 | 11.59 | 11.69
Объем: 0,05=5/100
|  |  | Зарплата |  |  | 276.31 | )*1,2)*1,15 | 19.07 |  | 1 | 19.07 |  |  |  |  | 19.07
|  |  | Эксплуатация машин |  |  | 40.5 | )*1,2)*1,25 | 3.04 |  | 1 | 3.04
|  |  | в т.ч. зарплата машинистов |  |  | 5.45 | )*1,2)*1,25 | 0.41 |  | 1 | 0.41 |  |  |  |  | 0.41
|  |  | Материальные ресурсы |  |  | 507.64 |  | 25.38 |  | 1 | 25.38
|  |  | НР от ФОТ | % | 100 | )*0,9=90 |  | 17.53 |  | 90 | 17.53
|  |  | СП от ФОТ | % | 70 | )*0,85=59,5 |  | 11.59 |  | 60 | 11.69
|  |  | Затраты труда | чел-ч | 31.98 |  | )*1,2)*1,15 |  |  |  |  | 2.2066
[7 empty] | 76.61 |  |  | 76.71 |  | 2.2066 | 76.61 | 76.71 | 2.2066 | [5 empty] | 76.61 | 0 | 0 | 0
225 | 215 | 12.2.04.07-0012 | Маты минераловатные прошивные с покрытием сеткой и кашированные неармированной алюминиевой фольгой, марка "Wired mat 105 ALU1" ROCKWOOL, толщиной 40 мм | м3 | 0.23 | 2222.03 |  | 511.07 |  | 1 | 511.07 | [5 empty] | 0 | 0 | 0 | 0
Объем: 0,23=5*0,04*1,15
[7 empty] | 511.07 |  |  | 511.07 |  | 0 | 511.07 | 511.07 | 0 | [5 empty] | 511.07 | 0 | 0 | 0
226 | 216 | 20-01-002-10 | Прокладка воздуховодов из листовой оцинкованной стали и алюминия класса П (плотные) толщиной 0,7 мм, периметром от 1100 до 1600 мм | 100 м2 | 0.016 | 2346.06 | [10 empty] | 29.88 | 29.83 | 18.3 | 18.42
Объем: 0,016=(0,4+0,4)*2*1/100
|  |  | Зарплата |  |  | 1162.25 | )*1,2)*1,15 | 25.66 |  | 1 | 25.66 |  |  |  |  | 25.66
|  |  | Эксплуатация машин |  |  | 95.08 | )*1,2)*1,25 | 2.28 |  | 1 | 2.28
|  |  | в т.ч. зарплата машинистов |  |  | 11.74 | )*1,2)*1,25 | 0.28 |  | 1 | 0.28 |  |  |  |  | 0.28
|  |  | Материальные ресурсы |  |  | 1088.73 |  | 17.42 |  | 1 | 17.42
|  |  | НР от ФОТ | % | 128 | )*0,9=115,2 |  | 29.88 |  | 115 | 29.83
|  |  | СП от ФОТ | % | 83 | )*0,85=70,55 |  | 18.3 |  | 71 | 18.42
|  |  | Затраты труда | чел-ч | 132.98 |  | )*1,2)*1,15 |  |  |  |  | 2.9362
[7 empty] | 93.54 |  |  | 93.61 |  | 2.9362 | 93.54 | 93.61 | 2.9362 | [5 empty] | 93.54 | 0 | 0 | 0
227 | 217 | 19.1.01.03-0052 | Воздуховоды из оцинкованной стали с шиной и уголками толщиной 1,0 мм, периметром 3000 мм | м2 | 1.6 | 171.25 |  | 274 |  | 1 | 274 | [5 empty] | 0 | 0 | 0 | 0
[7 empty] | 274 |  |  | 274 |  | 0 | 274 | 274 | 0 | [5 empty] | 274 | 0 | 0 | 0
228 | 218 | 20-01-002-18 | Прокладка воздуховодов из листовой оцинкованной стали и алюминия класса П (плотные) толщиной 1,0 мм, диаметром от 900 до 1000 мм (прим.д315 мм) | 100 м2 | 0.009891 | 1385.92 | [10 empty] | 11.27 | 11.25 | 6.9 | 6.94
Объем: 0,009891=(3,14*0,315*1)/100
|  |  | Зарплата |  |  | 706.89 | )*1,2)*1,15 | 9.65 |  | 1 | 9.65 |  |  |  |  | 9.65
|  |  | Эксплуатация машин |  |  | 101.27 | )*1,2)*1,25 | 1.5 |  | 1 | 1.5
|  |  | в т.ч. зарплата машинистов |  |  | 8.54 | )*1,2)*1,25 | 0.13 |  | 1 | 0.13 |  |  |  |  | 0.13
|  |  | Материальные ресурсы |  |  | 577.76 |  | 5.71 |  | 1 | 5.71
|  |  | НР от ФОТ | % | 128 | )*0,9=115,2 |  | 11.27 |  | 115 | 11.25
|  |  | СП от ФОТ | % | 83 | )*0,85=70,55 |  | 6.9 |  | 71 | 6.94
|  |  | Затраты труда | чел-ч | 80.88 |  | )*1,2)*1,15 |  |  |  |  | 1.104
[7 empty] | 35.03 |  |  | 35.05 |  | 1.104 | 35.03 | 35.05 | 1.104 | [5 empty] | 35.03 | 0 | 0 | 0
229 | 219 | 19.1.01.03-0082 | Воздуховоды из оцинкованной стали толщиной 1,0 мм, диаметром до 1000 мм | м2 | 0.9891 | 102.06 |  | 100.95 |  | 1 | 100.95 | [5 empty] | 0 | 0 | 0 | 0
[7 empty] | 100.95 |  |  | 100.95 |  | 0 | 100.95 | 100.95 | 0 | [5 empty] | 100.95 | 0 | 0 | 0
230 | 220 | прайс | Переход из тонколистовой оцинкованной стали, толщ. 1,0мм, сечением 400х400/Д 315мм Базисная стоимость: 24,71 = [228 / 1,2 / 7,84] + 2% Заг.скл | шт. | 1 | 24.71 |  | 24.71 |  | 1 | 24.71 | [5 empty] | 0 | 0 | 0 | 0
[7 empty] | 24.71 |  |  | 24.71 |  | 0 | 24.71 | 24.71 | 0 | [5 empty] | 24.71 | 0 | 0 | 0
Итого по разделу: 20.Система ПД1(сетевые элементы) | [6 empty] | 2406.11 |  |  | 2406.43 |  | 11.7944 | [12 empty] | Итого по разделу: 20.Система ПД1(сетевые элементы)
Раздел: 21.Система ПД2.1, ПД2.2(сетевые элементы)
231 | 222 | 20-02-004-16 | Установка клапанов огнезадерживающих с ручной регулировкой периметром до 3200 мм | ШТ | 3 | 90.42 | [10 empty] | 250.56 | 250.13 | 153.45 | 154.43
|  |  | Зарплата |  |  | 52 | )*1,2)*1,15 | 215.28 |  | 1 | 215.28 |  |  |  |  | 215.28
|  |  | Эксплуатация машин |  |  | 7.33 | )*1,2)*1,25 | 33 |  | 1 | 33
|  |  | в т.ч. зарплата машинистов |  |  | 0.49 | )*1,2)*1,25 | 2.22 |  | 1 | 2.22 |  |  |  |  | 2.22
|  |  | Материальные ресурсы |  |  | 31.09 |  | 93.27 |  | 1 | 93.27
|  |  | НР от ФОТ | % | 128 | )*0,9=115,2 |  | 250.56 |  | 115 | 250.13
|  |  | СП от ФОТ | % | 83 | )*0,85=70,55 |  | 153.45 |  | 71 | 154.43
|  |  | Затраты труда | чел-ч | 5.95 |  | )*1,2)*1,15 |  |  |  |  | 24.633
[7 empty] | 745.56 |  |  | 746.11 |  | 24.633 | 745.56 | 746.11 | 24.633 | [5 empty] | 745.56 | 0 | 0 | 0
232 | 223 | 08.1.03.04-0001 | Блочки | 10 шт. | 0.6 | 228 |  | 136.8 |  | 1 | 136.8 | [5 empty] | 0 | 0 | 0 | 0
Объем: 0,6=6/10
[7 empty] | 136.8 |  |  | 136.8 |  | 0 | 136.8 | 136.8 | 0 | [5 empty] | 136.8 | 0 | 0 | 0
233 | 224 | 20.1.02.19-0015 | Трос стальной | м | 27.9 | 12.03 |  | 335.64 |  | 1 | 335.64 | [5 empty] | 0 | 0 | 0 | 0
Объем: 27,9=3*9,3
[7 empty] | 335.64 |  |  | 335.64 |  | 0 | 335.64 | 335.64 | 0 | [5 empty] | 0 | 335.64 | 0 | 0
234 | 225 | прайс | Огнезадерживающий клапан, фланцевое соединение КЛОП-2(120)-НЗ- МВЕ(220)-600х600-К Базисная стоимость: 1 524,36 = [14 060 / 1,2 / 7,84] + 2% Заг.скл | шт. | 3 | 1524.36 |  | 4573.08 |  | 1 | 4573.08 | [5 empty] | 0 | 0 | 0 | 0
[7 empty] | 4573.08 |  |  | 4573.08 |  | 0 | 4573.08 | 4573.08 | 0 | [5 empty] | 4573.08 | 0 | 0 | 0
235 | 226 | 20-02-004-15 | Установка клапанов огнезадерживающих с ручной регулировкой периметром до 1600 мм | ШТ | 2 | 55.01 | [10 empty] | 116.33 | 116.13 | 71.24 | 71.7
|  |  | Зарплата |  |  | 36.46 | )*1,2)*1,15 | 100.62 |  | 1 | 100.62 |  |  |  |  | 100.62
|  |  | Эксплуатация машин |  |  | 3.81 | )*1,2)*1,25 | 11.44 |  | 1 | 11.44
|  |  | в т.ч. зарплата машинистов |  |  | 0.12 | )*1,2)*1,25 | 0.36 |  | 1 | 0.36 |  |  |  |  | 0.36
|  |  | Материальные ресурсы |  |  | 14.74 |  | 29.48 |  | 1 | 29.48
|  |  | НР от ФОТ | % | 128 | )*0,9=115,2 |  | 116.33 |  | 115 | 116.13
|  |  | СП от ФОТ | % | 83 | )*0,85=70,55 |  | 71.24 |  | 71 | 71.7
|  |  | Затраты труда | чел-ч | 4.02 |  | )*1,2)*1,15 |  |  |  |  | 11.0952
[7 empty] | 329.11 |  |  | 329.37 |  | 11.0952 | 329.11 | 329.37 | 11.0952 | [5 empty] | 329.11 | 0 | 0 | 0
236 | 227 | 08.1.03.04-0001 | Блочки | 10 шт. | 0.4 | 228 |  | 91.2 |  | 1 | 91.2 | [5 empty] | 0 | 0 | 0 | 0
Объем: 0,4=4/10
[7 empty] | 91.2 |  |  | 91.2 |  | 0 | 91.2 | 91.2 | 0 | [5 empty] | 91.2 | 0 | 0 | 0
237 | 228 | 20.1.02.19-0015 | Трос стальной | м | 18.6 | 12.03 |  | 223.76 |  | 1 | 223.76 | [5 empty] | 0 | 0 | 0 | 0
Объем: 18,6=2*9,3
[7 empty] | 223.76 |  |  | 223.76 |  | 0 | 223.76 | 223.76 | 0 | [5 empty] | 0 | 223.76 | 0 | 0
238 | 229 | прайс | Огнезадерживающий клапан, нипельное соединение КЛОП-2(120)-НЗ- МВЕ(220)-560-К Базисная стоимость: 1 441,96 = [13 300 / 1,2 / 7,84] + 2% Заг.скл | шт. | 1 | 1441.96 |  | 1441.96 |  | 1 | 1441.96 | [5 empty] | 0 | 0 | 0 | 0
[7 empty] | 1441.96 |  |  | 1441.96 |  | 0 | 1441.96 | 1441.96 | 0 | [5 empty] | 1441.96 | 0 | 0 | 0
239 | 230 | прайс | Огнезадерживающий клапан, нипельное соединение КЛОП-2(120)-НЗ- МВЕ(220)-200-К Базисная стоимость: 1 112,37 = [10 260 / 1,2 / 7,84] + 2% Заг.скл | шт. | 1 | 1112.37 |  | 1112.37 |  | 1 | 1112.37 | [5 empty] | 0 | 0 | 0 | 0
[7 empty] | 1112.37 |  |  | 1112.37 |  | 0 | 1112.37 | 1112.37 | 0 | [5 empty] | 1112.37 | 0 | 0 | 0
240 | 231 | 26-01-054-01 | Обертывание поверхности изоляции рулонными материалами насухо с проклейкой швов | 100 м2 | 0.58 | 824.45 | [10 empty] | 203.31 | 203.31 | 134.41 | 135.54
Объем: 0,58=58/100
|  |  | Зарплата |  |  | 276.31 | )*1,2)*1,15 | 221.16 |  | 1 | 221.16 |  |  |  |  | 221.16
|  |  | Эксплуатация машин |  |  | 40.5 | )*1,2)*1,25 | 35.24 |  | 1 | 35.24
|  |  | в т.ч. зарплата машинистов |  |  | 5.45 | )*1,2)*1,25 | 4.74 |  | 1 | 4.74 |  |  |  |  | 4.74
|  |  | Материальные ресурсы |  |  | 507.64 |  | 294.43 |  | 1 | 294.43
|  |  | НР от ФОТ | % | 100 | )*0,9=90 |  | 203.31 |  | 90 | 203.31
|  |  | СП от ФОТ | % | 70 | )*0,85=59,5 |  | 134.41 |  | 60 | 135.54
|  |  | Затраты труда | чел-ч | 31.98 |  | )*1,2)*1,15 |  |  |  |  | 25.5968
[7 empty] | 888.55 |  |  | 889.68 |  | 25.5968 | 888.55 | 889.68 | 25.5968 | [5 empty] | 888.55 | 0 | 0 | 0
241 | 232 | 12.2.04.07-0012 | Маты минераловатные прошивные с покрытием сеткой и кашированные неармированной алюминиевой фольгой, марка "Wired mat 105 ALU1" ROCKWOOL, толщиной 40 мм | м3 | 2.668 | 2222.03 |  | 5928.38 |  | 1 | 5928.38 | [5 empty] | 0 | 0 | 0 | 0
Объем: 2,668=58*0,04*1,15
[7 empty] | 5928.38 |  |  | 5928.38 |  | 0 | 5928.38 | 5928.38 | 0 | [5 empty] | 5928.38 | 0 | 0 | 0
242 | 233 | 20-01-002-11 | Прокладка воздуховодов из листовой оцинкованной стали и алюминия класса П (плотные) толщиной 0,7 мм, периметром до 2400 мм | 100 м2 | 0.336 | 1558.26 | [10 empty] | 472.23 | 471.41 | 289.2 | 291.04
Объем: 0,336=(0,6+0,6)*2*14/100
|  |  | Зарплата |  |  | 874.52 | )*1,2)*1,15 | 405.5 |  | 1 | 405.5 |  |  |  |  | 405.5
|  |  | Эксплуатация машин |  |  | 102.92 | )*1,2)*1,25 | 51.88 |  | 1 | 51.88
|  |  | в т.ч. зарплата машинистов |  |  | 8.77 | )*1,2)*1,25 | 4.42 |  | 1 | 4.42 |  |  |  |  | 4.42
|  |  | Материальные ресурсы |  |  | 580.82 |  | 195.16 |  | 1 | 195.16
|  |  | НР от ФОТ | % | 128 | )*0,9=115,2 |  | 472.23 |  | 115 | 471.41
|  |  | СП от ФОТ | % | 83 | )*0,85=70,55 |  | 289.2 |  | 71 | 291.04
|  |  | Затраты труда | чел-ч | 100.06 |  | )*1,2)*1,15 |  |  |  |  | 46.3958
[7 empty] | 1413.97 |  |  | 1414.99 |  | 46.3958 | 1413.97 | 1414.99 | 46.3958 | [5 empty] | 1413.97 | 0 | 0 | 0
243 | 234 | 19.1.01.03-0052 | Воздуховоды из оцинкованной стали с шиной и уголками толщиной 1,0 мм, периметром 3000 мм | м2 | 33.6 | 171.25 |  | 5754 |  | 1 | 5754 | [5 empty] | 0 | 0 | 0 | 0
[7 empty] | 5754 |  |  | 5754 |  | 0 | 5754 | 5754 | 0 | [5 empty] | 5754 | 0 | 0 | 0
244 | 235 | 20-01-002-18 | Прокладка воздуховодов из листовой оцинкованной стали и алюминия класса П (плотные) толщиной 1,0 мм, диаметром от 900 до 1000 мм | 100 м2 | 0.13565 | 1385.92 | [10 empty] | 154.45 | 154.18 | 94.59 | 95.19
Объем: 0,135648=(3,14*0,56*2)/100+(3,14*0,2*16)/100
|  |  | Зарплата |  |  | 706.89 | )*1,2)*1,15 | 132.33 |  | 1 | 132.33 |  |  |  |  | 132.33
|  |  | Эксплуатация машин |  |  | 101.27 | )*1,2)*1,25 | 20.61 |  | 1 | 20.61
|  |  | в т.ч. зарплата машинистов |  |  | 8.54 | )*1,2)*1,25 | 1.74 |  | 1 | 1.74 |  |  |  |  | 1.74
|  |  | Материальные ресурсы |  |  | 577.76 |  | 78.37 |  | 1 | 78.37
|  |  | НР от ФОТ | % | 128 | )*0,9=115,2 |  | 154.45 |  | 115 | 154.18
|  |  | СП от ФОТ | % | 83 | )*0,85=70,55 |  | 94.59 |  | 71 | 95.19
|  |  | Затраты труда | чел-ч | 80.88 |  | )*1,2)*1,15 |  |  |  |  | 15.1403
[7 empty] | 480.35 |  |  | 480.68 |  | 15.1403 | 480.35 | 480.68 | 15.1403 | [5 empty] | 480.35 | 0 | 0 | 0
245 | 236 | 19.1.01.03-0082 | Воздуховоды из оцинкованной стали толщиной 1,0 мм, диаметром до 1000 мм (прим.560 мм) | м2 | 3.5168 | 102.06 |  | 358.92 |  | 1 | 358.92 | [5 empty] | 0 | 0 | 0 | 0
[7 empty] | 358.92 |  |  | 358.92 |  | 0 | 358.92 | 358.92 | 0 | [5 empty] | 358.92 | 0 | 0 | 0
246 | 237 | 19.1.01.03-0082 | Воздуховоды из оцинкованной стали толщиной 1,0 мм, диаметром до 1000 мм (прим. 200 мм ) | м2 | 10.048 | 102.06 |  | 1025.5 |  | 1 | 1025.5 | [5 empty] | 0 | 0 | 0 | 0
[7 empty] | 1025.5 |  |  | 1025.5 |  | 0 | 1025.5 | 1025.5 | 0 | [5 empty] | 1025.5 | 0 | 0 | 0
247 | 238 | прайс | Переход из тонколистовой оцинкованной стали, толщ. 1,0мм, сечением 600х600/Д560мм Базисная стоимость: 21,47 = [198 / 1,2 / 7,84] + 2% Заг.скл | шт. | 1 | 21.47 |  | 21.47 |  | 1 | 21.47 | [5 empty] | 0 | 0 | 0 | 0
[7 empty] | 21.47 |  |  | 21.47 |  | 0 | 21.47 | 21.47 | 0 | [5 empty] | 21.47 | 0 | 0 | 0
248 | 239 | прайс | Отвод 90 гр. из тонколистовой оцинкованной стали, толщ. 1,0мм, сечением д200 мм Базисная стоимость: 124,68 = [1 150 / 1,2 / 7,84] + 2% Заг.скл | шт. | 1 | 124.68 |  | 124.68 |  | 1 | 124.68 | [5 empty] | 0 | 0 | 0 | 0
[7 empty] | 124.68 |  |  | 124.68 |  | 0 | 124.68 | 124.68 | 0 | [5 empty] | 124.68 | 0 | 0 | 0
249 | 240 | 19.1.01.07-0036 | Врезка из оцинкованной стали, диаметром 600/600 мм | шт. | 2 | 77.17 |  | 154.34 |  | 1 | 154.34 | [5 empty] | 0 | 0 | 0 | 0
[7 empty] | 154.34 |  |  | 154.34 |  | 0 | 154.34 | 154.34 | 0 | [5 empty] | 154.34 | 0 | 0 | 0
250 | 241 | 19.1.01.07-0064 | Врезка прямая из оцинкованной стали, диаметром 200 мм | шт. | 2 | 34.13 |  | 68.26 |  | 1 | 68.26 | [5 empty] | 0 | 0 | 0 | 0
[7 empty] | 68.26 |  |  | 68.26 |  | 0 | 68.26 | 68.26 | 0 | [5 empty] | 68.26 | 0 | 0 | 0
Итого по разделу: 21.Система ПД2.1, ПД2.2(сетевые элементы) | [6 empty] | 25207.9 |  |  | 25211.19 |  | 122.8611 | [12 empty] | Итого по разделу: 21.Система ПД2.1, ПД2.2(сетевые элементы)
Раздел: 22.Система ПД3(сетевые элементы)
251 | 242 | 20-02-004-16 | Установка клапанов огнезадерживающих с ручной регулировкой периметром до 3200 мм | ШТ | 1 | 90.42 | [10 empty] | 83.52 | 83.38 | 51.15 | 51.48
|  |  | Зарплата |  |  | 52 | )*1,2)*1,15 | 71.76 |  | 1 | 71.76 |  |  |  |  | 71.76
|  |  | Эксплуатация машин |  |  | 7.33 | )*1,2)*1,25 | 11 |  | 1 | 11
|  |  | в т.ч. зарплата машинистов |  |  | 0.49 | )*1,2)*1,25 | 0.74 |  | 1 | 0.74 |  |  |  |  | 0.74
|  |  | Материальные ресурсы |  |  | 31.09 |  | 31.09 |  | 1 | 31.09
|  |  | НР от ФОТ | % | 128 | )*0,9=115,2 |  | 83.52 |  | 115 | 83.38
|  |  | СП от ФОТ | % | 83 | )*0,85=70,55 |  | 51.15 |  | 71 | 51.48
|  |  | Затраты труда | чел-ч | 5.95 |  | )*1,2)*1,15 |  |  |  |  | 8.211
[7 empty] | 248.52 |  |  | 248.71 |  | 8.211 | 248.52 | 248.71 | 8.211 | [5 empty] | 248.52 | 0 | 0 | 0
252 | 243 | 08.1.03.04-0001 | Блочки | 10 шт. | 0.2 | 228 |  | 45.6 |  | 1 | 45.6 | [5 empty] | 0 | 0 | 0 | 0
Объем: 0,2=2/10
[7 empty] | 45.6 |  |  | 45.6 |  | 0 | 45.6 | 45.6 | 0 | [5 empty] | 45.6 | 0 | 0 | 0
253 | 244 | 20.1.02.19-0015 | Трос стальной | м | 9.3 | 12.03 |  | 111.88 |  | 1 | 111.88 | [5 empty] | 0 | 0 | 0 | 0
[7 empty] | 111.88 |  |  | 111.88 |  | 0 | 111.88 | 111.88 | 0 | [5 empty] | 0 | 111.88 | 0 | 0
254 | 245 | прайс | Огнезадерживающий клапан, фланцевое соединение КЛОП-2(120)-НЗ- МВЕ(220)-800х800-К Базисная стоимость: 1 977,56 = [18 240 / 1,2 / 7,84] + 2% Заг.скл | шт. | 1 | 1977.56 |  | 1977.56 |  | 1 | 1977.56 | [5 empty] | 0 | 0 | 0 | 0
[7 empty] | 1977.56 |  |  | 1977.56 |  | 0 | 1977.56 | 1977.56 | 0 | [5 empty] | 1977.56 | 0 | 0 | 0
255 | 246 | 26-01-054-01 | Обертывание поверхности изоляции рулонными материалами насухо с проклейкой швов | 100 м2 | 0.09 | 824.45 | [10 empty] | 31.55 | 31.55 | 20.86 | 21.04
Объем: 0,09=9/100
|  |  | Зарплата |  |  | 276.31 | )*1,2)*1,15 | 34.32 |  | 1 | 34.32 |  |  |  |  | 34.32
|  |  | Эксплуатация машин |  |  | 40.5 | )*1,2)*1,25 | 5.47 |  | 1 | 5.47
|  |  | в т.ч. зарплата машинистов |  |  | 5.45 | )*1,2)*1,25 | 0.74 |  | 1 | 0.74 |  |  |  |  | 0.74
|  |  | Материальные ресурсы |  |  | 507.64 |  | 45.69 |  | 1 | 45.69
|  |  | НР от ФОТ | % | 100 | )*0,9=90 |  | 31.55 |  | 90 | 31.55
|  |  | СП от ФОТ | % | 70 | )*0,85=59,5 |  | 20.86 |  | 60 | 21.04
|  |  | Затраты труда | чел-ч | 31.98 |  | )*1,2)*1,15 |  |  |  |  | 3.9719
[7 empty] | 137.89 |  |  | 138.07 |  | 3.9719 | 137.89 | 138.07 | 3.9719 | [5 empty] | 137.89 | 0 | 0 | 0
256 | 247 | 12.2.04.07-0012 | Маты минераловатные прошивные с покрытием сеткой и кашированные неармированной алюминиевой фольгой, марка "Wired mat 105 ALU1" ROCKWOOL, толщиной 40 мм | м3 | 0.414 | 2222.03 |  | 919.92 |  | 1 | 919.92 | [5 empty] | 0 | 0 | 0 | 0
Объем: 0,414=9*0,04*1,15
[7 empty] | 919.92 |  |  | 919.92 |  | 0 | 919.92 | 919.92 | 0 | [5 empty] | 919.92 | 0 | 0 | 0
257 | 248 | 20-01-002-12 | Прокладка воздуховодов из листовой оцинкованной стали и алюминия класса П (плотные) толщиной 0,7 мм, периметром до 3200 мм | 100 м2 | 0.032 | 1392.24 | [10 empty] | 36.48 | 36.42 | 22.34 | 22.49
Объем: 0,032=(0,8+0,8)*2*1/100
|  |  | Зарплата |  |  | 706.89 | )*1,2)*1,15 | 31.22 |  | 1 | 31.22 |  |  |  |  | 31.22
|  |  | Эксплуатация машин |  |  | 107.59 | )*1,2)*1,25 | 5.16 |  | 1 | 5.16
|  |  | в т.ч. зарплата машинистов |  |  | 9.41 | )*1,2)*1,25 | 0.45 |  | 1 | 0.45 |  |  |  |  | 0.45
|  |  | Материальные ресурсы |  |  | 577.76 |  | 18.49 |  | 1 | 18.49
|  |  | НР от ФОТ | % | 128 | )*0,9=115,2 |  | 36.48 |  | 115 | 36.42
|  |  | СП от ФОТ | % | 83 | )*0,85=70,55 |  | 22.34 |  | 71 | 22.49
|  |  | Затраты труда | чел-ч | 80.88 |  | )*1,2)*1,15 |  |  |  |  | 3.5717
[7 empty] | 113.69 |  |  | 113.78 |  | 3.5717 | 113.69 | 113.78 | 3.5717 | [5 empty] | 113.69 | 0 | 0 | 0
258 | 249 | 19.1.01.03-0053 | Воздуховоды из оцинкованной стали с шиной и уголками толщиной 1,0 мм, периметром 3200 мм | м2 | 3.2 | 170.81 |  | 546.59 |  | 1 | 546.59 | [5 empty] | 0 | 0 | 0 | 0
[7 empty] | 546.59 |  |  | 546.59 |  | 0 | 546.59 | 546.59 | 0 | [5 empty] | 546.59 | 0 | 0 | 0
259 | 250 | 20-01-002-18 | Прокладка воздуховодов из листовой оцинкованной стали и алюминия класса П (плотные) толщиной 1,0 мм, диаметром от 900 до 1000 мм | 100 м2 | 0.0314 | 1385.92 | [10 empty] | 35.75 | 35.68 | 21.89 | 22.03
Объем: 0,0314=(3,14*1*1)/100
|  |  | Зарплата |  |  | 706.89 | )*1,2)*1,15 | 30.63 |  | 1 | 30.63 |  |  |  |  | 30.63
|  |  | Эксплуатация машин |  |  | 101.27 | )*1,2)*1,25 | 4.77 |  | 1 | 4.77
|  |  | в т.ч. зарплата машинистов |  |  | 8.54 | )*1,2)*1,25 | 0.4 |  | 1 | 0.4 |  |  |  |  | 0.4
|  |  | Материальные ресурсы |  |  | 577.76 |  | 18.14 |  | 1 | 18.14
|  |  | НР от ФОТ | % | 128 | )*0,9=115,2 |  | 35.75 |  | 115 | 35.68
|  |  | СП от ФОТ | % | 83 | )*0,85=70,55 |  | 21.89 |  | 71 | 22.03
|  |  | Затраты труда | чел-ч | 80.88 |  | )*1,2)*1,15 |  |  |  |  | 3.5047
[7 empty] | 111.18 |  |  | 111.25 |  | 3.5047 | 111.18 | 111.25 | 3.5047 | [5 empty] | 111.18 | 0 | 0 | 0
260 | 251 | 19.1.01.03-0082 | Воздуховоды из оцинкованной стали толщиной 1,0 мм, диаметром до 1000 мм | м2 | 3.14 | 102.06 |  | 320.47 |  | 1 | 320.47 | [5 empty] | 0 | 0 | 0 | 0
[7 empty] | 320.47 |  |  | 320.47 |  | 0 | 320.47 | 320.47 | 0 | [5 empty] | 320.47 | 0 | 0 | 0
261 | 252 | прайс | Переход из тонколистовой оцинкованной стали, толщ. 1,0мм, сечением 800х800/Д1000мм Базисная стоимость: 24,71 = [228 / 1,2 / 7,84] + 2% Заг.скл | шт. | 1 | 24.71 |  | 24.71 |  | 1 | 24.71 | [5 empty] | 0 | 0 | 0 | 0
[7 empty] | 24.71 |  |  | 24.71 |  | 0 | 24.71 | 24.71 | 0 | [5 empty] | 24.71 | 0 | 0 | 0
262 | 253 | прайс | Отвод 90 гр. из тонколистовой оцинкованной стали, толщ. 1,0мм, сечением 1000х600 Базисная стоимость: 124,68 = [1 150 / 1,2 / 7,84] + 2% Заг.скл | шт. | 1 | 124.68 |  | 124.68 |  | 1 | 124.68 | [5 empty] | 0 | 0 | 0 | 0
[7 empty] | 124.68 |  |  | 124.68 |  | 0 | 124.68 | 124.68 | 0 | [5 empty] | 124.68 | 0 | 0 | 0
Итого по разделу: 22.Система ПД3(сетевые элементы) | [6 empty] | 4682.69 |  |  | 4683.22 |  | 19.2593 | [12 empty] | Итого по разделу: 22.Система ПД3(сетевые элементы)
Раздел: 23.Система ПД4(сетевые элементы)
263 | 255 | 20-02-004-16 | Установка клапанов огнезадерживающих с ручной регулировкой периметром до 3200 мм | ШТ | 2 | 90.42 | [10 empty] | 167.04 | 166.75 | 102.3 | 102.95
|  |  | Зарплата |  |  | 52 | )*1,2)*1,15 | 143.52 |  | 1 | 143.52 |  |  |  |  | 143.52
|  |  | Эксплуатация машин |  |  | 7.33 | )*1,2)*1,25 | 22 |  | 1 | 22
|  |  | в т.ч. зарплата машинистов |  |  | 0.49 | )*1,2)*1,25 | 1.48 |  | 1 | 1.48 |  |  |  |  | 1.48
|  |  | Материальные ресурсы |  |  | 31.09 |  | 62.18 |  | 1 | 62.18
|  |  | НР от ФОТ | % | 128 | )*0,9=115,2 |  | 167.04 |  | 115 | 166.75
|  |  | СП от ФОТ | % | 83 | )*0,85=70,55 |  | 102.3 |  | 71 | 102.95
|  |  | Затраты труда | чел-ч | 5.95 |  | )*1,2)*1,15 |  |  |  |  | 16.422
[7 empty] | 497.04 |  |  | 497.4 |  | 16.422 | 497.04 | 497.4 | 16.422 | [5 empty] | 497.04 | 0 | 0 | 0
264 | 256 | 08.1.03.04-0001 | Блочки | 10 шт. | 0.4 | 228 |  | 91.2 |  | 1 | 91.2 | [5 empty] | 0 | 0 | 0 | 0
Объем: 0,4=4/10
[7 empty] | 91.2 |  |  | 91.2 |  | 0 | 91.2 | 91.2 | 0 | [5 empty] | 91.2 | 0 | 0 | 0
265 | 257 | 20.1.02.19-0015 | Трос стальной | м | 18.6 | 12.03 |  | 223.76 |  | 1 | 223.76 | [5 empty] | 0 | 0 | 0 | 0
[7 empty] | 223.76 |  |  | 223.76 |  | 0 | 223.76 | 223.76 | 0 | [5 empty] | 0 | 223.76 | 0 | 0
266 | 258 | прайс | Огнезадерживающий клапан, фланцевое соединение КЛОП-2(120)-НЗ- МВЕ(220)-500х500-К Базисная стоимость: 1 441,96 = [13 300 / 1,2 / 7,84] + 2% Заг.скл | шт. | 2 | 1441.96 |  | 2883.92 |  | 1 | 2883.92 | [5 empty] | 0 | 0 | 0 | 0
[7 empty] | 2883.92 |  |  | 2883.92 |  | 0 | 2883.92 | 2883.92 | 0 | [5 empty] | 2883.92 | 0 | 0 | 0
267 | 259 | 26-01-054-01 | Обертывание поверхности изоляции рулонными материалами насухо с проклейкой швов | 100 м2 | 0.28 | 824.45 | [10 empty] | 98.15 | 98.15 | 64.89 | 65.44
Объем: 0,28=28/100
|  |  | Зарплата |  |  | 276.31 | )*1,2)*1,15 | 106.77 |  | 1 | 106.77 |  |  |  |  | 106.77
|  |  | Эксплуатация машин |  |  | 40.5 | )*1,2)*1,25 | 17.01 |  | 1 | 17.01
|  |  | в т.ч. зарплата машинистов |  |  | 5.45 | )*1,2)*1,25 | 2.29 |  | 1 | 2.29 |  |  |  |  | 2.29
|  |  | Материальные ресурсы |  |  | 507.64 |  | 142.14 |  | 1 | 142.14
|  |  | НР от ФОТ | % | 100 | )*0,9=90 |  | 98.15 |  | 90 | 98.15
|  |  | СП от ФОТ | % | 70 | )*0,85=59,5 |  | 64.89 |  | 60 | 65.44
|  |  | Затраты труда | чел-ч | 31.98 |  | )*1,2)*1,15 |  |  |  |  | 12.3571
[7 empty] | 428.96 |  |  | 429.51 |  | 12.3571 | 428.96 | 429.51 | 12.3571 | [5 empty] | 428.96 | 0 | 0 | 0
268 | 260 | 12.2.04.07-0012 | Маты минераловатные прошивные с покрытием сеткой и кашированные неармированной алюминиевой фольгой, марка "Wired mat 105 ALU1" ROCKWOOL, толщиной 40 мм | м3 | 1.288 | 2222.03 |  | 2861.97 |  | 1 | 2861.97 | [5 empty] | 0 | 0 | 0 | 0
Объем: 1,288=28*0,04*1,15
[7 empty] | 2861.97 |  |  | 2861.97 |  | 0 | 2861.97 | 2861.97 | 0 | [5 empty] | 2861.97 | 0 | 0 | 0
269 | 261 | 20-01-002-11 | Прокладка воздуховодов из листовой оцинкованной стали и алюминия класса П (плотные) толщиной 0,7 мм, периметром до 2400 мм | 100 м2 | 0.2 | 1558.26 | [10 empty] | 281.09 | 280.6 | 172.14 | 173.24
Объем: 0,2=(0,5+0,5)*2*10/100
|  |  | Зарплата |  |  | 874.52 | )*1,2)*1,15 | 241.37 |  | 1 | 241.37 |  |  |  |  | 241.37
|  |  | Эксплуатация машин |  |  | 102.92 | )*1,2)*1,25 | 30.88 |  | 1 | 30.88
|  |  | в т.ч. зарплата машинистов |  |  | 8.77 | )*1,2)*1,25 | 2.63 |  | 1 | 2.63 |  |  |  |  | 2.63
|  |  | Материальные ресурсы |  |  | 580.82 |  | 116.16 |  | 1 | 116.16
|  |  | НР от ФОТ | % | 128 | )*0,9=115,2 |  | 281.09 |  | 115 | 280.6
|  |  | СП от ФОТ | % | 83 | )*0,85=70,55 |  | 172.14 |  | 71 | 173.24
|  |  | Затраты труда | чел-ч | 100.06 |  | )*1,2)*1,15 |  |  |  |  | 27.6166
[7 empty] | 841.64 |  |  | 842.25 |  | 27.6166 | 841.64 | 842.25 | 27.6166 | [5 empty] | 841.64 | 0 | 0 | 0
270 | 262 | 19.1.01.03-0052 | Воздуховоды из оцинкованной стали с шиной и уголками толщиной 1,0 мм, периметром 3000 мм | м2 | 20 | 171.25 |  | 3425 |  | 1 | 3425 | [5 empty] | 0 | 0 | 0 | 0
[7 empty] | 3425 |  |  | 3425 |  | 0 | 3425 | 3425 | 0 | [5 empty] | 3425 | 0 | 0 | 0
271 | 263 | 20-01-002-18 | Прокладка воздуховодов из листовой оцинкованной стали и алюминия класса П (плотные) толщиной 1,0 мм, диаметром от 900 до 1000 мм | 100 м2 | 0.03768 | 1385.92 | [10 empty] | 42.9 | 42.83 | 26.27 | 26.44
Объем: 0,03768=(3,14*0,4*3)/100
|  |  | Зарплата |  |  | 706.89 | )*1,2)*1,15 | 36.76 |  | 1 | 36.76 |  |  |  |  | 36.76
|  |  | Эксплуатация машин |  |  | 101.27 | )*1,2)*1,25 | 5.72 |  | 1 | 5.72
|  |  | в т.ч. зарплата машинистов |  |  | 8.54 | )*1,2)*1,25 | 0.48 |  | 1 | 0.48 |  |  |  |  | 0.48
|  |  | Материальные ресурсы |  |  | 577.76 |  | 21.77 |  | 1 | 21.77
|  |  | НР от ФОТ | % | 128 | )*0,9=115,2 |  | 42.9 |  | 115 | 42.83
|  |  | СП от ФОТ | % | 83 | )*0,85=70,55 |  | 26.27 |  | 71 | 26.44
|  |  | Затраты труда | чел-ч | 80.88 |  | )*1,2)*1,15 |  |  |  |  | 4.2056
[7 empty] | 133.42 |  |  | 133.52 |  | 4.2056 | 133.42 | 133.52 | 4.2056 | [5 empty] | 133.42 | 0 | 0 | 0
272 | 264 | 19.1.01.03-0082 | Воздуховоды из оцинкованной стали толщиной 1,0 мм, диаметром до 1000 мм (прим.400 мм) | м2 | 3.768 | 102.06 |  | 384.56 |  | 1 | 384.56 | [5 empty] | 0 | 0 | 0 | 0
[7 empty] | 384.56 |  |  | 384.56 |  | 0 | 384.56 | 384.56 | 0 | [5 empty] | 384.56 | 0 | 0 | 0
273 | 265 | прайс | Переход из тонколистовой оцинкованной стали, толщ. 1,0мм, сечением 500х500/Д400мм Базисная стоимость: 21,47 = [198 / 1,2 / 7,84] + 2% Заг.скл | шт. | 1 | 21.47 |  | 21.47 |  | 1 | 21.47 | [5 empty] | 0 | 0 | 0 | 0
[7 empty] | 21.47 |  |  | 21.47 |  | 0 | 21.47 | 21.47 | 0 | [5 empty] | 21.47 | 0 | 0 | 0
274 | 266 | прайс | Отвод 90 гр. из тонколистовой оцинкованной стали, толщ. 1,0мм, сечением 500х500 мм Базисная стоимость: 124,68 = [1 150 / 1,2 / 7,84] + 2% Заг.скл | шт. | 1 | 124.68 |  | 124.68 |  | 1 | 124.68 | [5 empty] | 0 | 0 | 0 | 0
[7 empty] | 124.68 |  |  | 124.68 |  | 0 | 124.68 | 124.68 | 0 | [5 empty] | 124.68 | 0 | 0 | 0
275 | 267 | 19.1.01.07-0028 | Врезка из оцинкованной стали, диаметром 500/500 мм | шт. | 1 | 64.55 |  | 64.55 |  | 1 | 64.55 | [5 empty] | 0 | 0 | 0 | 0
[7 empty] | 64.55 |  |  | 64.55 |  | 0 | 64.55 | 64.55 | 0 | [5 empty] | 64.55 | 0 | 0 | 0
Итого по разделу: 23.Система ПД4(сетевые элементы) | [6 empty] | 11982.17 |  |  | 11983.79 |  | 60.6013 | [12 empty] | Итого по разделу: 23.Система ПД4(сетевые элементы)
Раздел: 24.Система ПД5(сетевые элементы)
276 | 268 | 20-02-004-15 | Установка клапанов огнезадерживающих с ручной регулировкой периметром до 1600 мм | ШТ | 3 | 55.01 | [10 empty] | 174.49 | 174.19 | 106.86 | 107.54
|  |  | Зарплата |  |  | 36.46 | )*1,2)*1,15 | 150.93 |  | 1 | 150.93 |  |  |  |  | 150.93
|  |  | Эксплуатация машин |  |  | 3.81 | )*1,2)*1,25 | 17.16 |  | 1 | 17.16
|  |  | в т.ч. зарплата машинистов |  |  | 0.12 | )*1,2)*1,25 | 0.54 |  | 1 | 0.54 |  |  |  |  | 0.54
|  |  | Материальные ресурсы |  |  | 14.74 |  | 44.22 |  | 1 | 44.22
|  |  | НР от ФОТ | % | 128 | )*0,9=115,2 |  | 174.49 |  | 115 | 174.19
|  |  | СП от ФОТ | % | 83 | )*0,85=70,55 |  | 106.86 |  | 71 | 107.54
|  |  | Затраты труда | чел-ч | 4.02 |  | )*1,2)*1,15 |  |  |  |  | 16.6428
[7 empty] | 493.66 |  |  | 494.04 |  | 16.6428 | 493.66 | 494.04 | 16.6428 | [5 empty] | 493.66 | 0 | 0 | 0
277 | 269 | 08.1.03.04-0001 | Блочки | 10 шт. | 0.6 | 228 |  | 136.8 |  | 1 | 136.8 | [5 empty] | 0 | 0 | 0 | 0
Объем: 0,6=6/10
[7 empty] | 136.8 |  |  | 136.8 |  | 0 | 136.8 | 136.8 | 0 | [5 empty] | 136.8 | 0 | 0 | 0
278 | 270 | 20.1.02.19-0015 | Трос стальной | м | 27.9 | 12.03 |  | 335.64 |  | 1 | 335.64 | [5 empty] | 0 | 0 | 0 | 0
[7 empty] | 335.64 |  |  | 335.64 |  | 0 | 335.64 | 335.64 | 0 | [5 empty] | 0 | 335.64 | 0 | 0
279 | 271 | прайс | Огнезадерживающий клапан, фланцевое соединение КЛОП-2(120)-НЗ- МВЕ(220)-400х400-К Базисная стоимость: 1 338,96 = [12 350 / 1,2 / 7,84] + 2% Заг.скл | шт. | 2 | 1338.96 |  | 2677.92 |  | 1 | 2677.92 | [5 empty] | 0 | 0 | 0 | 0
[7 empty] | 2677.92 |  |  | 2677.92 |  | 0 | 2677.92 | 2677.92 | 0 | [5 empty] | 2677.92 | 0 | 0 | 0
280 | 272 | прайс | Огнезадерживающий клапан, нипельное соединение КЛОП-2(120)-НЗ- МВЕ(220)-400-К Базисная стоимость: 1 235,96 = [11 400 / 1,2 / 7,84] + 2% Заг.скл | шт. | 1 | 1235.96 |  | 1235.96 |  | 1 | 1235.96 | [5 empty] | 0 | 0 | 0 | 0
[7 empty] | 1235.96 |  |  | 1235.96 |  | 0 | 1235.96 | 1235.96 | 0 | [5 empty] | 1235.96 | 0 | 0 | 0
281 | 273 | 26-01-054-01 | Обертывание поверхности изоляции рулонными материалами насухо с проклейкой швов | 100 м2 | 0.23 | 824.45 | [10 empty] | 80.62 | 80.62 | 53.3 | 53.75
Объем: 0,23=23/100
|  |  | Зарплата |  |  | 276.31 | )*1,2)*1,15 | 87.7 |  | 1 | 87.7 |  |  |  |  | 87.7
|  |  | Эксплуатация машин |  |  | 40.5 | )*1,2)*1,25 | 13.97 |  | 1 | 13.97
|  |  | в т.ч. зарплата машинистов |  |  | 5.45 | )*1,2)*1,25 | 1.88 |  | 1 | 1.88 |  |  |  |  | 1.88
|  |  | Материальные ресурсы |  |  | 507.64 |  | 116.76 |  | 1 | 116.76
|  |  | НР от ФОТ | % | 100 | )*0,9=90 |  | 80.62 |  | 90 | 80.62
|  |  | СП от ФОТ | % | 70 | )*0,85=59,5 |  | 53.3 |  | 60 | 53.75
|  |  | Затраты труда | чел-ч | 31.98 |  | )*1,2)*1,15 |  |  |  |  | 10.1505
[7 empty] | 352.35 |  |  | 352.8 |  | 10.1505 | 352.35 | 352.8 | 10.1505 | [5 empty] | 352.35 | 0 | 0 | 0
282 | 274 | 12.2.04.07-0012 | Маты минераловатные прошивные с покрытием сеткой и кашированные неармированной алюминиевой фольгой, марка "Wired mat 105 ALU1" ROCKWOOL, толщиной 40 мм | м3 | 1.058 | 2222.03 |  | 2350.91 |  | 1 | 2350.91 | [5 empty] | 0 | 0 | 0 | 0
Объем: 1,058=23*0,04*1,15
[7 empty] | 2350.91 |  |  | 2350.91 |  | 0 | 2350.91 | 2350.91 | 0 | [5 empty] | 2350.91 | 0 | 0 | 0
283 | 275 | 20-01-002-10 | Прокладка воздуховодов из листовой оцинкованной стали и алюминия класса П (плотные) толщиной 0,7 мм, периметром от 1100 до 1600 мм | 100 м2 | 0.16 | 2346.06 | [10 empty] | 298.89 | 298.37 | 183.04 | 184.21
Объем: 0,16=(0,4+0,4)*2*10/100
|  |  | Зарплата |  |  | 1162.25 | )*1,2)*1,15 | 256.63 |  | 1 | 256.63 |  |  |  |  | 256.63
|  |  | Эксплуатация машин |  |  | 95.08 | )*1,2)*1,25 | 22.82 |  | 1 | 22.82
|  |  | в т.ч. зарплата машинистов |  |  | 11.74 | )*1,2)*1,25 | 2.82 |  | 1 | 2.82 |  |  |  |  | 2.82
|  |  | Материальные ресурсы |  |  | 1088.73 |  | 174.2 |  | 1 | 174.2
|  |  | НР от ФОТ | % | 128 | )*0,9=115,2 |  | 298.89 |  | 115 | 298.37
|  |  | СП от ФОТ | % | 83 | )*0,85=70,55 |  | 183.04 |  | 71 | 184.21
|  |  | Затраты труда | чел-ч | 132.98 |  | )*1,2)*1,15 |  |  |  |  | 29.362
[7 empty] | 935.58 |  |  | 936.23 |  | 29.362 | 935.58 | 936.23 | 29.362 | [5 empty] | 935.58 | 0 | 0 | 0
284 | 276 | 19.1.01.03-0052 | Воздуховоды из оцинкованной стали с шиной и уголками толщиной 1,0 мм, периметром 3000 мм | м2 | 16 | 171.25 |  | 2740 |  | 1 | 2740 | [5 empty] | 0 | 0 | 0 | 0
[7 empty] | 2740 |  |  | 2740 |  | 0 | 2740 | 2740 | 0 | [5 empty] | 2740 | 0 | 0 | 0
285 | 277 | 20-01-002-18 | Прокладка воздуховодов из листовой оцинкованной стали и алюминия класса П (плотные) толщиной 1,0 мм, диаметром от 900 до 1000 мм (прим.д400 мм) | 100 м2 | 0.03768 | 1385.92 | [10 empty] | 42.9 | 42.83 | 26.27 | 26.44
Объем: 0,03768=(3,14*0,4*3)/100
|  |  | Зарплата |  |  | 706.89 | )*1,2)*1,15 | 36.76 |  | 1 | 36.76 |  |  |  |  | 36.76
|  |  | Эксплуатация машин |  |  | 101.27 | )*1,2)*1,25 | 5.72 |  | 1 | 5.72
|  |  | в т.ч. зарплата машинистов |  |  | 8.54 | )*1,2)*1,25 | 0.48 |  | 1 | 0.48 |  |  |  |  | 0.48
|  |  | Материальные ресурсы |  |  | 577.76 |  | 21.77 |  | 1 | 21.77
|  |  | НР от ФОТ | % | 128 | )*0,9=115,2 |  | 42.9 |  | 115 | 42.83
|  |  | СП от ФОТ | % | 83 | )*0,85=70,55 |  | 26.27 |  | 71 | 26.44
|  |  | Затраты труда | чел-ч | 80.88 |  | )*1,2)*1,15 |  |  |  |  | 4.2056
[7 empty] | 133.42 |  |  | 133.52 |  | 4.2056 | 133.42 | 133.52 | 4.2056 | [5 empty] | 133.42 | 0 | 0 | 0
286 | 278 | 19.1.01.03-0082 | Воздуховоды из оцинкованной стали толщиной 1,0 мм, диаметром до 1000 мм | м2 | 3.768 | 102.06 |  | 384.56 |  | 1 | 384.56 | [5 empty] | 0 | 0 | 0 | 0
[7 empty] | 384.56 |  |  | 384.56 |  | 0 | 384.56 | 384.56 | 0 | [5 empty] | 384.56 | 0 | 0 | 0
287 | 279 | прайс | Переход из тонколистовой оцинкованной стали, толщ. 1,0мм, сечением 400х400/Д 500мм Базисная стоимость: 21,47 = [198 / 1,2 / 7,84] + 2% Заг.скл | шт. | 1 | 21.47 |  | 21.47 |  | 1 | 21.47 | [5 empty] | 0 | 0 | 0 | 0
[7 empty] | 21.47 |  |  | 21.47 |  | 0 | 21.47 | 21.47 | 0 | [5 empty] | 21.47 | 0 | 0 | 0
288 | 280 | прайс | Отвод 90 гр. из тонколистовой оцинкованной стали, толщ. 1,0мм, сечением 400х400 мм Базисная стоимость: 124,68 = [1 150 / 1,2 / 7,84] + 2% Заг.скл | шт. | 1 | 124.68 |  | 124.68 |  | 1 | 124.68 | [5 empty] | 0 | 0 | 0 | 0
[7 empty] | 124.68 |  |  | 124.68 |  | 0 | 124.68 | 124.68 | 0 | [5 empty] | 124.68 | 0 | 0 | 0
289 | 281 | 19.1.01.07-0021 | Врезка из оцинкованной стали, диаметром 400/400 мм | шт. | 1 | 51.92 |  | 51.92 |  | 1 | 51.92 | [5 empty] | 0 | 0 | 0 | 0
[7 empty] | 51.92 |  |  | 51.92 |  | 0 | 51.92 | 51.92 | 0 | [5 empty] | 51.92 | 0 | 0 | 0
Итого по разделу: 24.Система ПД5(сетевые элементы) | [6 empty] | 11974.87 |  |  | 11976.45 |  | 60.3609 | [12 empty] | Итого по разделу: 24.Система ПД5(сетевые элементы)
Раздел: 25.Система ПД6(сетевые элементы)
290 | 282 | 20-02-004-16 | Установка клапанов огнезадерживающих с ручной регулировкой периметром до 3200 мм | ШТ | 1 | 90.42 | [10 empty] | 83.52 | 83.38 | 51.15 | 51.48
|  |  | Зарплата |  |  | 52 | )*1,2)*1,15 | 71.76 |  | 1 | 71.76 |  |  |  |  | 71.76
|  |  | Эксплуатация машин |  |  | 7.33 | )*1,2)*1,25 | 11 |  | 1 | 11
|  |  | в т.ч. зарплата машинистов |  |  | 0.49 | )*1,2)*1,25 | 0.74 |  | 1 | 0.74 |  |  |  |  | 0.74
|  |  | Материальные ресурсы |  |  | 31.09 |  | 31.09 |  | 1 | 31.09
|  |  | НР от ФОТ | % | 128 | )*0,9=115,2 |  | 83.52 |  | 115 | 83.38
|  |  | СП от ФОТ | % | 83 | )*0,85=70,55 |  | 51.15 |  | 71 | 51.48
|  |  | Затраты труда | чел-ч | 5.95 |  | )*1,2)*1,15 |  |  |  |  | 8.211
[7 empty] | 248.52 |  |  | 248.71 |  | 8.211 | 248.52 | 248.71 | 8.211 | [5 empty] | 248.52 | 0 | 0 | 0
291 | 283 | 08.1.03.04-0001 | Блочки | 10 шт. | 0.2 | 228 |  | 45.6 |  | 1 | 45.6 | [5 empty] | 0 | 0 | 0 | 0
Объем: 0,2=2/10
[7 empty] | 45.6 |  |  | 45.6 |  | 0 | 45.6 | 45.6 | 0 | [5 empty] | 45.6 | 0 | 0 | 0
292 | 284 | 20.1.02.19-0015 | Трос стальной | м | 9.3 | 12.03 |  | 111.88 |  | 1 | 111.88 | [5 empty] | 0 | 0 | 0 | 0
[7 empty] | 111.88 |  |  | 111.88 |  | 0 | 111.88 | 111.88 | 0 | [5 empty] | 0 | 111.88 | 0 | 0
293 | 285 | прайс | Огнезадерживающий клапан, фланцевое соединение КЛОП-2(120)-НЗ- МВЕ(220)-800х800-К Базисная стоимость: 1 874,56 = [17 290 / 1,2 / 7,84] + 2% Заг.скл | шт. | 1 | 1874.56 |  | 1874.56 |  | 1 | 1874.56 | [5 empty] | 0 | 0 | 0 | 0
[7 empty] | 1874.56 |  |  | 1874.56 |  | 0 | 1874.56 | 1874.56 | 0 | [5 empty] | 1874.56 | 0 | 0 | 0
294 | 286 | 26-01-054-01 | Обертывание поверхности изоляции рулонными материалами насухо с проклейкой швов | 100 м2 | 0.08 | 824.45 | [10 empty] | 28.04 | 28.04 | 18.53 | 18.69
Объем: 0,08=8/100
|  |  | Зарплата |  |  | 276.31 | )*1,2)*1,15 | 30.5 |  | 1 | 30.5 |  |  |  |  | 30.5
|  |  | Эксплуатация машин |  |  | 40.5 | )*1,2)*1,25 | 4.86 |  | 1 | 4.86
|  |  | в т.ч. зарплата машинистов |  |  | 5.45 | )*1,2)*1,25 | 0.65 |  | 1 | 0.65 |  |  |  |  | 0.65
|  |  | Материальные ресурсы |  |  | 507.64 |  | 40.61 |  | 1 | 40.61
|  |  | НР от ФОТ | % | 100 | )*0,9=90 |  | 28.04 |  | 90 | 28.04
|  |  | СП от ФОТ | % | 70 | )*0,85=59,5 |  | 18.53 |  | 60 | 18.69
|  |  | Затраты труда | чел-ч | 31.98 |  | )*1,2)*1,15 |  |  |  |  | 3.5306
[7 empty] | 122.54 |  |  | 122.7 |  | 3.5306 | 122.54 | 122.7 | 3.5306 | [5 empty] | 122.54 | 0 | 0 | 0
295 | 287 | 12.2.04.07-0012 | Маты минераловатные прошивные с покрытием сеткой и кашированные неармированной алюминиевой фольгой, марка "Wired mat 105 ALU1" ROCKWOOL, толщиной 40 мм | м3 | 0.368 | 2222.03 |  | 817.71 |  | 1 | 817.71 | [5 empty] | 0 | 0 | 0 | 0
Объем: 0,368=8*0,04*1,15
[7 empty] | 817.71 |  |  | 817.71 |  | 0 | 817.71 | 817.71 | 0 | [5 empty] | 817.71 | 0 | 0 | 0
296 | 288 | 20-01-002-12 | Прокладка воздуховодов из листовой оцинкованной стали и алюминия класса П (плотные) толщиной 0,7 мм, периметром до 3200 мм | 100 м2 | 0.032 | 1392.24 | [10 empty] | 36.48 | 36.42 | 22.34 | 22.49
Объем: 0,032=(0,8+0,8)*2*1/100
|  |  | Зарплата |  |  | 706.89 | )*1,2)*1,15 | 31.22 |  | 1 | 31.22 |  |  |  |  | 31.22
|  |  | Эксплуатация машин |  |  | 107.59 | )*1,2)*1,25 | 5.16 |  | 1 | 5.16
|  |  | в т.ч. зарплата машинистов |  |  | 9.41 | )*1,2)*1,25 | 0.45 |  | 1 | 0.45 |  |  |  |  | 0.45
|  |  | Материальные ресурсы |  |  | 577.76 |  | 18.49 |  | 1 | 18.49
|  |  | НР от ФОТ | % | 128 | )*0,9=115,2 |  | 36.48 |  | 115 | 36.42
|  |  | СП от ФОТ | % | 83 | )*0,85=70,55 |  | 22.34 |  | 71 | 22.49
|  |  | Затраты труда | чел-ч | 80.88 |  | )*1,2)*1,15 |  |  |  |  | 3.5717
[7 empty] | 113.69 |  |  | 113.78 |  | 3.5717 | 113.69 | 113.78 | 3.5717 | [5 empty] | 113.69 | 0 | 0 | 0
297 | 289 | 19.1.01.03-0053 | Воздуховоды из оцинкованной стали с шиной и уголками толщиной 1,0 мм, периметром 3200 мм | м2 | 3.2 | 170.81 |  | 546.59 |  | 1 | 546.59 | [5 empty] | 0 | 0 | 0 | 0
[7 empty] | 546.59 |  |  | 546.59 |  | 0 | 546.59 | 546.59 | 0 | [5 empty] | 546.59 | 0 | 0 | 0
298 | 290 | 20-01-002-18 | Прокладка воздуховодов из листовой оцинкованной стали и алюминия класса П (плотные) толщиной 1,0 мм, диаметром от 900 до 1000 мм | 100 м2 | 0.0314 | 1385.92 | [10 empty] | 35.75 | 35.68 | 21.89 | 22.03
Объем: 0,0314=(3,14*1)*1/100
|  |  | Зарплата |  |  | 706.89 | )*1,2)*1,15 | 30.63 |  | 1 | 30.63 |  |  |  |  | 30.63
|  |  | Эксплуатация машин |  |  | 101.27 | )*1,2)*1,25 | 4.77 |  | 1 | 4.77
|  |  | в т.ч. зарплата машинистов |  |  | 8.54 | )*1,2)*1,25 | 0.4 |  | 1 | 0.4 |  |  |  |  | 0.4
|  |  | Материальные ресурсы |  |  | 577.76 |  | 18.14 |  | 1 | 18.14
|  |  | НР от ФОТ | % | 128 | )*0,9=115,2 |  | 35.75 |  | 115 | 35.68
|  |  | СП от ФОТ | % | 83 | )*0,85=70,55 |  | 21.89 |  | 71 | 22.03
|  |  | Затраты труда | чел-ч | 80.88 |  | )*1,2)*1,15 |  |  |  |  | 3.5047
[7 empty] | 111.18 |  |  | 111.25 |  | 3.5047 | 111.18 | 111.25 | 3.5047 | [5 empty] | 111.18 | 0 | 0 | 0
299 | 291 | 19.1.01.03-0082 | Воздуховоды из оцинкованной стали толщиной 1,0 мм, диаметром до 1000 мм | м2 | 3.14 | 102.06 |  | 320.47 |  | 1 | 320.47 | [5 empty] | 0 | 0 | 0 | 0
[7 empty] | 320.47 |  |  | 320.47 |  | 0 | 320.47 | 320.47 | 0 | [5 empty] | 320.47 | 0 | 0 | 0
300 | 292 | прайс | Переход из тонколистовой оцинкованной стали, толщ. 1,0мм, сечением 800х800/Д1000мм Базисная стоимость: 24,71 = [228 / 1,2 / 7,84] + 2% Заг.скл | шт. | 1 | 24.71 |  | 24.71 |  | 1 | 24.71 | [5 empty] | 0 | 0 | 0 | 0
[7 empty] | 24.71 |  |  | 24.71 |  | 0 | 24.71 | 24.71 | 0 | [5 empty] | 24.71 | 0 | 0 | 0
Итого по разделу: 25.Система ПД6(сетевые элементы) | [6 empty] | 4337.45 |  |  | 4337.96 |  | 18.8179 | [12 empty] | Итого по разделу: 25.Система ПД6(сетевые элементы)
Раздел: 26.Система ПД7.1(сетевые элементы)
301 | 293 | 20-02-004-16 | Установка клапанов огнезадерживающих с ручной регулировкой периметром до 3200 мм | ШТ | 1 | 90.42 | [10 empty] | 83.52 | 83.38 | 51.15 | 51.48
|  |  | Зарплата |  |  | 52 | )*1,2)*1,15 | 71.76 |  | 1 | 71.76 |  |  |  |  | 71.76
|  |  | Эксплуатация машин |  |  | 7.33 | )*1,2)*1,25 | 11 |  | 1 | 11
|  |  | в т.ч. зарплата машинистов |  |  | 0.49 | )*1,2)*1,25 | 0.74 |  | 1 | 0.74 |  |  |  |  | 0.74
|  |  | Материальные ресурсы |  |  | 31.09 |  | 31.09 |  | 1 | 31.09
|  |  | НР от ФОТ | % | 128 | )*0,9=115,2 |  | 83.52 |  | 115 | 83.38
|  |  | СП от ФОТ | % | 83 | )*0,85=70,55 |  | 51.15 |  | 71 | 51.48
|  |  | Затраты труда | чел-ч | 5.95 |  | )*1,2)*1,15 |  |  |  |  | 8.211
[7 empty] | 248.52 |  |  | 248.71 |  | 8.211 | 248.52 | 248.71 | 8.211 | [5 empty] | 248.52 | 0 | 0 | 0
302 | 294 | 08.1.03.04-0001 | Блочки | 10 шт. | 0.2 | 228 |  | 45.6 |  | 1 | 45.6 | [5 empty] | 0 | 0 | 0 | 0
Объем: 0,2=2/10
[7 empty] | 45.6 |  |  | 45.6 |  | 0 | 45.6 | 45.6 | 0 | [5 empty] | 45.6 | 0 | 0 | 0
303 | 295 | 20.1.02.19-0015 | Трос стальной | м | 9.3 | 12.03 |  | 111.88 |  | 1 | 111.88 | [5 empty] | 0 | 0 | 0 | 0
[7 empty] | 111.88 |  |  | 111.88 |  | 0 | 111.88 | 111.88 | 0 | [5 empty] | 0 | 111.88 | 0 | 0
304 | 296 | прайс | Огнезадерживающий клапан, фланцевое соединение КЛОП-2(120)-НЗ- МВЕ(220)-800х800-К Базисная стоимость: 1 874,56 = [17 290 / 1,2 / 7,84] + 2% Заг.скл | шт. | 1 | 1874.56 |  | 1874.56 |  | 1 | 1874.56 | [5 empty] | 0 | 0 | 0 | 0
[7 empty] | 1874.56 |  |  | 1874.56 |  | 0 | 1874.56 | 1874.56 | 0 | [5 empty] | 1874.56 | 0 | 0 | 0
305 | 297 | 26-01-054-01 | Обертывание поверхности изоляции рулонными материалами насухо с проклейкой швов | 100 м2 | 0.08 | 824.45 | [10 empty] | 28.04 | 28.04 | 18.53 | 18.69
Объем: 0,08=8/100
|  |  | Зарплата |  |  | 276.31 | )*1,2)*1,15 | 30.5 |  | 1 | 30.5 |  |  |  |  | 30.5
|  |  | Эксплуатация машин |  |  | 40.5 | )*1,2)*1,25 | 4.86 |  | 1 | 4.86
|  |  | в т.ч. зарплата машинистов |  |  | 5.45 | )*1,2)*1,25 | 0.65 |  | 1 | 0.65 |  |  |  |  | 0.65
|  |  | Материальные ресурсы |  |  | 507.64 |  | 40.61 |  | 1 | 40.61
|  |  | НР от ФОТ | % | 100 | )*0,9=90 |  | 28.04 |  | 90 | 28.04
|  |  | СП от ФОТ | % | 70 | )*0,85=59,5 |  | 18.53 |  | 60 | 18.69
|  |  | Затраты труда | чел-ч | 31.98 |  | )*1,2)*1,15 |  |  |  |  | 3.5306
[7 empty] | 122.54 |  |  | 122.7 |  | 3.5306 | 122.54 | 122.7 | 3.5306 | [5 empty] | 122.54 | 0 | 0 | 0
306 | 298 | 12.2.04.07-0012 | Маты минераловатные прошивные с покрытием сеткой и кашированные неармированной алюминиевой фольгой, марка "Wired mat 105 ALU1" ROCKWOOL, толщиной 40 мм | м3 | 0.368 | 2222.03 |  | 817.71 |  | 1 | 817.71 | [5 empty] | 0 | 0 | 0 | 0
Объем: 0,368=8*0,04*1,15
[7 empty] | 817.71 |  |  | 817.71 |  | 0 | 817.71 | 817.71 | 0 | [5 empty] | 817.71 | 0 | 0 | 0
307 | 299 | 20-01-002-12 | Прокладка воздуховодов из листовой оцинкованной стали и алюминия класса П (плотные) толщиной 0,7 мм, периметром до 3200 мм | 100 м2 | 0.032 | 1392.24 | [10 empty] | 36.48 | 36.42 | 22.34 | 22.49
Объем: 0,032=(0,8+0,8)*2*1/100
|  |  | Зарплата |  |  | 706.89 | )*1,2)*1,15 | 31.22 |  | 1 | 31.22 |  |  |  |  | 31.22
|  |  | Эксплуатация машин |  |  | 107.59 | )*1,2)*1,25 | 5.16 |  | 1 | 5.16
|  |  | в т.ч. зарплата машинистов |  |  | 9.41 | )*1,2)*1,25 | 0.45 |  | 1 | 0.45 |  |  |  |  | 0.45
|  |  | Материальные ресурсы |  |  | 577.76 |  | 18.49 |  | 1 | 18.49
|  |  | НР от ФОТ | % | 128 | )*0,9=115,2 |  | 36.48 |  | 115 | 36.42
|  |  | СП от ФОТ | % | 83 | )*0,85=70,55 |  | 22.34 |  | 71 | 22.49
|  |  | Затраты труда | чел-ч | 80.88 |  | )*1,2)*1,15 |  |  |  |  | 3.5717
[7 empty] | 113.69 |  |  | 113.78 |  | 3.5717 | 113.69 | 113.78 | 3.5717 | [5 empty] | 113.69 | 0 | 0 | 0
308 | 300 | 19.1.01.03-0053 | Воздуховоды из оцинкованной стали с шиной и уголками толщиной 1,0 мм, периметром 3200 мм | м2 | 3.2 | 170.81 |  | 546.59 |  | 1 | 546.59 | [5 empty] | 0 | 0 | 0 | 0
[7 empty] | 546.59 |  |  | 546.59 |  | 0 | 546.59 | 546.59 | 0 | [5 empty] | 546.59 | 0 | 0 | 0
309 | 301 | 20-01-002-18 | Прокладка воздуховодов из листовой оцинкованной стали и алюминия класса П (плотные) толщиной 1,0 мм, диаметром от 900 до 1000 мм | 100 м2 | 0.02826 | 1385.92 | [10 empty] | 32.18 | 32.12 | 19.7 | 19.83
Объем: 0,02826=(3,14*0,9)*1/100
|  |  | Зарплата |  |  | 706.89 | )*1,2)*1,15 | 27.57 |  | 1 | 27.57 |  |  |  |  | 27.57
|  |  | Эксплуатация машин |  |  | 101.27 | )*1,2)*1,25 | 4.29 |  | 1 | 4.29
|  |  | в т.ч. зарплата машинистов |  |  | 8.54 | )*1,2)*1,25 | 0.36 |  | 1 | 0.36 |  |  |  |  | 0.36
|  |  | Материальные ресурсы |  |  | 577.76 |  | 16.33 |  | 1 | 16.33
|  |  | НР от ФОТ | % | 128 | )*0,9=115,2 |  | 32.18 |  | 115 | 32.12
|  |  | СП от ФОТ | % | 83 | )*0,85=70,55 |  | 19.7 |  | 71 | 19.83
|  |  | Затраты труда | чел-ч | 80.88 |  | )*1,2)*1,15 |  |  |  |  | 3.1542
[7 empty] | 100.07 |  |  | 100.14 |  | 3.1542 | 100.07 | 100.14 | 3.1542 | [5 empty] | 100.07 | 0 | 0 | 0
310 | 302 | 19.1.01.03-0082 | Воздуховоды из оцинкованной стали толщиной 1,0 мм, диаметром до 1000 мм (прим.д 900 мм) | м2 | 2.826 | 102.06 |  | 288.42 |  | 1 | 288.42 | [5 empty] | 0 | 0 | 0 | 0
[7 empty] | 288.42 |  |  | 288.42 |  | 0 | 288.42 | 288.42 | 0 | [5 empty] | 288.42 | 0 | 0 | 0
311 | 303 | прайс | Переход из тонколистовой оцинкованной стали, толщ. 1,0мм, сечением 800х800/Д900мм Базисная стоимость: 21,47 = [198 / 1,2 / 7,84] + 2% Заг.скл | шт. | 1 | 21.47 |  | 21.47 |  | 1 | 21.47 | [5 empty] | 0 | 0 | 0 | 0
[7 empty] | 21.47 |  |  | 21.47 |  | 0 | 21.47 | 21.47 | 0 | [5 empty] | 21.47 | 0 | 0 | 0
Итого по разделу: 26.Система ПД7.1(сетевые элементы) | [6 empty] | 4291.05 |  |  | 4291.56 |  | 18.4675 | [12 empty] | Итого по разделу: 26.Система ПД7.1(сетевые элементы)
Раздел: 27.Система ПД7.2(сетевые элементы)
312 | 304 | 20-02-004-15 | Установка клапанов огнезадерживающих с ручной регулировкой периметром до 1600 мм | ШТ | 3 | 55.01 | [10 empty] | 174.49 | 174.19 | 106.86 | 107.54
|  |  | Зарплата |  |  | 36.46 | )*1,2)*1,15 | 150.93 |  | 1 | 150.93 |  |  |  |  | 150.93
|  |  | Эксплуатация машин |  |  | 3.81 | )*1,2)*1,25 | 17.16 |  | 1 | 17.16
|  |  | в т.ч. зарплата машинистов |  |  | 0.12 | )*1,2)*1,25 | 0.54 |  | 1 | 0.54 |  |  |  |  | 0.54
|  |  | Материальные ресурсы |  |  | 14.74 |  | 44.22 |  | 1 | 44.22
|  |  | НР от ФОТ | % | 128 | )*0,9=115,2 |  | 174.49 |  | 115 | 174.19
|  |  | СП от ФОТ | % | 83 | )*0,85=70,55 |  | 106.86 |  | 71 | 107.54
|  |  | Затраты труда | чел-ч | 4.02 |  | )*1,2)*1,15 |  |  |  |  | 16.6428
[7 empty] | 493.66 |  |  | 494.04 |  | 16.6428 | 493.66 | 494.04 | 16.6428 | [5 empty] | 493.66 | 0 | 0 | 0
313 | 305 | 08.1.03.04-0001 | Блочки | 10 шт. | 0.6 | 228 |  | 136.8 |  | 1 | 136.8 | [5 empty] | 0 | 0 | 0 | 0
Объем: 0,6=6/10
[7 empty] | 136.8 |  |  | 136.8 |  | 0 | 136.8 | 136.8 | 0 | [5 empty] | 136.8 | 0 | 0 | 0
314 | 306 | 20.1.02.19-0015 | Трос стальной | м | 27.9 | 12.03 |  | 335.64 |  | 1 | 335.64 | [5 empty] | 0 | 0 | 0 | 0
[7 empty] | 335.64 |  |  | 335.64 |  | 0 | 335.64 | 335.64 | 0 | [5 empty] | 0 | 335.64 | 0 | 0
315 | 307 | прайс | Огнезадерживающий клапан, фланцевое соединение КЛОП-2(120)-НЗ- МВЕ(220)-200х200-К Базисная стоимость: 1 256,57 = [11 590 / 1,2 / 7,84] + 2% Заг.скл | шт. | 1 | 1256.57 |  | 1256.57 |  | 1 | 1256.57 | [5 empty] | 0 | 0 | 0 | 0
[7 empty] | 1256.57 |  |  | 1256.57 |  | 0 | 1256.57 | 1256.57 | 0 | [5 empty] | 1256.57 | 0 | 0 | 0
316 | 308 | 26-01-054-01 | Обертывание поверхности изоляции рулонными материалами насухо с проклейкой швов | 100 м2 | 0.06 | 824.45 | [10 empty] | 21.03 | 21.03 | 13.91 | 14.02
Объем: 0,06=6/100
|  |  | Зарплата |  |  | 276.31 | )*1,2)*1,15 | 22.88 |  | 1 | 22.88 |  |  |  |  | 22.88
|  |  | Эксплуатация машин |  |  | 40.5 | )*1,2)*1,25 | 3.65 |  | 1 | 3.65
|  |  | в т.ч. зарплата машинистов |  |  | 5.45 | )*1,2)*1,25 | 0.49 |  | 1 | 0.49 |  |  |  |  | 0.49
|  |  | Материальные ресурсы |  |  | 507.64 |  | 30.46 |  | 1 | 30.46
|  |  | НР от ФОТ | % | 100 | )*0,9=90 |  | 21.03 |  | 90 | 21.03
|  |  | СП от ФОТ | % | 70 | )*0,85=59,5 |  | 13.91 |  | 60 | 14.02
|  |  | Затраты труда | чел-ч | 31.98 |  | )*1,2)*1,15 |  |  |  |  | 2.6479
[7 empty] | 91.93 |  |  | 92.04 |  | 2.6479 | 91.93 | 92.04 | 2.6479 | [5 empty] | 91.93 | 0 | 0 | 0
317 | 309 | 12.2.04.07-0012 | Маты минераловатные прошивные с покрытием сеткой и кашированные неармированной алюминиевой фольгой, марка "Wired mat 105 ALU1" ROCKWOOL, толщиной 40 мм | м3 | 0.276 | 2222.03 |  | 613.28 |  | 1 | 613.28 | [5 empty] | 0 | 0 | 0 | 0
Объем: 0,276=6*0,04*1,15
[7 empty] | 613.28 |  |  | 613.28 |  | 0 | 613.28 | 613.28 | 0 | [5 empty] | 613.28 | 0 | 0 | 0
318 | 310 | 20-01-002-08 | Прокладка воздуховодов из листовой оцинкованной стали и алюминия класса П (плотные) толщиной 0,7 мм, диаметром до 800 мм | 100 м2 | 0.008 | 1587.74 | [10 empty] | 11.26 | 11.24 | 6.89 | 6.94
Объем: 0,008=(0,2+0,2)*2*1/100
|  |  | Зарплата |  |  | 874.52 | )*1,2)*1,15 | 9.65 |  | 1 | 9.65 |  |  |  |  | 9.65
|  |  | Эксплуатация машин |  |  | 132.4 | )*1,2)*1,25 | 1.59 |  | 1 | 1.59
|  |  | в т.ч. зарплата машинистов |  |  | 10.31 | )*1,2)*1,25 | 0.12 |  | 1 | 0.12 |  |  |  |  | 0.12
|  |  | Материальные ресурсы |  |  | 580.82 |  | 4.65 |  | 1 | 4.65
|  |  | НР от ФОТ | % | 128 | )*0,9=115,2 |  | 11.26 |  | 115 | 11.24
|  |  | СП от ФОТ | % | 83 | )*0,85=70,55 |  | 6.89 |  | 71 | 6.94
|  |  | Затраты труда | чел-ч | 100.06 |  | )*1,2)*1,15 |  |  |  |  | 1.1047
[7 empty] | 34.04 |  |  | 34.07 |  | 1.1047 | 34.04 | 34.07 | 1.1047 | [5 empty] | 34.04 | 0 | 0 | 0
319 | 311 | 19.1.01.03-0052 | Воздуховоды из оцинкованной стали с шиной и уголками толщиной 1,0 мм, периметром 3000 мм | м2 | 0.8 | 171.25 |  | 137 |  | 1 | 137 | [5 empty] | 0 | 0 | 0 | 0
[7 empty] | 137 |  |  | 137 |  | 0 | 137 | 137 | 0 | [5 empty] | 137 | 0 | 0 | 0
320 | 312 | 20-01-002-18 | Прокладка воздуховодов из листовой оцинкованной стали и алюминия класса П (плотные) толщиной 1,0 мм, диаметром от 900 до 1000 мм (прим.д200 мм) | 100 м2 | 0.03768 | 1385.92 | [10 empty] | 42.9 | 42.83 | 26.27 | 26.44
Объем: 0,03768=(3,14*0,2*6)/100
|  |  | Зарплата |  |  | 706.89 | )*1,2)*1,15 | 36.76 |  | 1 | 36.76 |  |  |  |  | 36.76
|  |  | Эксплуатация машин |  |  | 101.27 | )*1,2)*1,25 | 5.72 |  | 1 | 5.72
|  |  | в т.ч. зарплата машинистов |  |  | 8.54 | )*1,2)*1,25 | 0.48 |  | 1 | 0.48 |  |  |  |  | 0.48
|  |  | Материальные ресурсы |  |  | 577.76 |  | 21.77 |  | 1 | 21.77
|  |  | НР от ФОТ | % | 128 | )*0,9=115,2 |  | 42.9 |  | 115 | 42.83
|  |  | СП от ФОТ | % | 83 | )*0,85=70,55 |  | 26.27 |  | 71 | 26.44
|  |  | Затраты труда | чел-ч | 80.88 |  | )*1,2)*1,15 |  |  |  |  | 4.2056
[7 empty] | 133.42 |  |  | 133.52 |  | 4.2056 | 133.42 | 133.52 | 4.2056 | [5 empty] | 133.42 | 0 | 0 | 0
321 | 313 | 19.1.01.03-0082 | Воздуховоды из оцинкованной стали толщиной 1,0 мм, диаметром до 1000 мм | м2 | 3.768 | 102.06 |  | 384.56 |  | 1 | 384.56 | [5 empty] | 0 | 0 | 0 | 0
[7 empty] | 384.56 |  |  | 384.56 |  | 0 | 384.56 | 384.56 | 0 | [5 empty] | 384.56 | 0 | 0 | 0
322 | 314 | прайс | Переход из тонколистовой оцинкованной стали, толщ. 1,0мм, сечением 200х200/Д200мм Базисная стоимость: 21,47 = [198 / 1,2 / 7,84] + 2% Заг.скл | шт. | 1 | 21.47 |  | 21.47 |  | 1 | 21.47 | [5 empty] | 0 | 0 | 0 | 0
[7 empty] | 21.47 |  |  | 21.47 |  | 0 | 21.47 | 21.47 | 0 | [5 empty] | 21.47 | 0 | 0 | 0
323 | 315 | прайс | Отвод 90 гр. из тонколистовой оцинкованной стали, толщ. 1,0мм, сечением д200 мм Базисная стоимость: 124,68 = [1 150 / 1,2 / 7,84] + 2% Заг.скл | шт. | 2 | 124.68 |  | 249.36 |  | 1 | 249.36 | [5 empty] | 0 | 0 | 0 | 0
[7 empty] | 249.36 |  |  | 249.36 |  | 0 | 249.36 | 249.36 | 0 | [5 empty] | 249.36 | 0 | 0 | 0
Итого по разделу: 27.Система ПД7.2(сетевые элементы) | [6 empty] | 3887.73 |  |  | 3888.35 |  | 24.601 | [12 empty] | Итого по разделу: 27.Система ПД7.2(сетевые элементы)
Раздел: 28.Система ПД9(сетевые элементы)
324 | 316 | 20-02-004-15 | Установка клапанов огнезадерживающих с ручной регулировкой периметром до 1600 мм | ШТ | 3 | 55.01 | [10 empty] | 174.49 | 174.19 | 106.86 | 107.54
|  |  | Зарплата |  |  | 36.46 | )*1,2)*1,15 | 150.93 |  | 1 | 150.93 |  |  |  |  | 150.93
|  |  | Эксплуатация машин |  |  | 3.81 | )*1,2)*1,25 | 17.16 |  | 1 | 17.16
|  |  | в т.ч. зарплата машинистов |  |  | 0.12 | )*1,2)*1,25 | 0.54 |  | 1 | 0.54 |  |  |  |  | 0.54
|  |  | Материальные ресурсы |  |  | 14.74 |  | 44.22 |  | 1 | 44.22
|  |  | НР от ФОТ | % | 128 | )*0,9=115,2 |  | 174.49 |  | 115 | 174.19
|  |  | СП от ФОТ | % | 83 | )*0,85=70,55 |  | 106.86 |  | 71 | 107.54
|  |  | Затраты труда | чел-ч | 4.02 |  | )*1,2)*1,15 |  |  |  |  | 16.6428
[7 empty] | 493.66 |  |  | 494.04 |  | 16.6428 | 493.66 | 494.04 | 16.6428 | [5 empty] | 493.66 | 0 | 0 | 0
325 | 317 | 08.1.03.04-0001 | Блочки | 10 шт. | 0.6 | 228 |  | 136.8 |  | 1 | 136.8 | [5 empty] | 0 | 0 | 0 | 0
Объем: 0,6=6/10
[7 empty] | 136.8 |  |  | 136.8 |  | 0 | 136.8 | 136.8 | 0 | [5 empty] | 136.8 | 0 | 0 | 0
326 | 318 | 20.1.02.19-0015 | Трос стальной | м | 27.9 | 12.03 |  | 335.64 |  | 1 | 335.64 | [5 empty] | 0 | 0 | 0 | 0
[7 empty] | 335.64 |  |  | 335.64 |  | 0 | 335.64 | 335.64 | 0 | [5 empty] | 0 | 335.64 | 0 | 0
327 | 319 | прайс | Огнезадерживающий клапан, фланцевое соединение КЛОП-2(120)-НЗ- МВЕ(220)-400х400-К Базисная стоимость: 1 338,96 = [12 350 / 1,2 / 7,84] + 2% Заг.скл | шт. | 2 | 1338.96 |  | 2677.92 |  | 1 | 2677.92 | [5 empty] | 0 | 0 | 0 | 0
[7 empty] | 2677.92 |  |  | 2677.92 |  | 0 | 2677.92 | 2677.92 | 0 | [5 empty] | 2677.92 | 0 | 0 | 0
328 | 320 | прайс | Огнезадерживающий клапан, нипельное соединение КЛОП-2(120)-НЗ- МВЕ(220)-400-К Базисная стоимость: 1 235,96 = [11 400 / 1,2 / 7,84] + 2% Заг.скл | шт. | 1 | 1235.96 |  | 1235.96 |  | 1 | 1235.96 | [5 empty] | 0 | 0 | 0 | 0
[7 empty] | 1235.96 |  |  | 1235.96 |  | 0 | 1235.96 | 1235.96 | 0 | [5 empty] | 1235.96 | 0 | 0 | 0
329 | 321 | 26-01-054-01 | Обертывание поверхности изоляции рулонными материалами насухо с проклейкой швов | 100 м2 | 0.2 | 824.45 | [10 empty] | 70.11 | 70.11 | 46.35 | 46.74
Объем: 0,2=20/100
|  |  | Зарплата |  |  | 276.31 | )*1,2)*1,15 | 76.26 |  | 1 | 76.26 |  |  |  |  | 76.26
|  |  | Эксплуатация машин |  |  | 40.5 | )*1,2)*1,25 | 12.15 |  | 1 | 12.15
|  |  | в т.ч. зарплата машинистов |  |  | 5.45 | )*1,2)*1,25 | 1.64 |  | 1 | 1.64 |  |  |  |  | 1.64
|  |  | Материальные ресурсы |  |  | 507.64 |  | 101.53 |  | 1 | 101.53
|  |  | НР от ФОТ | % | 100 | )*0,9=90 |  | 70.11 |  | 90 | 70.11
|  |  | СП от ФОТ | % | 70 | )*0,85=59,5 |  | 46.35 |  | 60 | 46.74
|  |  | Затраты труда | чел-ч | 31.98 |  | )*1,2)*1,15 |  |  |  |  | 8.8265
[7 empty] | 306.4 |  |  | 306.79 |  | 8.8265 | 306.4 | 306.79 | 8.8265 | [5 empty] | 306.4 | 0 | 0 | 0
330 | 322 | 12.2.04.07-0012 | Маты минераловатные прошивные с покрытием сеткой и кашированные неармированной алюминиевой фольгой, марка "Wired mat 105 ALU1" ROCKWOOL, толщиной 40 мм | м3 | 0.92 | 2222.03 |  | 2044.27 |  | 1 | 2044.27 | [5 empty] | 0 | 0 | 0 | 0
Объем: 0,92=20*0,04*1,15
[7 empty] | 2044.27 |  |  | 2044.27 |  | 0 | 2044.27 | 2044.27 | 0 | [5 empty] | 2044.27 | 0 | 0 | 0
331 | 323 | 20-01-002-10 | Прокладка воздуховодов из листовой оцинкованной стали и алюминия класса П (плотные) толщиной 0,7 мм, периметром от 1100 до 1600 мм | 100 м2 | 0.128 | 2346.06 | [10 empty] | 239.1 | 238.68 | 146.43 | 147.36
Объем: 0,128=(0,4+0,4)*2*8/100
|  |  | Зарплата |  |  | 1162.25 | )*1,2)*1,15 | 205.3 |  | 1 | 205.3 |  |  |  |  | 205.3
|  |  | Эксплуатация машин |  |  | 95.08 | )*1,2)*1,25 | 18.26 |  | 1 | 18.26
|  |  | в т.ч. зарплата машинистов |  |  | 11.74 | )*1,2)*1,25 | 2.25 |  | 1 | 2.25 |  |  |  |  | 2.25
|  |  | Материальные ресурсы |  |  | 1088.73 |  | 139.36 |  | 1 | 139.36
|  |  | НР от ФОТ | % | 128 | )*0,9=115,2 |  | 239.1 |  | 115 | 238.68
|  |  | СП от ФОТ | % | 83 | )*0,85=70,55 |  | 146.43 |  | 71 | 147.36
|  |  | Затраты труда | чел-ч | 132.98 |  | )*1,2)*1,15 |  |  |  |  | 23.4896
[7 empty] | 748.45 |  |  | 748.96 |  | 23.4896 | 748.45 | 748.96 | 23.4896 | [5 empty] | 748.45 | 0 | 0 | 0
332 | 324 | 19.1.01.03-0052 | Воздуховоды из оцинкованной стали с шиной и уголками толщиной 1,0 мм, периметром 3000 мм | м2 | 12.8 | 171.25 |  | 2192 |  | 1 | 2192 | [5 empty] | 0 | 0 | 0 | 0
[7 empty] | 2192 |  |  | 2192 |  | 0 | 2192 | 2192 | 0 | [5 empty] | 2192 | 0 | 0 | 0
333 | 325 | 20-01-002-18 | Прокладка воздуховодов из листовой оцинкованной стали и алюминия класса П (плотные) толщиной 1,0 мм, диаметром от 900 до 1000 мм (прим.д400 мм) | 100 м2 | 0.03768 | 1385.92 | [10 empty] | 42.9 | 42.83 | 26.27 | 26.44
Объем: 0,03768=(3,14*0,4*3)/100
|  |  | Зарплата |  |  | 706.89 | )*1,2)*1,15 | 36.76 |  | 1 | 36.76 |  |  |  |  | 36.76
|  |  | Эксплуатация машин |  |  | 101.27 | )*1,2)*1,25 | 5.72 |  | 1 | 5.72
|  |  | в т.ч. зарплата машинистов |  |  | 8.54 | )*1,2)*1,25 | 0.48 |  | 1 | 0.48 |  |  |  |  | 0.48
|  |  | Материальные ресурсы |  |  | 577.76 |  | 21.77 |  | 1 | 21.77
|  |  | НР от ФОТ | % | 128 | )*0,9=115,2 |  | 42.9 |  | 115 | 42.83
|  |  | СП от ФОТ | % | 83 | )*0,85=70,55 |  | 26.27 |  | 71 | 26.44
|  |  | Затраты труда | чел-ч | 80.88 |  | )*1,2)*1,15 |  |  |  |  | 4.2056
[7 empty] | 133.42 |  |  | 133.52 |  | 4.2056 | 133.42 | 133.52 | 4.2056 | [5 empty] | 133.42 | 0 | 0 | 0
334 | 326 | 19.1.01.03-0082 | Воздуховоды из оцинкованной стали толщиной 1,0 мм, диаметром до 1000 мм Базисная стоимость: 193,80 = [228 / 1,2] + 2% Заг.скл | м2 | 3.768 | 193.8 |  | 730.24 |  | 1 | 730.24 | [5 empty] | 0 | 0 | 0 | 0
[7 empty] | 730.24 |  |  | 730.24 |  | 0 | 730.24 | 730.24 | 0 | [5 empty] | 730.24 | 0 | 0 | 0
335 | 327 | прайс | Переход из тонколистовой оцинкованной стали, толщ. 1,0мм, сечением 400х400/Д 400мм Базисная стоимость: 21,47 = [198 / 1,2 / 7,84] + 2% Заг.скл | шт. | 1 | 21.47 |  | 21.47 |  | 1 | 21.47 | [5 empty] | 0 | 0 | 0 | 0
[7 empty] | 21.47 |  |  | 21.47 |  | 0 | 21.47 | 21.47 | 0 | [5 empty] | 21.47 | 0 | 0 | 0
336 | 328 | прайс | Отвод 90 гр. из тонколистовой оцинкованной стали, толщ. 1,0мм, сечением 400х400 мм Базисная стоимость: 124,68 = [1 150 / 1,2 / 7,84] + 2% Заг.скл | шт. | 1 | 124.68 |  | 124.68 |  | 1 | 124.68 | [5 empty] | 0 | 0 | 0 | 0
[7 empty] | 124.68 |  |  | 124.68 |  | 0 | 124.68 | 124.68 | 0 | [5 empty] | 124.68 | 0 | 0 | 0
337 | 329 | 19.1.01.07-0021 | Врезка из оцинкованной стали, диаметром 400/400 мм | шт. | 1 | 51.92 |  | 51.92 |  | 1 | 51.92 | [5 empty] | 0 | 0 | 0 | 0
[7 empty] | 51.92 |  |  | 51.92 |  | 0 | 51.92 | 51.92 | 0 | [5 empty] | 51.92 | 0 | 0 | 0
Итого по разделу: 28.Система ПД9(сетевые элементы) | [6 empty] | 11232.83 |  |  | 11234.21 |  | 53.1645 | [12 empty] | Итого по разделу: 28.Система ПД9(сетевые элементы)
Раздел: 29.Система ПД10(сетевые элементы)
338 | 330 | 20-02-004-16 | Установка клапанов огнезадерживающих с ручной регулировкой периметром до 3200 мм | ШТ | 1 | 90.42 | [10 empty] | 83.52 | 83.38 | 51.15 | 51.48
|  |  | Зарплата |  |  | 52 | )*1,2)*1,15 | 71.76 |  | 1 | 71.76 |  |  |  |  | 71.76
|  |  | Эксплуатация машин |  |  | 7.33 | )*1,2)*1,25 | 11 |  | 1 | 11
|  |  | в т.ч. зарплата машинистов |  |  | 0.49 | )*1,2)*1,25 | 0.74 |  | 1 | 0.74 |  |  |  |  | 0.74
|  |  | Материальные ресурсы |  |  | 31.09 |  | 31.09 |  | 1 | 31.09
|  |  | НР от ФОТ | % | 128 | )*0,9=115,2 |  | 83.52 |  | 115 | 83.38
|  |  | СП от ФОТ | % | 83 | )*0,85=70,55 |  | 51.15 |  | 71 | 51.48
|  |  | Затраты труда | чел-ч | 5.95 |  | )*1,2)*1,15 |  |  |  |  | 8.211
[7 empty] | 248.52 |  |  | 248.71 |  | 8.211 | 248.52 | 248.71 | 8.211 | [5 empty] | 248.52 | 0 | 0 | 0
339 | 331 | 08.1.03.04-0001 | Блочки | 10 шт. | 0.2 | 228 |  | 45.6 |  | 1 | 45.6 | [5 empty] | 0 | 0 | 0 | 0
Объем: 0,2=2/10
[7 empty] | 45.6 |  |  | 45.6 |  | 0 | 45.6 | 45.6 | 0 | [5 empty] | 45.6 | 0 | 0 | 0
340 | 332 | 20.1.02.19-0015 | Трос стальной | м | 9.3 | 12.03 |  | 111.88 |  | 1 | 111.88 | [5 empty] | 0 | 0 | 0 | 0
[7 empty] | 111.88 |  |  | 111.88 |  | 0 | 111.88 | 111.88 | 0 | [5 empty] | 0 | 111.88 | 0 | 0
341 | 333 | прайс | Огнезадерживающий клапан, фланцевое соединение КЛОП-2(120)-НЗ- МВЕ(220)-800х800-К Базисная стоимость: 1 874,56 = [17 290 / 1,2 / 7,84] + 2% Заг.скл | шт. | 1 | 1874.56 |  | 1874.56 |  | 1 | 1874.56 | [5 empty] | 0 | 0 | 0 | 0
[7 empty] | 1874.56 |  |  | 1874.56 |  | 0 | 1874.56 | 1874.56 | 0 | [5 empty] | 1874.56 | 0 | 0 | 0
342 | 334 | 26-01-054-01 | Обертывание поверхности изоляции рулонными материалами насухо с проклейкой швов | 100 м2 | 0.34 | 824.45 | [10 empty] | 119.19 | 119.19 | 78.8 | 79.46
Объем: 0,34=34/100
|  |  | Зарплата |  |  | 276.31 | )*1,2)*1,15 | 129.65 |  | 1 | 129.65 |  |  |  |  | 129.65
|  |  | Эксплуатация машин |  |  | 40.5 | )*1,2)*1,25 | 20.66 |  | 1 | 20.66
|  |  | в т.ч. зарплата машинистов |  |  | 5.45 | )*1,2)*1,25 | 2.78 |  | 1 | 2.78 |  |  |  |  | 2.78
|  |  | Материальные ресурсы |  |  | 507.64 |  | 172.6 |  | 1 | 172.6
|  |  | НР от ФОТ | % | 100 | )*0,9=90 |  | 119.19 |  | 90 | 119.19
|  |  | СП от ФОТ | % | 70 | )*0,85=59,5 |  | 78.8 |  | 60 | 79.46
|  |  | Затраты труда | чел-ч | 31.98 |  | )*1,2)*1,15 |  |  |  |  | 15.005
[7 empty] | 520.9 |  |  | 521.56 |  | 15.005 | 520.9 | 521.56 | 15.005 | [5 empty] | 520.9 | 0 | 0 | 0
343 | 335 | 12.2.04.07-0012 | Маты минераловатные прошивные с покрытием сеткой и кашированные неармированной алюминиевой фольгой, марка "Wired mat 105 ALU1" ROCKWOOL, толщиной 40 мм | м3 | 1.564 | 2222.03 |  | 3475.25 |  | 1 | 3475.25 | [5 empty] | 0 | 0 | 0 | 0
Объем: 1,564=34*0,04*1,15
[7 empty] | 3475.25 |  |  | 3475.25 |  | 0 | 3475.25 | 3475.25 | 0 | [5 empty] | 3475.25 | 0 | 0 | 0
344 | 336 | 20-01-002-12 | Прокладка воздуховодов из листовой оцинкованной стали и алюминия класса П (плотные) толщиной 0,7 мм, периметром до 3200 мм | 100 м2 | 0.192 | 1392.24 | [10 empty] | 218.89 | 218.51 | 134.05 | 134.91
Объем: 0,192=(0,8+0,8)*2*6/100
|  |  | Зарплата |  |  | 706.89 | )*1,2)*1,15 | 187.3 |  | 1 | 187.3 |  |  |  |  | 187.3
|  |  | Эксплуатация машин |  |  | 107.59 | )*1,2)*1,25 | 30.99 |  | 1 | 30.99
|  |  | в т.ч. зарплата машинистов |  |  | 9.41 | )*1,2)*1,25 | 2.71 |  | 1 | 2.71 |  |  |  |  | 2.71
|  |  | Материальные ресурсы |  |  | 577.76 |  | 110.93 |  | 1 | 110.93
|  |  | НР от ФОТ | % | 128 | )*0,9=115,2 |  | 218.89 |  | 115 | 218.51
|  |  | СП от ФОТ | % | 83 | )*0,85=70,55 |  | 134.05 |  | 71 | 134.91
|  |  | Затраты труда | чел-ч | 80.88 |  | )*1,2)*1,15 |  |  |  |  | 21.43
[7 empty] | 682.16 |  |  | 682.64 |  | 21.43 | 682.16 | 682.64 | 21.43 | [5 empty] | 682.16 | 0 | 0 | 0
345 | 337 | 19.1.01.03-0053 | Воздуховоды из оцинкованной стали с шиной и уголками толщиной 1,0 мм, периметром 3200 мм | м2 | 19.2 | 170.81 |  | 3279.55 |  | 1 | 3279.55 | [5 empty] | 0 | 0 | 0 | 0
[7 empty] | 3279.55 |  |  | 3279.55 |  | 0 | 3279.55 | 3279.55 | 0 | [5 empty] | 3279.55 | 0 | 0 | 0
346 | 338 | 20-01-002-18 | Прокладка воздуховодов из листовой оцинкованной стали и алюминия класса П (плотные) толщиной 1,0 мм, диаметром от 900 до 1000 мм | 100 м2 | 0.0942 | 1385.92 | [10 empty] | 107.25 | 107.07 | 65.68 | 66.1
Объем: 0,0942=(3,14*1)*3/100
|  |  | Зарплата |  |  | 706.89 | )*1,2)*1,15 | 91.89 |  | 1 | 91.89 |  |  |  |  | 91.89
|  |  | Эксплуатация машин |  |  | 101.27 | )*1,2)*1,25 | 14.31 |  | 1 | 14.31
|  |  | в т.ч. зарплата машинистов |  |  | 8.54 | )*1,2)*1,25 | 1.21 |  | 1 | 1.21 |  |  |  |  | 1.21
|  |  | Материальные ресурсы |  |  | 577.76 |  | 54.42 |  | 1 | 54.42
|  |  | НР от ФОТ | % | 128 | )*0,9=115,2 |  | 107.25 |  | 115 | 107.07
|  |  | СП от ФОТ | % | 83 | )*0,85=70,55 |  | 65.68 |  | 71 | 66.1
|  |  | Затраты труда | чел-ч | 80.88 |  | )*1,2)*1,15 |  |  |  |  | 10.5141
[7 empty] | 333.55 |  |  | 333.79 |  | 10.5141 | 333.55 | 333.79 | 10.5141 | [5 empty] | 333.55 | 0 | 0 | 0
347 | 339 | 19.1.01.03-0082 | Воздуховоды из оцинкованной стали толщиной 1,0 мм, диаметром до 1000 мм | м2 | 9.42 | 102.06 |  | 961.41 |  | 1 | 961.41 | [5 empty] | 0 | 0 | 0 | 0
[7 empty] | 961.41 |  |  | 961.41 |  | 0 | 961.41 | 961.41 | 0 | [5 empty] | 961.41 | 0 | 0 | 0
348 | 340 | прайс | Переход из тонколистовой оцинкованной стали, толщ. 1,0мм, сечением 800х800/Д1000мм Базисная стоимость: 24,71 = [228 / 1,2 / 7,84] + 2% Заг.скл | шт. | 1 | 24.71 |  | 24.71 |  | 1 | 24.71 | [5 empty] | 0 | 0 | 0 | 0
[7 empty] | 24.71 |  |  | 24.71 |  | 0 | 24.71 | 24.71 | 0 | [5 empty] | 24.71 | 0 | 0 | 0
349 | 341 | прайс | Отвод 90 гр. из тонколистовой оцинкованной стали, толщ. 1,0мм, сечением 800х800 Базисная стоимость: 124,68 = [1 150 / 1,2 / 7,84] + 2% Заг.скл | шт. | 2 | 124.68 |  | 249.36 |  | 1 | 249.36 | [5 empty] | 0 | 0 | 0 | 0
[7 empty] | 249.36 |  |  | 249.36 |  | 0 | 249.36 | 249.36 | 0 | [5 empty] | 249.36 | 0 | 0 | 0
Итого по разделу: 29.Система ПД10(сетевые элементы) | [6 empty] | 11807.45 |  |  | 11809.02 |  | 55.1601 | [12 empty] | Итого по разделу: 29.Система ПД10(сетевые элементы)
Итого по локальной смете: 02-01-22 | [6 empty] | 1827885.13 |  |  | 1827916.88 |  | 1241.4243
Итого по смете: ДУ-02-01-22 | [6 empty] | 1827885.13 |  |  | 1827916.88 |  | 1241.4243
|  |  | Итого по смете | [6 empty] | 1827916.88
в том числе
|  |  | Строительные работы | [6 empty] | 249998.36
|  |  | Монтажные работы | [6 empty] | 180453.01
|  |  | В том числе материалы | [6 empty] | 396410.82
|  |  | Оборудование | [6 empty] | 1397465.51
|  |  | Итого | [6 empty] | 1827916.88
|  |  | Итого в текущем уровне цен (Письмо Минстроя от 15.11.2018 г. № 45824-ДВ/09 - 4 квартал 2018г.) | [22 empty] | Итого в текущем уровне цен (Письмо Минстроя от 15.11.2018 г. № 45824-ДВ/09 - 4 квартал 2018г.)
|  |  | Строительные работы К=7,84 | [6 empty] | 1959987.14
|  |  | Монтажные работы К=7,84 | [6 empty] | 1414751.6
|  |  | В том числе материалы =7,84 | [6 empty] | 3107860.83
|  |  | Оборудование К=3,92 | [6 empty] | 5478064.8
|  |  | Итого | [6 empty] | 8852803.54
Итого с учетом коэффициента тендерного снижения К=0,916
|  |  | Строительные работы | [6 empty] | 1795348.22
|  |  | Монтажные работы | [6 empty] | 1295912.47
|  |  | В том числе материалы | [6 empty] | 2846800.52
|  |  | Оборудование | [6 empty] | 5017907.36
|  |  | Итого с учетом коэффициента тендерного снижения к=0,916 | [6 empty] | 8109168.05
|  |  | Затраты на временные здания и сооружения 1,2% от строительно-монтажных работ | [6 empty] | 37095.13
|  |  | Итого строительно-монтажные работы с Затратами на временные здания и сооружения | [6 empty] | 3128355.82 | [15 empty] | Итого строительно-монтажные работы с Затратами на временные здания и сооружения
|  |  | Дополнительные затраты при производстве строительно-монтажных работ в зимнее время 1,41% от строительно-монтажных работ | [6 empty] | 44109.82 | [15 empty] | Дополнительные затраты при производстве строительно-монтажных работ в зимнее время 1,41% от строительно-монтажных работ
|  |  | Итого с учетом Затрат на временные здания и сооружения и Дополнительных затрат при производстве стоительно-монтажных работ в зимнее время и с учетом коэффициента тендерного снижения К=0,916 | [6 empty] | 8190373 | [15 empty] | Итого с учетом Затрат на временные здания и сооружения и Дополнительных затрат при производстве стоительно-монтажных работ в зимнее время и с учетом коэффициента тендерного снижения К=0,916
|  |  | Компенсация НДС на стоимость материалов и оборудования с учетом коэффициента тендерного снижения К=0,916 (20%) | [6 empty] | 1572941.58 | [15 empty] | Компенсация НДС на стоимость материалов и оборудования с учетом коэффициента тендерного снижения К=0,916 (20%)
|  |  | Всего по смете с коэффициентом конкурсного снижения К=0,916: | [6 empty] | 9763314.58
Сдал
[должность,подпись(инициалы,фамилия)]
Принял
[должность,подпись(инициалы,фамилия)]

## Ведомость объемов работ
Smeta.RU (495) 974-1589
"УТВЕРЖДАЮ"
___________________________
___________________________
" ___ " ___________ 20 ___ г.
Ведомость объемов работ
На капитальный ремонт "Ансамбль застройки Серпуховской площади (фрагмент).- Доходный дом с лавкам, 1800-1810гг., 1827г., 1883г., арх.С.Тропаревский" расположенный по адресу: г.Москва, Серпуховская пл., д. 36/71, стр.1 ДУ-02-01-22 |  |  |  |  | На капитальный ремонт "Ансамбль застройки Серпуховской площади (фрагмент).- Доходный дом с лавкам, 1800-1810гг., 1827г., 1883г., арх.С.Тропаревский" расположенный по адресу: г.Москва, Серпуховская пл., д. 36/71, стр.1 ДУ-02-01-22
№ п/п | Наименование работ и затрат | Единица измерения | Количество | Примечание
1 | 2 | 3 | 4 | 5
Локальная смета: 02-01-22
Раздел: 1.Система ВД1 (оборудование)
1 | Установка вентиляторов осевых массой до 0,2 т | ШТ | 1
2 | Болты анкерные | т | 0.0094
3 | Вентиляторы осевые "Systemair" (11 kW; SO; IE3}, АХС 630-6/25'-2 (F)-P. | шт. | 1
4 | Установка вставок гибких к радиальным вентиляторам | м2 | 0.9891
5 | Гибкая вставка EVH 630 | шт. | 2
6 | Контрфланец для AR, GFL- AR 630 | шт. | 2
7 | Установка виброизолятора номер 38 | 10 ШТ | 0.4
8 | Пружинные антивибрационные опоры(комплект 4 шт) "Systemair" FSD4 | шт. | 1
9 | Установка клапанов обратных диаметром до 800 мм | ШТ | 1
10 | Клапаны обратные "Systemair" LRK 630(F) | шт. | 1
11 | Установка кронштейнов под вентиляционное оборудование | 100 кг | 0.146
12 | Кронштейны и подставки под оборудование из сортовой стали | кг | -14.6
13 | Монтажный кронштейн, MPR 630 mounting ring АХС | шт. | 1
Раздел: 2.Система ВД2 (оборудование)
14 | Установка вентиляторов осевых массой до 0,2 т | ШТ | 1
15 | Болты анкерные | т | 0.0094
16 | Вентиляторы осевые "Systemair" (5.5 kW; SO; IE3}, АХС 560-6/23°-2 (F}-P | шт. | 1
17 | Установка вставок гибких к радиальным вентиляторам | м2 | 0.8792
18 | Гибкая вставка EVH 560 | шт. | 2
19 | Контрфланец для AR, GFL- AR 560 | шт. | 2
20 | Установка виброизолятора номер 38 | 10 ШТ | 0.4
21 | Пружинные антивибрационные опоры(комплект 4 шт) "Systemair" FSD3 | шт. | 1
22 | Установка клапанов обратных диаметром до 800 мм | ШТ | 1
23 | Клапаны обратные "Systemair" LRK 560(F) | шт. | 1
24 | Установка кронштейнов под вентиляционное оборудование | 100 кг | 0.132
25 | Кронштейны и подставки под оборудование из сортовой стали | кг | -13.2
26 | Монтажный кронштейн, MPR 560 mounting ring АХС | шт. | 1
Раздел: 3.Система ВД3 (оборудование)
27 | Установка вентиляторов крышных массой до 0,4 т | ШТ | 1
28 | Болты анкерные | т | 0.0053
29 | Крышный вентилятор. D W 1000D6-XP/F400 smoke ext, "Systemair" | шт. | 1
30 | Установка клапанов обратных периметром до 4500 мм | ШТ | 1
31 | Клапаны обратные "Systemair" VKGIF 800/1 ООО | шт. | 1
32 | Установка узлов прохода вытяжных вентиляционных шахт диаметром патрубка до 1250 мм | 10 ШТ | 0.1
33 | Короб крышный "Systemair" FDG-F800-1000 | шт. | 1
34 | Соединитель гибкий прим. Установка вставок гибких к радиальным вентиляторам | м2 | 1.6
35 | Соединитель гибкий "Systemair" FDG/F800-1000 | шт. | 1
36 | Переходник на всасывании для крышных вентиляторов: ASSG/F 800-1000 | шт. | 1
Раздел: 4.Система ВД4 (оборудование)
37 | Установка вентиляторов крышных массой до 0,4 т | ШТ | 1
38 | Болты анкерные | т | 0.0053
39 | Крышный вентилятор, D W 800D6-XUF400 | шт. | 1
40 | Установка клапанов обратных периметром до 4500 мм | ШТ | 1
41 | Клапаны обратные "Systemair" VKGIF 800/1 ООО | шт. | 1
42 | Установка узлов прохода вытяжных вентиляционных шахт диаметром патрубка до 1250 мм | 10 ШТ | 0.1
43 | Короб крышный "Systemair" FDG-F800-1000 | шт. | 1
44 | Соединитель гибкий прим. Установка вставок гибких к радиальным вентиляторам | м2 | 1.6
45 | Соединитель гибкий "Systemair" FDG/F800-1000 | шт. | 1
46 | Переходник на всасывании для крышных вентиляторов: ASSG/F 800-1000 | шт. | 1
Раздел: 5.Система ПД1 (оборудование)
47 | Установка вентиляторов осевых массой до 0,2 т | ШТ | 1
48 | Болты анкерные | т | 0.0094
49 | Вентиляторы осевые "Systemair" АХС 315-6/23'-2-Р,(0,55 kW: SU; IE1} | шт. | 1
50 | Установка вставок гибких к радиальным вентиляторам | м2 | 0.24727
51 | Гибкие оединительные вставки для AR EV-AR 315 "Systemair" | шт. | 1
52 | Контрфланец для AR, GFL- AR 315 "Systemair" | шт. | 1
53 | Установка виброизолятора номер 38 | 10 ШТ | 0.4
54 | Пружинные антивибрационные опоры(комплект 4 шт) "Systemair" FSD1 | шт. | 1
55 | Установка кронштейнов под вентиляционное оборудование | 100 кг | 0.058
56 | Кронштейны и подставки под оборудование из сортовой стали | кг | -5.8
57 | Монтажный кронштейн, MPR 315 mounting ring АХС | шт. | 1
Раздел: 6.Система ПД2.1 (оборудование)
58 | Установка вентиляторов осевых массой до 0,2 т | ШТ | 1
59 | Болты анкерные | т | 0.0094
60 | Вентиляторы осевые "Systemair" (4 kW; SO; IE3}, АХС 560-9/14° -2-PV | шт. | 1
61 | Установка вставок гибких к радиальным вентиляторам | м2 | 0.4396
62 | Гибкие оединительные вставки для AR EV-AR 560 "Systemair" | шт. | 1
63 | Контрфланец для AR, GFL- AR 560 "Systemair" | шт. | 1
64 | Установка виброизолятора номер 38 | 10 ШТ | 0.4
65 | Пружинные антивибрационные опоры(комплект 4 шт) "Systemair" FSD2 | шт. | 1
66 | Установка кронштейнов под вентиляционное оборудование | 100 кг | 0.058
67 | Кронштейны и подставки под оборудование из сортовой стали | кг | -5.8
68 | Монтажный кронштейн, MPR 315 mounting ring АХС | шт. | 1
Раздел: 7.Система ПД2.2 (оборудование)
69 | Установка камер приточных типовых без секции орошения производительностью до 10 тыс.м3/час | ШТ | 1
69,1 | Болты анкерные | т | 0.00096
69,2 | Шайбы стальные | т | 0.00018
69,3 | Раствор готовый кладочный цементный марки 50 | м3 | 0.009
70 | Приточный агрегат с выноси. пультом управn., Topvex SF02 EL 9kW | шт. | 1
71 | Установка клапанов огнезадерживающих с ручной регулировкой периметром до 1600 мм | ШТ | 1
71,1 | Блочки | 10 шт. | 0.2
71,2 | Трос стальной | м | 9.3
72 | Входящий фланец, ASF 200/КВ. | шт. | 1
73 | Регулятор расхода воздуха, TUNE-R-200-3-LF24 | шт. | 1
Раздел: 8.Система ПД3 (оборудование)
74 | Установка вентиляторов осевых массой до 0,2 т | ШТ | 1
75 | Болты анкерные | т | 0.0094
76 | Вентиляторы осевые "Systemair" АХС 1000-10/12° -4,(5,5 kW: SU; IE3} | шт. | 1
77 | Установка вставок гибких к радиальным вентиляторам | м2 | 0.785
78 | Гибкие оединительные вставки для AR EV-AR 1000 "Systemair" | шт. | 1
79 | Контрфланец для AR, GFL- AR 1000 "Systemair" | шт. | 1
80 | Установка виброизолятора номер 38 | 10 ШТ | 0.4
81 | Пружинные антивибрационные опоры(комплект 4 шт) "Systemair" FSD4 | шт. | 1
82 | Установка кронштейнов под вентиляционное оборудование | 100 кг | 0.222
83 | Кронштейны и подставки под оборудование из сортовой стали | кг | -22.2
84 | Монтажный кронштейн, MPR 1000 mounting ring АХС | шт. | 1
Раздел: 9.Система ПД4 (оборудование)
85 | Установка вентиляторов осевых массой до 0,2 т | ШТ | 1
86 | Болты анкерные | т | 0.0094
87 | Вентиляторы осевые "Systemair" (2,2 kW; SO; IE3}, АХС 400-6/29'-2-PV | шт. | 1
88 | Установка вставок гибких к радиальным вентиляторам | м2 | 0.628
89 | Гибкие соединительные вставки для AR, EV-AR 400 | шт. | 2
90 | Контрфланец для AR, GFL- AR 400 | шт. | 2
91 | Установка виброизолятора номер 38 | 10 ШТ | 0.4
92 | Пружинные антивибрационные опоры(комплект 4 шт) "Systemair" FSD2 | шт. | 1
93 | Установка клапанов обратных диаметром до 800 мм | ШТ | 1
94 | Клапаны обратные "Systemair" LRK 400 | шт. | 1
95 | Установка кронштейнов под вентиляционное оборудование | 100 кг | 0.134
96 | Кронштейны и подставки под оборудование из сортовой стали | кг | -13.4
97 | Монтажный кронштейн, MPR 400 mounting ring АХС | шт. | 2
Раздел: 10.Система ПД5 (оборудование)
98 | Установка вентиляторов осевых массой до 0,2 т | ШТ | 1
99 | Болты анкерные | т | 0.0094
100 | Вентиляторы осевые "Systemair" (1,1 kW; SO; IE3}, АХС 400-6120"-2-Р | шт. | 1
101 | Установка вставок гибких к радиальным вентиляторам | м2 | 0.628
102 | Гибкие соединительные вставки для AR, EV-AR 400 | шт. | 2
103 | Контрфланец для AR, GFL- AR 400 | шт. | 1
104 | Установка виброизолятора номер 38 | 10 ШТ | 0.4
105 | Пружинные антивибрационные опоры(комплект 4 шт) "Systemair" FSD1 | шт. | 1
106 | Установка кронштейнов под вентиляционное оборудование | 100 кг | 0.067
107 | Кронштейны и подставки под оборудование из сортовой стали | кг | -6.7
108 | Монтажный кронштейн, MPR 400 mounting ring АХС | шт. | 1
Раздел: 11.Система ПД6 (оборудование)
109 | Установка вентиляторов осевых массой до 0,2 т | ШТ | 1
110 | Болты анкерные | т | 0.0094
111 | Вентиляторы осевые "Systemair" (5,5 kW; SU: IЕЗ),АХС 1000-10112°-4, | шт. | 1
112 | Установка вставок гибких к радиальным вентиляторам | м2 | 0.785
113 | Гибкие соединительные вставки для AR, EV-AR 1000 | шт. | 1
114 | Контрфланец для AR,GFL-ARIAXC 1 ООО | шт. | 1
115 | Установка виброизолятора номер 38 | 10 ШТ | 0.4
116 | Пружинные антивибрационные опоры(комплект 4 шт) "Systemair" FSD4 | шт. | 1
117 | Установка кронштейнов под вентиляционное оборудование | 100 кг | 0.222
118 | Кронштейны и подставки под оборудование из сортовой стали | кг | -22.2
119 | Монтажный кронштейн, MPR 1000 mounting ring АХС | шт. | 1
Раздел: 12.Система ПД7 (оборудование)
120 | Установка вентиляторов осевых массой до 0,2 т | ШТ | 1
121 | Болты анкерные | т | 0.0094
122 | Вентиляторы осевые "Systemair" (4 kW; SU: IЕЗ),АХС 900-10/14"-4, | шт. | 1
123 | Установка вставок гибких к радиальным вентиляторам | м2 | 1.413
124 | Гибкие соединительные вставки для AR, EV-AXC 900 | шт. | 2
125 | Контрфланец для AR, GFL-ARIAXC 9ОО | шт. | 1
126 | Установка виброизолятора номер 38 | 10 ШТ | 0.4
127 | Пружинные антивибрационные опоры(комплект 4 шт) "Systemair" FSD4 | шт. | 1
128 | Установка кронштейнов под вентиляционное оборудование | 100 кг | 0.204
129 | Кронштейны и подставки под оборудование из сортовой стали | кг | -20.4
130 | Монтажный кронштейн, MPR 900 mounting ring АХС | шт. | 1
Раздел: 13.Система ПД7.2 (оборудование)
131 | Установка камер приточных типовых без секции орошения производительностью до 10 тыс.м3/час | ШТ | 1
131,1 | Болты анкерные | т | 0.00096
131,2 | Шайбы стальные | т | 0.00018
131,3 | Раствор готовый кладочный цементный марки 50 | м3 | 0.009
132 | Приточный агрегат с выноси. пультом управn., Topvex SF02 EL 9kW | шт. | 1
133 | Установка клапанов огнезадерживающих с ручной регулировкой периметром до 1600 мм | ШТ | 1
133,1 | Блочки | 10 шт. | 0.2
133,2 | Трос стальной | м | 9.3
134 | Входящий фланец, ASF 200/КВ. | шт. | 1
135 | Регулятор расхода воздуха, TUNE-R-200-3-LF24 | шт. | 1
Раздел: 14.Система ПД9 (оборудование)
136 | Установка вентиляторов осевых массой до 0,2 т | ШТ | 1
137 | Болты анкерные | т | 0.0094
138 | Вентиляторы осевые "Systemair" (1,1 kW; SU: IЕЗ),АХС 400-6/20"-2-Р | шт. | 1
139 | Установка вставок гибких к радиальным вентиляторам | м2 | 0.628
140 | Гибкие соединительные вставки для AR, EV-AXC 400 | шт. | 2
141 | Контрфланец для AR, GFL- AR 400 | шт. | 1
142 | Установка виброизолятора номер 38 | 10 ШТ | 0.4
143 | Пружинные антивибрационные опоры(комплект 4 шт) "Systemair" FSD1 | шт. | 1
144 | Установка кронштейнов под вентиляционное оборудование | 100 кг | 0.067
145 | Кронштейны и подставки под оборудование из сортовой стали | кг | -6.7
146 | Монтажный кронштейн, MPR 400 mounting ring АХС | шт. | 1
Раздел: 15.Система ПД10 (оборудование)
147 | Установка вентиляторов осевых массой до 0,2 т | ШТ | 1
148 | Болты анкерные | т | 0.0094
149 | Вентиляторы осевые "Systemair" (5,5 kW; SU: IЕЗ),АХС 1000-10112"-4 | шт. | 1
150 | Установка вставок гибких к радиальным вентиляторам | м2 | 1.57
151 | Гибкие соединительные вставки для AR, EV-AR 1000 | шт. | 2
152 | Контрфланец для AR,GFL-ARIAXC 1 ООО | шт. | 1
153 | Установка виброизолятора номер 38 | 10 ШТ | 0.4
154 | Пружинные антивибрационные опоры(комплект 4 шт) "Systemair" FSD4 | шт. | 1
155 | Установка кронштейнов под вентиляционное оборудование | 100 кг | 0.222
156 | Кронштейны и подставки под оборудование из сортовой стали | кг | -22.2
157 | Монтажный кронштейн, MPR 1000 mounting ring АХС | шт. | 1
Раздел: 16.Система ВД1(сетевые элементы)
158 | Установка клапанов огнезадерживающих с ручной регулировкой периметром до 3200 мм | ШТ | 3
159 | Блочки | 10 шт. | 0.6
160 | Трос стальной | м | 27.9
161 | Огнезадерживающий клапан, фланцевое соединение КЛОП-2(120)-НЗ- МВЕ(220)-1000х600-К | шт. | 1
162 | Огнезадерживающий клапан, фланцевое соединение КЛОП-2(120)-НЗ- МВЕ(220)-600х1000-К | шт. | 2
163 | Обертывание поверхности изоляции рулонными материалами насухо с проклейкой швов | 100 м2 | 0.58
164 | Маты минераловатные прошивные с покрытием сеткой и кашированные неармированной алюминиевой фольгой, марка "Wired mat 105 ALU1" ROCKWOOL, толщиной 40 мм | м3 | 2.668
165 | Прокладка воздуховодов из листовой оцинкованной стали и алюминия класса П (плотные) толщиной 0,7 мм, периметром до 3200 мм | 100 м2 | 0.32
166 | Воздуховоды из оцинкованной стали с шиной и уголками толщиной 1,0 мм, периметром 3200 мм | м2 | 32
167 | Прокладка воздуховодов из листовой оцинкованной стали и алюминия класса П (плотные) толщиной 1,0 мм, диаметром от 900 до 1000 мм | 100 м2 | 0.079128
168 | Воздуховоды из оцинкованной стали толщиной 1,0 мм, диаметром до 1000 мм (прим.630 мм) | м2 | 7.9128
169 | Переход из тонколистовой оцинкованной стали, толщ. 1,0мм, сечением 1000х600/Д630мм | шт. | 1
170 | Отвод 90 гр. из тонколистовой оцинкованной стали, толщ. 1,0мм, сечением 1000х600 | шт. | 1
171 | Врезка из оцинкованной стали, диаметром 800/600 мм (прим.1000/600) | шт. | 2
Раздел: 17.Система ВД2(сетевые элементы)
172 | Установка клапанов огнезадерживающих с ручной регулировкой периметром до 3200 мм | ШТ | 2
173 | Блочки | 10 шт. | 0.4
174 | Трос стальной | м | 18.6
175 | Огнезадерживающий клапан, фланцевое соединение КЛОП-2(120)-НЗ- МВЕ(220)-500х800-К | шт. | 2
176 | Обертывание поверхности изоляции рулонными материалами насухо с проклейкой швов | 100 м2 | 0.35
177 | Маты минераловатные прошивные с покрытием сеткой и кашированные неармированной алюминиевой фольгой, марка "Wired mat 105 ALU1" ROCKWOOL, толщиной 40 мм | м3 | 1.61
178 | Прокладка воздуховодов из листовой оцинкованной стали и алюминия класса П (плотные) толщиной 0,7 мм, периметром до 3200 мм | 100 м2 | 0.156
179 | Воздуховоды из оцинкованной стали с шиной и уголками толщиной 1,0 мм, периметром 3000 мм | м2 | 15.6
180 | Прокладка воздуховодов из листовой, оцинкованной стали и алюминия класса Н (нормальные) толщиной 0,7 мм, диаметром от 500 до 560 мм | 100 м2 | 0.070336
181 | Воздуховоды из оцинкованной стали толщиной 1,0 мм, диаметром до 1000 мм (прим.560 мм) | м2 | 7.0336
182 | Переход из тонколистовой оцинкованной стали, толщ. 1,0мм, сечением 800х500/Д560мм | шт. | 1
183 | Отвод 90 гр. из тонколистовой оцинкованной стали, толщ. 1,0мм, сечением Д560 мм | шт. | 2
184 | Врезка из оцинкованной стали, диаметром 800/500 мм | шт. | 1
Раздел: 18.Система ВД3(сетевые элементы)
185 | Установка клапанов огнезадерживающих с ручной регулировкой периметром до 3200 мм | ШТ | 1
186 | Блочки | 10 шт. | 0.2
187 | Трос стальной | м | 9.3
188 | Огнезадерживающий клапан, фланцевое соединение КЛОП-2(120)-НЗ- МВЕ(220)-500х1000-К | шт. | 1
189 | Обертывание поверхности изоляции рулонными материалами насухо с проклейкой швов | 100 м2 | 0.21
190 | Маты минераловатные прошивные с покрытием сеткой и кашированные неармированной алюминиевой фольгой, марка "Wired mat 105 ALU1" ROCKWOOL, толщиной 40 мм | м3 | 0.966
191 | Прокладка воздуховодов из листовой оцинкованной стали и алюминия класса П (плотные) толщиной 0,7 мм, периметром до 3200 мм | 100 м2 | 0.12
192 | Воздуховоды из оцинкованной стали с шиной и уголками толщиной 1,0 мм, периметром 3000 мм | м2 | 12
193 | Прокладка воздуховодов из листовой оцинкованной стали и алюминия класса П (плотные) толщиной 1,0 мм, диаметром от 900 до 1000 мм | 100 м2 | 0.05024
194 | Воздуховоды из оцинкованной стали толщиной 1,0 мм, диаметром до 1000 мм | м2 | 5.024
195 | Переход из тонколистовой оцинкованной стали, толщ. 1,0мм, сечением 1000х500/Д 800мм | шт. | 1
196 | Отвод 90 гр. из тонколистовой оцинкованной стали, толщ. 1,0мм, сечением 1000х500 мм | шт. | 1
Раздел: 19.Система ВД4(сетевые элементы)
197 | Установка клапанов огнезадерживающих с ручной регулировкой периметром до 3200 мм | ШТ | 2
198 | Блочки | 10 шт. | 0.4
199 | Трос стальной | м | 18.6
200 | Огнезадерживающий клапан, фланцевое соединение КЛОП-2(120)-НЗ- МВЕ(220)-1000х500-К | шт. | 2
201 | Обертывание поверхности изоляции рулонными материалами насухо с проклейкой швов | 100 м2 | 0.26
202 | Маты минераловатные прошивные с покрытием сеткой и кашированные неармированной алюминиевой фольгой, марка "Wired mat 105 ALU1" ROCKWOOL, толщиной 40 мм | м3 | 1.196
203 | Прокладка воздуховодов из листовой оцинкованной стали и алюминия класса П (плотные) толщиной 0,7 мм, периметром до 3200 мм | 100 м2 | 0.156
204 | Воздуховоды из оцинкованной стали с шиной и уголками толщиной 1,0 мм, периметром 3000 мм | м2 | 15.6
205 | Прокладка воздуховодов из листовой оцинкованной стали и алюминия класса П (плотные) толщиной 1,0 мм, диаметром от 900 до 1000 мм | 100 м2 | 0.05024
206 | Воздуховоды из оцинкованной стали толщиной 1,0 мм, диаметром до 1000 мм | м2 | 5.024
207 | Переход из тонколистовой оцинкованной стали, толщ. 1,0мм, сечением 1000х500/Д800мм | шт. | 1
208 | Отвод 90 гр. из тонколистовой оцинкованной стали, толщ. 1,0мм, сечением 1000х500 мм | шт. | 1
209 | Врезка из оцинкованной стали, диаметром 1000/500 мм | шт. | 1
Раздел: 20.Система ПД1(сетевые элементы)
210 | Установка клапанов огнезадерживающих с ручной регулировкой периметром до 1600 мм | ШТ | 1
211 | Блочки | 10 шт. | 0.2
212 | Трос стальной | м | 9.3
213 | Огнезадерживающий клапан, фланцевое соединение КЛОП-2(120)-НЗ- МВЕ(220)-400х400-К | шт. | 1
214 | Обертывание поверхности изоляции рулонными материалами насухо с проклейкой швов | 100 м2 | 0.05
215 | Маты минераловатные прошивные с покрытием сеткой и кашированные неармированной алюминиевой фольгой, марка "Wired mat 105 ALU1" ROCKWOOL, толщиной 40 мм | м3 | 0.23
216 | Прокладка воздуховодов из листовой оцинкованной стали и алюминия класса П (плотные) толщиной 0,7 мм, периметром от 1100 до 1600 мм | 100 м2 | 0.016
217 | Воздуховоды из оцинкованной стали с шиной и уголками толщиной 1,0 мм, периметром 3000 мм | м2 | 1.6
218 | Прокладка воздуховодов из листовой оцинкованной стали и алюминия класса П (плотные) толщиной 1,0 мм, диаметром от 900 до 1000 мм (прим.д315 мм) | 100 м2 | 0.009891
219 | Воздуховоды из оцинкованной стали толщиной 1,0 мм, диаметром до 1000 мм | м2 | 0.9891
220 | Переход из тонколистовой оцинкованной стали, толщ. 1,0мм, сечением 400х400/Д 315мм | шт. | 1
Раздел: 21.Система ПД2.1, ПД2.2(сетевые элементы)
222 | Установка клапанов огнезадерживающих с ручной регулировкой периметром до 3200 мм | ШТ | 3
223 | Блочки | 10 шт. | 0.6
224 | Трос стальной | м | 27.9
225 | Огнезадерживающий клапан, фланцевое соединение КЛОП-2(120)-НЗ- МВЕ(220)-600х600-К | шт. | 3
226 | Установка клапанов огнезадерживающих с ручной регулировкой периметром до 1600 мм | ШТ | 2
227 | Блочки | 10 шт. | 0.4
228 | Трос стальной | м | 18.6
229 | Огнезадерживающий клапан, нипельное соединение КЛОП-2(120)-НЗ- МВЕ(220)-560-К | шт. | 1
230 | Огнезадерживающий клапан, нипельное соединение КЛОП-2(120)-НЗ- МВЕ(220)-200-К | шт. | 1
231 | Обертывание поверхности изоляции рулонными материалами насухо с проклейкой швов | 100 м2 | 0.58
232 | Маты минераловатные прошивные с покрытием сеткой и кашированные неармированной алюминиевой фольгой, марка "Wired mat 105 ALU1" ROCKWOOL, толщиной 40 мм | м3 | 2.668
233 | Прокладка воздуховодов из листовой оцинкованной стали и алюминия класса П (плотные) толщиной 0,7 мм, периметром до 2400 мм | 100 м2 | 0.336
234 | Воздуховоды из оцинкованной стали с шиной и уголками толщиной 1,0 мм, периметром 3000 мм | м2 | 33.6
235 | Прокладка воздуховодов из листовой оцинкованной стали и алюминия класса П (плотные) толщиной 1,0 мм, диаметром от 900 до 1000 мм | 100 м2 | 0.13565
236 | Воздуховоды из оцинкованной стали толщиной 1,0 мм, диаметром до 1000 мм (прим.560 мм) | м2 | 3.5168
237 | Воздуховоды из оцинкованной стали толщиной 1,0 мм, диаметром до 1000 мм (прим. 200 мм ) | м2 | 10.048
238 | Переход из тонколистовой оцинкованной стали, толщ. 1,0мм, сечением 600х600/Д560мм | шт. | 1
239 | Отвод 90 гр. из тонколистовой оцинкованной стали, толщ. 1,0мм, сечением д200 мм | шт. | 1
240 | Врезка из оцинкованной стали, диаметром 600/600 мм | шт. | 2
241 | Врезка прямая из оцинкованной стали, диаметром 200 мм | шт. | 2
Раздел: 22.Система ПД3(сетевые элементы)
242 | Установка клапанов огнезадерживающих с ручной регулировкой периметром до 3200 мм | ШТ | 1
243 | Блочки | 10 шт. | 0.2
244 | Трос стальной | м | 9.3
245 | Огнезадерживающий клапан, фланцевое соединение КЛОП-2(120)-НЗ- МВЕ(220)-800х800-К | шт. | 1
246 | Обертывание поверхности изоляции рулонными материалами насухо с проклейкой швов | 100 м2 | 0.09
247 | Маты минераловатные прошивные с покрытием сеткой и кашированные неармированной алюминиевой фольгой, марка "Wired mat 105 ALU1" ROCKWOOL, толщиной 40 мм | м3 | 0.414
248 | Прокладка воздуховодов из листовой оцинкованной стали и алюминия класса П (плотные) толщиной 0,7 мм, периметром до 3200 мм | 100 м2 | 0.032
249 | Воздуховоды из оцинкованной стали с шиной и уголками толщиной 1,0 мм, периметром 3200 мм | м2 | 3.2
250 | Прокладка воздуховодов из листовой оцинкованной стали и алюминия класса П (плотные) толщиной 1,0 мм, диаметром от 900 до 1000 мм | 100 м2 | 0.0314
251 | Воздуховоды из оцинкованной стали толщиной 1,0 мм, диаметром до 1000 мм | м2 | 3.14
252 | Переход из тонколистовой оцинкованной стали, толщ. 1,0мм, сечением 800х800/Д1000мм | шт. | 1
253 | Отвод 90 гр. из тонколистовой оцинкованной стали, толщ. 1,0мм, сечением 1000х600 | шт. | 1
Раздел: 23.Система ПД4(сетевые элементы)
255 | Установка клапанов огнезадерживающих с ручной регулировкой периметром до 3200 мм | ШТ | 2
256 | Блочки | 10 шт. | 0.4
257 | Трос стальной | м | 18.6
258 | Огнезадерживающий клапан, фланцевое соединение КЛОП-2(120)-НЗ- МВЕ(220)-500х500-К | шт. | 2
259 | Обертывание поверхности изоляции рулонными материалами насухо с проклейкой швов | 100 м2 | 0.28
260 | Маты минераловатные прошивные с покрытием сеткой и кашированные неармированной алюминиевой фольгой, марка "Wired mat 105 ALU1" ROCKWOOL, толщиной 40 мм | м3 | 1.288
261 | Прокладка воздуховодов из листовой оцинкованной стали и алюминия класса П (плотные) толщиной 0,7 мм, периметром до 2400 мм | 100 м2 | 0.2
262 | Воздуховоды из оцинкованной стали с шиной и уголками толщиной 1,0 мм, периметром 3000 мм | м2 | 20
263 | Прокладка воздуховодов из листовой оцинкованной стали и алюминия класса П (плотные) толщиной 1,0 мм, диаметром от 900 до 1000 мм | 100 м2 | 0.03768
264 | Воздуховоды из оцинкованной стали толщиной 1,0 мм, диаметром до 1000 мм (прим.400 мм) | м2 | 3.768
265 | Переход из тонколистовой оцинкованной стали, толщ. 1,0мм, сечением 500х500/Д400мм | шт. | 1
266 | Отвод 90 гр. из тонколистовой оцинкованной стали, толщ. 1,0мм, сечением 500х500 мм | шт. | 1
267 | Врезка из оцинкованной стали, диаметром 500/500 мм | шт. | 1
Раздел: 24.Система ПД5(сетевые элементы)
268 | Установка клапанов огнезадерживающих с ручной регулировкой периметром до 1600 мм | ШТ | 3
269 | Блочки | 10 шт. | 0.6
270 | Трос стальной | м | 27.9
271 | Огнезадерживающий клапан, фланцевое соединение КЛОП-2(120)-НЗ- МВЕ(220)-400х400-К | шт. | 2
272 | Огнезадерживающий клапан, нипельное соединение КЛОП-2(120)-НЗ- МВЕ(220)-400-К | шт. | 1
273 | Обертывание поверхности изоляции рулонными материалами насухо с проклейкой швов | 100 м2 | 0.23
274 | Маты минераловатные прошивные с покрытием сеткой и кашированные неармированной алюминиевой фольгой, марка "Wired mat 105 ALU1" ROCKWOOL, толщиной 40 мм | м3 | 1.058
275 | Прокладка воздуховодов из листовой оцинкованной стали и алюминия класса П (плотные) толщиной 0,7 мм, периметром от 1100 до 1600 мм | 100 м2 | 0.16
276 | Воздуховоды из оцинкованной стали с шиной и уголками толщиной 1,0 мм, периметром 3000 мм | м2 | 16
277 | Прокладка воздуховодов из листовой оцинкованной стали и алюминия класса П (плотные) толщиной 1,0 мм, диаметром от 900 до 1000 мм (прим.д400 мм) | 100 м2 | 0.03768
278 | Воздуховоды из оцинкованной стали толщиной 1,0 мм, диаметром до 1000 мм | м2 | 3.768
279 | Переход из тонколистовой оцинкованной стали, толщ. 1,0мм, сечением 400х400/Д 500мм | шт. | 1
280 | Отвод 90 гр. из тонколистовой оцинкованной стали, толщ. 1,0мм, сечением 400х400 мм | шт. | 1
281 | Врезка из оцинкованной стали, диаметром 400/400 мм | шт. | 1
Раздел: 25.Система ПД6(сетевые элементы)
282 | Установка клапанов огнезадерживающих с ручной регулировкой периметром до 3200 мм | ШТ | 1
283 | Блочки | 10 шт. | 0.2
284 | Трос стальной | м | 9.3
285 | Огнезадерживающий клапан, фланцевое соединение КЛОП-2(120)-НЗ- МВЕ(220)-800х800-К | шт. | 1
286 | Обертывание поверхности изоляции рулонными материалами насухо с проклейкой швов | 100 м2 | 0.08
287 | Маты минераловатные прошивные с покрытием сеткой и кашированные неармированной алюминиевой фольгой, марка "Wired mat 105 ALU1" ROCKWOOL, толщиной 40 мм | м3 | 0.368
288 | Прокладка воздуховодов из листовой оцинкованной стали и алюминия класса П (плотные) толщиной 0,7 мм, периметром до 3200 мм | 100 м2 | 0.032
289 | Воздуховоды из оцинкованной стали с шиной и уголками толщиной 1,0 мм, периметром 3200 мм | м2 | 3.2
290 | Прокладка воздуховодов из листовой оцинкованной стали и алюминия класса П (плотные) толщиной 1,0 мм, диаметром от 900 до 1000 мм | 100 м2 | 0.0314
291 | Воздуховоды из оцинкованной стали толщиной 1,0 мм, диаметром до 1000 мм | м2 | 3.14
292 | Переход из тонколистовой оцинкованной стали, толщ. 1,0мм, сечением 800х800/Д1000мм | шт. | 1
Раздел: 26.Система ПД7.1(сетевые элементы)
293 | Установка клапанов огнезадерживающих с ручной регулировкой периметром до 3200 мм | ШТ | 1
294 | Блочки | 10 шт. | 0.2
295 | Трос стальной | м | 9.3
296 | Огнезадерживающий клапан, фланцевое соединение КЛОП-2(120)-НЗ- МВЕ(220)-800х800-К | шт. | 1
297 | Обертывание поверхности изоляции рулонными материалами насухо с проклейкой швов | 100 м2 | 0.08
298 | Маты минераловатные прошивные с покрытием сеткой и кашированные неармированной алюминиевой фольгой, марка "Wired mat 105 ALU1" ROCKWOOL, толщиной 40 мм | м3 | 0.368
299 | Прокладка воздуховодов из листовой оцинкованной стали и алюминия класса П (плотные) толщиной 0,7 мм, периметром до 3200 мм | 100 м2 | 0.032
300 | Воздуховоды из оцинкованной стали с шиной и уголками толщиной 1,0 мм, периметром 3200 мм | м2 | 3.2
301 | Прокладка воздуховодов из листовой оцинкованной стали и алюминия класса П (плотные) толщиной 1,0 мм, диаметром от 900 до 1000 мм | 100 м2 | 0.02826
302 | Воздуховоды из оцинкованной стали толщиной 1,0 мм, диаметром до 1000 мм (прим.д 900 мм) | м2 | 2.826
303 | Переход из тонколистовой оцинкованной стали, толщ. 1,0мм, сечением 800х800/Д900мм | шт. | 1
Раздел: 27.Система ПД7.2(сетевые элементы)
304 | Установка клапанов огнезадерживающих с ручной регулировкой периметром до 1600 мм | ШТ | 3
305 | Блочки | 10 шт. | 0.6
306 | Трос стальной | м | 27.9
307 | Огнезадерживающий клапан, фланцевое соединение КЛОП-2(120)-НЗ- МВЕ(220)-200х200-К | шт. | 1
308 | Обертывание поверхности изоляции рулонными материалами насухо с проклейкой швов | 100 м2 | 0.06
309 | Маты минераловатные прошивные с покрытием сеткой и кашированные неармированной алюминиевой фольгой, марка "Wired mat 105 ALU1" ROCKWOOL, толщиной 40 мм | м3 | 0.276
310 | Прокладка воздуховодов из листовой оцинкованной стали и алюминия класса П (плотные) толщиной 0,7 мм, диаметром до 800 мм | 100 м2 | 0.008
311 | Воздуховоды из оцинкованной стали с шиной и уголками толщиной 1,0 мм, периметром 3000 мм | м2 | 0.8
312 | Прокладка воздуховодов из листовой оцинкованной стали и алюминия класса П (плотные) толщиной 1,0 мм, диаметром от 900 до 1000 мм (прим.д200 мм) | 100 м2 | 0.03768
313 | Воздуховоды из оцинкованной стали толщиной 1,0 мм, диаметром до 1000 мм | м2 | 3.768
314 | Переход из тонколистовой оцинкованной стали, толщ. 1,0мм, сечением 200х200/Д200мм | шт. | 1
315 | Отвод 90 гр. из тонколистовой оцинкованной стали, толщ. 1,0мм, сечением д200 мм | шт. | 2
Раздел: 28.Система ПД9(сетевые элементы)
316 | Установка клапанов огнезадерживающих с ручной регулировкой периметром до 1600 мм | ШТ | 3
317 | Блочки | 10 шт. | 0.6
318 | Трос стальной | м | 27.9
319 | Огнезадерживающий клапан, фланцевое соединение КЛОП-2(120)-НЗ- МВЕ(220)-400х400-К | шт. | 2
320 | Огнезадерживающий клапан, нипельное соединение КЛОП-2(120)-НЗ- МВЕ(220)-400-К | шт. | 1
321 | Обертывание поверхности изоляции рулонными материалами насухо с проклейкой швов | 100 м2 | 0.2
322 | Маты минераловатные прошивные с покрытием сеткой и кашированные неармированной алюминиевой фольгой, марка "Wired mat 105 ALU1" ROCKWOOL, толщиной 40 мм | м3 | 0.92
323 | Прокладка воздуховодов из листовой оцинкованной стали и алюминия класса П (плотные) толщиной 0,7 мм, периметром от 1100 до 1600 мм | 100 м2 | 0.128
324 | Воздуховоды из оцинкованной стали с шиной и уголками толщиной 1,0 мм, периметром 3000 мм | м2 | 12.8
325 | Прокладка воздуховодов из листовой оцинкованной стали и алюминия класса П (плотные) толщиной 1,0 мм, диаметром от 900 до 1000 мм (прим.д400 мм) | 100 м2 | 0.03768
326 | Воздуховоды из оцинкованной стали толщиной 1,0 мм, диаметром до 1000 мм | м2 | 3.768
327 | Переход из тонколистовой оцинкованной стали, толщ. 1,0мм, сечением 400х400/Д 400мм | шт. | 1
328 | Отвод 90 гр. из тонколистовой оцинкованной стали, толщ. 1,0мм, сечением 400х400 мм | шт. | 1
329 | Врезка из оцинкованной стали, диаметром 400/400 мм | шт. | 1
Раздел: 29.Система ПД10(сетевые элементы)
330 | Установка клапанов огнезадерживающих с ручной регулировкой периметром до 3200 мм | ШТ | 1
331 | Блочки | 10 шт. | 0.2
332 | Трос стальной | м | 9.3
333 | Огнезадерживающий клапан, фланцевое соединение КЛОП-2(120)-НЗ- МВЕ(220)-800х800-К | шт. | 1
334 | Обертывание поверхности изоляции рулонными материалами насухо с проклейкой швов | 100 м2 | 0.34
335 | Маты минераловатные прошивные с покрытием сеткой и кашированные неармированной алюминиевой фольгой, марка "Wired mat 105 ALU1" ROCKWOOL, толщиной 40 мм | м3 | 1.564
336 | Прокладка воздуховодов из листовой оцинкованной стали и алюминия класса П (плотные) толщиной 0,7 мм, периметром до 3200 мм | 100 м2 | 0.192
337 | Воздуховоды из оцинкованной стали с шиной и уголками толщиной 1,0 мм, периметром 3200 мм | м2 | 19.2
338 | Прокладка воздуховодов из листовой оцинкованной стали и алюминия класса П (плотные) толщиной 1,0 мм, диаметром от 900 до 1000 мм | 100 м2 | 0.0942
339 | Воздуховоды из оцинкованной стали толщиной 1,0 мм, диаметром до 1000 мм | м2 | 9.42
340 | Переход из тонколистовой оцинкованной стали, толщ. 1,0мм, сечением 800х800/Д1000мм | шт. | 1
341 | Отвод 90 гр. из тонколистовой оцинкованной стали, толщ. 1,0мм, сечением 800х800 | шт. | 2
Заказчик _________________ |  | Подрядчик _________________

## Source
0 | Smeta.RU (495) 974-1589 |  | _PS_ |  | 0 | 0 | 0 | Smeta.RU |  | 1 | 51802 | 10 | 11 | 0 | 2 | 6
1 | 1857 | 0 | 1772 | 0 | "Ансамбль застройки Серпуховской площади (фрагмент).- Доходный дом с лавкам, 1800-1810гг., 1827г., 1883г., арх.С.Тропаревский" расположенный по адресу: г.Москва, Серпуховская пл., д. 36/71, стр.1 | ДУ-02-01-22 |  | 0 |  | 0 |  |  |  | 2001 | 1 | 0 | 0 | 0 |  | Итого по смете 1436716,75 Основная заработная плата 11850,71 Эксплуатация машин 2506,79 Заработная плата машинистов 254,75 Материалы 435810,63 Накладные расходы 13499,61 Сметная прибыль 8411,55 Итого 1458627,91 | 0 | [37 empty] | Сметные нормы списания | Коды ценников | 1 | 1 | 0 | 0 | 1 | 0 | 2 | 2 | 1 | 1 | 0 | 0 | 0 | 0 | 0 | ФЕР - 2017г. (И5) | ТР для Версии 10: Центральные регионы (с уч. п-ма 2536-ИП/12/ГС от 27.11.12, 01/57049-ЮЛ от 27.04.2018) от 14.03.2019 г | ФЕР-2017 | ФЕР-2017 | ФЕР-2017 | ФЕР-2017 | Поправки для НБ 2014 года от 28.04.2017 | 0 | 0 | 17301512 |  |  | 5 | [43 empty] | 0
15 | 1
52 | 1857 | 1 | 12 | 0 | "Ансамбль застройки Серпуховской площади (фрагмент).- Доходный дом с лавкам, 1800-1810гг., 1827г., 1883г., арх.С.Тропаревский" расположенный по адресу: г.Москва, Серпуховская пл., д. 36/71, стр.1 | ДУ-02-01-22 | [7 empty] | 99668.73 | 86330.75 | 2172.9 | 220.87 | 11165.08 | 0 | 1241.4243 | 18.3515 | 0 | 12763.77 | 7938.8 | 0 | 0 | 0 | 0 | 0 | 0 | 0 | 0 | 0 | 0 | 0 | 0 | 0 | 0 | 0 | 0 | 0 | 0 | 120371.3 | 117126.78 | 3244.52 | 0 | 86330.75 | 86330.75 | 0 | 86330.75 | 0 | 0 | 0 | 0 | 0 | 0 | 0 | 0 | 0 | 0 | 0 | 0 | 0 | 0 | 0 | 0 | 0 | 0 | 0 | 0 | 0 | 0 | 0 | 0 | 0 | 0 | 0 | 0 | 0 | 0 | 0 | 0 | 0 | 0 | 0 | 0 | 0 | 0 | 0 | 0 | 0 | 0 | 0 | 0 | 0 | 0 | 0 | 0 | 0 | 0 | 0 | 0 | 0 | 0 | 0 | 0 | 0 | 0 | 0 | 1807214.31 | 1793876.33 | 2172.9 | 220.87 | 11165.08 | 0 | 1241.4243 | 18.3515 | 0 | 12763.77 | 7938.8 | 0 | 0 | 0 | 0 | 0 | 0 | 0 | 0 | 0 | 0 | 0 | 0 | 0 | 0 | 0 | 0 | 1397465.51 | 0 | 1827916.88 | 249998.36 | 180453.01 | 0 | 1793876.33 | 396410.82 | 0 | 396410.82 | 1397465.51 | 0 | 0 | 0 | 0 | 0 | 0 | 0 | 0 | 0 | 0 | 0 | 0 | 0 | 0 | 0 | 0 | 0 | 0 | 0 | 0 | 0 | 0 | 0 | 0 | 0 | 0 | 0 | 0 | 0 | 0 | 0 | 0 | 0 | 0 | 0 | 0 | 0 | 0 | 0 | 0 | 0 | 0 | 0 | 0 | 0 | 0 | 0 | 0 | 0 | 0 | 0 | 0 | 0 | 0 | 0 | 0 | 0 | 0
3 | 1 |  | 1741 |  | 02-01-22 | 02-01-22 |  | 0 |  | 1 | [10 empty] | 0 | [53 empty] | 0 | [7 empty] | 0 | 0
52 | 1 | 3 | 20 | 0 | 02-01-22 | 02-01-22 | [7 empty] | 99668.73 | 86330.75 | 2172.9 | 220.87 | 11165.08 | 0 | 1241.4243 | 18.3515 | 0 | 12763.77 | 7938.8 | 0 | 0 | 0 | 0 | 0 | 0 | 0 | 0 | 0 | 0 | 0 | 0 | 0 | 0 | 0 | 0 | 0 | 0 | 120371.3 | 117126.78 | 3244.52 | 0 | 86330.75 | 86330.75 | 0 | 86330.75 | 0 | 0 | 0 | 0 | 0 | 0 | 0 | 0 | 0 | 0 | 0 | 0 | 0 | 0 | 0 | 0 | 0 | 0 | 0 | 0 | 0 | 0 | 0 | 0 | 0 | 0 | 0 | 0 | 0 | 0 | 0 | 0 | 0 | 0 | 0 | 0 | 0 | 0 | 0 | 0 | 0 | 0 | 0 | 0 | 0 | 0 | 0 | 0 | 0 | 0 | 0 | 0 | 0 | 0 | 0 | 0 | 0 | 0 | 0 | 1807214.31 | 1793876.33 | 2172.9 | 220.87 | 11165.08 | 0 | 1241.4243 | 18.3515 | 0 | 12763.77 | 7938.8 | 0 | 0 | 0 | 0 | 0 | 0 | 0 | 0 | 0 | 0 | 0 | 0 | 0 | 0 | 0 | 0 | 1397465.51 | 0 | 1827916.88 | 249998.36 | 180453.01 | 0 | 1793876.33 | 396410.82 | 0 | 396410.82 | 1397465.51 | 0 | 0 | 0 | 0 | 0 | 0 | 0 | 0 | 0 | 0 | 0 | 0 | 0 | 0 | 0 | 0 | 0 | 0 | 0 | 0 | 0 | 0 | 0 | 0 | 0 | 0 | 0 | 0 | 0 | 0 | 0 | 0 | 0 | 0 | 0 | 0 | 0 | 0 | 0 | 0 | 0 | 0 | 0 | 0 | 0 | 0 | 0 | 0 | 0 | 0 | 0 | 0 | 0 | 0 | 0 | 0 | 0 | 0
4 | 1 |  | 55 |  | 1.Система ВД1 (оборудование) | 1.Система ВД1 (оборудование) |  | 0 |  | 1 | [9 empty] | Итого по разделу 174653,65 | 0 | [53 empty] | 0 | [11 empty] | 0
52 | 1 | 4 | 24 | 0 | 1.Система ВД1 (оборудование) | 1.Система ВД1 (оборудование) | [7 empty] | 513.05 | 129.43 | 67.17 | 7.99 | 316.45 | 0 | 33.8324 | 0.6746 | 0 | 373.1 | 230.34 | 0 | 0 | 513.05 | 129.43 | 67.17 | 7.99 | 316.45 | 0 | 33.8324 | 0.6746 | 0 | 373.1 | 230.34 | 0 | 0 | 0 | 0 | 0 | 1116.49 | 1116.49 | 0 | 0 | 129.43 | 129.43 | 0 | 129.43 | 0 | 0 | 0 | 0 | 0 | 0 | 0 | 0 | 0 | 0 | 0 | 0 | 0 | 0 | 0 | 0 | 0 | 0 | 0 | 0 | 0 | 0 | 0 | 0 | 0 | 0 | 0 | 1116.49 | 1116.49 | 0 | 0 | 129.43 | 129.43 | 0 | 129.43 | 0 | 0 | 0 | 0 | 0 | 0 | 0 | 0 | 0 | 0 | 0 | 0 | 0 | 0 | 0 | 0 | 0 | 0 | 0 | 0 | 0 | 0 | 0 | 0 | 194766.1 | 194382.48 | 67.17 | 7.99 | 316.45 | 0 | 33.8324 | 0.6746 | 0 | 373.1 | 230.34 | 0 | 0 | 194766.1 | 194382.48 | 67.17 | 7.99 | 316.45 | 0 | 33.8324 | 0.6746 | 0 | 373.1 | 230.34 | 0 | 0 | 0 | 167158.08 | 0 | 195369.54 | 7297.7 | 20913.76 | 0 | 194382.48 | 27224.4 | 0 | 27224.4 | 167158.08 | 0 | 0 | 0 | 0 | 0 | 0 | 0 | 0 | 0 | 0 | 0 | 0 | 0 | 0 | 0 | 0 | 0 | 0 | 0 | 0 | 0 | 0 | 0 | 0 | 167158.08 | 0 | 195369.54 | 7297.7 | 20913.76 | 0 | 194382.48 | 27224.4 | 0 | 27224.4 | 167158.08 | 0 | 0 | 0 | 0 | 0 | 0 | 0 | 0 | 0 | 0 | 0 | 0 | 0 | 0 | 0 | 0 | 0 | 0 | 0 | 0 | 0 | 0 | 0
17 | 1 | 7 | 8 | 1 | 20-03-002-04 | Установка вентиляторов осевых массой до 0,2 т | ШТ | 1 | 0 |  |  |  |  | 251.69 | 2.02 | 58.64 | 7.25 | 191.03 | 0 | 19.8582 | 0.615 | 0 | 228.02 | 140.78 |  | 33304975 | 251.69 | 2.02 | 58.64 | 7.25 | 191.03 | 0 | 19.8582 | 0.615 | 0 | 179.54 | 2.02 | 39.09 | 4.83 | 138.43 | 0 | 14.39 | 0.41 | 0 | 115 | 71 | 1 | 1 |  |  | 1 | 1 | 1 | 1 |  |  |  |  | 0 | 1 | ФЕР-2001, 20-03-002-04, приказ Минстроя России №1039/пр от 30.12.2016г. |  |  | 20001 | 0 |  | 0 | 2 | 0 | 1 | 1 | 1 | 1 | 1 | 1 |  | 128 | 83 |  |  |  | 0 | 0 | 0 | [5 empty] | 0 | Поправка: Прил.2, Табл.3, п. 1.1 Наименование: Производство ремонтно-строительных работ осуществляется в помещениях эксплуатируемого объекта капитального строительства без остановки рабочего процесса предприятия, при этом: в зоне производства ремонтно-строительных работ отсутствуют действующее технологическое или лабораторное оборудование, мебель и иные загромождающие помещения предметы Поправка: п.8.7.1 Наименование: При выполнении работ в существующих зданиях и сооружениях, аналогичных процессам при новом строительстве (кроме работ по нормам сборника № 46 «Работы при реконструкции зданий и сооружений») | 0 | 251.69 | 2.02 | 58.64 | 7.25 | 191.03 | 0 | 19.8582 | 0.615 | 0 | 228.022 | 140.7788 |  |  |  |  | )*1,2)*1,25 | )*1,2)*1,25 | )*1,2)*1,15 |  | )*1,2)*1,15 | )*1,2)*1,25 |  |  |  | 0 | 0 | 1 | 1 |  |  |  | 1013 | ШТ | ШТ | 1 | [6 empty] | 31102217 | 2 | Общестроительные работы | 0 |  | 1 | 20001 | Вентиляция и кондиционирование | ФЕР-20 |  | Поправка: Прил.2, Табл.3, п. 1.1 Поправка: п.8.7.1 |  | 0 | 179.54 | 2.02 | 39.09 | 4.83 | 138.43 | 14.39 | 0.41 | 0 | [17 empty] | 0 | 0 | 0 | *0,9 | *0,85 |  |  | 115.2 | 70.55 |  |  |  |  | 1 |  | 1570891784 | 2 | 1 | -2 | 0 | 0 | 0 | 620.49 | 620.49 | 0 | 0 |  | 0 | 3 | 0 |  | 0 | 1 | 0 | 0 | 0 | 0 | 0
17 | 1 | 14 | 16 | 1 | 20-03-002-04 | Установка вентиляторов осевых массой до 0,2 т | ШТ | 1 | 0 |  |  |  |  | 251.69 | 2.02 | 58.64 | 7.25 | 191.03 | 0 | 19.8582 | 0.615 | 0 | 228.02 | 140.78 |  | 33304960 | 251.69 | 2.02 | 58.64 | 7.25 | 191.03 | 0 | 19.8582 | 0.615 | 0 | 179.54 | 2.02 | 39.09 | 4.83 | 138.43 | 0 | 14.39 | 0.41 | 0 | 115 | 71 | 1 | 1 |  |  | 1 | 1 | 1 | 1 |  |  |  |  | 0 | 1 | ФЕР-2001, 20-03-002-04, приказ Минстроя России №1039/пр от 30.12.2016г. |  |  | 20001 | 0 |  | 0 | 2 | 0 | 1 | 1 | 1 | 1 | 1 | 1 |  | 128 | 83 |  |  |  | 0 | 0 | 0 | [5 empty] | 0 | Поправка: Прил.2, Табл.3, п. 1.1 Наименование: Производство ремонтно-строительных работ осуществляется в помещениях эксплуатируемого объекта капитального строительства без остановки рабочего процесса предприятия, при этом: в зоне производства ремонтно-строительных работ отсутствуют действующее технологическое или лабораторное оборудование, мебель и иные загромождающие помещения предметы Поправка: п.8.7.1 Наименование: При выполнении работ в существующих зданиях и сооружениях, аналогичных процессам при новом строительстве (кроме работ по нормам сборника № 46 «Работы при реконструкции зданий и сооружений») | 0 | 251.69 | 2.02 | 58.64 | 7.25 | 191.03 | 0 | 19.8582 | 0.615 | 0 | 228.022 | 140.7788 |  |  |  |  | )*1,2)*1,25 | )*1,2)*1,25 | )*1,2)*1,15 |  | )*1,2)*1,15 | )*1,2)*1,25 |  |  |  | 0 | 0 | 1 | 1 |  |  |  | 1013 | ШТ | ШТ | 1 | [6 empty] | 31102217 | 2 | Общестроительные работы | 0 |  | 1 | 20001 | Вентиляция и кондиционирование | ФЕР-20 |  | Поправка: Прил.2, Табл.3, п. 1.1 Поправка: п.8.7.1 |  | 0 | 179.54 | 2.02 | 39.09 | 4.83 | 138.43 | 14.39 | 0.41 | 0 | [17 empty] | 0 | 0 | 0 | *0,9 | *0,85 |  |  | 115.2 | 70.55 |  |  |  |  | 1 |  | 1570891784 | 2 | 1 | -2 | 0 | 0 | 0 | 620.49 | 620.49 | 0 | 0 |  | 0 | 3 | 0 |  | 0 | 1 | 0 | 0 | 0 | 0 | 0
17 | 1 |  |  | 2 | 01.7.15.02-0051 | Болты анкерные | т | 0.0094 | 0 |  |  |  |  | 94.64 | 94.64 | 0 | 0 | 0 | 0 | 0 | 0 | 0 | 0 | 0 |  | 33304975 | 10068 | 10068 | 0 | 0 | 0 | 0 | 0 | 0 | 0 | 10068 | 10068 | 0 | 0 | 0 | 0 | 0 | 0 | 0 | 0 | 0 | 1 | 1 |  |  | 1 | 1 | 1 | 1 |  |  |  |  | 3 | 1 | ФССЦ-2001, 01.7.15.02-0051, приказ Минстроя России №1039/пр от 30.12.2016г. |  |  | 500001 | 0 |  | 0 | 8 | 0 | 1 | 1 | 1 | 1 | 1 | 1 |  | 0 | 0 |  |  |  | 0 | 0 | 0 | [5 empty] | 0 |  | 0 | 94.64 | 10068 | 0 | 0 | 0 | 0 | 0 | 0 | 0 | 0 | 0 | [13 empty] | 0 | 0 | 1 | 1 |  |  |  | 1009 | т | т | 1000 | [6 empty] | 31102119 | 8 | Материалы строительные | 0 |  | 1 | 500001 | Материалы и конструкции ( строительные ) по ценникам и каталогом | ФССЦст |  |  |  | 0 | 10068 | 10068 | 0 | 0 | 0 | 0 | 0 | 0 | [17 empty] | 0 | 0 | 0 |  |  |  |  | 0 | 0 |  |  |  |  | 1 |  | 960438781 | 2 | 1 | -2 | 0 | 0 | 0 | 94.64 | 94.64 | 0 | 0 |  | 0 | 3 | 0 |  | 0 | 1 | 0 | 0 | 0 | 0 | 0
17 | 1 |  |  | 2 | 01.7.15.02-0051 | Болты анкерные | т | 0.0094 | 0 |  |  |  |  | 94.64 | 94.64 | 0 | 0 | 0 | 0 | 0 | 0 | 0 | 0 | 0 |  | 33304960 | 10068 | 10068 | 0 | 0 | 0 | 0 | 0 | 0 | 0 | 10068 | 10068 | 0 | 0 | 0 | 0 | 0 | 0 | 0 | 0 | 0 | 1 | 1 |  |  | 1 | 1 | 1 | 1 |  |  |  |  | 3 | 1 | ФССЦ-2001, 01.7.15.02-0051, приказ Минстроя России №1039/пр от 30.12.2016г. |  |  | 500001 | 0 |  | 0 | 8 | 0 | 1 | 1 | 1 | 1 | 1 | 1 |  | 0 | 0 |  |  |  | 0 | 0 | 0 | [5 empty] | 0 |  | 0 | 94.64 | 10068 | 0 | 0 | 0 | 0 | 0 | 0 | 0 | 0 | 0 | [13 empty] | 0 | 0 | 1 | 1 |  |  |  | 1009 | т | т | 1000 | [6 empty] | 31102119 | 8 | Материалы строительные | 0 |  | 1 | 500001 | Материалы и конструкции ( строительные ) по ценникам и каталогом | ФССЦст |  |  |  | 0 | 10068 | 10068 | 0 | 0 | 0 | 0 | 0 | 0 | [17 empty] | 0 | 0 | 0 |  |  |  |  | 0 | 0 |  |  |  |  | 1 |  | 960438781 | 2 | 1 | -2 | 0 | 0 | 0 | 94.64 | 94.64 | 0 | 0 |  | 0 | 3 | 0 |  | 0 | 1 | 0 | 0 | 0 | 0 | 0
17 | 1 |  |  | 3 | Коммеческое предлож.№КП-261046 от 01.02.2021Г. | Вентиляторы осевые "Systemair" (11 kW; SO; IE3}, АХС 630-6/25'-2 (F)-P. | шт. | 1 | 0 |  |  |  |  | 0 | 0 | 0 | 0 | 0 | 0 | 0 | 0 | 0 | 0 | 0 |  | 33304975 | 0 | 0 | 0 | 0 | 0 | 0 | 0 | 0 | 0 | 0 | 0 | 0 | 0 | 0 | 0 | 0 | 0 | 0 | 0 | 0 | 1 | 1 |  |  | 1 | 1 | 1 | 1 |  |  |  |  | 3 | 3 |  |  |  | 1100 | 0 |  | 0 | 21 | 0 | 1 | 1 | 1 | 1 | 1 | 1 |  | 0 | 0 |  |  |  | 0 | 0 | 0 | [5 empty] | 0 |  | 0 | 0 | 0 | 0 | 0 | 0 | 0 | 0 | 0 | 0 | 0 | 0 | [13 empty] | 0 | 0 | 1 | 1 |  |  |  | 1010 | шт. | шт. | 1 | [6 empty] | 31102366 | 8 | Материалы строительные | 0 |  | 1 | 1100 | Материалы, изделия и конструкции | материалы (03) |  |  |  | 0 | 0 | 0 | 0 | 0 | 0 | 0 | 0 | 0 | [17 empty] | 0 | 0 | 0 |  |  |  |  | 0 | 0 |  |  |  |  | 1 |  | 958525069 | 2 | 0 | -2 | 0 | 0 | 0 | 0 | 0 | 0 | 0 |  | 0 | 3 | 0 |  | 0 | 1 | 0 | 0 | 0 | 0 | 0
17 | 1 |  |  | 3 | Коммеческое предлож.№КП-261046 от 01.02.2021Г. | Вентиляторы осевые "Systemair" (11 kW; SO; IE3}, АХС 630-6/25'-2 (F)-P. | шт. | 1 | 0 |  |  |  |  | 167158.08 | 167158.08 | 0 | 0 | 0 | 0 | 0 | 0 | 0 | 0 | 0 |  | 33304960 | 167158.08 | 167158.08 | 0 | 0 | 0 | 0 | 0 | 0 | 0 | 167158.08 | 167158.08 | 0 | 0 | 0 | 0 | 0 | 0 | 0 | 0 | 0 | 1 | 1 |  |  | 1 | 1 | 1 | 1 |  |  |  |  | 3 | 3 |  |  |  | 1100 | 0 |  | 0 | 21 | 0 | 1 | 1 | 1 | 1 | 1 | 1 |  | 0 | 0 |  |  |  | 0 | 0 | 0 | [5 empty] | 0 |  | 0 | 167158.08 | 167158.08 | 0 | 0 | 0 | 0 | 0 | 0 | 0 | 0 | 0 | [13 empty] | 0 | 0 | 1 | 1 |  |  |  | 1010 | шт. | шт. | 1 | [6 empty] | 31102366 | 8 | Материалы строительные | 0 |  | 1 | 1100 | Материалы, изделия и конструкции | материалы (03) |  |  |  | 0 | 167158.08 | 167158.08 | 0 | 0 | 0 | 0 | 0 | 0 | 5 |  |  | 1 | 18 |  | 754357.07 | [10 empty] | 0 | 167158.08 | 0 |  |  |  |  | 0 | 0 |  | [754 357,07 / 1,2 / 3,92] + 3% Трансп + 1,2% Заг.скл |  |  | 1 |  | 958525069 | 2 | 3 | 3 | 0 | 0 | 0 | 167158.08 | 0 | 0 | 0 |  | 1 | 1 | 0 |  | 0 | 1 | 0 | 0 | 0 | 0 | 0
17 | 1 | 19 | 22 | 4 | 20-02-018-01 | Установка вставок гибких к радиальным вентиляторам | м2 | 0.9891 | 0 |  |  |  |  | 73.2 | 3.62 | 0.98 | 0.18 | 68.6 | 0 | 7.8485 | 0.014836 | 0 | 79.1 | 48.83 |  | 33304975 | 74.01 | 3.66 | 0.99 | 0.18 | 69.36 | 0 | 7.935 | 0.015 | 0 | 54.58 | 3.66 | 0.66 | 0.12 | 50.26 | 0 | 5.75 | 0.01 | 0 | 115 | 71 | 1 | 1 |  |  | 1 | 1 | 1 | 1 |  |  |  |  | 0 | 1 | ФЕР-2001, 20-02-018-01, приказ Минстроя России №1039/пр от 30.12.2016г. |  |  | 20001 | 0 |  | 0 | 2 | 0 | 1 | 1 | 1 | 1 | 1 | 1 |  | 128 | 83 |  |  |  | 0 | 0 | 0 | [5 empty] | 0 | Поправка: Прил.2, Табл.3, п. 1.1 Наименование: Производство ремонтно-строительных работ осуществляется в помещениях эксплуатируемого объекта капитального строительства без остановки рабочего процесса предприятия, при этом: в зоне производства ремонтно-строительных работ отсутствуют действующее технологическое или лабораторное оборудование, мебель и иные загромождающие помещения предметы Поправка: п.8.7.1 Наименование: При выполнении работ в существующих зданиях и сооружениях, аналогичных процессам при новом строительстве (кроме работ по нормам сборника № 46 «Работы при реконструкции зданий и сооружений») | 0 | 73.2 | 3.66 | 0.99 | 0.18 | 69.36 | 0 | 7.935 | 0.015 | 0 | 79.097 | 48.8338 |  |  |  |  | )*1,2)*1,25 | )*1,2)*1,25 | )*1,2)*1,15 |  | )*1,2)*1,15 | )*1,2)*1,25 |  |  |  | 0 | 0 | 1 | 1 |  |  |  | 1005 | м2 | м2 | 1 | [6 empty] | 31102217 | 2 | Общестроительные работы | 0 |  | 1 | 20001 | Вентиляция и кондиционирование | ФЕР-20 |  | Поправка: Прил.2, Табл.3, п. 1.1 Поправка: п.8.7.1 |  | 0 | 54.58 | 3.66 | 0.66 | 0.12 | 50.26 | 5.75 | 0.01 | 0 | [17 empty] | 0 | 0 | 0 | *0,9 | *0,85 |  |  | 115.2 | 70.55 |  |  |  |  | 1 |  | 115509146 | 2 | 1 | -2 | 0 | 0 | 0 | 201.13 | 201.13 | 0 | 0 |  | 0 | 3 | 0 |  | 0 | 1 | 0 | 0 | 0 | 0 | 0
17 | 1 | 24 | 28 | 4 | 20-02-018-01 | Установка вставок гибких к радиальным вентиляторам | м2 | 0.9891 | 0 |  |  |  |  | 73.2 | 3.62 | 0.98 | 0.18 | 68.6 | 0 | 7.8485 | 0.014836 | 0 | 79.1 | 48.83 |  | 33304960 | 74.01 | 3.66 | 0.99 | 0.18 | 69.36 | 0 | 7.935 | 0.015 | 0 | 54.58 | 3.66 | 0.66 | 0.12 | 50.26 | 0 | 5.75 | 0.01 | 0 | 115 | 71 | 1 | 1 |  |  | 1 | 1 | 1 | 1 |  |  |  |  | 0 | 1 | ФЕР-2001, 20-02-018-01, приказ Минстроя России №1039/пр от 30.12.2016г. |  |  | 20001 | 0 |  | 0 | 2 | 0 | 1 | 1 | 1 | 1 | 1 | 1 |  | 128 | 83 |  |  |  | 0 | 0 | 0 | [5 empty] | 0 | Поправка: Прил.2, Табл.3, п. 1.1 Наименование: Производство ремонтно-строительных работ осуществляется в помещениях эксплуатируемого объекта капитального строительства без остановки рабочего процесса предприятия, при этом: в зоне производства ремонтно-строительных работ отсутствуют действующее технологическое или лабораторное оборудование, мебель и иные загромождающие помещения предметы Поправка: п.8.7.1 Наименование: При выполнении работ в существующих зданиях и сооружениях, аналогичных процессам при новом строительстве (кроме работ по нормам сборника № 46 «Работы при реконструкции зданий и сооружений») | 0 | 73.2 | 3.66 | 0.99 | 0.18 | 69.36 | 0 | 7.935 | 0.015 | 0 | 79.097 | 48.8338 |  |  |  |  | )*1,2)*1,25 | )*1,2)*1,25 | )*1,2)*1,15 |  | )*1,2)*1,15 | )*1,2)*1,25 |  |  |  | 0 | 0 | 1 | 1 |  |  |  | 1005 | м2 | м2 | 1 | [6 empty] | 31102217 | 2 | Общестроительные работы | 0 |  | 1 | 20001 | Вентиляция и кондиционирование | ФЕР-20 |  | Поправка: Прил.2, Табл.3, п. 1.1 Поправка: п.8.7.1 |  | 0 | 54.58 | 3.66 | 0.66 | 0.12 | 50.26 | 5.75 | 0.01 | 0 | [17 empty] | 0 | 0 | 0 | *0,9 | *0,85 |  |  | 115.2 | 70.55 |  |  |  |  | 1 |  | 115509146 | 2 | 1 | -2 | 0 | 0 | 0 | 201.13 | 201.13 | 0 | 0 |  | 0 | 3 | 0 |  | 0 | 1 | 0 | 0 | 0 | 0 | 0
17 | 1 |  |  | 5 | Коммеческое предлож.№КП-261046 от 01.02.2021Г. | Гибкая вставка EVH 630 | шт. | 2 | 0 |  |  |  |  | 0 | 0 | 0 | 0 | 0 | 0 | 0 | 0 | 0 | 0 | 0 |  | 33304975 | 0 | 0 | 0 | 0 | 0 | 0 | 0 | 0 | 0 | 0 | 0 | 0 | 0 | 0 | 0 | 0 | 0 | 0 | 0 | 0 | 1 | 1 |  |  | 1 | 1 | 1 | 1 |  |  |  |  | 3 | 2 |  |  |  | 1100 | 0 |  | 0 | 14 | 0 | 1 | 1 | 1 | 1 | 1 | 1 |  | 0 | 0 |  |  |  | 0 | 0 | 0 | [5 empty] | 0 |  | 0 | 0 | 0 | 0 | 0 | 0 | 0 | 0 | 0 | 0 | 0 | 0 | [13 empty] | 0 | 0 | 1 | 1 |  |  |  | 1010 | шт. | шт. | 1 | [6 empty] | 31102366 | 8 | Материалы строительные | 0 |  | 1 | 1100 | Материалы, изделия и конструкции | материалы (03) |  |  |  | 0 | 0 | 0 | 0 | 0 | 0 | 0 | 0 | 0 | [17 empty] | 0 | 0 | 0 |  |  |  |  | 0 | 0 |  |  |  |  | 1 |  | 855515009 | 2 | 0 | -2 | 0 | 0 | 0 | 0 | 0 | 0 | 0 |  | 0 | 3 | 0 |  | 0 | 1 | 0 | 0 | 0 | 0 | 0
17 | 1 |  |  | 5 | Коммеческое предлож.№КП-261046 от 01.02.2021Г. | Гибкая вставка EVH 630 | шт. | 2 | 0 |  |  |  |  | 10963.28 | 10963.28 | 0 | 0 | 0 | 0 | 0 | 0 | 0 | 0 | 0 |  | 33304960 | 5481.64 | 5481.64 | 0 | 0 | 0 | 0 | 0 | 0 | 0 | 5481.64 | 5481.64 | 0 | 0 | 0 | 0 | 0 | 0 | 0 | 0 | 0 | 1 | 1 |  |  | 1 | 1 | 1 | 1 |  |  |  |  | 3 | 2 |  |  |  | 1100 | 0 |  | 0 | 14 | 0 | 1 | 1 | 1 | 1 | 1 | 1 |  | 0 | 0 |  |  |  | 0 | 0 | 0 | [5 empty] | 0 |  | 0 | 10963.28 | 5481.64 | 0 | 0 | 0 | 0 | 0 | 0 | 0 | 0 | 0 | [13 empty] | 0 | 0 | 1 | 1 |  |  |  | 1010 | шт. | шт. | 1 | [6 empty] | 31102366 | 8 | Материалы строительные | 0 |  | 1 | 1100 | Материалы, изделия и конструкции | материалы (03) |  |  |  | 0 | 5481.64 | 5481.64 | 0 | 0 | 0 | 0 | 0 | 0 | 5 |  |  | 1 | 18 |  | 50560.13 | [10 empty] | 0 | 0 | 0 |  |  |  |  | 0 | 0 |  | [50 560,13 / 1,2 / 7,84] + 2% Заг.скл |  |  | 1 |  | 855515009 | 2 | 3 | 3 | 0 | 0 | 0 | 10963.28 | 0 | 10963.28 | 0 |  | 1 | 1 | 0 |  | 0 | 1 | 0 | 0 | 0 | 0 | 0
17 | 1 |  |  | 6 | Коммеческое предлож.№КП-261046 от 01.02.2021Г. | Контрфланец для AR, GFL- AR 630 | шт. | 2 | 0 |  |  |  |  | 0 | 0 | 0 | 0 | 0 | 0 | 0 | 0 | 0 | 0 | 0 |  | 33304975 | 0 | 0 | 0 | 0 | 0 | 0 | 0 | 0 | 0 | 0 | 0 | 0 | 0 | 0 | 0 | 0 | 0 | 0 | 0 | 0 | 1 | 1 |  |  | 1 | 1 | 1 | 1 |  |  |  |  | 3 | 2 |  |  |  | 1100 | 0 |  | 0 | 14 | 0 | 1 | 1 | 1 | 1 | 1 | 1 |  | 0 | 0 |  |  |  | 0 | 0 | 0 | [5 empty] | 0 |  | 0 | 0 | 0 | 0 | 0 | 0 | 0 | 0 | 0 | 0 | 0 | 0 | [13 empty] | 0 | 0 | 1 | 1 |  |  |  | 1010 | шт. | шт. | 1 | [6 empty] | 31102366 | 8 | Материалы строительные | 0 |  | 1 | 1100 | Материалы, изделия и конструкции | материалы (03) |  |  |  | 0 | 0 | 0 | 0 | 0 | 0 | 0 | 0 | 0 | [17 empty] | 0 | 0 | 0 |  |  |  |  | 0 | 0 |  |  |  |  | 1 |  | 17268360 | 2 | 0 | -2 | 0 | 0 | 0 | 0 | 0 | 0 | 0 |  | 0 | 3 | 0 |  | 0 | 1 | 0 | 0 | 0 | 0 | 0
17 | 1 |  |  | 6 | Коммеческое предлож.№КП-261046 от 01.02.2021Г. | Контрфланец для AR, GFL- AR 630 | шт. | 2 | 0 |  |  |  |  | 1775 | 1775 | 0 | 0 | 0 | 0 | 0 | 0 | 0 | 0 | 0 |  | 33304960 | 887.5 | 887.5 | 0 | 0 | 0 | 0 | 0 | 0 | 0 | 887.5 | 887.5 | 0 | 0 | 0 | 0 | 0 | 0 | 0 | 0 | 0 | 1 | 1 |  |  | 1 | 1 | 1 | 1 |  |  |  |  | 3 | 2 |  |  |  | 1100 | 0 |  | 0 | 14 | 0 | 1 | 1 | 1 | 1 | 1 | 1 |  | 0 | 0 |  |  |  | 0 | 0 | 0 | [5 empty] | 0 |  | 0 | 1775 | 887.5 | 0 | 0 | 0 | 0 | 0 | 0 | 0 | 0 | 0 | [13 empty] | 0 | 0 | 1 | 1 |  |  |  | 1010 | шт. | шт. | 1 | [6 empty] | 31102366 | 8 | Материалы строительные | 0 |  | 1 | 1100 | Материалы, изделия и конструкции | материалы (03) |  |  |  | 0 | 887.5 | 887.5 | 0 | 0 | 0 | 0 | 0 | 0 | 5 |  |  | 1 | 18 |  | 8185.93 | [10 empty] | 0 | 0 | 0 |  |  |  |  | 0 | 0 |  | [8 185,93 / 1,2 / 7,84] + 2% Заг.скл |  |  | 1 |  | 17268360 | 2 | 3 | 3 | 0 | 0 | 0 | 1775 | 0 | 1775 | 0 |  | 1 | 1 | 0 |  | 0 | 1 | 0 | 0 | 0 | 0 | 0
17 | 1 | 29 | 34 | 7 | 20-02-020-01 | Установка виброизолятора номер 38 | 10 ШТ | 0.4 | 0 |  |  |  |  | 32.27 | 11.61 | 0.4 | 0.07 | 20.26 | 0 | 2.0424 | 0.006 | 0 | 23.38 | 14.43 |  | 33304975 | 80.66 | 29.02 | 0.99 | 0.18 | 50.65 | 0 | 5.106 | 0.015 | 0 | 66.38 | 29.02 | 0.66 | 0.12 | 36.7 | 0 | 3.7 | 0.01 | 0 | 115 | 71 | 1 | 1 |  |  | 1 | 1 | 1 | 1 |  |  |  |  | 0 | 1 | ФЕР-2001, 20-02-020-01, приказ Минстроя России №1039/пр от 30.12.2016г. |  |  | 20001 | 0 |  | 0 | 2 | 0 | 1 | 1 | 1 | 1 | 1 | 1 |  | 128 | 83 |  |  |  | 0 | 0 | 0 | [5 empty] | 0 | Поправка: Прил.2, Табл.3, п. 1.1 Наименование: Производство ремонтно-строительных работ осуществляется в помещениях эксплуатируемого объекта капитального строительства без остановки рабочего процесса предприятия, при этом: в зоне производства ремонтно-строительных работ отсутствуют действующее технологическое или лабораторное оборудование, мебель и иные загромождающие помещения предметы Поправка: п.8.7.1 Наименование: При выполнении работ в существующих зданиях и сооружениях, аналогичных процессам при новом строительстве (кроме работ по нормам сборника № 46 «Работы при реконструкции зданий и сооружений») | 0 | 32.27 | 29.02 | 0.99 | 0.18 | 50.65 | 0 | 5.106 | 0.015 | 0 | 23.3795 | 14.4343 |  |  |  |  | )*1,2)*1,25 | )*1,2)*1,25 | )*1,2)*1,15 |  | )*1,2)*1,15 | )*1,2)*1,25 |  |  |  | 0 | 0 | 1 | 1 |  |  |  | 1013 | 10 ШТ | 10 ШТ | 1 | [6 empty] | 31102217 | 2 | Общестроительные работы | 0 |  | 1 | 20001 | Вентиляция и кондиционирование | ФЕР-20 |  | Поправка: Прил.2, Табл.3, п. 1.1 Поправка: п.8.7.1 |  | 0 | 66.38 | 29.02 | 0.66 | 0.12 | 36.7 | 3.7 | 0.01 | 0 | [17 empty] | 0 | 0 | 0 | *0,9 | *0,85 |  |  | 115.2 | 70.55 |  |  |  |  | 1 |  | -1886852892 | 2 | 1 | -2 | 0 | 0 | 0 | 70.08 | 70.08 | 0 | 0 |  | 0 | 3 | 0 |  | 0 | 1 | 0 | 0 | 0 | 0 | 0
17 | 1 | 34 | 40 | 7 | 20-02-020-01 | Установка виброизолятора номер 38 | 10 ШТ | 0.4 | 0 |  |  |  |  | 32.27 | 11.61 | 0.4 | 0.07 | 20.26 | 0 | 2.0424 | 0.006 | 0 | 23.38 | 14.43 |  | 33304960 | 80.66 | 29.02 | 0.99 | 0.18 | 50.65 | 0 | 5.106 | 0.015 | 0 | 66.38 | 29.02 | 0.66 | 0.12 | 36.7 | 0 | 3.7 | 0.01 | 0 | 115 | 71 | 1 | 1 |  |  | 1 | 1 | 1 | 1 |  |  |  |  | 0 | 1 | ФЕР-2001, 20-02-020-01, приказ Минстроя России №1039/пр от 30.12.2016г. |  |  | 20001 | 0 |  | 0 | 2 | 0 | 1 | 1 | 1 | 1 | 1 | 1 |  | 128 | 83 |  |  |  | 0 | 0 | 0 | [5 empty] | 0 | Поправка: Прил.2, Табл.3, п. 1.1 Наименование: Производство ремонтно-строительных работ осуществляется в помещениях эксплуатируемого объекта капитального строительства без остановки рабочего процесса предприятия, при этом: в зоне производства ремонтно-строительных работ отсутствуют действующее технологическое или лабораторное оборудование, мебель и иные загромождающие помещения предметы Поправка: п.8.7.1 Наименование: При выполнении работ в существующих зданиях и сооружениях, аналогичных процессам при новом строительстве (кроме работ по нормам сборника № 46 «Работы при реконструкции зданий и сооружений») | 0 | 32.27 | 29.02 | 0.99 | 0.18 | 50.65 | 0 | 5.106 | 0.015 | 0 | 23.3795 | 14.4343 |  |  |  |  | )*1,2)*1,25 | )*1,2)*1,25 | )*1,2)*1,15 |  | )*1,2)*1,15 | )*1,2)*1,25 |  |  |  | 0 | 0 | 1 | 1 |  |  |  | 1013 | 10 ШТ | 10 ШТ | 1 | [6 empty] | 31102217 | 2 | Общестроительные работы | 0 |  | 1 | 20001 | Вентиляция и кондиционирование | ФЕР-20 |  | Поправка: Прил.2, Табл.3, п. 1.1 Поправка: п.8.7.1 |  | 0 | 66.38 | 29.02 | 0.66 | 0.12 | 36.7 | 3.7 | 0.01 | 0 | [17 empty] | 0 | 0 | 0 | *0,9 | *0,85 |  |  | 115.2 | 70.55 |  |  |  |  | 1 |  | -1886852892 | 2 | 1 | -2 | 0 | 0 | 0 | 70.08 | 70.08 | 0 | 0 |  | 0 | 3 | 0 |  | 0 | 1 | 0 | 0 | 0 | 0 | 0
17 | 1 |  |  | 8 | Коммеческое предлож.№КП-261046 от 01.02.2021Г. | Пружинные антивибрационные опоры(комплект 4 шт) "Systemair" FSD4 | шт. | 1 | 0 |  |  |  |  | 0 | 0 | 0 | 0 | 0 | 0 | 0 | 0 | 0 | 0 | 0 |  | 33304975 | 0 | 0 | 0 | 0 | 0 | 0 | 0 | 0 | 0 | 0 | 0 | 0 | 0 | 0 | 0 | 0 | 0 | 0 | 0 | 0 | 1 | 1 |  |  | 1 | 1 | 1 | 1 |  |  |  |  | 3 | 2 |  |  |  | 1100 | 0 |  | 0 | 14 | 0 | 1 | 1 | 1 | 1 | 1 | 1 |  | 0 | 0 |  |  |  | 0 | 0 | 0 | [5 empty] | 0 |  | 0 | 0 | 0 | 0 | 0 | 0 | 0 | 0 | 0 | 0 | 0 | 0 | [13 empty] | 0 | 0 | 1 | 1 |  |  |  | 1010 | шт. | шт. | 1 | [6 empty] | 31102366 | 8 | Материалы строительные | 0 |  | 1 | 1100 | Материалы, изделия и конструкции | материалы (03) |  |  |  | 0 | 0 | 0 | 0 | 0 | 0 | 0 | 0 | 0 | [17 empty] | 0 | 0 | 0 |  |  |  |  | 0 | 0 |  |  |  |  | 1 |  | -111164743 | 2 | 0 | -2 | 0 | 0 | 0 | 0 | 0 | 0 | 0 |  | 0 | 3 | 0 |  | 0 | 1 | 0 | 0 | 0 | 0 | 0
17 | 1 |  |  | 8 | Коммеческое предлож.№КП-261046 от 01.02.2021Г. | Пружинные антивибрационные опоры(комплект 4 шт) "Systemair" FSD4 | шт. | 1 | 0 |  |  |  |  | 2150.89 | 2150.89 | 0 | 0 | 0 | 0 | 0 | 0 | 0 | 0 | 0 |  | 33304960 | 2150.89 | 2150.89 | 0 | 0 | 0 | 0 | 0 | 0 | 0 | 2150.89 | 2150.89 | 0 | 0 | 0 | 0 | 0 | 0 | 0 | 0 | 0 | 1 | 1 |  |  | 1 | 1 | 1 | 1 |  |  |  |  | 3 | 2 |  |  |  | 1100 | 0 |  | 0 | 14 | 0 | 1 | 1 | 1 | 1 | 1 | 1 |  | 0 | 0 |  |  |  | 0 | 0 | 0 | [5 empty] | 0 |  | 0 | 2150.89 | 2150.89 | 0 | 0 | 0 | 0 | 0 | 0 | 0 | 0 | 0 | [13 empty] | 0 | 0 | 1 | 1 |  |  |  | 1010 | шт. | шт. | 1 | [6 empty] | 31102366 | 8 | Материалы строительные | 0 |  | 1 | 1100 | Материалы, изделия и конструкции | материалы (03) |  |  |  | 0 | 2150.89 | 2150.89 | 0 | 0 | 0 | 0 | 0 | 0 | 5 |  |  | 1 | 18 |  | 19838.83 | [10 empty] | 0 | 0 | 0 |  |  |  |  | 0 | 0 |  | [19 838,83 / 1,2 / 7,84] + 2% Заг.скл |  |  | 1 |  | -111164743 | 2 | 3 | 3 | 0 | 0 | 0 | 2150.89 | 0 | 2150.89 | 0 |  | 1 | 1 | 0 |  | 0 | 1 | 0 | 0 | 0 | 0 | 0
17 | 1 | 41 | 48 | 9 | 20-02-004-03 | Установка клапанов обратных диаметром до 800 мм | ШТ | 1 | 0 |  |  |  |  | 45.75 | 15.4 | 4.92 | 0.39 | 25.43 | 0 | 2.8704 | 0.03 | 0 | 29.69 | 18.33 |  | 33304975 | 45.75 | 15.4 | 4.92 | 0.39 | 25.43 | 0 | 2.8704 | 0.03 | 0 | 37.11 | 15.4 | 3.28 | 0.26 | 18.43 | 0 | 2.08 | 0.02 | 0 | 115 | 71 | 1 | 1 |  |  | 1 | 1 | 1 | 1 |  |  |  |  | 0 | 1 | ФЕР-2001, 20-02-004-03, приказ Минстроя России №1039/пр от 30.12.2016г. |  |  | 20001 | 0 |  | 0 | 2 | 0 | 1 | 1 | 1 | 1 | 1 | 1 |  | 128 | 83 |  |  |  | 0 | 0 | 0 | [5 empty] | 0 | Поправка: Прил.2, Табл.3, п. 1.1 Наименование: Производство ремонтно-строительных работ осуществляется в помещениях эксплуатируемого объекта капитального строительства без остановки рабочего процесса предприятия, при этом: в зоне производства ремонтно-строительных работ отсутствуют действующее технологическое или лабораторное оборудование, мебель и иные загромождающие помещения предметы Поправка: п.8.7.1 Наименование: При выполнении работ в существующих зданиях и сооружениях, аналогичных процессам при новом строительстве (кроме работ по нормам сборника № 46 «Работы при реконструкции зданий и сооружений») | 0 | 45.75 | 15.4 | 4.92 | 0.39 | 25.43 | 0 | 2.8704 | 0.03 | 0 | 29.693 | 18.3322 |  |  |  |  | )*1,2)*1,25 | )*1,2)*1,25 | )*1,2)*1,15 |  | )*1,2)*1,15 | )*1,2)*1,25 |  |  |  | 0 | 0 | 1 | 1 |  |  |  | 1013 | ШТ | ШТ | 1 | [6 empty] | 31102217 | 2 | Общестроительные работы | 0 |  | 1 | 20001 | Вентиляция и кондиционирование | ФЕР-20 |  | Поправка: Прил.2, Табл.3, п. 1.1 Поправка: п.8.7.1 |  | 0 | 37.11 | 15.4 | 3.28 | 0.26 | 18.43 | 2.08 | 0.02 | 0 | [17 empty] | 0 | 0 | 0 | *0,9 | *0,85 |  |  | 115.2 | 70.55 |  |  |  |  | 1 |  | 2026513959 | 2 | 1 | -2 | 0 | 0 | 0 | 93.77 | 93.77 | 0 | 0 |  | 0 | 3 | 0 |  | 0 | 1 | 0 | 0 | 0 | 0 | 0
17 | 1 | 48 | 56 | 9 | 20-02-004-03 | Установка клапанов обратных диаметром до 800 мм | ШТ | 1 | 0 |  |  |  |  | 45.75 | 15.4 | 4.92 | 0.39 | 25.43 | 0 | 2.8704 | 0.03 | 0 | 29.69 | 18.33 |  | 33304960 | 45.75 | 15.4 | 4.92 | 0.39 | 25.43 | 0 | 2.8704 | 0.03 | 0 | 37.11 | 15.4 | 3.28 | 0.26 | 18.43 | 0 | 2.08 | 0.02 | 0 | 115 | 71 | 1 | 1 |  |  | 1 | 1 | 1 | 1 |  |  |  |  | 0 | 1 | ФЕР-2001, 20-02-004-03, приказ Минстроя России №1039/пр от 30.12.2016г. |  |  | 20001 | 0 |  | 0 | 2 | 0 | 1 | 1 | 1 | 1 | 1 | 1 |  | 128 | 83 |  |  |  | 0 | 0 | 0 | [5 empty] | 0 | Поправка: Прил.2, Табл.3, п. 1.1 Наименование: Производство ремонтно-строительных работ осуществляется в помещениях эксплуатируемого объекта капитального строительства без остановки рабочего процесса предприятия, при этом: в зоне производства ремонтно-строительных работ отсутствуют действующее технологическое или лабораторное оборудование, мебель и иные загромождающие помещения предметы Поправка: п.8.7.1 Наименование: При выполнении работ в существующих зданиях и сооружениях, аналогичных процессам при новом строительстве (кроме работ по нормам сборника № 46 «Работы при реконструкции зданий и сооружений») | 0 | 45.75 | 15.4 | 4.92 | 0.39 | 25.43 | 0 | 2.8704 | 0.03 | 0 | 29.693 | 18.3322 |  |  |  |  | )*1,2)*1,25 | )*1,2)*1,25 | )*1,2)*1,15 |  | )*1,2)*1,15 | )*1,2)*1,25 |  |  |  | 0 | 0 | 1 | 1 |  |  |  | 1013 | ШТ | ШТ | 1 | [6 empty] | 31102217 | 2 | Общестроительные работы | 0 |  | 1 | 20001 | Вентиляция и кондиционирование | ФЕР-20 |  | Поправка: Прил.2, Табл.3, п. 1.1 Поправка: п.8.7.1 |  | 0 | 37.11 | 15.4 | 3.28 | 0.26 | 18.43 | 2.08 | 0.02 | 0 | [17 empty] | 0 | 0 | 0 | *0,9 | *0,85 |  |  | 115.2 | 70.55 |  |  |  |  | 1 |  | 2026513959 | 2 | 1 | -2 | 0 | 0 | 0 | 93.77 | 93.77 | 0 | 0 |  | 0 | 3 | 0 |  | 0 | 1 | 0 | 0 | 0 | 0 | 0
17 | 1 |  |  | 10 | Коммеческое предлож.№КП-261046 от 01.02.2021Г. | Клапаны обратные "Systemair" LRK 630(F) | шт. | 1 | 0 |  |  |  |  | 0 | 0 | 0 | 0 | 0 | 0 | 0 | 0 | 0 | 0 | 0 |  | 33304975 | 0 | 0 | 0 | 0 | 0 | 0 | 0 | 0 | 0 | 0 | 0 | 0 | 0 | 0 | 0 | 0 | 0 | 0 | 0 | 0 | 1 | 1 |  |  | 1 | 1 | 1 | 1 |  |  |  |  | 3 | 2 |  |  |  | 1100 | 0 |  | 0 | 14 | 0 | 1 | 1 | 1 | 1 | 1 | 1 |  | 0 | 0 |  |  |  | 0 | 0 | 0 | [5 empty] | 0 |  | 0 | 0 | 0 | 0 | 0 | 0 | 0 | 0 | 0 | 0 | 0 | 0 | [13 empty] | 0 | 0 | 1 | 1 |  |  |  | 1010 | шт. | шт. | 1 | [6 empty] | 31102366 | 8 | Материалы строительные | 0 |  | 1 | 1100 | Материалы, изделия и конструкции | материалы (03) |  |  |  | 0 | 0 | 0 | 0 | 0 | 0 | 0 | 0 | 0 | [17 empty] | 0 | 0 | 0 |  |  |  |  | 0 | 0 |  |  |  |  | 1 |  | -671768388 | 2 | 0 | -2 | 0 | 0 | 0 | 0 | 0 | 0 | 0 |  | 0 | 3 | 0 |  | 0 | 1 | 0 | 0 | 0 | 0 | 0
17 | 1 |  |  | 10 | Коммеческое предлож.№КП-261046 от 01.02.2021Г. | Клапаны обратные "Systemair" LRK 630(F) | шт. | 1 | 0 |  |  |  |  | 6024.59 | 6024.59 | 0 | 0 | 0 | 0 | 0 | 0 | 0 | 0 | 0 |  | 33304960 | 6024.59 | 6024.59 | 0 | 0 | 0 | 0 | 0 | 0 | 0 | 6024.59 | 6024.59 | 0 | 0 | 0 | 0 | 0 | 0 | 0 | 0 | 0 | 1 | 1 |  |  | 1 | 1 | 1 | 1 |  |  |  |  | 3 | 2 |  |  |  | 1100 | 0 |  | 0 | 14 | 0 | 1 | 1 | 1 | 1 | 1 | 1 |  | 0 | 0 |  |  |  | 0 | 0 | 0 | [5 empty] | 0 |  | 0 | 6024.59 | 6024.59 | 0 | 0 | 0 | 0 | 0 | 0 | 0 | 0 | 0 | [13 empty] | 0 | 0 | 1 | 1 |  |  |  | 1010 | шт. | шт. | 1 | [6 empty] | 31102366 | 8 | Материалы строительные | 0 |  | 1 | 1100 | Материалы, изделия и конструкции | материалы (03) |  |  |  | 0 | 6024.59 | 6024.59 | 0 | 0 | 0 | 0 | 0 | 0 | 5 |  |  | 1 | 18 |  | 55567.99 | [10 empty] | 0 | 0 | 0 |  |  |  |  | 0 | 0 |  | [55 567,99 / 1,2 / 7,84] + 2% Заг.скл |  |  | 1 |  | -671768388 | 2 | 3 | 3 | 0 | 0 | 0 | 6024.59 | 0 | 6024.59 | 0 |  | 1 | 1 | 0 |  | 0 | 1 | 0 | 0 | 0 | 0 | 0
17 | 1 | 55 | 64 | 11 | 20-02-019-01 | Установка кронштейнов под вентиляционное оборудование | 100 кг | 0.146 | 0 |  |  |  |  | 139.89 | 126.53 | 2.23 | 0.1 | 11.13 | 0 | 1.2129 | 0.00876 | 0 | 12.91 | 7.97 |  | 33304975 | 958.12 | 866.62 | 15.24 | 0.69 | 76.26 | 0 | 8.3076 | 0.06 | 0 | 932.04 | 866.62 | 10.16 | 0.46 | 55.26 | 0 | 6.02 | 0.04 | 0 | 115 | 71 | 1 | 1 |  |  | 1 | 1 | 1 | 1 |  |  |  |  | 0 | 1 | ФЕР-2001, 20-02-019-01, приказ Минстроя России №1039/пр от 30.12.2016г. |  |  | 20001 | 0 |  | 0 | 2 | 0 | 1 | 1 | 1 | 1 | 1 | 1 |  | 128 | 83 |  |  |  | 0 | 0 | 0 | [5 empty] | 0 | Поправка: Прил.2, Табл.3, п. 1.1 Наименование: Производство ремонтно-строительных работ осуществляется в помещениях эксплуатируемого объекта капитального строительства без остановки рабочего процесса предприятия, при этом: в зоне производства ремонтно-строительных работ отсутствуют действующее технологическое или лабораторное оборудование, мебель и иные загромождающие помещения предметы Поправка: п.8.7.1 Наименование: При выполнении работ в существующих зданиях и сооружениях, аналогичных процессам при новом строительстве (кроме работ по нормам сборника № 46 «Работы при реконструкции зданий и сооружений») | 0 | 139.89 | 866.62 | 15.24 | 0.69 | 76.26 | 0 | 8.3076 | 0.06 | 0 | 12.9145 | 7.9733 |  |  |  |  | )*1,2)*1,25 | )*1,2)*1,25 | )*1,2)*1,15 |  | )*1,2)*1,15 | )*1,2)*1,25 |  |  |  | 0 | 0 | 1 | 1 |  |  |  | 1009 | 100 кг | 100 кг | 100 | [6 empty] | 31102217 | 2 | Общестроительные работы | 0 |  | 1 | 20001 | Вентиляция и кондиционирование | ФЕР-20 |  | Поправка: Прил.2, Табл.3, п. 1.1 Поправка: п.8.7.1 |  | 0 | 932.04 | 866.62 | 10.16 | 0.46 | 55.26 | 6.02 | 0.04 | 0 | [17 empty] | 0 | 0 | 0 | *0,9 | *0,85 |  |  | 115.2 | 70.55 |  |  |  |  | 1 |  | 738537470 | 2 | 1 | -2 | 0 | 0 | 0 | 160.77 | 160.77 | 0 | 0 |  | 0 | 3 | 0 |  | 0 | 1 | 0 | 0 | 0 | 0 | 0
17 | 1 | 62 | 72 | 11 | 20-02-019-01 | Установка кронштейнов под вентиляционное оборудование | 100 кг | 0.146 | 0 |  |  |  |  | 139.89 | 126.53 | 2.23 | 0.1 | 11.13 | 0 | 1.2129 | 0.00876 | 0 | 12.91 | 7.97 |  | 33304960 | 958.12 | 866.62 | 15.24 | 0.69 | 76.26 | 0 | 8.3076 | 0.06 | 0 | 932.04 | 866.62 | 10.16 | 0.46 | 55.26 | 0 | 6.02 | 0.04 | 0 | 115 | 71 | 1 | 1 |  |  | 1 | 1 | 1 | 1 |  |  |  |  | 0 | 1 | ФЕР-2001, 20-02-019-01, приказ Минстроя России №1039/пр от 30.12.2016г. |  |  | 20001 | 0 |  | 0 | 2 | 0 | 1 | 1 | 1 | 1 | 1 | 1 |  | 128 | 83 |  |  |  | 0 | 0 | 0 | [5 empty] | 0 | Поправка: Прил.2, Табл.3, п. 1.1 Наименование: Производство ремонтно-строительных работ осуществляется в помещениях эксплуатируемого объекта капитального строительства без остановки рабочего процесса предприятия, при этом: в зоне производства ремонтно-строительных работ отсутствуют действующее технологическое или лабораторное оборудование, мебель и иные загромождающие помещения предметы Поправка: п.8.7.1 Наименование: При выполнении работ в существующих зданиях и сооружениях, аналогичных процессам при новом строительстве (кроме работ по нормам сборника № 46 «Работы при реконструкции зданий и сооружений») | 0 | 139.89 | 866.62 | 15.24 | 0.69 | 76.26 | 0 | 8.3076 | 0.06 | 0 | 12.9145 | 7.9733 |  |  |  |  | )*1,2)*1,25 | )*1,2)*1,25 | )*1,2)*1,15 |  | )*1,2)*1,15 | )*1,2)*1,25 |  |  |  | 0 | 0 | 1 | 1 |  |  |  | 1009 | 100 кг | 100 кг | 100 | [6 empty] | 31102217 | 2 | Общестроительные работы | 0 |  | 1 | 20001 | Вентиляция и кондиционирование | ФЕР-20 |  | Поправка: Прил.2, Табл.3, п. 1.1 Поправка: п.8.7.1 |  | 0 | 932.04 | 866.62 | 10.16 | 0.46 | 55.26 | 6.02 | 0.04 | 0 | [17 empty] | 0 | 0 | 0 | *0,9 | *0,85 |  |  | 115.2 | 70.55 |  |  |  |  | 1 |  | 738537470 | 2 | 1 | -2 | 0 | 0 | 0 | 160.77 | 160.77 | 0 | 0 |  | 0 | 3 | 0 |  | 0 | 1 | 0 | 0 | 0 | 0 | 0
17 | 1 |  |  | 12 | 18.5.08.18-0071 | Кронштейны и подставки под оборудование из сортовой стали | кг | -14.6 | 0 |  |  |  |  | -124.39 | -124.39 | 0 | 0 | 0 | 0 | 0 | 0 | 0 | 0 | 0 |  | 33304975 | 8.52 | 8.52 | 0 | 0 | 0 | 0 | 0 | 0 | 0 | 8.52 | 8.52 | 0 | 0 | 0 | 0 | 0 | 0 | 0 | 0 | 0 | 1 | 1 |  |  | 1 | 1 | 1 | 1 |  |  |  |  | 3 | 1 | ФССЦ-2001, 18.5.08.18-0071, приказ Минстроя России №1039/пр от 30.12.2016г. |  |  | 500001 | 0 |  | 0 | 8 | 0 | 1 | 1 | 1 | 1 | 1 | 1 |  | 0 | 0 |  |  |  | 0 | 0 | 0 | [5 empty] | 0 |  | 0 | -124.39 | 8.52 | 0 | 0 | 0 | 0 | 0 | 0 | 0 | 0 | 0 | [13 empty] | 0 | 0 | 1 | 1 |  |  |  | 1009 | кг | кг | 1 | [6 empty] | 31102119 | 8 | Материалы строительные | 0 |  | 1 | 500001 | Материалы и конструкции ( строительные ) по ценникам и каталогом | ФССЦст |  |  |  | 0 | 8.52 | 8.52 | 0 | 0 | 0 | 0 | 0 | 0 | [17 empty] | 0 | 0 | 0 |  |  |  |  | 0 | 0 |  |  |  |  | 1 |  | -418489366 | 2 | 1 | -2 | 0 | 0 | 0 | -124.39 | -124.39 | 0 | 0 |  | 0 | 3 | 0 |  | 0 | 1 | 0 | 0 | 0 | 0 | 0
17 | 1 |  |  | 12 | 18.5.08.18-0071 | Кронштейны и подставки под оборудование из сортовой стали | кг | -14.6 | 0 |  |  |  |  | -124.39 | -124.39 | 0 | 0 | 0 | 0 | 0 | 0 | 0 | 0 | 0 |  | 33304960 | 8.52 | 8.52 | 0 | 0 | 0 | 0 | 0 | 0 | 0 | 8.52 | 8.52 | 0 | 0 | 0 | 0 | 0 | 0 | 0 | 0 | 0 | 1 | 1 |  |  | 1 | 1 | 1 | 1 |  |  |  |  | 3 | 1 | ФССЦ-2001, 18.5.08.18-0071, приказ Минстроя России №1039/пр от 30.12.2016г. |  |  | 500001 | 0 |  | 0 | 8 | 0 | 1 | 1 | 1 | 1 | 1 | 1 |  | 0 | 0 |  |  |  | 0 | 0 | 0 | [5 empty] | 0 |  | 0 | -124.39 | 8.52 | 0 | 0 | 0 | 0 | 0 | 0 | 0 | 0 | 0 | [13 empty] | 0 | 0 | 1 | 1 |  |  |  | 1009 | кг | кг | 1 | [6 empty] | 31102119 | 8 | Материалы строительные | 0 |  | 1 | 500001 | Материалы и конструкции ( строительные ) по ценникам и каталогом | ФССЦст |  |  |  | 0 | 8.52 | 8.52 | 0 | 0 | 0 | 0 | 0 | 0 | [17 empty] | 0 | 0 | 0 |  |  |  |  | 0 | 0 |  |  |  |  | 1 |  | -418489366 | 2 | 1 | -2 | 0 | 0 | 0 | -124.39 | -124.39 | 0 | 0 |  | 0 | 3 | 0 |  | 0 | 1 | 0 | 0 | 0 | 0 | 0
17 | 1 |  |  | 13 | Коммеческое предлож.№КП-261046 от 01.02.2021Г. | Монтажный кронштейн, MPR 630 mounting ring АХС | шт. | 1 | 0 |  |  |  |  | 0 | 0 | 0 | 0 | 0 | 0 | 0 | 0 | 0 | 0 | 0 |  | 33304975 | 0 | 0 | 0 | 0 | 0 | 0 | 0 | 0 | 0 | 0 | 0 | 0 | 0 | 0 | 0 | 0 | 0 | 0 | 0 | 0 | 1 | 1 |  |  | 1 | 1 | 1 | 1 |  |  |  |  | 3 | 1 |  |  |  | 1100 | 0 |  | 0 | 14 | 0 | 1 | 1 | 1 | 1 | 1 | 1 |  | 0 | 0 |  |  |  | 0 | 0 | 0 | [5 empty] | 0 |  | 0 | 0 | 0 | 0 | 0 | 0 | 0 | 0 | 0 | 0 | 0 | 0 | [13 empty] | 0 | 0 | 1 | 1 |  |  |  | 1010 | шт. | шт. | 1 | [6 empty] | 31102366 | 8 | Материалы строительные | 0 |  | 1 | 1100 | Материалы, изделия и конструкции | материалы (03) |  |  |  | 0 | 0 | 0 | 0 | 0 | 0 | 0 | 0 | 0 | [17 empty] | 0 | 0 | 0 |  |  |  |  | 0 | 0 |  |  |  |  | 1 |  | 579206494 | 2 | 0 | -2 | 0 | 0 | 0 | 0 | 0 | 0 | 0 |  | 0 | 3 | 0 |  | 0 | 1 | 0 | 0 | 0 | 0 | 0
17 | 1 |  |  | 13 | Коммеческое предлож.№КП-261046 от 01.02.2021Г. | Монтажный кронштейн, MPR 630 mounting ring АХС | шт. | 1 | 0 |  |  |  |  | 6181.21 | 6181.21 | 0 | 0 | 0 | 0 | 0 | 0 | 0 | 0 | 0 |  | 33304960 | 6181.21 | 6181.21 | 0 | 0 | 0 | 0 | 0 | 0 | 0 | 6181.21 | 6181.21 | 0 | 0 | 0 | 0 | 0 | 0 | 0 | 0 | 0 | 1 | 1 |  |  | 1 | 1 | 1 | 1 |  |  |  |  | 3 | 1 |  |  |  | 1100 | 0 |  | 0 | 14 | 0 | 1 | 1 | 1 | 1 | 1 | 1 |  | 0 | 0 |  |  |  | 0 | 0 | 0 | [5 empty] | 0 |  | 0 | 6181.21 | 6181.21 | 0 | 0 | 0 | 0 | 0 | 0 | 0 | 0 | 0 | [13 empty] | 0 | 0 | 1 | 1 |  |  |  | 1010 | шт. | шт. | 1 | [6 empty] | 31102366 | 8 | Материалы строительные | 0 |  | 1 | 1100 | Материалы, изделия и конструкции | материалы (03) |  |  |  | 0 | 6181.21 | 6181.21 | 0 | 0 | 0 | 0 | 0 | 0 | 5 |  |  | 1 | 18 |  | 57012.56 | [10 empty] | 0 | 0 | 0 |  |  |  |  | 0 | 0 |  | [57 012,56 / 1,2 / 7,84] + 2% Заг.скл |  |  | 1 |  | 579206494 | 2 | 3 | 3 | 0 | 0 | 0 | 6181.21 | 6181.21 | 0 | 0 |  | 1 | 1 | 0 |  | 0 | 1 | 0 | 0 | 0 | 0 | 0
51 | 1 | 4 | 24 |  | 1.Система ВД1 (оборудование) | 1.Система ВД1 (оборудование) | 0 | [6 empty] | 513.05 | 129.43 | 67.17 | 7.99 | 316.45 | 0 | 33.8324 | 0.6746 | 0 | 373.1 | 230.34 |  |  | 513.05 | 129.43 | 67.17 | 7.99 | 316.45 | 0 | 33.8324 | 0.6746 | 0 | 373.1 | 230.34 |  |  | 0 | 0 | 0 | 1116.49 | 1116.49 | 0 | 0 | 129.43 | 129.43 | 0 | 129.43 | 0 | 0 | 0 | 0 | 0 | [19 empty] | 0 | 0 | 0 | 1116.49 | 1116.49 | 0 | 0 | 129.43 | 129.43 | 0 | 129.43 | 0 | 0 | 0 | 0 | 0 | [19 empty] | 194766.1 | 194382.48 | 67.17 | 7.99 | 316.45 | 0 | 33.8324 | 0.6746 | 0 | 373.1 | 230.34 |  |  | 194766.1 | 194382.48 | 67.17 | 7.99 | 316.45 | 0 | 33.8324 | 0.6746 | 0 | 373.1 | 230.34 |  |  | 0 | 167158.08 | 0 | 195369.54 | 7297.7 | 20913.76 | 0 | 194382.48 | 27224.4 | 0 | 27224.4 | 167158.08 | 0 | 0 | 0 | 0 | [19 empty] | 0 | 167158.08 | 0 | 195369.54 | 7297.7 | 20913.76 | 0 | 194382.48 | 27224.4 | 0 | 27224.4 | 167158.08 | 0 | 0 | 0 | 0 | [18 empty] | 0
50 | 0 | 0 | 1 | 201 | 513.05 | ПЗ | Прямые затраты |  |  | 201 | 1 | 3 |  | 2 | 194766.1
50 | 0 | 0 | 1 | 202 | 129.43 | СтМатОб | Стоимость материальных ресурсов (всего) |  |  | 202 | 2 | 3 |  | 2 | 194382.48
50 | 0 | 0 | 1 | 222 | 0 | СтМатОбЗак | Стоимость материалов и оборудования заказчика |  |  | 222 | 3 | 3 |  | 2 | 0
50 | 0 | 0 | 1 | 225 | 129.43 | СтМатОбПод | Стоимость материалов и оборудования подрядчика |  |  | 225 | 4 | 3 |  | 2 | 194382.48
50 | 0 | 0 | 1 | 226 | 129.43 | СтМат | Стоимость материалов (всего) |  |  | 226 | 5 | 3 |  | 2 | 27224.4
50 | 0 | 0 | 1 | 227 | 0 | СтМатЗак | Стоимость материалов заказчика |  |  | 227 | 6 | 3 |  | 2 | 0
50 | 0 | 0 | 1 | 228 | 129.43 | СтМатПод | Стоимость материалов подрядчика |  |  | 228 | 7 | 3 |  | 2 | 27224.4
50 | 0 | 0 | 1 | 216 | 0 | Оборуд | Стоимость оборудования (всего) |  |  | 216 | 8 | 3 |  | 2 | 167158.08
50 | 0 | 0 | 1 | 223 | 0 | ОборудЗак | Стоимость оборудования заказчика |  |  | 223 | 9 | 3 |  | 2 | 0
50 | 0 | 0 | 1 | 229 | 0 | ОборудПод | Стоимость оборудования подрядчика |  |  | 229 | 10 | 3 |  | 2 | 167158.08
50 | 0 | 0 | 1 | 203 | 67.17 | ЭММ | Эксплуатация машин |  |  | 203 | 11 | 3 |  | 2 | 67.17
50 | 0 | 0 | 1 | 231 | 0 | ЭММсНРиСП | Эксплуатация машин по ТСН-2001.16 |  |  | 231 | 12 | 3 |  | 2 | 0
50 | 0 | 0 | 1 | 204 | 7.99 | ЗПМ | ЗП машинистов |  |  | 204 | 13 | 3 |  | 2 | 7.99
50 | 0 | 0 | 1 | 205 | 316.45 | ОЗП | Основная ЗП рабочих |  |  | 205 | 14 | 3 |  | 2 | 316.45
50 | 0 | 0 | 1 | 232 | 0 | ОЗПсНРиСП | Основная ЗП рабочих по ТСН-2001.16 |  |  | 232 | 15 | 3 |  | 2 | 0
50 | 0 | 0 | 1 | 214 | 1116.49 | Строит | Строительные работы с НР и СП |  |  | 214 | 16 | 3 |  | 2 | 7297.7
50 | 0 | 0 | 1 | 215 | 0 | Монтаж | Монтажные работы с НР и СП |  |  | 215 | 17 | 3 |  | 2 | 20913.76
50 | 0 | 0 | 1 | 217 | 0 | Прочие | Прочие работы с НР и СП |  |  | 217 | 18 | 3 |  | 2 | 0
50 | 0 | 0 | 1 | 230 | 0 | ПрочиеЗатр | Прочие затраты по ТСН-2001.16 |  |  | 230 | 19 | 3 |  | 2 | 0
50 | 0 | 0 | 1 | 206 | 0 | ВозврМат | Возврат материалов |  |  | 206 | 20 | 3 |  | 2 | 0
50 | 0 | 0 | 1 | 207 | 33.8324 | ТрудСтр | Трудозатраты строителей |  |  | 207 | 21 | 3 |  | -1 | 33.8324
50 | 0 | 0 | 1 | 208 | 0.6746 | ТрудМаш | Трудозатраты машинистов |  |  | 208 | 22 | 3 |  | -1 | 0.6746
50 | 0 | 0 | 1 | 209 | 0 | ТранспМат | Транспорт материалов |  |  | 209 | 23 | 3 |  | 2 | 0
50 | 0 | 0 | 1 | 233 | 0 | Перевозка | Перевозка грузов |  |  | 233 | 24 | 3 |  | 2 | 0
50 | 0 | 0 | 1 | 210 | 373.1 | НР | Накладные расходы |  |  | 210 | 25 | 3 |  | 2 | 373.1
50 | 0 | 0 | 1 | 211 | 230.34 | СмПриб | Сметная прибыль |  |  | 211 | 26 | 3 |  | 2 | 230.34
50 | 0 | 0 | 1 | 224 | 1116.49 | Всего | Всего с НР и СП |  |  | 224 | 27 | 3 |  | 2 | 195369.54
4 | 1 |  | 116 |  | 2.Система ВД2 (оборудование) | 2.Система ВД2 (оборудование) |  | 0 |  | -1 | [10 empty] | 0 | [53 empty] | 0 | [11 empty] | 0
52 | 1 | 4 | 85 | 0 | 2.Система ВД2 (оборудование) | 2.Система ВД2 (оборудование) | [7 empty] | 503.43 | 128.82 | 66.84 | 7.96 | 307.77 | 0 | 32.8441 | 0.67211 | 0 | 363.08 | 224.16 | 0 | 0 | 503.43 | 128.82 | 66.84 | 7.96 | 307.77 | 0 | 32.8441 | 0.67211 | 0 | 363.08 | 224.16 | 0 | 0 | 0 | 0 | 0 | 1090.67 | 1090.67 | 0 | 0 | 128.82 | 128.82 | 0 | 128.82 | 0 | 0 | 0 | 0 | 0 | 0 | 0 | 0 | 0 | 0 | 0 | 0 | 0 | 0 | 0 | 0 | 0 | 0 | 0 | 0 | 0 | 0 | 0 | 0 | 0 | 0 | 0 | 1090.67 | 1090.67 | 0 | 0 | 128.82 | 128.82 | 0 | 128.82 | 0 | 0 | 0 | 0 | 0 | 0 | 0 | 0 | 0 | 0 | 0 | 0 | 0 | 0 | 0 | 0 | 0 | 0 | 0 | 0 | 0 | 0 | 0 | 0 | 141160.17 | 140785.56 | 66.84 | 7.96 | 307.77 | 0 | 32.8441 | 0.67211 | 0 | 363.08 | 224.16 | 0 | 0 | 141160.17 | 140785.56 | 66.84 | 7.96 | 307.77 | 0 | 32.8441 | 0.67211 | 0 | 363.08 | 224.16 | 0 | 0 | 0 | 115493.38 | 0 | 141747.41 | 7136.14 | 19117.89 | 0 | 140785.56 | 25292.18 | 0 | 25292.18 | 115493.38 | 0 | 0 | 0 | 0 | 0 | 0 | 0 | 0 | 0 | 0 | 0 | 0 | 0 | 0 | 0 | 0 | 0 | 0 | 0 | 0 | 0 | 0 | 0 | 0 | 115493.38 | 0 | 141747.41 | 7136.14 | 19117.89 | 0 | 140785.56 | 25292.18 | 0 | 25292.18 | 115493.38 | 0 | 0 | 0 | 0 | 0 | 0 | 0 | 0 | 0 | 0 | 0 | 0 | 0 | 0 | 0 | 0 | 0 | 0 | 0 | 0 | 0 | 0 | 0
17 | 1 | 69 | 80 | 14 | 20-03-002-04 | Установка вентиляторов осевых массой до 0,2 т | ШТ | 1 | 0 |  |  |  |  | 251.69 | 2.02 | 58.64 | 7.25 | 191.03 | 0 | 19.8582 | 0.615 | 0 | 228.02 | 140.78 |  | 33304975 | 251.69 | 2.02 | 58.64 | 7.25 | 191.03 | 0 | 19.8582 | 0.615 | 0 | 179.54 | 2.02 | 39.09 | 4.83 | 138.43 | 0 | 14.39 | 0.41 | 0 | 115 | 71 | 1 | 1 |  |  | 1 | 1 | 1 | 1 |  |  |  |  | 0 | 1 | ФЕР-2001, 20-03-002-04, приказ Минстроя России №1039/пр от 30.12.2016г. |  |  | 20001 | 0 |  | 0 | 2 | 0 | 1 | 1 | 1 | 1 | 1 | 1 |  | 128 | 83 |  |  |  | 0 | 0 | 0 | [5 empty] | 0 | Поправка: Прил.2, Табл.3, п. 1.1 Наименование: Производство ремонтно-строительных работ осуществляется в помещениях эксплуатируемого объекта капитального строительства без остановки рабочего процесса предприятия, при этом: в зоне производства ремонтно-строительных работ отсутствуют действующее технологическое или лабораторное оборудование, мебель и иные загромождающие помещения предметы Поправка: п.8.7.1 Наименование: При выполнении работ в существующих зданиях и сооружениях, аналогичных процессам при новом строительстве (кроме работ по нормам сборника № 46 «Работы при реконструкции зданий и сооружений») | 0 | 251.69 | 2.02 | 58.64 | 7.25 | 191.03 | 0 | 19.8582 | 0.615 | 0 | 228.022 | 140.7788 |  |  |  |  | )*1,2)*1,25 | )*1,2)*1,25 | )*1,2)*1,15 |  | )*1,2)*1,15 | )*1,2)*1,25 |  |  |  | 0 | 0 | 1 | 1 |  |  |  | 1013 | ШТ | ШТ | 1 | [6 empty] | 31102217 | 2 | Общестроительные работы | 0 |  | 1 | 20001 | Вентиляция и кондиционирование | ФЕР-20 |  | Поправка: Прил.2, Табл.3, п. 1.1 Поправка: п.8.7.1 |  | 0 | 179.54 | 2.02 | 39.09 | 4.83 | 138.43 | 14.39 | 0.41 | 0 | [17 empty] | 0 | 0 | 0 | *0,9 | *0,85 |  |  | 115.2 | 70.55 |  |  |  |  | 1 |  | 1570891784 | 2 | 1 | -2 | 0 | 0 | 0 | 620.49 | 620.49 | 0 | 0 |  | 0 | 3 | 0 |  | 0 | 1 | 0 | 0 | 0 | 0 | 0
17 | 1 | 76 | 88 | 14 | 20-03-002-04 | Установка вентиляторов осевых массой до 0,2 т | ШТ | 1 | 0 |  |  |  |  | 251.69 | 2.02 | 58.64 | 7.25 | 191.03 | 0 | 19.8582 | 0.615 | 0 | 228.02 | 140.78 |  | 33304960 | 251.69 | 2.02 | 58.64 | 7.25 | 191.03 | 0 | 19.8582 | 0.615 | 0 | 179.54 | 2.02 | 39.09 | 4.83 | 138.43 | 0 | 14.39 | 0.41 | 0 | 115 | 71 | 1 | 1 |  |  | 1 | 1 | 1 | 1 |  |  |  |  | 0 | 1 | ФЕР-2001, 20-03-002-04, приказ Минстроя России №1039/пр от 30.12.2016г. |  |  | 20001 | 0 |  | 0 | 2 | 0 | 1 | 1 | 1 | 1 | 1 | 1 |  | 128 | 83 |  |  |  | 0 | 0 | 0 | [5 empty] | 0 | Поправка: Прил.2, Табл.3, п. 1.1 Наименование: Производство ремонтно-строительных работ осуществляется в помещениях эксплуатируемого объекта капитального строительства без остановки рабочего процесса предприятия, при этом: в зоне производства ремонтно-строительных работ отсутствуют действующее технологическое или лабораторное оборудование, мебель и иные загромождающие помещения предметы Поправка: п.8.7.1 Наименование: При выполнении работ в существующих зданиях и сооружениях, аналогичных процессам при новом строительстве (кроме работ по нормам сборника № 46 «Работы при реконструкции зданий и сооружений») | 0 | 251.69 | 2.02 | 58.64 | 7.25 | 191.03 | 0 | 19.8582 | 0.615 | 0 | 228.022 | 140.7788 |  |  |  |  | )*1,2)*1,25 | )*1,2)*1,25 | )*1,2)*1,15 |  | )*1,2)*1,15 | )*1,2)*1,25 |  |  |  | 0 | 0 | 1 | 1 |  |  |  | 1013 | ШТ | ШТ | 1 | [6 empty] | 31102217 | 2 | Общестроительные работы | 0 |  | 1 | 20001 | Вентиляция и кондиционирование | ФЕР-20 |  | Поправка: Прил.2, Табл.3, п. 1.1 Поправка: п.8.7.1 |  | 0 | 179.54 | 2.02 | 39.09 | 4.83 | 138.43 | 14.39 | 0.41 | 0 | [17 empty] | 0 | 0 | 0 | *0,9 | *0,85 |  |  | 115.2 | 70.55 |  |  |  |  | 1 |  | 1570891784 | 2 | 1 | -2 | 0 | 0 | 0 | 620.49 | 620.49 | 0 | 0 |  | 0 | 3 | 0 |  | 0 | 1 | 0 | 0 | 0 | 0 | 0
17 | 1 |  |  | 15 | 01.7.15.02-0051 | Болты анкерные | т | 0.0094 | 0 |  |  |  |  | 94.64 | 94.64 | 0 | 0 | 0 | 0 | 0 | 0 | 0 | 0 | 0 |  | 33304975 | 10068 | 10068 | 0 | 0 | 0 | 0 | 0 | 0 | 0 | 10068 | 10068 | 0 | 0 | 0 | 0 | 0 | 0 | 0 | 0 | 0 | 1 | 1 |  |  | 1 | 1 | 1 | 1 |  |  |  |  | 3 | 1 | ФССЦ-2001, 01.7.15.02-0051, приказ Минстроя России №1039/пр от 30.12.2016г. |  |  | 500001 | 0 |  | 0 | 8 | 0 | 1 | 1 | 1 | 1 | 1 | 1 |  | 0 | 0 |  |  |  | 0 | 0 | 0 | [5 empty] | 0 |  | 0 | 94.64 | 10068 | 0 | 0 | 0 | 0 | 0 | 0 | 0 | 0 | 0 | [13 empty] | 0 | 0 | 1 | 1 |  |  |  | 1009 | т | т | 1000 | [6 empty] | 31102119 | 8 | Материалы строительные | 0 |  | 1 | 500001 | Материалы и конструкции ( строительные ) по ценникам и каталогом | ФССЦст |  |  |  | 0 | 10068 | 10068 | 0 | 0 | 0 | 0 | 0 | 0 | [17 empty] | 0 | 0 | 0 |  |  |  |  | 0 | 0 |  |  |  |  | 1 |  | 960438781 | 2 | 1 | -2 | 0 | 0 | 0 | 94.64 | 94.64 | 0 | 0 |  | 0 | 3 | 0 |  | 0 | 1 | 0 | 0 | 0 | 0 | 0
17 | 1 |  |  | 15 | 01.7.15.02-0051 | Болты анкерные | т | 0.0094 | 0 |  |  |  |  | 94.64 | 94.64 | 0 | 0 | 0 | 0 | 0 | 0 | 0 | 0 | 0 |  | 33304960 | 10068 | 10068 | 0 | 0 | 0 | 0 | 0 | 0 | 0 | 10068 | 10068 | 0 | 0 | 0 | 0 | 0 | 0 | 0 | 0 | 0 | 1 | 1 |  |  | 1 | 1 | 1 | 1 |  |  |  |  | 3 | 1 | ФССЦ-2001, 01.7.15.02-0051, приказ Минстроя России №1039/пр от 30.12.2016г. |  |  | 500001 | 0 |  | 0 | 8 | 0 | 1 | 1 | 1 | 1 | 1 | 1 |  | 0 | 0 |  |  |  | 0 | 0 | 0 | [5 empty] | 0 |  | 0 | 94.64 | 10068 | 0 | 0 | 0 | 0 | 0 | 0 | 0 | 0 | 0 | [13 empty] | 0 | 0 | 1 | 1 |  |  |  | 1009 | т | т | 1000 | [6 empty] | 31102119 | 8 | Материалы строительные | 0 |  | 1 | 500001 | Материалы и конструкции ( строительные ) по ценникам и каталогом | ФССЦст |  |  |  | 0 | 10068 | 10068 | 0 | 0 | 0 | 0 | 0 | 0 | [17 empty] | 0 | 0 | 0 |  |  |  |  | 0 | 0 |  |  |  |  | 1 |  | 960438781 | 2 | 1 | -2 | 0 | 0 | 0 | 94.64 | 94.64 | 0 | 0 |  | 0 | 3 | 0 |  | 0 | 1 | 0 | 0 | 0 | 0 | 0
17 | 1 |  |  | 16 | Коммеческое предлож.№КП-261046 от 01.02.2021Г. | Вентиляторы осевые "Systemair" (5.5 kW; SO; IE3}, АХС 560-6/23°-2 (F}-P | шт. | 1 | 0 |  |  |  |  | 0 | 0 | 0 | 0 | 0 | 0 | 0 | 0 | 0 | 0 | 0 |  | 33304975 | 0 | 0 | 0 | 0 | 0 | 0 | 0 | 0 | 0 | 0 | 0 | 0 | 0 | 0 | 0 | 0 | 0 | 0 | 0 | 0 | 1 | 1 |  |  | 1 | 1 | 1 | 1 |  |  |  |  | 3 | 3 |  |  |  | 1100 | 0 |  | 0 | 21 | 0 | 1 | 1 | 1 | 1 | 1 | 1 |  | 0 | 0 |  |  |  | 0 | 0 | 0 | [5 empty] | 0 |  | 0 | 0 | 0 | 0 | 0 | 0 | 0 | 0 | 0 | 0 | 0 | 0 | [13 empty] | 0 | 0 | 1 | 1 |  |  |  | 1010 | шт. | шт. | 1 | [6 empty] | 31102366 | 8 | Материалы строительные | 0 |  | 1 | 1100 | Материалы, изделия и конструкции | материалы (03) |  |  |  | 0 | 0 | 0 | 0 | 0 | 0 | 0 | 0 | 0 | [17 empty] | 0 | 0 | 0 |  |  |  |  | 0 | 0 |  |  |  |  | 1 |  | -486619738 | 2 | 0 | -2 | 0 | 0 | 0 | 0 | 0 | 0 | 0 |  | 0 | 3 | 0 |  | 0 | 1 | 0 | 0 | 0 | 0 | 0
17 | 1 |  |  | 16 | Коммеческое предлож.№КП-261046 от 01.02.2021Г. | Вентиляторы осевые "Systemair" (5.5 kW; SO; IE3}, АХС 560-6/23°-2 (F}-P | шт. | 1 | 0 |  |  |  |  | 115493.38 | 115493.38 | 0 | 0 | 0 | 0 | 0 | 0 | 0 | 0 | 0 |  | 33304960 | 115493.38 | 115493.38 | 0 | 0 | 0 | 0 | 0 | 0 | 0 | 115493.38 | 115493.38 | 0 | 0 | 0 | 0 | 0 | 0 | 0 | 0 | 0 | 1 | 1 |  |  | 1 | 1 | 1 | 1 |  |  |  |  | 3 | 3 |  |  |  | 1100 | 0 |  | 0 | 21 | 0 | 1 | 1 | 1 | 1 | 1 | 1 |  | 0 | 0 |  |  |  | 0 | 0 | 0 | [5 empty] | 0 |  | 0 | 115493.38 | 115493.38 | 0 | 0 | 0 | 0 | 0 | 0 | 0 | 0 | 0 | [13 empty] | 0 | 0 | 1 | 1 |  |  |  | 1010 | шт. | шт. | 1 | [6 empty] | 31102366 | 8 | Материалы строительные | 0 |  | 1 | 1100 | Материалы, изделия и конструкции | материалы (03) |  |  |  | 0 | 115493.38 | 115493.38 | 0 | 0 | 0 | 0 | 0 | 0 | 5 |  |  | 1 | 18 |  | 521202.66 | [10 empty] | 0 | 115493.38 | 0 |  |  |  |  | 0 | 0 |  | [521 202,66 / 1,2 / 3,92] + 3% Трансп + 1,2% Заг.скл |  |  | 1 |  | -486619738 | 2 | 3 | 3 | 0 | 0 | 0 | 115493.38 | 0 | 0 | 0 |  | 1 | 1 | 0 |  | 0 | 1 | 0 | 0 | 0 | 0 | 0
17 | 1 | 81 | 94 | 17 | 20-02-018-01 | Установка вставок гибких к радиальным вентиляторам | м2 | 0.8792 | 0 |  |  |  |  | 65.07 | 3.22 | 0.87 | 0.16 | 60.98 | 0 | 6.9765 | 0.013188 | 0 | 70.31 | 43.41 |  | 33304975 | 74.01 | 3.66 | 0.99 | 0.18 | 69.36 | 0 | 7.935 | 0.015 | 0 | 54.58 | 3.66 | 0.66 | 0.12 | 50.26 | 0 | 5.75 | 0.01 | 0 | 115 | 71 | 1 | 1 |  |  | 1 | 1 | 1 | 1 |  |  |  |  | 0 | 1 | ФЕР-2001, 20-02-018-01, приказ Минстроя России №1039/пр от 30.12.2016г. |  |  | 20001 | 0 |  | 0 | 2 | 0 | 1 | 1 | 1 | 1 | 1 | 1 |  | 128 | 83 |  |  |  | 0 | 0 | 0 | [5 empty] | 0 | Поправка: Прил.2, Табл.3, п. 1.1 Наименование: Производство ремонтно-строительных работ осуществляется в помещениях эксплуатируемого объекта капитального строительства без остановки рабочего процесса предприятия, при этом: в зоне производства ремонтно-строительных работ отсутствуют действующее технологическое или лабораторное оборудование, мебель и иные загромождающие помещения предметы Поправка: п.8.7.1 Наименование: При выполнении работ в существующих зданиях и сооружениях, аналогичных процессам при новом строительстве (кроме работ по нормам сборника № 46 «Работы при реконструкции зданий и сооружений») | 0 | 65.07 | 3.66 | 0.99 | 0.18 | 69.36 | 0 | 7.935 | 0.015 | 0 | 70.311 | 43.4094 |  |  |  |  | )*1,2)*1,25 | )*1,2)*1,25 | )*1,2)*1,15 |  | )*1,2)*1,15 | )*1,2)*1,25 |  |  |  | 0 | 0 | 1 | 1 |  |  |  | 1005 | м2 | м2 | 1 | [6 empty] | 31102217 | 2 | Общестроительные работы | 0 |  | 1 | 20001 | Вентиляция и кондиционирование | ФЕР-20 |  | Поправка: Прил.2, Табл.3, п. 1.1 Поправка: п.8.7.1 |  | 0 | 54.58 | 3.66 | 0.66 | 0.12 | 50.26 | 5.75 | 0.01 | 0 | [17 empty] | 0 | 0 | 0 | *0,9 | *0,85 |  |  | 115.2 | 70.55 |  |  |  |  | 1 |  | 115509146 | 2 | 1 | -2 | 0 | 0 | 0 | 178.79 | 178.79 | 0 | 0 |  | 0 | 3 | 0 |  | 0 | 1 | 0 | 0 | 0 | 0 | 0
17 | 1 | 86 | 100 | 17 | 20-02-018-01 | Установка вставок гибких к радиальным вентиляторам | м2 | 0.8792 | 0 |  |  |  |  | 65.07 | 3.22 | 0.87 | 0.16 | 60.98 | 0 | 6.9765 | 0.013188 | 0 | 70.31 | 43.41 |  | 33304960 | 74.01 | 3.66 | 0.99 | 0.18 | 69.36 | 0 | 7.935 | 0.015 | 0 | 54.58 | 3.66 | 0.66 | 0.12 | 50.26 | 0 | 5.75 | 0.01 | 0 | 115 | 71 | 1 | 1 |  |  | 1 | 1 | 1 | 1 |  |  |  |  | 0 | 1 | ФЕР-2001, 20-02-018-01, приказ Минстроя России №1039/пр от 30.12.2016г. |  |  | 20001 | 0 |  | 0 | 2 | 0 | 1 | 1 | 1 | 1 | 1 | 1 |  | 128 | 83 |  |  |  | 0 | 0 | 0 | [5 empty] | 0 | Поправка: Прил.2, Табл.3, п. 1.1 Наименование: Производство ремонтно-строительных работ осуществляется в помещениях эксплуатируемого объекта капитального строительства без остановки рабочего процесса предприятия, при этом: в зоне производства ремонтно-строительных работ отсутствуют действующее технологическое или лабораторное оборудование, мебель и иные загромождающие помещения предметы Поправка: п.8.7.1 Наименование: При выполнении работ в существующих зданиях и сооружениях, аналогичных процессам при новом строительстве (кроме работ по нормам сборника № 46 «Работы при реконструкции зданий и сооружений») | 0 | 65.07 | 3.66 | 0.99 | 0.18 | 69.36 | 0 | 7.935 | 0.015 | 0 | 70.311 | 43.4094 |  |  |  |  | )*1,2)*1,25 | )*1,2)*1,25 | )*1,2)*1,15 |  | )*1,2)*1,15 | )*1,2)*1,25 |  |  |  | 0 | 0 | 1 | 1 |  |  |  | 1005 | м2 | м2 | 1 | [6 empty] | 31102217 | 2 | Общестроительные работы | 0 |  | 1 | 20001 | Вентиляция и кондиционирование | ФЕР-20 |  | Поправка: Прил.2, Табл.3, п. 1.1 Поправка: п.8.7.1 |  | 0 | 54.58 | 3.66 | 0.66 | 0.12 | 50.26 | 5.75 | 0.01 | 0 | [17 empty] | 0 | 0 | 0 | *0,9 | *0,85 |  |  | 115.2 | 70.55 |  |  |  |  | 1 |  | 115509146 | 2 | 1 | -2 | 0 | 0 | 0 | 178.79 | 178.79 | 0 | 0 |  | 0 | 3 | 0 |  | 0 | 1 | 0 | 0 | 0 | 0 | 0
17 | 1 |  |  | 18 | Коммеческое предлож.№КП-261046 от 01.02.2021Г. | Гибкая вставка EVH 560 | шт. | 2 | 0 |  |  |  |  | 0 | 0 | 0 | 0 | 0 | 0 | 0 | 0 | 0 | 0 | 0 |  | 33304975 | 0 | 0 | 0 | 0 | 0 | 0 | 0 | 0 | 0 | 0 | 0 | 0 | 0 | 0 | 0 | 0 | 0 | 0 | 0 | 0 | 1 | 1 |  |  | 1 | 1 | 1 | 1 |  |  |  |  | 3 | 2 |  |  |  | 1100 | 0 |  | 0 | 14 | 0 | 1 | 1 | 1 | 1 | 1 | 1 |  | 0 | 0 |  |  |  | 0 | 0 | 0 | [5 empty] | 0 |  | 0 | 0 | 0 | 0 | 0 | 0 | 0 | 0 | 0 | 0 | 0 | 0 | [13 empty] | 0 | 0 | 1 | 1 |  |  |  | 1010 | шт. | шт. | 1 | [6 empty] | 31102366 | 8 | Материалы строительные | 0 |  | 1 | 1100 | Материалы, изделия и конструкции | материалы (03) |  |  |  | 0 | 0 | 0 | 0 | 0 | 0 | 0 | 0 | 0 | [17 empty] | 0 | 0 | 0 |  |  |  |  | 0 | 0 |  |  |  |  | 1 |  | 1861561059 | 2 | 0 | -2 | 0 | 0 | 0 | 0 | 0 | 0 | 0 |  | 0 | 3 | 0 |  | 0 | 1 | 0 | 0 | 0 | 0 | 0
17 | 1 |  |  | 18 | Коммеческое предлож.№КП-261046 от 01.02.2021Г. | Гибкая вставка EVH 560 | шт. | 2 | 0 |  |  |  |  | 9689.46 | 9689.46 | 0 | 0 | 0 | 0 | 0 | 0 | 0 | 0 | 0 |  | 33304960 | 4844.73 | 4844.73 | 0 | 0 | 0 | 0 | 0 | 0 | 0 | 4844.73 | 4844.73 | 0 | 0 | 0 | 0 | 0 | 0 | 0 | 0 | 0 | 1 | 1 |  |  | 1 | 1 | 1 | 1 |  |  |  |  | 3 | 2 |  |  |  | 1100 | 0 |  | 0 | 14 | 0 | 1 | 1 | 1 | 1 | 1 | 1 |  | 0 | 0 |  |  |  | 0 | 0 | 0 | [5 empty] | 0 |  | 0 | 9689.46 | 4844.73 | 0 | 0 | 0 | 0 | 0 | 0 | 0 | 0 | 0 | [13 empty] | 0 | 0 | 1 | 1 |  |  |  | 1010 | шт. | шт. | 1 | [6 empty] | 31102366 | 8 | Материалы строительные | 0 |  | 1 | 1100 | Материалы, изделия и конструкции | материалы (03) |  |  |  | 0 | 4844.73 | 4844.73 | 0 | 0 | 0 | 0 | 0 | 0 | 5 |  |  | 1 | 18 |  | 44685.52 | [10 empty] | 0 | 0 | 0 |  |  |  |  | 0 | 0 |  | [44 685,52 / 1,2 / 7,84] + 2% Заг.скл |  |  | 1 |  | 1861561059 | 2 | 3 | 3 | 0 | 0 | 0 | 9689.46 | 0 | 9689.46 | 0 |  | 1 | 1 | 0 |  | 0 | 1 | 0 | 0 | 0 | 0 | 0
17 | 1 |  |  | 19 | Коммеческое предлож.№КП-261046 от 01.02.2021Г. | Контрфланец для AR, GFL- AR 560 | шт. | 2 | 0 |  |  |  |  | 0 | 0 | 0 | 0 | 0 | 0 | 0 | 0 | 0 | 0 | 0 |  | 33304975 | 0 | 0 | 0 | 0 | 0 | 0 | 0 | 0 | 0 | 0 | 0 | 0 | 0 | 0 | 0 | 0 | 0 | 0 | 0 | 0 | 1 | 1 |  |  | 1 | 1 | 1 | 1 |  |  |  |  | 3 | 2 |  |  |  | 1100 | 0 |  | 0 | 14 | 0 | 1 | 1 | 1 | 1 | 1 | 1 |  | 0 | 0 |  |  |  | 0 | 0 | 0 | [5 empty] | 0 |  | 0 | 0 | 0 | 0 | 0 | 0 | 0 | 0 | 0 | 0 | 0 | 0 | [13 empty] | 0 | 0 | 1 | 1 |  |  |  | 1010 | шт. | шт. | 1 | [6 empty] | 31102366 | 8 | Материалы строительные | 0 |  | 1 | 1100 | Материалы, изделия и конструкции | материалы (03) |  |  |  | 0 | 0 | 0 | 0 | 0 | 0 | 0 | 0 | 0 | [17 empty] | 0 | 0 | 0 |  |  |  |  | 0 | 0 |  |  |  |  | 1 |  | 1952963696 | 2 | 0 | -2 | 0 | 0 | 0 | 0 | 0 | 0 | 0 |  | 0 | 3 | 0 |  | 0 | 1 | 0 | 0 | 0 | 0 | 0
17 | 1 |  |  | 19 | Коммеческое предлож.№КП-261046 от 01.02.2021Г. | Контрфланец для AR, GFL- AR 560 | шт. | 2 | 0 |  |  |  |  | 1357.36 | 1357.36 | 0 | 0 | 0 | 0 | 0 | 0 | 0 | 0 | 0 |  | 33304960 | 678.68 | 678.68 | 0 | 0 | 0 | 0 | 0 | 0 | 0 | 678.68 | 678.68 | 0 | 0 | 0 | 0 | 0 | 0 | 0 | 0 | 0 | 1 | 1 |  |  | 1 | 1 | 1 | 1 |  |  |  |  | 3 | 2 |  |  |  | 1100 | 0 |  | 0 | 14 | 0 | 1 | 1 | 1 | 1 | 1 | 1 |  | 0 | 0 |  |  |  | 0 | 0 | 0 | [5 empty] | 0 |  | 0 | 1357.36 | 678.68 | 0 | 0 | 0 | 0 | 0 | 0 | 0 | 0 | 0 | [13 empty] | 0 | 0 | 1 | 1 |  |  |  | 1010 | шт. | шт. | 1 | [6 empty] | 31102366 | 8 | Материалы строительные | 0 |  | 1 | 1100 | Материалы, изделия и конструкции | материалы (03) |  |  |  | 0 | 678.68 | 678.68 | 0 | 0 | 0 | 0 | 0 | 0 | 5 |  |  | 1 | 18 |  | 6259.83 | [10 empty] | 0 | 0 | 0 |  |  |  |  | 0 | 0 |  | [6 259,83 / 1,2 / 7,84] + 2% Заг.скл |  |  | 1 |  | 1952963696 | 2 | 3 | 3 | 0 | 0 | 0 | 1357.36 | 0 | 1357.36 | 0 |  | 1 | 1 | 0 |  | 0 | 1 | 0 | 0 | 0 | 0 | 0
17 | 1 | 91 | 106 | 20 | 20-02-020-01 | Установка виброизолятора номер 38 | 10 ШТ | 0.4 | 0 |  |  |  |  | 32.27 | 11.61 | 0.4 | 0.07 | 20.26 | 0 | 2.0424 | 0.006 | 0 | 23.38 | 14.43 |  | 33304975 | 80.66 | 29.02 | 0.99 | 0.18 | 50.65 | 0 | 5.106 | 0.015 | 0 | 66.38 | 29.02 | 0.66 | 0.12 | 36.7 | 0 | 3.7 | 0.01 | 0 | 115 | 71 | 1 | 1 |  |  | 1 | 1 | 1 | 1 |  |  |  |  | 0 | 1 | ФЕР-2001, 20-02-020-01, приказ Минстроя России №1039/пр от 30.12.2016г. |  |  | 20001 | 0 |  | 0 | 2 | 0 | 1 | 1 | 1 | 1 | 1 | 1 |  | 128 | 83 |  |  |  | 0 | 0 | 0 | [5 empty] | 0 | Поправка: Прил.2, Табл.3, п. 1.1 Наименование: Производство ремонтно-строительных работ осуществляется в помещениях эксплуатируемого объекта капитального строительства без остановки рабочего процесса предприятия, при этом: в зоне производства ремонтно-строительных работ отсутствуют действующее технологическое или лабораторное оборудование, мебель и иные загромождающие помещения предметы Поправка: п.8.7.1 Наименование: При выполнении работ в существующих зданиях и сооружениях, аналогичных процессам при новом строительстве (кроме работ по нормам сборника № 46 «Работы при реконструкции зданий и сооружений») | 0 | 32.27 | 29.02 | 0.99 | 0.18 | 50.65 | 0 | 5.106 | 0.015 | 0 | 23.3795 | 14.4343 |  |  |  |  | )*1,2)*1,25 | )*1,2)*1,25 | )*1,2)*1,15 |  | )*1,2)*1,15 | )*1,2)*1,25 |  |  |  | 0 | 0 | 1 | 1 |  |  |  | 1013 | 10 ШТ | 10 ШТ | 1 | [6 empty] | 31102217 | 2 | Общестроительные работы | 0 |  | 1 | 20001 | Вентиляция и кондиционирование | ФЕР-20 |  | Поправка: Прил.2, Табл.3, п. 1.1 Поправка: п.8.7.1 |  | 0 | 66.38 | 29.02 | 0.66 | 0.12 | 36.7 | 3.7 | 0.01 | 0 | [17 empty] | 0 | 0 | 0 | *0,9 | *0,85 |  |  | 115.2 | 70.55 |  |  |  |  | 1 |  | -1886852892 | 2 | 1 | -2 | 0 | 0 | 0 | 70.08 | 70.08 | 0 | 0 |  | 0 | 3 | 0 |  | 0 | 1 | 0 | 0 | 0 | 0 | 0
17 | 1 | 96 | 112 | 20 | 20-02-020-01 | Установка виброизолятора номер 38 | 10 ШТ | 0.4 | 0 |  |  |  |  | 32.27 | 11.61 | 0.4 | 0.07 | 20.26 | 0 | 2.0424 | 0.006 | 0 | 23.38 | 14.43 |  | 33304960 | 80.66 | 29.02 | 0.99 | 0.18 | 50.65 | 0 | 5.106 | 0.015 | 0 | 66.38 | 29.02 | 0.66 | 0.12 | 36.7 | 0 | 3.7 | 0.01 | 0 | 115 | 71 | 1 | 1 |  |  | 1 | 1 | 1 | 1 |  |  |  |  | 0 | 1 | ФЕР-2001, 20-02-020-01, приказ Минстроя России №1039/пр от 30.12.2016г. |  |  | 20001 | 0 |  | 0 | 2 | 0 | 1 | 1 | 1 | 1 | 1 | 1 |  | 128 | 83 |  |  |  | 0 | 0 | 0 | [5 empty] | 0 | Поправка: Прил.2, Табл.3, п. 1.1 Наименование: Производство ремонтно-строительных работ осуществляется в помещениях эксплуатируемого объекта капитального строительства без остановки рабочего процесса предприятия, при этом: в зоне производства ремонтно-строительных работ отсутствуют действующее технологическое или лабораторное оборудование, мебель и иные загромождающие помещения предметы Поправка: п.8.7.1 Наименование: При выполнении работ в существующих зданиях и сооружениях, аналогичных процессам при новом строительстве (кроме работ по нормам сборника № 46 «Работы при реконструкции зданий и сооружений») | 0 | 32.27 | 29.02 | 0.99 | 0.18 | 50.65 | 0 | 5.106 | 0.015 | 0 | 23.3795 | 14.4343 |  |  |  |  | )*1,2)*1,25 | )*1,2)*1,25 | )*1,2)*1,15 |  | )*1,2)*1,15 | )*1,2)*1,25 |  |  |  | 0 | 0 | 1 | 1 |  |  |  | 1013 | 10 ШТ | 10 ШТ | 1 | [6 empty] | 31102217 | 2 | Общестроительные работы | 0 |  | 1 | 20001 | Вентиляция и кондиционирование | ФЕР-20 |  | Поправка: Прил.2, Табл.3, п. 1.1 Поправка: п.8.7.1 |  | 0 | 66.38 | 29.02 | 0.66 | 0.12 | 36.7 | 3.7 | 0.01 | 0 | [17 empty] | 0 | 0 | 0 | *0,9 | *0,85 |  |  | 115.2 | 70.55 |  |  |  |  | 1 |  | -1886852892 | 2 | 1 | -2 | 0 | 0 | 0 | 70.08 | 70.08 | 0 | 0 |  | 0 | 3 | 0 |  | 0 | 1 | 0 | 0 | 0 | 0 | 0
17 | 1 |  |  | 21 | Коммеческое предлож.№КП-261046 от 01.02.2021Г. | Пружинные антивибрационные опоры(комплект 4 шт) "Systemair" FSD3 | шт. | 1 | 0 |  |  |  |  | 0 | 0 | 0 | 0 | 0 | 0 | 0 | 0 | 0 | 0 | 0 |  | 33304975 | 0 | 0 | 0 | 0 | 0 | 0 | 0 | 0 | 0 | 0 | 0 | 0 | 0 | 0 | 0 | 0 | 0 | 0 | 0 | 0 | 1 | 1 |  |  | 1 | 1 | 1 | 1 |  |  |  |  | 3 | 2 |  |  |  | 1100 | 0 |  | 0 | 14 | 0 | 1 | 1 | 1 | 1 | 1 | 1 |  | 0 | 0 |  |  |  | 0 | 0 | 0 | [5 empty] | 0 |  | 0 | 0 | 0 | 0 | 0 | 0 | 0 | 0 | 0 | 0 | 0 | 0 | [13 empty] | 0 | 0 | 1 | 1 |  |  |  | 1010 | шт. | шт. | 1 | [6 empty] | 31102366 | 8 | Материалы строительные | 0 |  | 1 | 1100 | Материалы, изделия и конструкции | материалы (03) |  |  |  | 0 | 0 | 0 | 0 | 0 | 0 | 0 | 0 | 0 | [17 empty] | 0 | 0 | 0 |  |  |  |  | 0 | 0 |  |  |  |  | 1 |  | -543042613 | 2 | 0 | -2 | 0 | 0 | 0 | 0 | 0 | 0 | 0 |  | 0 | 3 | 0 |  | 0 | 1 | 0 | 0 | 0 | 0 | 0
17 | 1 |  |  | 21 | Коммеческое предлож.№КП-261046 от 01.02.2021Г. | Пружинные антивибрационные опоры(комплект 4 шт) "Systemair" FSD3 | шт. | 1 | 0 |  |  |  |  | 2150.89 | 2150.89 | 0 | 0 | 0 | 0 | 0 | 0 | 0 | 0 | 0 |  | 33304960 | 2150.89 | 2150.89 | 0 | 0 | 0 | 0 | 0 | 0 | 0 | 2150.89 | 2150.89 | 0 | 0 | 0 | 0 | 0 | 0 | 0 | 0 | 0 | 1 | 1 |  |  | 1 | 1 | 1 | 1 |  |  |  |  | 3 | 2 |  |  |  | 1100 | 0 |  | 0 | 14 | 0 | 1 | 1 | 1 | 1 | 1 | 1 |  | 0 | 0 |  |  |  | 0 | 0 | 0 | [5 empty] | 0 |  | 0 | 2150.89 | 2150.89 | 0 | 0 | 0 | 0 | 0 | 0 | 0 | 0 | 0 | [13 empty] | 0 | 0 | 1 | 1 |  |  |  | 1010 | шт. | шт. | 1 | [6 empty] | 31102366 | 8 | Материалы строительные | 0 |  | 1 | 1100 | Материалы, изделия и конструкции | материалы (03) |  |  |  | 0 | 2150.89 | 2150.89 | 0 | 0 | 0 | 0 | 0 | 0 | 5 |  |  | 1 | 18 |  | 19838.83 | [10 empty] | 0 | 0 | 0 |  |  |  |  | 0 | 0 |  | [19 838,83 / 1,2 / 7,84] + 2% Заг.скл |  |  | 1 |  | -543042613 | 2 | 3 | 3 | 0 | 0 | 0 | 2150.89 | 0 | 2150.89 | 0 |  | 1 | 1 | 0 |  | 0 | 1 | 0 | 0 | 0 | 0 | 0
17 | 1 | 103 | 120 | 22 | 20-02-004-03 | Установка клапанов обратных диаметром до 800 мм | ШТ | 1 | 0 |  |  |  |  | 45.75 | 15.4 | 4.92 | 0.39 | 25.43 | 0 | 2.8704 | 0.03 | 0 | 29.69 | 18.33 |  | 33304975 | 45.75 | 15.4 | 4.92 | 0.39 | 25.43 | 0 | 2.8704 | 0.03 | 0 | 37.11 | 15.4 | 3.28 | 0.26 | 18.43 | 0 | 2.08 | 0.02 | 0 | 115 | 71 | 1 | 1 |  |  | 1 | 1 | 1 | 1 |  |  |  |  | 0 | 1 | ФЕР-2001, 20-02-004-03, приказ Минстроя России №1039/пр от 30.12.2016г. |  |  | 20001 | 0 |  | 0 | 2 | 0 | 1 | 1 | 1 | 1 | 1 | 1 |  | 128 | 83 |  |  |  | 0 | 0 | 0 | [5 empty] | 0 | Поправка: Прил.2, Табл.3, п. 1.1 Наименование: Производство ремонтно-строительных работ осуществляется в помещениях эксплуатируемого объекта капитального строительства без остановки рабочего процесса предприятия, при этом: в зоне производства ремонтно-строительных работ отсутствуют действующее технологическое или лабораторное оборудование, мебель и иные загромождающие помещения предметы Поправка: п.8.7.1 Наименование: При выполнении работ в существующих зданиях и сооружениях, аналогичных процессам при новом строительстве (кроме работ по нормам сборника № 46 «Работы при реконструкции зданий и сооружений») | 0 | 45.75 | 15.4 | 4.92 | 0.39 | 25.43 | 0 | 2.8704 | 0.03 | 0 | 29.693 | 18.3322 |  |  |  |  | )*1,2)*1,25 | )*1,2)*1,25 | )*1,2)*1,15 |  | )*1,2)*1,15 | )*1,2)*1,25 |  |  |  | 0 | 0 | 1 | 1 |  |  |  | 1013 | ШТ | ШТ | 1 | [6 empty] | 31102217 | 2 | Общестроительные работы | 0 |  | 1 | 20001 | Вентиляция и кондиционирование | ФЕР-20 |  | Поправка: Прил.2, Табл.3, п. 1.1 Поправка: п.8.7.1 |  | 0 | 37.11 | 15.4 | 3.28 | 0.26 | 18.43 | 2.08 | 0.02 | 0 | [17 empty] | 0 | 0 | 0 | *0,9 | *0,85 |  |  | 115.2 | 70.55 |  |  |  |  | 1 |  | 2026513959 | 2 | 1 | -2 | 0 | 0 | 0 | 93.77 | 93.77 | 0 | 0 |  | 0 | 3 | 0 |  | 0 | 1 | 0 | 0 | 0 | 0 | 0
17 | 1 | 110 | 128 | 22 | 20-02-004-03 | Установка клапанов обратных диаметром до 800 мм | ШТ | 1 | 0 |  |  |  |  | 45.75 | 15.4 | 4.92 | 0.39 | 25.43 | 0 | 2.8704 | 0.03 | 0 | 29.69 | 18.33 |  | 33304960 | 45.75 | 15.4 | 4.92 | 0.39 | 25.43 | 0 | 2.8704 | 0.03 | 0 | 37.11 | 15.4 | 3.28 | 0.26 | 18.43 | 0 | 2.08 | 0.02 | 0 | 115 | 71 | 1 | 1 |  |  | 1 | 1 | 1 | 1 |  |  |  |  | 0 | 1 | ФЕР-2001, 20-02-004-03, приказ Минстроя России №1039/пр от 30.12.2016г. |  |  | 20001 | 0 |  | 0 | 2 | 0 | 1 | 1 | 1 | 1 | 1 | 1 |  | 128 | 83 |  |  |  | 0 | 0 | 0 | [5 empty] | 0 | Поправка: Прил.2, Табл.3, п. 1.1 Наименование: Производство ремонтно-строительных работ осуществляется в помещениях эксплуатируемого объекта капитального строительства без остановки рабочего процесса предприятия, при этом: в зоне производства ремонтно-строительных работ отсутствуют действующее технологическое или лабораторное оборудование, мебель и иные загромождающие помещения предметы Поправка: п.8.7.1 Наименование: При выполнении работ в существующих зданиях и сооружениях, аналогичных процессам при новом строительстве (кроме работ по нормам сборника № 46 «Работы при реконструкции зданий и сооружений») | 0 | 45.75 | 15.4 | 4.92 | 0.39 | 25.43 | 0 | 2.8704 | 0.03 | 0 | 29.693 | 18.3322 |  |  |  |  | )*1,2)*1,25 | )*1,2)*1,25 | )*1,2)*1,15 |  | )*1,2)*1,15 | )*1,2)*1,25 |  |  |  | 0 | 0 | 1 | 1 |  |  |  | 1013 | ШТ | ШТ | 1 | [6 empty] | 31102217 | 2 | Общестроительные работы | 0 |  | 1 | 20001 | Вентиляция и кондиционирование | ФЕР-20 |  | Поправка: Прил.2, Табл.3, п. 1.1 Поправка: п.8.7.1 |  | 0 | 37.11 | 15.4 | 3.28 | 0.26 | 18.43 | 2.08 | 0.02 | 0 | [17 empty] | 0 | 0 | 0 | *0,9 | *0,85 |  |  | 115.2 | 70.55 |  |  |  |  | 1 |  | 2026513959 | 2 | 1 | -2 | 0 | 0 | 0 | 93.77 | 93.77 | 0 | 0 |  | 0 | 3 | 0 |  | 0 | 1 | 0 | 0 | 0 | 0 | 0
17 | 1 |  |  | 23 | Коммеческое предлож.№КП-261046 от 01.02.2021Г. | Клапаны обратные "Systemair" LRK 560(F) | шт. | 1 | 0 |  |  |  |  | 0 | 0 | 0 | 0 | 0 | 0 | 0 | 0 | 0 | 0 | 0 |  | 33304975 | 0 | 0 | 0 | 0 | 0 | 0 | 0 | 0 | 0 | 0 | 0 | 0 | 0 | 0 | 0 | 0 | 0 | 0 | 0 | 0 | 1 | 1 |  |  | 1 | 1 | 1 | 1 |  |  |  |  | 3 | 2 |  |  |  | 1100 | 0 |  | 0 | 14 | 0 | 1 | 1 | 1 | 1 | 1 | 1 |  | 0 | 0 |  |  |  | 0 | 0 | 0 | [5 empty] | 0 |  | 0 | 0 | 0 | 0 | 0 | 0 | 0 | 0 | 0 | 0 | 0 | 0 | [13 empty] | 0 | 0 | 1 | 1 |  |  |  | 1010 | шт. | шт. | 1 | [6 empty] | 31102366 | 8 | Материалы строительные | 0 |  | 1 | 1100 | Материалы, изделия и конструкции | материалы (03) |  |  |  | 0 | 0 | 0 | 0 | 0 | 0 | 0 | 0 | 0 | [17 empty] | 0 | 0 | 0 |  |  |  |  | 0 | 0 |  |  |  |  | 1 |  | 665677650 | 2 | 0 | -2 | 0 | 0 | 0 | 0 | 0 | 0 | 0 |  | 0 | 3 | 0 |  | 0 | 1 | 0 | 0 | 0 | 0 | 0
17 | 1 |  |  | 23 | Коммеческое предлож.№КП-261046 от 01.02.2021Г. | Клапаны обратные "Systemair" LRK 560(F) | шт. | 1 | 0 |  |  |  |  | 5920.18 | 5920.18 | 0 | 0 | 0 | 0 | 0 | 0 | 0 | 0 | 0 |  | 33304960 | 5920.18 | 5920.18 | 0 | 0 | 0 | 0 | 0 | 0 | 0 | 5920.18 | 5920.18 | 0 | 0 | 0 | 0 | 0 | 0 | 0 | 0 | 0 | 1 | 1 |  |  | 1 | 1 | 1 | 1 |  |  |  |  | 3 | 2 |  |  |  | 1100 | 0 |  | 0 | 14 | 0 | 1 | 1 | 1 | 1 | 1 | 1 |  | 0 | 0 |  |  |  | 0 | 0 | 0 | [5 empty] | 0 |  | 0 | 5920.18 | 5920.18 | 0 | 0 | 0 | 0 | 0 | 0 | 0 | 0 | 0 | [13 empty] | 0 | 0 | 1 | 1 |  |  |  | 1010 | шт. | шт. | 1 | [6 empty] | 31102366 | 8 | Материалы строительные | 0 |  | 1 | 1100 | Материалы, изделия и конструкции | материалы (03) |  |  |  | 0 | 5920.18 | 5920.18 | 0 | 0 | 0 | 0 | 0 | 0 | 5 |  |  | 1 | 18 |  | 54604.94 | [10 empty] | 0 | 0 | 0 |  |  |  |  | 0 | 0 |  | [54 604,94 / 1,2 / 7,84] + 2% Заг.скл |  |  | 1 |  | 665677650 | 2 | 3 | 3 | 0 | 0 | 0 | 5920.18 | 0 | 5920.18 | 0 |  | 1 | 1 | 0 |  | 0 | 1 | 0 | 0 | 0 | 0 | 0
17 | 1 | 117 | 136 | 24 | 20-02-019-01 | Установка кронштейнов под вентиляционное оборудование | 100 кг | 0.132 | 0 |  |  |  |  | 126.47 | 114.39 | 2.01 | 0.09 | 10.07 | 0 | 1.0966 | 0.00792 | 0 | 11.68 | 7.21 |  | 33304975 | 958.12 | 866.62 | 15.24 | 0.69 | 76.26 | 0 | 8.3076 | 0.06 | 0 | 932.04 | 866.62 | 10.16 | 0.46 | 55.26 | 0 | 6.02 | 0.04 | 0 | 115 | 71 | 1 | 1 |  |  | 1 | 1 | 1 | 1 |  |  |  |  | 0 | 1 | ФЕР-2001, 20-02-019-01, приказ Минстроя России №1039/пр от 30.12.2016г. |  |  | 20001 | 0 |  | 0 | 2 | 0 | 1 | 1 | 1 | 1 | 1 | 1 |  | 128 | 83 |  |  |  | 0 | 0 | 0 | [5 empty] | 0 | Поправка: Прил.2, Табл.3, п. 1.1 Наименование: Производство ремонтно-строительных работ осуществляется в помещениях эксплуатируемого объекта капитального строительства без остановки рабочего процесса предприятия, при этом: в зоне производства ремонтно-строительных работ отсутствуют действующее технологическое или лабораторное оборудование, мебель и иные загромождающие помещения предметы Поправка: п.8.7.1 Наименование: При выполнении работ в существующих зданиях и сооружениях, аналогичных процессам при новом строительстве (кроме работ по нормам сборника № 46 «Работы при реконструкции зданий и сооружений») | 0 | 126.47 | 866.62 | 15.24 | 0.69 | 76.26 | 0 | 8.3076 | 0.06 | 0 | 11.684 | 7.2136 |  |  |  |  | )*1,2)*1,25 | )*1,2)*1,25 | )*1,2)*1,15 |  | )*1,2)*1,15 | )*1,2)*1,25 |  |  |  | 0 | 0 | 1 | 1 |  |  |  | 1009 | 100 кг | 100 кг | 100 | [6 empty] | 31102217 | 2 | Общестроительные работы | 0 |  | 1 | 20001 | Вентиляция и кондиционирование | ФЕР-20 |  | Поправка: Прил.2, Табл.3, п. 1.1 Поправка: п.8.7.1 |  | 0 | 932.04 | 866.62 | 10.16 | 0.46 | 55.26 | 6.02 | 0.04 | 0 | [17 empty] | 0 | 0 | 0 | *0,9 | *0,85 |  |  | 115.2 | 70.55 |  |  |  |  | 1 |  | 738537470 | 2 | 1 | -2 | 0 | 0 | 0 | 145.36 | 145.36 | 0 | 0 |  | 0 | 3 | 0 |  | 0 | 1 | 0 | 0 | 0 | 0 | 0
17 | 1 | 124 | 144 | 24 | 20-02-019-01 | Установка кронштейнов под вентиляционное оборудование | 100 кг | 0.132 | 0 |  |  |  |  | 126.47 | 114.39 | 2.01 | 0.09 | 10.07 | 0 | 1.0966 | 0.00792 | 0 | 11.68 | 7.21 |  | 33304960 | 958.12 | 866.62 | 15.24 | 0.69 | 76.26 | 0 | 8.3076 | 0.06 | 0 | 932.04 | 866.62 | 10.16 | 0.46 | 55.26 | 0 | 6.02 | 0.04 | 0 | 115 | 71 | 1 | 1 |  |  | 1 | 1 | 1 | 1 |  |  |  |  | 0 | 1 | ФЕР-2001, 20-02-019-01, приказ Минстроя России №1039/пр от 30.12.2016г. |  |  | 20001 | 0 |  | 0 | 2 | 0 | 1 | 1 | 1 | 1 | 1 | 1 |  | 128 | 83 |  |  |  | 0 | 0 | 0 | [5 empty] | 0 | Поправка: Прил.2, Табл.3, п. 1.1 Наименование: Производство ремонтно-строительных работ осуществляется в помещениях эксплуатируемого объекта капитального строительства без остановки рабочего процесса предприятия, при этом: в зоне производства ремонтно-строительных работ отсутствуют действующее технологическое или лабораторное оборудование, мебель и иные загромождающие помещения предметы Поправка: п.8.7.1 Наименование: При выполнении работ в существующих зданиях и сооружениях, аналогичных процессам при новом строительстве (кроме работ по нормам сборника № 46 «Работы при реконструкции зданий и сооружений») | 0 | 126.47 | 866.62 | 15.24 | 0.69 | 76.26 | 0 | 8.3076 | 0.06 | 0 | 11.684 | 7.2136 |  |  |  |  | )*1,2)*1,25 | )*1,2)*1,25 | )*1,2)*1,15 |  | )*1,2)*1,15 | )*1,2)*1,25 |  |  |  | 0 | 0 | 1 | 1 |  |  |  | 1009 | 100 кг | 100 кг | 100 | [6 empty] | 31102217 | 2 | Общестроительные работы | 0 |  | 1 | 20001 | Вентиляция и кондиционирование | ФЕР-20 |  | Поправка: Прил.2, Табл.3, п. 1.1 Поправка: п.8.7.1 |  | 0 | 932.04 | 866.62 | 10.16 | 0.46 | 55.26 | 6.02 | 0.04 | 0 | [17 empty] | 0 | 0 | 0 | *0,9 | *0,85 |  |  | 115.2 | 70.55 |  |  |  |  | 1 |  | 738537470 | 2 | 1 | -2 | 0 | 0 | 0 | 145.36 | 145.36 | 0 | 0 |  | 0 | 3 | 0 |  | 0 | 1 | 0 | 0 | 0 | 0 | 0
17 | 1 |  |  | 25 | 18.5.08.18-0071 | Кронштейны и подставки под оборудование из сортовой стали | кг | -13.2 | 0 |  |  |  |  | -112.46 | -112.46 | 0 | 0 | 0 | 0 | 0 | 0 | 0 | 0 | 0 |  | 33304975 | 8.52 | 8.52 | 0 | 0 | 0 | 0 | 0 | 0 | 0 | 8.52 | 8.52 | 0 | 0 | 0 | 0 | 0 | 0 | 0 | 0 | 0 | 1 | 1 |  |  | 1 | 1 | 1 | 1 |  |  |  |  | 3 | 1 | ФССЦ-2001, 18.5.08.18-0071, приказ Минстроя России №1039/пр от 30.12.2016г. |  |  | 500001 | 0 |  | 0 | 8 | 0 | 1 | 1 | 1 | 1 | 1 | 1 |  | 0 | 0 |  |  |  | 0 | 0 | 0 | [5 empty] | 0 |  | 0 | -112.46 | 8.52 | 0 | 0 | 0 | 0 | 0 | 0 | 0 | 0 | 0 | [13 empty] | 0 | 0 | 1 | 1 |  |  |  | 1009 | кг | кг | 1 | [6 empty] | 31102119 | 8 | Материалы строительные | 0 |  | 1 | 500001 | Материалы и конструкции ( строительные ) по ценникам и каталогом | ФССЦст |  |  |  | 0 | 8.52 | 8.52 | 0 | 0 | 0 | 0 | 0 | 0 | [17 empty] | 0 | 0 | 0 |  |  |  |  | 0 | 0 |  |  |  |  | 1 |  | -418489366 | 2 | 1 | -2 | 0 | 0 | 0 | -112.46 | -112.46 | 0 | 0 |  | 0 | 3 | 0 |  | 0 | 1 | 0 | 0 | 0 | 0 | 0
17 | 1 |  |  | 25 | 18.5.08.18-0071 | Кронштейны и подставки под оборудование из сортовой стали | кг | -13.2 | 0 |  |  |  |  | -112.46 | -112.46 | 0 | 0 | 0 | 0 | 0 | 0 | 0 | 0 | 0 |  | 33304960 | 8.52 | 8.52 | 0 | 0 | 0 | 0 | 0 | 0 | 0 | 8.52 | 8.52 | 0 | 0 | 0 | 0 | 0 | 0 | 0 | 0 | 0 | 1 | 1 |  |  | 1 | 1 | 1 | 1 |  |  |  |  | 3 | 1 | ФССЦ-2001, 18.5.08.18-0071, приказ Минстроя России №1039/пр от 30.12.2016г. |  |  | 500001 | 0 |  | 0 | 8 | 0 | 1 | 1 | 1 | 1 | 1 | 1 |  | 0 | 0 |  |  |  | 0 | 0 | 0 | [5 empty] | 0 |  | 0 | -112.46 | 8.52 | 0 | 0 | 0 | 0 | 0 | 0 | 0 | 0 | 0 | [13 empty] | 0 | 0 | 1 | 1 |  |  |  | 1009 | кг | кг | 1 | [6 empty] | 31102119 | 8 | Материалы строительные | 0 |  | 1 | 500001 | Материалы и конструкции ( строительные ) по ценникам и каталогом | ФССЦст |  |  |  | 0 | 8.52 | 8.52 | 0 | 0 | 0 | 0 | 0 | 0 | [17 empty] | 0 | 0 | 0 |  |  |  |  | 0 | 0 |  |  |  |  | 1 |  | -418489366 | 2 | 1 | -2 | 0 | 0 | 0 | -112.46 | -112.46 | 0 | 0 |  | 0 | 3 | 0 |  | 0 | 1 | 0 | 0 | 0 | 0 | 0
17 | 1 |  |  | 26 | Коммеческое предлож.№КП-261046 от 01.02.2021Г. | Монтажный кронштейн, MPR 560 mounting ring АХС | шт. | 1 | 0 |  |  |  |  | 0 | 0 | 0 | 0 | 0 | 0 | 0 | 0 | 0 | 0 | 0 |  | 33304975 | 0 | 0 | 0 | 0 | 0 | 0 | 0 | 0 | 0 | 0 | 0 | 0 | 0 | 0 | 0 | 0 | 0 | 0 | 0 | 0 | 1 | 1 |  |  | 1 | 1 | 1 | 1 |  |  |  |  | 3 | 1 |  |  |  | 1100 | 0 |  | 0 | 14 | 0 | 1 | 1 | 1 | 1 | 1 | 1 |  | 0 | 0 |  |  |  | 0 | 0 | 0 | [5 empty] | 0 |  | 0 | 0 | 0 | 0 | 0 | 0 | 0 | 0 | 0 | 0 | 0 | 0 | [13 empty] | 0 | 0 | 1 | 1 |  |  |  | 1010 | шт. | шт. | 1 | [6 empty] | 31102366 | 8 | Материалы строительные | 0 |  | 1 | 1100 | Материалы, изделия и конструкции | материалы (03) |  |  |  | 0 | 0 | 0 | 0 | 0 | 0 | 0 | 0 | 0 | [17 empty] | 0 | 0 | 0 |  |  |  |  | 0 | 0 |  |  |  |  | 1 |  | -1217735226 | 2 | 0 | -2 | 0 | 0 | 0 | 0 | 0 | 0 | 0 |  | 0 | 3 | 0 |  | 0 | 1 | 0 | 0 | 0 | 0 | 0
17 | 1 |  |  | 26 | Коммеческое предлож.№КП-261046 от 01.02.2021Г. | Монтажный кронштейн, MPR 560 mounting ring АХС | шт. | 1 | 0 |  |  |  |  | 6045.47 | 6045.47 | 0 | 0 | 0 | 0 | 0 | 0 | 0 | 0 | 0 |  | 33304960 | 6045.47 | 6045.47 | 0 | 0 | 0 | 0 | 0 | 0 | 0 | 6045.47 | 6045.47 | 0 | 0 | 0 | 0 | 0 | 0 | 0 | 0 | 0 | 1 | 1 |  |  | 1 | 1 | 1 | 1 |  |  |  |  | 3 | 1 |  |  |  | 1100 | 0 |  | 0 | 14 | 0 | 1 | 1 | 1 | 1 | 1 | 1 |  | 0 | 0 |  |  |  | 0 | 0 | 0 | [5 empty] | 0 |  | 0 | 6045.47 | 6045.47 | 0 | 0 | 0 | 0 | 0 | 0 | 0 | 0 | 0 | [13 empty] | 0 | 0 | 1 | 1 |  |  |  | 1010 | шт. | шт. | 1 | [6 empty] | 31102366 | 8 | Материалы строительные | 0 |  | 1 | 1100 | Материалы, изделия и конструкции | материалы (03) |  |  |  | 0 | 6045.47 | 6045.47 | 0 | 0 | 0 | 0 | 0 | 0 | 5 |  |  | 1 | 18 |  | 55760.6 | [10 empty] | 0 | 0 | 0 |  |  |  |  | 0 | 0 |  | [55 760,6 / 1,2 / 7,84] + 2% Заг.скл |  |  | 1 |  | -1217735226 | 2 | 3 | 3 | 0 | 0 | 0 | 6045.47 | 6045.47 | 0 | 0 |  | 1 | 1 | 0 |  | 0 | 1 | 0 | 0 | 0 | 0 | 0
51 | 1 | 4 | 85 |  | 2.Система ВД2 (оборудование) | 2.Система ВД2 (оборудование) | 0 | [6 empty] | 503.43 | 128.82 | 66.84 | 7.96 | 307.77 | 0 | 32.8441 | 0.67211 | 0 | 363.08 | 224.16 |  |  | 503.43 | 128.82 | 66.84 | 7.96 | 307.77 | 0 | 32.8441 | 0.67211 | 0 | 363.08 | 224.16 |  |  | 0 | 0 | 0 | 1090.67 | 1090.67 | 0 | 0 | 128.82 | 128.82 | 0 | 128.82 | 0 | 0 | 0 | 0 | 0 | [19 empty] | 0 | 0 | 0 | 1090.67 | 1090.67 | 0 | 0 | 128.82 | 128.82 | 0 | 128.82 | 0 | 0 | 0 | 0 | 0 | [19 empty] | 141160.17 | 140785.56 | 66.84 | 7.96 | 307.77 | 0 | 32.8441 | 0.67211 | 0 | 363.08 | 224.16 |  |  | 141160.17 | 140785.56 | 66.84 | 7.96 | 307.77 | 0 | 32.8441 | 0.67211 | 0 | 363.08 | 224.16 |  |  | 0 | 115493.38 | 0 | 141747.41 | 7136.14 | 19117.89 | 0 | 140785.56 | 25292.18 | 0 | 25292.18 | 115493.38 | 0 | 0 | 0 | 0 | [19 empty] | 0 | 115493.38 | 0 | 141747.41 | 7136.14 | 19117.89 | 0 | 140785.56 | 25292.18 | 0 | 25292.18 | 115493.38 | 0 | 0 | 0 | 0 | [18 empty] | 0
50 | 0 | 0 | 1 | 201 | 503.43 | ПЗ | Прямые затраты |  |  | 201 | 1 | 3 |  | 2 | 141160.17
50 | 0 | 0 | 1 | 202 | 128.82 | СтМатОб | Стоимость материальных ресурсов (всего) |  |  | 202 | 2 | 3 |  | 2 | 140785.56
50 | 0 | 0 | 1 | 222 | 0 | СтМатОбЗак | Стоимость материалов и оборудования заказчика |  |  | 222 | 3 | 3 |  | 2 | 0
50 | 0 | 0 | 1 | 225 | 128.82 | СтМатОбПод | Стоимость материалов и оборудования подрядчика |  |  | 225 | 4 | 3 |  | 2 | 140785.56
50 | 0 | 0 | 1 | 226 | 128.82 | СтМат | Стоимость материалов (всего) |  |  | 226 | 5 | 3 |  | 2 | 25292.18
50 | 0 | 0 | 1 | 227 | 0 | СтМатЗак | Стоимость материалов заказчика |  |  | 227 | 6 | 3 |  | 2 | 0
50 | 0 | 0 | 1 | 228 | 128.82 | СтМатПод | Стоимость материалов подрядчика |  |  | 228 | 7 | 3 |  | 2 | 25292.18
50 | 0 | 0 | 1 | 216 | 0 | Оборуд | Стоимость оборудования (всего) |  |  | 216 | 8 | 3 |  | 2 | 115493.38
50 | 0 | 0 | 1 | 223 | 0 | ОборудЗак | Стоимость оборудования заказчика |  |  | 223 | 9 | 3 |  | 2 | 0
50 | 0 | 0 | 1 | 229 | 0 | ОборудПод | Стоимость оборудования подрядчика |  |  | 229 | 10 | 3 |  | 2 | 115493.38
50 | 0 | 0 | 1 | 203 | 66.84 | ЭММ | Эксплуатация машин |  |  | 203 | 11 | 3 |  | 2 | 66.84
50 | 0 | 0 | 1 | 231 | 0 | ЭММсНРиСП | Эксплуатация машин по ТСН-2001.16 |  |  | 231 | 12 | 3 |  | 2 | 0
50 | 0 | 0 | 1 | 204 | 7.96 | ЗПМ | ЗП машинистов |  |  | 204 | 13 | 3 |  | 2 | 7.96
50 | 0 | 0 | 1 | 205 | 307.77 | ОЗП | Основная ЗП рабочих |  |  | 205 | 14 | 3 |  | 2 | 307.77
50 | 0 | 0 | 1 | 232 | 0 | ОЗПсНРиСП | Основная ЗП рабочих по ТСН-2001.16 |  |  | 232 | 15 | 3 |  | 2 | 0
50 | 0 | 0 | 1 | 214 | 1090.67 | Строит | Строительные работы с НР и СП |  |  | 214 | 16 | 3 |  | 2 | 7136.14
50 | 0 | 0 | 1 | 215 | 0 | Монтаж | Монтажные работы с НР и СП |  |  | 215 | 17 | 3 |  | 2 | 19117.89
50 | 0 | 0 | 1 | 217 | 0 | Прочие | Прочие работы с НР и СП |  |  | 217 | 18 | 3 |  | 2 | 0
50 | 0 | 0 | 1 | 230 | 0 | ПрочиеЗатр | Прочие затраты по ТСН-2001.16 |  |  | 230 | 19 | 3 |  | 2 | 0
50 | 0 | 0 | 1 | 206 | 0 | ВозврМат | Возврат материалов |  |  | 206 | 20 | 3 |  | 2 | 0
50 | 0 | 0 | 1 | 207 | 32.8441 | ТрудСтр | Трудозатраты строителей |  |  | 207 | 21 | 3 |  | -1 | 32.8441
50 | 0 | 0 | 1 | 208 | 0.67211 | ТрудМаш | Трудозатраты машинистов |  |  | 208 | 22 | 3 |  | -1 | 0.67211
50 | 0 | 0 | 1 | 209 | 0 | ТранспМат | Транспорт материалов |  |  | 209 | 23 | 3 |  | 2 | 0
50 | 0 | 0 | 1 | 233 | 0 | Перевозка | Перевозка грузов |  |  | 233 | 24 | 3 |  | 2 | 0
50 | 0 | 0 | 1 | 210 | 363.08 | НР | Накладные расходы |  |  | 210 | 25 | 3 |  | 2 | 363.08
50 | 0 | 0 | 1 | 211 | 224.16 | СмПриб | Сметная прибыль |  |  | 211 | 26 | 3 |  | 2 | 224.16
50 | 0 | 0 | 1 | 224 | 1090.67 | Всего | Всего с НР и СП |  |  | 224 | 27 | 3 |  | 2 | 141747.41
4 | 1 |  | 171 |  | 3.Система ВД3 (оборудование) | 3.Система ВД3 (оборудование) |  | 0 |  | -1 | [10 empty] | 0 | [53 empty] | 0 | [11 empty] | 0
52 | 1 | 4 | 146 | 0 | 3.Система ВД3 (оборудование) | 3.Система ВД3 (оборудование) | [7 empty] | 721.03 | 181.33 | 148.07 | 18.38 | 391.63 | 0 | 43.321 | 1.488 | 0 | 471.51 | 291.11 | 0 | 0 | 721.03 | 181.33 | 148.07 | 18.38 | 391.63 | 0 | 43.321 | 1.488 | 0 | 471.51 | 291.11 | 0 | 0 | 0 | 0 | 0 | 1483.65 | 1483.65 | 0 | 0 | 181.33 | 181.33 | 0 | 181.33 | 0 | 0 | 0 | 0 | 0 | 0 | 0 | 0 | 0 | 0 | 0 | 0 | 0 | 0 | 0 | 0 | 0 | 0 | 0 | 0 | 0 | 0 | 0 | 0 | 0 | 0 | 0 | 1483.65 | 1483.65 | 0 | 0 | 181.33 | 181.33 | 0 | 181.33 | 0 | 0 | 0 | 0 | 0 | 0 | 0 | 0 | 0 | 0 | 0 | 0 | 0 | 0 | 0 | 0 | 0 | 0 | 0 | 0 | 0 | 0 | 0 | 0 | 242719.68 | 242179.98 | 148.07 | 18.38 | 391.63 | 0 | 43.321 | 1.488 | 0 | 471.51 | 291.11 | 0 | 0 | 242719.68 | 242179.98 | 148.07 | 18.38 | 391.63 | 0 | 43.321 | 1.488 | 0 | 471.51 | 291.11 | 0 | 0 | 0 | 210862.89 | 0 | 243482.3 | 1483.65 | 31135.76 | 0 | 242179.98 | 31317.09 | 0 | 31317.09 | 210862.89 | 0 | 0 | 0 | 0 | 0 | 0 | 0 | 0 | 0 | 0 | 0 | 0 | 0 | 0 | 0 | 0 | 0 | 0 | 0 | 0 | 0 | 0 | 0 | 0 | 210862.89 | 0 | 243482.3 | 1483.65 | 31135.76 | 0 | 242179.98 | 31317.09 | 0 | 31317.09 | 210862.89 | 0 | 0 | 0 | 0 | 0 | 0 | 0 | 0 | 0 | 0 | 0 | 0 | 0 | 0 | 0 | 0 | 0 | 0 | 0 | 0 | 0 | 0 | 0
17 | 1 | 131 | 152 | 27 | 20-03-003-03 | Установка вентиляторов крышных массой до 0,4 т | ШТ | 1 | 0 |  |  |  |  | 310.11 | 22.54 | 131.31 | 16.86 | 156.26 | 0 | 16.2426 | 1.365 | 0 | 199.09 | 122.92 |  | 33304975 | 310.11 | 22.54 | 131.31 | 16.86 | 156.26 | 0 | 16.2426 | 1.365 | 0 | 223.31 | 22.54 | 87.54 | 11.24 | 113.23 | 0 | 11.77 | 0.91 | 0 | 115 | 71 | 1 | 1 |  |  | 1 | 1 | 1 | 1 |  |  |  |  | 0 | 1 | ФЕР-2001, 20-03-003-03, приказ Минстроя России №1039/пр от 30.12.2016г. |  |  | 20001 | 0 |  | 0 | 2 | 0 | 1 | 1 | 1 | 1 | 1 | 1 |  | 128 | 83 |  |  |  | 0 | 0 | 0 | [5 empty] | 0 | Поправка: Прил.2, Табл.3, п. 1.1 Наименование: Производство ремонтно-строительных работ осуществляется в помещениях эксплуатируемого объекта капитального строительства без остановки рабочего процесса предприятия, при этом: в зоне производства ремонтно-строительных работ отсутствуют действующее технологическое или лабораторное оборудование, мебель и иные загромождающие помещения предметы Поправка: п.8.7.1 Наименование: При выполнении работ в существующих зданиях и сооружениях, аналогичных процессам при новом строительстве (кроме работ по нормам сборника № 46 «Работы при реконструкции зданий и сооружений») | 0 | 310.11 | 22.54 | 131.31 | 16.86 | 156.26 | 0 | 16.2426 | 1.365 | 0 | 199.088 | 122.9152 |  |  |  |  | )*1,2)*1,25 | )*1,2)*1,25 | )*1,2)*1,15 |  | )*1,2)*1,15 | )*1,2)*1,25 |  |  |  | 0 | 0 | 1 | 1 |  |  |  | 1013 | ШТ | ШТ | 1 | [6 empty] | 31102217 | 2 | Общестроительные работы | 0 |  | 1 | 20001 | Вентиляция и кондиционирование | ФЕР-20 |  | Поправка: Прил.2, Табл.3, п. 1.1 Поправка: п.8.7.1 |  | 0 | 223.31 | 22.54 | 87.54 | 11.24 | 113.23 | 11.77 | 0.91 | 0 | [17 empty] | 0 | 0 | 0 | *0,9 | *0,85 |  |  | 115.2 | 70.55 |  |  |  |  | 1 |  | -990748761 | 2 | 1 | -2 | 0 | 0 | 0 | 632.12 | 632.12 | 0 | 0 |  | 0 | 3 | 0 |  | 0 | 1 | 0 | 0 | 0 | 0 | 0
17 | 1 | 138 | 160 | 27 | 20-03-003-03 | Установка вентиляторов крышных массой до 0,4 т | ШТ | 1 | 0 |  |  |  |  | 310.11 | 22.54 | 131.31 | 16.86 | 156.26 | 0 | 16.2426 | 1.365 | 0 | 199.09 | 122.92 |  | 33304960 | 310.11 | 22.54 | 131.31 | 16.86 | 156.26 | 0 | 16.2426 | 1.365 | 0 | 223.31 | 22.54 | 87.54 | 11.24 | 113.23 | 0 | 11.77 | 0.91 | 0 | 115 | 71 | 1 | 1 |  |  | 1 | 1 | 1 | 1 |  |  |  |  | 0 | 1 | ФЕР-2001, 20-03-003-03, приказ Минстроя России №1039/пр от 30.12.2016г. |  |  | 20001 | 0 |  | 0 | 2 | 0 | 1 | 1 | 1 | 1 | 1 | 1 |  | 128 | 83 |  |  |  | 0 | 0 | 0 | [5 empty] | 0 | Поправка: Прил.2, Табл.3, п. 1.1 Наименование: Производство ремонтно-строительных работ осуществляется в помещениях эксплуатируемого объекта капитального строительства без остановки рабочего процесса предприятия, при этом: в зоне производства ремонтно-строительных работ отсутствуют действующее технологическое или лабораторное оборудование, мебель и иные загромождающие помещения предметы Поправка: п.8.7.1 Наименование: При выполнении работ в существующих зданиях и сооружениях, аналогичных процессам при новом строительстве (кроме работ по нормам сборника № 46 «Работы при реконструкции зданий и сооружений») | 0 | 310.11 | 22.54 | 131.31 | 16.86 | 156.26 | 0 | 16.2426 | 1.365 | 0 | 199.088 | 122.9152 |  |  |  |  | )*1,2)*1,25 | )*1,2)*1,25 | )*1,2)*1,15 |  | )*1,2)*1,15 | )*1,2)*1,25 |  |  |  | 0 | 0 | 1 | 1 |  |  |  | 1013 | ШТ | ШТ | 1 | [6 empty] | 31102217 | 2 | Общестроительные работы | 0 |  | 1 | 20001 | Вентиляция и кондиционирование | ФЕР-20 |  | Поправка: Прил.2, Табл.3, п. 1.1 Поправка: п.8.7.1 |  | 0 | 223.31 | 22.54 | 87.54 | 11.24 | 113.23 | 11.77 | 0.91 | 0 | [17 empty] | 0 | 0 | 0 | *0,9 | *0,85 |  |  | 115.2 | 70.55 |  |  |  |  | 1 |  | -990748761 | 2 | 1 | -2 | 0 | 0 | 0 | 632.12 | 632.12 | 0 | 0 |  | 0 | 3 | 0 |  | 0 | 1 | 0 | 0 | 0 | 0 | 0
17 | 1 |  |  | 28 | 01.7.15.02-0051 | Болты анкерные | т | 0.0053 | 0 |  |  |  |  | 53.36 | 53.36 | 0 | 0 | 0 | 0 | 0 | 0 | 0 | 0 | 0 |  | 33304975 | 10068 | 10068 | 0 | 0 | 0 | 0 | 0 | 0 | 0 | 10068 | 10068 | 0 | 0 | 0 | 0 | 0 | 0 | 0 | 0 | 0 | 1 | 1 |  |  | 1 | 1 | 1 | 1 |  |  |  |  | 3 | 1 | ФССЦ-2001, 01.7.15.02-0051, приказ Минстроя России №1039/пр от 30.12.2016г. |  |  | 500001 | 0 |  | 0 | 8 | 0 | 1 | 1 | 1 | 1 | 1 | 1 |  | 0 | 0 |  |  |  | 0 | 0 | 0 | [5 empty] | 0 |  | 0 | 53.36 | 10068 | 0 | 0 | 0 | 0 | 0 | 0 | 0 | 0 | 0 | [13 empty] | 0 | 0 | 1 | 1 |  |  |  | 1009 | т | т | 1000 | [6 empty] | 31102119 | 8 | Материалы строительные | 0 |  | 1 | 500001 | Материалы и конструкции ( строительные ) по ценникам и каталогом | ФССЦст |  |  |  | 0 | 10068 | 10068 | 0 | 0 | 0 | 0 | 0 | 0 | [17 empty] | 0 | 0 | 0 |  |  |  |  | 0 | 0 |  |  |  |  | 1 |  | 960438781 | 2 | 1 | -2 | 0 | 0 | 0 | 53.36 | 53.36 | 0 | 0 |  | 0 | 3 | 0 |  | 0 | 1 | 0 | 0 | 0 | 0 | 0
17 | 1 |  |  | 28 | 01.7.15.02-0051 | Болты анкерные | т | 0.0053 | 0 |  |  |  |  | 53.36 | 53.36 | 0 | 0 | 0 | 0 | 0 | 0 | 0 | 0 | 0 |  | 33304960 | 10068 | 10068 | 0 | 0 | 0 | 0 | 0 | 0 | 0 | 10068 | 10068 | 0 | 0 | 0 | 0 | 0 | 0 | 0 | 0 | 0 | 1 | 1 |  |  | 1 | 1 | 1 | 1 |  |  |  |  | 3 | 1 | ФССЦ-2001, 01.7.15.02-0051, приказ Минстроя России №1039/пр от 30.12.2016г. |  |  | 500001 | 0 |  | 0 | 8 | 0 | 1 | 1 | 1 | 1 | 1 | 1 |  | 0 | 0 |  |  |  | 0 | 0 | 0 | [5 empty] | 0 |  | 0 | 53.36 | 10068 | 0 | 0 | 0 | 0 | 0 | 0 | 0 | 0 | 0 | [13 empty] | 0 | 0 | 1 | 1 |  |  |  | 1009 | т | т | 1000 | [6 empty] | 31102119 | 8 | Материалы строительные | 0 |  | 1 | 500001 | Материалы и конструкции ( строительные ) по ценникам и каталогом | ФССЦст |  |  |  | 0 | 10068 | 10068 | 0 | 0 | 0 | 0 | 0 | 0 | [17 empty] | 0 | 0 | 0 |  |  |  |  | 0 | 0 |  |  |  |  | 1 |  | 960438781 | 2 | 1 | -2 | 0 | 0 | 0 | 53.36 | 53.36 | 0 | 0 |  | 0 | 3 | 0 |  | 0 | 1 | 0 | 0 | 0 | 0 | 0
17 | 1 |  |  | 29 | Коммеческое предлож.№КП-261046 от 01.02.2021Г. | Крышный вентилятор. D W 1000D6-XP/F400 smoke ext, "Systemair" | шт. | 1 | 0 |  |  |  |  | 0 | 0 | 0 | 0 | 0 | 0 | 0 | 0 | 0 | 0 | 0 |  | 33304975 | 0 | 0 | 0 | 0 | 0 | 0 | 0 | 0 | 0 | 0 | 0 | 0 | 0 | 0 | 0 | 0 | 0 | 0 | 0 | 0 | 1 | 1 |  |  | 1 | 1 | 1 | 1 |  |  |  |  | 3 | 3 |  |  |  | 1100 | 0 |  | 0 | 21 | 0 | 1 | 1 | 1 | 1 | 1 | 1 |  | 0 | 0 |  |  |  | 0 | 0 | 0 | [5 empty] | 0 |  | 0 | 0 | 0 | 0 | 0 | 0 | 0 | 0 | 0 | 0 | 0 | 0 | [13 empty] | 0 | 0 | 1 | 1 |  |  |  | 1010 | шт. | шт. | 1 | [6 empty] | 31102366 | 8 | Материалы строительные | 0 |  | 1 | 1100 | Материалы, изделия и конструкции | материалы (03) |  |  |  | 0 | 0 | 0 | 0 | 0 | 0 | 0 | 0 | 0 | [17 empty] | 0 | 0 | 0 |  |  |  |  | 0 | 0 |  |  |  |  | 1 |  | -830165739 | 2 | 0 | -2 | 0 | 0 | 0 | 0 | 0 | 0 | 0 |  | 0 | 3 | 0 |  | 0 | 1 | 0 | 0 | 0 | 0 | 0
17 | 1 |  |  | 29 | Коммеческое предлож.№КП-261046 от 01.02.2021Г. | Крышный вентилятор. D W 1000D6-XP/F400 smoke ext, "Systemair" | шт. | 1 | 0 |  |  |  |  | 210862.89 | 210862.89 | 0 | 0 | 0 | 0 | 0 | 0 | 0 | 0 | 0 |  | 33304960 | 210862.89 | 210862.89 | 0 | 0 | 0 | 0 | 0 | 0 | 0 | 210862.89 | 210862.89 | 0 | 0 | 0 | 0 | 0 | 0 | 0 | 0 | 0 | 1 | 1 |  |  | 1 | 1 | 1 | 1 |  |  |  |  | 3 | 3 |  |  |  | 1100 | 0 |  | 0 | 21 | 0 | 1 | 1 | 1 | 1 | 1 | 1 |  | 0 | 0 |  |  |  | 0 | 0 | 0 | [5 empty] | 0 |  | 0 | 210862.89 | 210862.89 | 0 | 0 | 0 | 0 | 0 | 0 | 0 | 0 | 0 | [13 empty] | 0 | 0 | 1 | 1 |  |  |  | 1010 | шт. | шт. | 1 | [6 empty] | 31102366 | 8 | Материалы строительные | 0 |  | 1 | 1100 | Материалы, изделия и конструкции | материалы (03) |  |  |  | 0 | 210862.89 | 210862.89 | 0 | 0 | 0 | 0 | 0 | 0 | 5 |  |  | 1 | 18 |  | 951589.71 | [10 empty] | 0 | 210862.89 | 0 |  |  |  |  | 0 | 0 |  | [951 589,71 / 1,2 / 3,92] + 3% Трансп + 1,2% Заг.скл |  |  | 1 |  | -830165739 | 2 | 3 | 3 | 0 | 0 | 0 | 210862.89 | 0 | 0 | 0 |  | 1 | 1 | 0 |  | 0 | 1 | 0 | 0 | 0 | 0 | 0
17 | 1 | 145 | 168 | 30 | 20-02-004-09 | Установка клапанов обратных периметром до 4500 мм | ШТ | 1 | 0 |  |  |  |  | 123.16 | 67.09 | 10.34 | 0.93 | 45.73 | 0 | 5.1612 | 0.075 | 0 | 53.66 | 33.13 |  | 33304975 | 123.16 | 67.09 | 10.34 | 0.93 | 45.73 | 0 | 5.1612 | 0.075 | 0 | 107.12 | 67.09 | 6.89 | 0.62 | 33.14 | 0 | 3.74 | 0.05 | 0 | 115 | 71 | 1 | 1 |  |  | 1 | 1 | 1 | 1 |  |  |  |  | 0 | 1 | ФЕР-2001, 20-02-004-09, приказ Минстроя России №1039/пр от 30.12.2016г. |  |  | 20001 | 0 |  | 0 | 2 | 0 | 1 | 1 | 1 | 1 | 1 | 1 |  | 128 | 83 |  |  |  | 0 | 0 | 0 | [5 empty] | 0 | Поправка: Прил.2, Табл.3, п. 1.1 Наименование: Производство ремонтно-строительных работ осуществляется в помещениях эксплуатируемого объекта капитального строительства без остановки рабочего процесса предприятия, при этом: в зоне производства ремонтно-строительных работ отсутствуют действующее технологическое или лабораторное оборудование, мебель и иные загромождающие помещения предметы Поправка: п.8.7.1 Наименование: При выполнении работ в существующих зданиях и сооружениях, аналогичных процессам при новом строительстве (кроме работ по нормам сборника № 46 «Работы при реконструкции зданий и сооружений») | 0 | 123.16 | 67.09 | 10.34 | 0.93 | 45.73 | 0 | 5.1612 | 0.075 | 0 | 53.659 | 33.1286 |  |  |  |  | )*1,2)*1,25 | )*1,2)*1,25 | )*1,2)*1,15 |  | )*1,2)*1,15 | )*1,2)*1,25 |  |  |  | 0 | 0 | 1 | 1 |  |  |  | 1013 | ШТ | ШТ | 1 | [6 empty] | 31102217 | 2 | Общестроительные работы | 0 |  | 1 | 20001 | Вентиляция и кондиционирование | ФЕР-20 |  | Поправка: Прил.2, Табл.3, п. 1.1 Поправка: п.8.7.1 |  | 0 | 107.12 | 67.09 | 6.89 | 0.62 | 33.14 | 3.74 | 0.05 | 0 | [17 empty] | 0 | 0 | 0 | *0,9 | *0,85 |  |  | 115.2 | 70.55 |  |  |  |  | 1 |  | 1739169552 | 2 | 1 | -2 | 0 | 0 | 0 | 209.95 | 209.95 | 0 | 0 |  | 0 | 3 | 0 |  | 0 | 1 | 0 | 0 | 0 | 0 | 0
17 | 1 | 152 | 176 | 30 | 20-02-004-09 | Установка клапанов обратных периметром до 4500 мм | ШТ | 1 | 0 |  |  |  |  | 123.16 | 67.09 | 10.34 | 0.93 | 45.73 | 0 | 5.1612 | 0.075 | 0 | 53.66 | 33.13 |  | 33304960 | 123.16 | 67.09 | 10.34 | 0.93 | 45.73 | 0 | 5.1612 | 0.075 | 0 | 107.12 | 67.09 | 6.89 | 0.62 | 33.14 | 0 | 3.74 | 0.05 | 0 | 115 | 71 | 1 | 1 |  |  | 1 | 1 | 1 | 1 |  |  |  |  | 0 | 1 | ФЕР-2001, 20-02-004-09, приказ Минстроя России №1039/пр от 30.12.2016г. |  |  | 20001 | 0 |  | 0 | 2 | 0 | 1 | 1 | 1 | 1 | 1 | 1 |  | 128 | 83 |  |  |  | 0 | 0 | 0 | [5 empty] | 0 | Поправка: Прил.2, Табл.3, п. 1.1 Наименование: Производство ремонтно-строительных работ осуществляется в помещениях эксплуатируемого объекта капитального строительства без остановки рабочего процесса предприятия, при этом: в зоне производства ремонтно-строительных работ отсутствуют действующее технологическое или лабораторное оборудование, мебель и иные загромождающие помещения предметы Поправка: п.8.7.1 Наименование: При выполнении работ в существующих зданиях и сооружениях, аналогичных процессам при новом строительстве (кроме работ по нормам сборника № 46 «Работы при реконструкции зданий и сооружений») | 0 | 123.16 | 67.09 | 10.34 | 0.93 | 45.73 | 0 | 5.1612 | 0.075 | 0 | 53.659 | 33.1286 |  |  |  |  | )*1,2)*1,25 | )*1,2)*1,25 | )*1,2)*1,15 |  | )*1,2)*1,15 | )*1,2)*1,25 |  |  |  | 0 | 0 | 1 | 1 |  |  |  | 1013 | ШТ | ШТ | 1 | [6 empty] | 31102217 | 2 | Общестроительные работы | 0 |  | 1 | 20001 | Вентиляция и кондиционирование | ФЕР-20 |  | Поправка: Прил.2, Табл.3, п. 1.1 Поправка: п.8.7.1 |  | 0 | 107.12 | 67.09 | 6.89 | 0.62 | 33.14 | 3.74 | 0.05 | 0 | [17 empty] | 0 | 0 | 0 | *0,9 | *0,85 |  |  | 115.2 | 70.55 |  |  |  |  | 1 |  | 1739169552 | 2 | 1 | -2 | 0 | 0 | 0 | 209.95 | 209.95 | 0 | 0 |  | 0 | 3 | 0 |  | 0 | 1 | 0 | 0 | 0 | 0 | 0
17 | 1 |  |  | 31 | Коммеческое предлож.№КП-261046 от 01.02.2021Г. | Клапаны обратные "Systemair" VKGIF 800/1 ООО | шт. | 1 | 0 |  |  |  |  | 0 | 0 | 0 | 0 | 0 | 0 | 0 | 0 | 0 | 0 | 0 |  | 33304975 | 0 | 0 | 0 | 0 | 0 | 0 | 0 | 0 | 0 | 0 | 0 | 0 | 0 | 0 | 0 | 0 | 0 | 0 | 0 | 0 | 1 | 1 |  |  | 1 | 1 | 1 | 1 |  |  |  |  | 3 | 2 |  |  |  | 1100 | 0 |  | 0 | 14 | 0 | 1 | 1 | 1 | 1 | 1 | 1 |  | 0 | 0 |  |  |  | 0 | 0 | 0 | [5 empty] | 0 |  | 0 | 0 | 0 | 0 | 0 | 0 | 0 | 0 | 0 | 0 | 0 | 0 | [13 empty] | 0 | 0 | 1 | 1 |  |  |  | 1010 | шт. | шт. | 1 | [6 empty] | 31102366 | 8 | Материалы строительные | 0 |  | 1 | 1100 | Материалы, изделия и конструкции | материалы (03) |  |  |  | 0 | 0 | 0 | 0 | 0 | 0 | 0 | 0 | 0 | [17 empty] | 0 | 0 | 0 |  |  |  |  | 0 | 0 |  |  |  |  | 1 |  | -543498270 | 2 | 0 | -2 | 0 | 0 | 0 | 0 | 0 | 0 | 0 |  | 0 | 3 | 0 |  | 0 | 1 | 0 | 0 | 0 | 0 | 0
17 | 1 |  |  | 31 | Коммеческое предлож.№КП-261046 от 01.02.2021Г. | Клапаны обратные "Systemair" VKGIF 800/1 ООО | шт. | 1 | 0 |  |  |  |  | 7465.48 | 7465.48 | 0 | 0 | 0 | 0 | 0 | 0 | 0 | 0 | 0 |  | 33304960 | 7465.48 | 7465.48 | 0 | 0 | 0 | 0 | 0 | 0 | 0 | 7465.48 | 7465.48 | 0 | 0 | 0 | 0 | 0 | 0 | 0 | 0 | 0 | 1 | 1 |  |  | 1 | 1 | 1 | 1 |  |  |  |  | 3 | 2 |  |  |  | 1100 | 0 |  | 0 | 14 | 0 | 1 | 1 | 1 | 1 | 1 | 1 |  | 0 | 0 |  |  |  | 0 | 0 | 0 | [5 empty] | 0 |  | 0 | 7465.48 | 7465.48 | 0 | 0 | 0 | 0 | 0 | 0 | 0 | 0 | 0 | [13 empty] | 0 | 0 | 1 | 1 |  |  |  | 1010 | шт. | шт. | 1 | [6 empty] | 31102366 | 8 | Материалы строительные | 0 |  | 1 | 1100 | Материалы, изделия и конструкции | материалы (03) |  |  |  | 0 | 7465.48 | 7465.48 | 0 | 0 | 0 | 0 | 0 | 0 | 5 |  |  | 1 | 18 |  | 68858.08 | [10 empty] | 0 | 0 | 0 |  |  |  |  | 0 | 0 |  | [68 858,08 / 1,2 / 7,84] + 2% Заг.скл |  |  | 1 |  | -543498270 | 2 | 3 | 3 | 0 | 0 | 0 | 7465.48 | 0 | 7465.48 | 0 |  | 1 | 1 | 0 |  | 0 | 1 | 0 | 0 | 0 | 0 | 0
17 | 1 | 162 | 187 | 32 | 20-02-013-06 | Установка узлов прохода вытяжных вентиляционных шахт диаметром патрубка до 1250 мм | 10 ШТ | 0.1 | 0 |  |  |  |  | 115.98 | 32.48 | 4.84 | 0.3 | 78.66 | 0 | 9.2212 | 0.024 | 0 | 90.8 | 56.06 |  | 33304975 | 1159.74 | 324.78 | 48.4 | 2.99 | 786.56 | 0 | 92.2116 | 0.24 | 0 | 927.01 | 324.78 | 32.26 | 1.99 | 569.97 | 0 | 66.82 | 0.16 | 0 | 115 | 71 | 1 | 1 |  |  | 1 | 1 | 1 | 1 |  |  |  |  | 0 | 1 | ФЕР-2001, 20-02-013-06, приказ Минстроя России №1039/пр от 30.12.2016г. |  |  | 20001 | 0 |  | 0 | 2 | 0 | 1 | 1 | 1 | 1 | 1 | 1 |  | 128 | 83 |  |  |  | 0 | 0 | 0 | [5 empty] | 0 | Поправка: Прил.2, Табл.3, п. 1.1 Наименование: Производство ремонтно-строительных работ осуществляется в помещениях эксплуатируемого объекта капитального строительства без остановки рабочего процесса предприятия, при этом: в зоне производства ремонтно-строительных работ отсутствуют действующее технологическое или лабораторное оборудование, мебель и иные загромождающие помещения предметы Поправка: п.8.7.1 Наименование: При выполнении работ в существующих зданиях и сооружениях, аналогичных процессам при новом строительстве (кроме работ по нормам сборника № 46 «Работы при реконструкции зданий и сооружений») | 0 | 115.98 | 324.78 | 48.4 | 2.99 | 786.56 | 0 | 92.2116 | 0.24 | 0 | 90.804 | 56.0616 |  |  |  |  | )*1,2)*1,25 | )*1,2)*1,25 | )*1,2)*1,15 |  | )*1,2)*1,15 | )*1,2)*1,25 |  |  |  | 0 | 0 | 1 | 1 |  |  |  | 1013 | 10 ШТ | 10 ШТ | 1 | [6 empty] | 31102217 | 2 | Общестроительные работы | 0 |  | 1 | 20001 | Вентиляция и кондиционирование | ФЕР-20 |  | Поправка: Прил.2, Табл.3, п. 1.1 Поправка: п.8.7.1 |  | 0 | 927.01 | 324.78 | 32.26 | 1.99 | 569.97 | 66.82 | 0.16 | 0 | [17 empty] | 0 | 0 | 0 | *0,9 | *0,85 |  |  | 115.2 | 70.55 |  |  |  |  | 1 |  | 546909984 | 2 | 1 | -2 | 0 | 0 | 0 | 262.84 | 262.84 | 0 | 0 |  | 0 | 3 | 0 |  | 0 | 1 | 0 | 0 | 0 | 0 | 0
17 | 1 | 172 | 198 | 32 | 20-02-013-06 | Установка узлов прохода вытяжных вентиляционных шахт диаметром патрубка до 1250 мм | 10 ШТ | 0.1 | 0 |  |  |  |  | 115.98 | 32.48 | 4.84 | 0.3 | 78.66 | 0 | 9.2212 | 0.024 | 0 | 90.8 | 56.06 |  | 33304960 | 1159.74 | 324.78 | 48.4 | 2.99 | 786.56 | 0 | 92.2116 | 0.24 | 0 | 927.01 | 324.78 | 32.26 | 1.99 | 569.97 | 0 | 66.82 | 0.16 | 0 | 115 | 71 | 1 | 1 |  |  | 1 | 1 | 1 | 1 |  |  |  |  | 0 | 1 | ФЕР-2001, 20-02-013-06, приказ Минстроя России №1039/пр от 30.12.2016г. |  |  | 20001 | 0 |  | 0 | 2 | 0 | 1 | 1 | 1 | 1 | 1 | 1 |  | 128 | 83 |  |  |  | 0 | 0 | 0 | [5 empty] | 0 | Поправка: Прил.2, Табл.3, п. 1.1 Наименование: Производство ремонтно-строительных работ осуществляется в помещениях эксплуатируемого объекта капитального строительства без остановки рабочего процесса предприятия, при этом: в зоне производства ремонтно-строительных работ отсутствуют действующее технологическое или лабораторное оборудование, мебель и иные загромождающие помещения предметы Поправка: п.8.7.1 Наименование: При выполнении работ в существующих зданиях и сооружениях, аналогичных процессам при новом строительстве (кроме работ по нормам сборника № 46 «Работы при реконструкции зданий и сооружений») | 0 | 115.98 | 324.78 | 48.4 | 2.99 | 786.56 | 0 | 92.2116 | 0.24 | 0 | 90.804 | 56.0616 |  |  |  |  | )*1,2)*1,25 | )*1,2)*1,25 | )*1,2)*1,15 |  | )*1,2)*1,15 | )*1,2)*1,25 |  |  |  | 0 | 0 | 1 | 1 |  |  |  | 1013 | 10 ШТ | 10 ШТ | 1 | [6 empty] | 31102217 | 2 | Общестроительные работы | 0 |  | 1 | 20001 | Вентиляция и кондиционирование | ФЕР-20 |  | Поправка: Прил.2, Табл.3, п. 1.1 Поправка: п.8.7.1 |  | 0 | 927.01 | 324.78 | 32.26 | 1.99 | 569.97 | 66.82 | 0.16 | 0 | [17 empty] | 0 | 0 | 0 | *0,9 | *0,85 |  |  | 115.2 | 70.55 |  |  |  |  | 1 |  | 546909984 | 2 | 1 | -2 | 0 | 0 | 0 | 262.84 | 262.84 | 0 | 0 |  | 0 | 3 | 0 |  | 0 | 1 | 0 | 0 | 0 | 0 | 0
17 | 1 |  |  | 33 | Коммеческое предлож.№КП-261046 от 01.02.2021Г. | Короб крышный "Systemair" FDG-F800-1000 | шт. | 1 | 0 |  |  |  |  | 0 | 0 | 0 | 0 | 0 | 0 | 0 | 0 | 0 | 0 | 0 |  | 33304975 | 0 | 0 | 0 | 0 | 0 | 0 | 0 | 0 | 0 | 0 | 0 | 0 | 0 | 0 | 0 | 0 | 0 | 0 | 0 | 0 | 1 | 1 |  |  | 1 | 1 | 1 | 1 |  |  |  |  | 3 | 2 |  |  |  | 1100 | 0 |  | 0 | 14 | 0 | 1 | 1 | 1 | 1 | 1 | 1 |  | 0 | 0 |  |  |  | 0 | 0 | 0 | [5 empty] | 0 |  | 0 | 0 | 0 | 0 | 0 | 0 | 0 | 0 | 0 | 0 | 0 | 0 | [13 empty] | 0 | 0 | 1 | 1 |  |  |  | 1010 | шт. | шт. | 1 | [6 empty] | 31102366 | 8 | Материалы строительные | 0 |  | 1 | 1100 | Материалы, изделия и конструкции | материалы (03) |  |  |  | 0 | 0 | 0 | 0 | 0 | 0 | 0 | 0 | 0 | [17 empty] | 0 | 0 | 0 |  |  |  |  | 0 | 0 |  |  |  |  | 1 |  | -1648344678 | 2 | 0 | -2 | 0 | 0 | 0 | 0 | 0 | 0 | 0 |  | 0 | 3 | 0 |  | 0 | 1 | 0 | 0 | 0 | 0 | 0
17 | 1 |  |  | 33 | Коммеческое предлож.№КП-261046 от 01.02.2021Г. | Короб крышный "Systemair" FDG-F800-1000 | шт. | 1 | 0 |  |  |  |  | 9282.26 | 9282.26 | 0 | 0 | 0 | 0 | 0 | 0 | 0 | 0 | 0 |  | 33304960 | 9282.26 | 9282.26 | 0 | 0 | 0 | 0 | 0 | 0 | 0 | 9282.26 | 9282.26 | 0 | 0 | 0 | 0 | 0 | 0 | 0 | 0 | 0 | 1 | 1 |  |  | 1 | 1 | 1 | 1 |  |  |  |  | 3 | 2 |  |  |  | 1100 | 0 |  | 0 | 14 | 0 | 1 | 1 | 1 | 1 | 1 | 1 |  | 0 | 0 |  |  |  | 0 | 0 | 0 | [5 empty] | 0 |  | 0 | 9282.26 | 9282.26 | 0 | 0 | 0 | 0 | 0 | 0 | 0 | 0 | 0 | [13 empty] | 0 | 0 | 1 | 1 |  |  |  | 1010 | шт. | шт. | 1 | [6 empty] | 31102366 | 8 | Материалы строительные | 0 |  | 1 | 1100 | Материалы, изделия и конструкции | материалы (03) |  |  |  | 0 | 9282.26 | 9282.26 | 0 | 0 | 0 | 0 | 0 | 0 | 5 |  |  | 1 | 18 |  | 85615.15 | [10 empty] | 0 | 0 | 0 |  |  |  |  | 0 | 0 |  | [85 615,15 / 1,2 / 7,84] + 2% Заг.скл |  |  | 1 |  | -1648344678 | 2 | 3 | 3 | 0 | 0 | 0 | 9282.26 | 0 | 9282.26 | 0 |  | 1 | 1 | 0 |  | 0 | 1 | 0 | 0 | 0 | 0 | 0
17 | 1 | 177 | 204 | 34 | 20-02-018-01 | Соединитель гибкий прим. Установка вставок гибких к радиальным вентиляторам | м2 | 1.6 | 0 |  |  |  |  | 118.42 | 5.86 | 1.58 | 0.29 | 110.98 | 0 | 12.696 | 0.024 | 0 | 127.96 | 79 |  | 33304975 | 74.01 | 3.66 | 0.99 | 0.18 | 69.36 | 0 | 7.935 | 0.015 | 0 | 54.58 | 3.66 | 0.66 | 0.12 | 50.26 | 0 | 5.75 | 0.01 | 0 | 115 | 71 | 1 | 1 |  |  | 1 | 1 | 1 | 1 |  |  |  |  | 0 | 1 | ФЕР-2001, 20-02-018-01, приказ Минстроя России №1039/пр от 30.12.2016г. |  |  | 20001 | 0 |  | 0 | 2 | 0 | 1 | 1 | 1 | 1 | 1 | 1 |  | 128 | 83 |  |  |  | 0 | 0 | 0 | [5 empty] | 0 | Поправка: Прил.2, Табл.3, п. 1.1 Наименование: Производство ремонтно-строительных работ осуществляется в помещениях эксплуатируемого объекта капитального строительства без остановки рабочего процесса предприятия, при этом: в зоне производства ремонтно-строительных работ отсутствуют действующее технологическое или лабораторное оборудование, мебель и иные загромождающие помещения предметы Поправка: п.8.7.1 Наименование: При выполнении работ в существующих зданиях и сооружениях, аналогичных процессам при новом строительстве (кроме работ по нормам сборника № 46 «Работы при реконструкции зданий и сооружений») | 0 | 118.42 | 3.66 | 0.99 | 0.18 | 69.36 | 0 | 7.935 | 0.015 | 0 | 127.9605 | 79.0017 |  |  |  |  | )*1,2)*1,25 | )*1,2)*1,25 | )*1,2)*1,15 |  | )*1,2)*1,15 | )*1,2)*1,25 |  |  |  | 0 | 0 | 1 | 1 |  |  |  | 1005 | м2 | м2 | 1 | [6 empty] | 31102217 | 2 | Общестроительные работы | 0 |  | 1 | 20001 | Вентиляция и кондиционирование | ФЕР-20 |  | Поправка: Прил.2, Табл.3, п. 1.1 Поправка: п.8.7.1 |  | 0 | 54.58 | 3.66 | 0.66 | 0.12 | 50.26 | 5.75 | 0.01 | 0 | [17 empty] | 0 | 0 | 0 | *0,9 | *0,85 |  |  | 115.2 | 70.55 |  |  |  |  | 1 |  | -1777723016 | 2 | 1 | -2 | 0 | 0 | 0 | 325.38 | 325.38 | 0 | 0 |  | 0 | 3 | 0 |  | 0 | 1 | 0 | 0 | 0 | 0 | 0
17 | 1 | 182 | 210 | 34 | 20-02-018-01 | Соединитель гибкий прим. Установка вставок гибких к радиальным вентиляторам | м2 | 1.6 | 0 |  |  |  |  | 118.42 | 5.86 | 1.58 | 0.29 | 110.98 | 0 | 12.696 | 0.024 | 0 | 127.96 | 79 |  | 33304960 | 74.01 | 3.66 | 0.99 | 0.18 | 69.36 | 0 | 7.935 | 0.015 | 0 | 54.58 | 3.66 | 0.66 | 0.12 | 50.26 | 0 | 5.75 | 0.01 | 0 | 115 | 71 | 1 | 1 |  |  | 1 | 1 | 1 | 1 |  |  |  |  | 0 | 1 | ФЕР-2001, 20-02-018-01, приказ Минстроя России №1039/пр от 30.12.2016г. |  |  | 20001 | 0 |  | 0 | 2 | 0 | 1 | 1 | 1 | 1 | 1 | 1 |  | 128 | 83 |  |  |  | 0 | 0 | 0 | [5 empty] | 0 | Поправка: Прил.2, Табл.3, п. 1.1 Наименование: Производство ремонтно-строительных работ осуществляется в помещениях эксплуатируемого объекта капитального строительства без остановки рабочего процесса предприятия, при этом: в зоне производства ремонтно-строительных работ отсутствуют действующее технологическое или лабораторное оборудование, мебель и иные загромождающие помещения предметы Поправка: п.8.7.1 Наименование: При выполнении работ в существующих зданиях и сооружениях, аналогичных процессам при новом строительстве (кроме работ по нормам сборника № 46 «Работы при реконструкции зданий и сооружений») | 0 | 118.42 | 3.66 | 0.99 | 0.18 | 69.36 | 0 | 7.935 | 0.015 | 0 | 127.9605 | 79.0017 |  |  |  |  | )*1,2)*1,25 | )*1,2)*1,25 | )*1,2)*1,15 |  | )*1,2)*1,15 | )*1,2)*1,25 |  |  |  | 0 | 0 | 1 | 1 |  |  |  | 1005 | м2 | м2 | 1 | [6 empty] | 31102217 | 2 | Общестроительные работы | 0 |  | 1 | 20001 | Вентиляция и кондиционирование | ФЕР-20 |  | Поправка: Прил.2, Табл.3, п. 1.1 Поправка: п.8.7.1 |  | 0 | 54.58 | 3.66 | 0.66 | 0.12 | 50.26 | 5.75 | 0.01 | 0 | [17 empty] | 0 | 0 | 0 | *0,9 | *0,85 |  |  | 115.2 | 70.55 |  |  |  |  | 1 |  | -1777723016 | 2 | 1 | -2 | 0 | 0 | 0 | 325.38 | 325.38 | 0 | 0 |  | 0 | 3 | 0 |  | 0 | 1 | 0 | 0 | 0 | 0 | 0
17 | 1 |  |  | 35 | Коммеческое предлож.№КП-261046 от 01.02.2021Г. | Соединитель гибкий "Systemair" FDG/F800-1000 | шт. | 1 | 0 |  |  |  |  | 0 | 0 | 0 | 0 | 0 | 0 | 0 | 0 | 0 | 0 | 0 |  | 33304975 | 0 | 0 | 0 | 0 | 0 | 0 | 0 | 0 | 0 | 0 | 0 | 0 | 0 | 0 | 0 | 0 | 0 | 0 | 0 | 0 | 1 | 1 |  |  | 1 | 1 | 1 | 1 |  |  |  |  | 3 | 2 |  |  |  | 1100 | 0 |  | 0 | 14 | 0 | 1 | 1 | 1 | 1 | 1 | 1 |  | 0 | 0 |  |  |  | 0 | 0 | 0 | [5 empty] | 0 |  | 0 | 0 | 0 | 0 | 0 | 0 | 0 | 0 | 0 | 0 | 0 | 0 | [13 empty] | 0 | 0 | 1 | 1 |  |  |  | 1010 | шт. | шт. | 1 | [6 empty] | 31102366 | 8 | Материалы строительные | 0 |  | 1 | 1100 | Материалы, изделия и конструкции | материалы (03) |  |  |  | 0 | 0 | 0 | 0 | 0 | 0 | 0 | 0 | 0 | [17 empty] | 0 | 0 | 0 |  |  |  |  | 0 | 0 |  |  |  |  | 1 |  | 298981445 | 2 | 0 | -2 | 0 | 0 | 0 | 0 | 0 | 0 | 0 |  | 0 | 3 | 0 |  | 0 | 1 | 0 | 0 | 0 | 0 | 0
17 | 1 |  |  | 35 | Коммеческое предлож.№КП-261046 от 01.02.2021Г. | Соединитель гибкий "Systemair" FDG/F800-1000 | шт. | 1 | 0 |  |  |  |  | 9793.88 | 9793.88 | 0 | 0 | 0 | 0 | 0 | 0 | 0 | 0 | 0 |  | 33304960 | 9793.88 | 9793.88 | 0 | 0 | 0 | 0 | 0 | 0 | 0 | 9793.88 | 9793.88 | 0 | 0 | 0 | 0 | 0 | 0 | 0 | 0 | 0 | 1 | 1 |  |  | 1 | 1 | 1 | 1 |  |  |  |  | 3 | 2 |  |  |  | 1100 | 0 |  | 0 | 14 | 0 | 1 | 1 | 1 | 1 | 1 | 1 |  | 0 | 0 |  |  |  | 0 | 0 | 0 | [5 empty] | 0 |  | 0 | 9793.88 | 9793.88 | 0 | 0 | 0 | 0 | 0 | 0 | 0 | 0 | 0 | [13 empty] | 0 | 0 | 1 | 1 |  |  |  | 1010 | шт. | шт. | 1 | [6 empty] | 31102366 | 8 | Материалы строительные | 0 |  | 1 | 1100 | Материалы, изделия и конструкции | материалы (03) |  |  |  | 0 | 9793.88 | 9793.88 | 0 | 0 | 0 | 0 | 0 | 0 | 5 |  |  | 1 | 18 |  | 90334.09 | [10 empty] | 0 | 0 | 0 |  |  |  |  | 0 | 0 |  | [90 334,09 / 1,2 / 7,84] + 2% Заг.скл |  |  | 1 |  | 298981445 | 2 | 3 | 3 | 0 | 0 | 0 | 9793.88 | 0 | 9793.88 | 0 |  | 1 | 1 | 0 |  | 0 | 1 | 0 | 0 | 0 | 0 | 0
17 | 1 |  |  | 36 | Коммеческое предлож.№КП-261046 от 01.02.2021Г. | Переходник на всасывании для крышных вентиляторов: ASSG/F 800-1000 | шт. | 1 | 0 |  |  |  |  | 0 | 0 | 0 | 0 | 0 | 0 | 0 | 0 | 0 | 0 | 0 |  | 33304975 | 0 | 0 | 0 | 0 | 0 | 0 | 0 | 0 | 0 | 0 | 0 | 0 | 0 | 0 | 0 | 0 | 0 | 0 | 0 | 0 | 1 | 1 |  |  | 1 | 1 | 1 | 1 |  |  |  |  | 3 | 2 |  |  |  | 1100 | 0 |  | 0 | 14 | 0 | 1 | 1 | 1 | 1 | 1 | 1 |  | 0 | 0 |  |  |  | 0 | 0 | 0 | [5 empty] | 0 |  | 0 | 0 | 0 | 0 | 0 | 0 | 0 | 0 | 0 | 0 | 0 | 0 | [13 empty] | 0 | 0 | 1 | 1 |  |  |  | 1010 | шт. | шт. | 1 | [6 empty] | 31102366 | 8 | Материалы строительные | 0 |  | 1 | 1100 | Материалы, изделия и конструкции | материалы (03) |  |  |  | 0 | 0 | 0 | 0 | 0 | 0 | 0 | 0 | 0 | [17 empty] | 0 | 0 | 0 |  |  |  |  | 0 | 0 |  |  |  |  | 1 |  | -1029885478 | 2 | 0 | -2 | 0 | 0 | 0 | 0 | 0 | 0 | 0 |  | 0 | 3 | 0 |  | 0 | 1 | 0 | 0 | 0 | 0 | 0
17 | 1 |  |  | 36 | Коммеческое предлож.№КП-261046 от 01.02.2021Г. | Переходник на всасывании для крышных вентиляторов: ASSG/F 800-1000 | шт. | 1 | 0 |  |  |  |  | 4594.14 | 4594.14 | 0 | 0 | 0 | 0 | 0 | 0 | 0 | 0 | 0 |  | 33304960 | 4594.14 | 4594.14 | 0 | 0 | 0 | 0 | 0 | 0 | 0 | 4594.14 | 4594.14 | 0 | 0 | 0 | 0 | 0 | 0 | 0 | 0 | 0 | 1 | 1 |  |  | 1 | 1 | 1 | 1 |  |  |  |  | 3 | 2 |  |  |  | 1100 | 0 |  | 0 | 14 | 0 | 1 | 1 | 1 | 1 | 1 | 1 |  | 0 | 0 |  |  |  | 0 | 0 | 0 | [5 empty] | 0 |  | 0 | 4594.14 | 4594.14 | 0 | 0 | 0 | 0 | 0 | 0 | 0 | 0 | 0 | [13 empty] | 0 | 0 | 1 | 1 |  |  |  | 1010 | шт. | шт. | 1 | [6 empty] | 31102366 | 8 | Материалы строительные | 0 |  | 1 | 1100 | Материалы, изделия и конструкции | материалы (03) |  |  |  | 0 | 4594.14 | 4594.14 | 0 | 0 | 0 | 0 | 0 | 0 | 5 |  |  | 1 | 18 |  | 42374.2 | [10 empty] | 0 | 0 | 0 |  |  |  |  | 0 | 0 |  | [42 374,2 / 1,2 / 7,84] + 2% Заг.скл |  |  | 1 |  | -1029885478 | 2 | 3 | 3 | 0 | 0 | 0 | 4594.14 | 0 | 4594.14 | 0 |  | 1 | 1 | 0 |  | 0 | 1 | 0 | 0 | 0 | 0 | 0
51 | 1 | 4 | 146 |  | 3.Система ВД3 (оборудование) | 3.Система ВД3 (оборудование) | 0 | [6 empty] | 721.03 | 181.33 | 148.07 | 18.38 | 391.63 | 0 | 43.321 | 1.488 | 0 | 471.51 | 291.11 |  |  | 721.03 | 181.33 | 148.07 | 18.38 | 391.63 | 0 | 43.321 | 1.488 | 0 | 471.51 | 291.11 |  |  | 0 | 0 | 0 | 1483.65 | 1483.65 | 0 | 0 | 181.33 | 181.33 | 0 | 181.33 | 0 | 0 | 0 | 0 | 0 | [19 empty] | 0 | 0 | 0 | 1483.65 | 1483.65 | 0 | 0 | 181.33 | 181.33 | 0 | 181.33 | 0 | 0 | 0 | 0 | 0 | [19 empty] | 242719.68 | 242179.98 | 148.07 | 18.38 | 391.63 | 0 | 43.321 | 1.488 | 0 | 471.51 | 291.11 |  |  | 242719.68 | 242179.98 | 148.07 | 18.38 | 391.63 | 0 | 43.321 | 1.488 | 0 | 471.51 | 291.11 |  |  | 0 | 210862.89 | 0 | 243482.3 | 1483.65 | 31135.76 | 0 | 242179.98 | 31317.09 | 0 | 31317.09 | 210862.89 | 0 | 0 | 0 | 0 | [19 empty] | 0 | 210862.89 | 0 | 243482.3 | 1483.65 | 31135.76 | 0 | 242179.98 | 31317.09 | 0 | 31317.09 | 210862.89 | 0 | 0 | 0 | 0 | [18 empty] | 0
50 | 0 | 0 | 1 | 201 | 721.03 | ПЗ | Прямые затраты |  |  | 201 | 1 | 3 |  | 2 | 242719.68
50 | 0 | 0 | 1 | 202 | 181.33 | СтМатОб | Стоимость материальных ресурсов (всего) |  |  | 202 | 2 | 3 |  | 2 | 242179.98
50 | 0 | 0 | 1 | 222 | 0 | СтМатОбЗак | Стоимость материалов и оборудования заказчика |  |  | 222 | 3 | 3 |  | 2 | 0
50 | 0 | 0 | 1 | 225 | 181.33 | СтМатОбПод | Стоимость материалов и оборудования подрядчика |  |  | 225 | 4 | 3 |  | 2 | 242179.98
50 | 0 | 0 | 1 | 226 | 181.33 | СтМат | Стоимость материалов (всего) |  |  | 226 | 5 | 3 |  | 2 | 31317.09
50 | 0 | 0 | 1 | 227 | 0 | СтМатЗак | Стоимость материалов заказчика |  |  | 227 | 6 | 3 |  | 2 | 0
50 | 0 | 0 | 1 | 228 | 181.33 | СтМатПод | Стоимость материалов подрядчика |  |  | 228 | 7 | 3 |  | 2 | 31317.09
50 | 0 | 0 | 1 | 216 | 0 | Оборуд | Стоимость оборудования (всего) |  |  | 216 | 8 | 3 |  | 2 | 210862.89
50 | 0 | 0 | 1 | 223 | 0 | ОборудЗак | Стоимость оборудования заказчика |  |  | 223 | 9 | 3 |  | 2 | 0
50 | 0 | 0 | 1 | 229 | 0 | ОборудПод | Стоимость оборудования подрядчика |  |  | 229 | 10 | 3 |  | 2 | 210862.89
50 | 0 | 0 | 1 | 203 | 148.07 | ЭММ | Эксплуатация машин |  |  | 203 | 11 | 3 |  | 2 | 148.07
50 | 0 | 0 | 1 | 231 | 0 | ЭММсНРиСП | Эксплуатация машин по ТСН-2001.16 |  |  | 231 | 12 | 3 |  | 2 | 0
50 | 0 | 0 | 1 | 204 | 18.38 | ЗПМ | ЗП машинистов |  |  | 204 | 13 | 3 |  | 2 | 18.38
50 | 0 | 0 | 1 | 205 | 391.63 | ОЗП | Основная ЗП рабочих |  |  | 205 | 14 | 3 |  | 2 | 391.63
50 | 0 | 0 | 1 | 232 | 0 | ОЗПсНРиСП | Основная ЗП рабочих по ТСН-2001.16 |  |  | 232 | 15 | 3 |  | 2 | 0
50 | 0 | 0 | 1 | 214 | 1483.65 | Строит | Строительные работы с НР и СП |  |  | 214 | 16 | 3 |  | 2 | 1483.65
50 | 0 | 0 | 1 | 215 | 0 | Монтаж | Монтажные работы с НР и СП |  |  | 215 | 17 | 3 |  | 2 | 31135.76
50 | 0 | 0 | 1 | 217 | 0 | Прочие | Прочие работы с НР и СП |  |  | 217 | 18 | 3 |  | 2 | 0
50 | 0 | 0 | 1 | 230 | 0 | ПрочиеЗатр | Прочие затраты по ТСН-2001.16 |  |  | 230 | 19 | 3 |  | 2 | 0
50 | 0 | 0 | 1 | 206 | 0 | ВозврМат | Возврат материалов |  |  | 206 | 20 | 3 |  | 2 | 0
50 | 0 | 0 | 1 | 207 | 43.321 | ТрудСтр | Трудозатраты строителей |  |  | 207 | 21 | 3 |  | -1 | 43.321
50 | 0 | 0 | 1 | 208 | 1.488 | ТрудМаш | Трудозатраты машинистов |  |  | 208 | 22 | 3 |  | -1 | 1.488
50 | 0 | 0 | 1 | 209 | 0 | ТранспМат | Транспорт материалов |  |  | 209 | 23 | 3 |  | 2 | 0
50 | 0 | 0 | 1 | 233 | 0 | Перевозка | Перевозка грузов |  |  | 233 | 24 | 3 |  | 2 | 0
50 | 0 | 0 | 1 | 210 | 471.51 | НР | Накладные расходы |  |  | 210 | 25 | 3 |  | 2 | 471.51
50 | 0 | 0 | 1 | 211 | 291.11 | СмПриб | Сметная прибыль |  |  | 211 | 26 | 3 |  | 2 | 291.11
50 | 0 | 0 | 1 | 224 | 1483.65 | Всего | Всего с НР и СП |  |  | 224 | 27 | 3 |  | 2 | 243482.3
4 | 1 |  | 226 |  | 4.Система ВД4 (оборудование) | 4.Система ВД4 (оборудование) |  | 0 |  | -1 | [10 empty] | 0 | [53 empty] | 0 | [11 empty] | 0
52 | 1 | 4 | 201 | 0 | 4.Система ВД4 (оборудование) | 4.Система ВД4 (оборудование) | [7 empty] | 721.03 | 181.33 | 148.07 | 18.38 | 391.63 | 0 | 43.321 | 1.488 | 0 | 471.51 | 291.11 | 0 | 0 | 721.03 | 181.33 | 148.07 | 18.38 | 391.63 | 0 | 43.321 | 1.488 | 0 | 471.51 | 291.11 | 0 | 0 | 0 | 0 | 0 | 1483.65 | 1483.65 | 0 | 0 | 181.33 | 181.33 | 0 | 181.33 | 0 | 0 | 0 | 0 | 0 | 0 | 0 | 0 | 0 | 0 | 0 | 0 | 0 | 0 | 0 | 0 | 0 | 0 | 0 | 0 | 0 | 0 | 0 | 0 | 0 | 0 | 0 | 1483.65 | 1483.65 | 0 | 0 | 181.33 | 181.33 | 0 | 181.33 | 0 | 0 | 0 | 0 | 0 | 0 | 0 | 0 | 0 | 0 | 0 | 0 | 0 | 0 | 0 | 0 | 0 | 0 | 0 | 0 | 0 | 0 | 0 | 0 | 185271.76 | 184732.06 | 148.07 | 18.38 | 391.63 | 0 | 43.321 | 1.488 | 0 | 471.51 | 291.11 | 0 | 0 | 185271.76 | 184732.06 | 148.07 | 18.38 | 391.63 | 0 | 43.321 | 1.488 | 0 | 471.51 | 291.11 | 0 | 0 | 0 | 153414.97 | 0 | 186034.38 | 1483.65 | 31135.76 | 0 | 184732.06 | 31317.09 | 0 | 31317.09 | 153414.97 | 0 | 0 | 0 | 0 | 0 | 0 | 0 | 0 | 0 | 0 | 0 | 0 | 0 | 0 | 0 | 0 | 0 | 0 | 0 | 0 | 0 | 0 | 0 | 0 | 153414.97 | 0 | 186034.38 | 1483.65 | 31135.76 | 0 | 184732.06 | 31317.09 | 0 | 31317.09 | 153414.97 | 0 | 0 | 0 | 0 | 0 | 0 | 0 | 0 | 0 | 0 | 0 | 0 | 0 | 0 | 0 | 0 | 0 | 0 | 0 | 0 | 0 | 0 | 0
17 | 1 | 189 | 218 | 37 | 20-03-003-03 | Установка вентиляторов крышных массой до 0,4 т | ШТ | 1 | 0 |  |  |  |  | 310.11 | 22.54 | 131.31 | 16.86 | 156.26 | 0 | 16.2426 | 1.365 | 0 | 199.09 | 122.92 |  | 33304975 | 310.11 | 22.54 | 131.31 | 16.86 | 156.26 | 0 | 16.2426 | 1.365 | 0 | 223.31 | 22.54 | 87.54 | 11.24 | 113.23 | 0 | 11.77 | 0.91 | 0 | 115 | 71 | 1 | 1 |  |  | 1 | 1 | 1 | 1 |  |  |  |  | 0 | 1 | ФЕР-2001, 20-03-003-03, приказ Минстроя России №1039/пр от 30.12.2016г. |  |  | 20001 | 0 |  | 0 | 2 | 0 | 1 | 1 | 1 | 1 | 1 | 1 |  | 128 | 83 |  |  |  | 0 | 0 | 0 | [5 empty] | 0 | Поправка: Прил.2, Табл.3, п. 1.1 Наименование: Производство ремонтно-строительных работ осуществляется в помещениях эксплуатируемого объекта капитального строительства без остановки рабочего процесса предприятия, при этом: в зоне производства ремонтно-строительных работ отсутствуют действующее технологическое или лабораторное оборудование, мебель и иные загромождающие помещения предметы Поправка: п.8.7.1 Наименование: При выполнении работ в существующих зданиях и сооружениях, аналогичных процессам при новом строительстве (кроме работ по нормам сборника № 46 «Работы при реконструкции зданий и сооружений») | 0 | 310.11 | 22.54 | 131.31 | 16.86 | 156.26 | 0 | 16.2426 | 1.365 | 0 | 199.088 | 122.9152 |  |  |  |  | )*1,2)*1,25 | )*1,2)*1,25 | )*1,2)*1,15 |  | )*1,2)*1,15 | )*1,2)*1,25 |  |  |  | 0 | 0 | 1 | 1 |  |  |  | 1013 | ШТ | ШТ | 1 | [6 empty] | 31102217 | 2 | Общестроительные работы | 0 |  | 1 | 20001 | Вентиляция и кондиционирование | ФЕР-20 |  | Поправка: Прил.2, Табл.3, п. 1.1 Поправка: п.8.7.1 |  | 0 | 223.31 | 22.54 | 87.54 | 11.24 | 113.23 | 11.77 | 0.91 | 0 | [17 empty] | 0 | 0 | 0 | *0,9 | *0,85 |  |  | 115.2 | 70.55 |  |  |  |  | 1 |  | -990748761 | 2 | 1 | -2 | 0 | 0 | 0 | 632.12 | 632.12 | 0 | 0 |  | 0 | 3 | 0 |  | 0 | 1 | 0 | 0 | 0 | 0 | 0
17 | 1 | 196 | 226 | 37 | 20-03-003-03 | Установка вентиляторов крышных массой до 0,4 т | ШТ | 1 | 0 |  |  |  |  | 310.11 | 22.54 | 131.31 | 16.86 | 156.26 | 0 | 16.2426 | 1.365 | 0 | 199.09 | 122.92 |  | 33304960 | 310.11 | 22.54 | 131.31 | 16.86 | 156.26 | 0 | 16.2426 | 1.365 | 0 | 223.31 | 22.54 | 87.54 | 11.24 | 113.23 | 0 | 11.77 | 0.91 | 0 | 115 | 71 | 1 | 1 |  |  | 1 | 1 | 1 | 1 |  |  |  |  | 0 | 1 | ФЕР-2001, 20-03-003-03, приказ Минстроя России №1039/пр от 30.12.2016г. |  |  | 20001 | 0 |  | 0 | 2 | 0 | 1 | 1 | 1 | 1 | 1 | 1 |  | 128 | 83 |  |  |  | 0 | 0 | 0 | [5 empty] | 0 | Поправка: Прил.2, Табл.3, п. 1.1 Наименование: Производство ремонтно-строительных работ осуществляется в помещениях эксплуатируемого объекта капитального строительства без остановки рабочего процесса предприятия, при этом: в зоне производства ремонтно-строительных работ отсутствуют действующее технологическое или лабораторное оборудование, мебель и иные загромождающие помещения предметы Поправка: п.8.7.1 Наименование: При выполнении работ в существующих зданиях и сооружениях, аналогичных процессам при новом строительстве (кроме работ по нормам сборника № 46 «Работы при реконструкции зданий и сооружений») | 0 | 310.11 | 22.54 | 131.31 | 16.86 | 156.26 | 0 | 16.2426 | 1.365 | 0 | 199.088 | 122.9152 |  |  |  |  | )*1,2)*1,25 | )*1,2)*1,25 | )*1,2)*1,15 |  | )*1,2)*1,15 | )*1,2)*1,25 |  |  |  | 0 | 0 | 1 | 1 |  |  |  | 1013 | ШТ | ШТ | 1 | [6 empty] | 31102217 | 2 | Общестроительные работы | 0 |  | 1 | 20001 | Вентиляция и кондиционирование | ФЕР-20 |  | Поправка: Прил.2, Табл.3, п. 1.1 Поправка: п.8.7.1 |  | 0 | 223.31 | 22.54 | 87.54 | 11.24 | 113.23 | 11.77 | 0.91 | 0 | [17 empty] | 0 | 0 | 0 | *0,9 | *0,85 |  |  | 115.2 | 70.55 |  |  |  |  | 1 |  | -990748761 | 2 | 1 | -2 | 0 | 0 | 0 | 632.12 | 632.12 | 0 | 0 |  | 0 | 3 | 0 |  | 0 | 1 | 0 | 0 | 0 | 0 | 0
17 | 1 |  |  | 38 | 01.7.15.02-0051 | Болты анкерные | т | 0.0053 | 0 |  |  |  |  | 53.36 | 53.36 | 0 | 0 | 0 | 0 | 0 | 0 | 0 | 0 | 0 |  | 33304975 | 10068 | 10068 | 0 | 0 | 0 | 0 | 0 | 0 | 0 | 10068 | 10068 | 0 | 0 | 0 | 0 | 0 | 0 | 0 | 0 | 0 | 1 | 1 |  |  | 1 | 1 | 1 | 1 |  |  |  |  | 3 | 1 | ФССЦ-2001, 01.7.15.02-0051, приказ Минстроя России №1039/пр от 30.12.2016г. |  |  | 500001 | 0 |  | 0 | 8 | 0 | 1 | 1 | 1 | 1 | 1 | 1 |  | 0 | 0 |  |  |  | 0 | 0 | 0 | [5 empty] | 0 |  | 0 | 53.36 | 10068 | 0 | 0 | 0 | 0 | 0 | 0 | 0 | 0 | 0 | [13 empty] | 0 | 0 | 1 | 1 |  |  |  | 1009 | т | т | 1000 | [6 empty] | 31102119 | 8 | Материалы строительные | 0 |  | 1 | 500001 | Материалы и конструкции ( строительные ) по ценникам и каталогом | ФССЦст |  |  |  | 0 | 10068 | 10068 | 0 | 0 | 0 | 0 | 0 | 0 | [17 empty] | 0 | 0 | 0 |  |  |  |  | 0 | 0 |  |  |  |  | 1 |  | 960438781 | 2 | 1 | -2 | 0 | 0 | 0 | 53.36 | 53.36 | 0 | 0 |  | 0 | 3 | 0 |  | 0 | 1 | 0 | 0 | 0 | 0 | 0
17 | 1 |  |  | 38 | 01.7.15.02-0051 | Болты анкерные | т | 0.0053 | 0 |  |  |  |  | 53.36 | 53.36 | 0 | 0 | 0 | 0 | 0 | 0 | 0 | 0 | 0 |  | 33304960 | 10068 | 10068 | 0 | 0 | 0 | 0 | 0 | 0 | 0 | 10068 | 10068 | 0 | 0 | 0 | 0 | 0 | 0 | 0 | 0 | 0 | 1 | 1 |  |  | 1 | 1 | 1 | 1 |  |  |  |  | 3 | 1 | ФССЦ-2001, 01.7.15.02-0051, приказ Минстроя России №1039/пр от 30.12.2016г. |  |  | 500001 | 0 |  | 0 | 8 | 0 | 1 | 1 | 1 | 1 | 1 | 1 |  | 0 | 0 |  |  |  | 0 | 0 | 0 | [5 empty] | 0 |  | 0 | 53.36 | 10068 | 0 | 0 | 0 | 0 | 0 | 0 | 0 | 0 | 0 | [13 empty] | 0 | 0 | 1 | 1 |  |  |  | 1009 | т | т | 1000 | [6 empty] | 31102119 | 8 | Материалы строительные | 0 |  | 1 | 500001 | Материалы и конструкции ( строительные ) по ценникам и каталогом | ФССЦст |  |  |  | 0 | 10068 | 10068 | 0 | 0 | 0 | 0 | 0 | 0 | [17 empty] | 0 | 0 | 0 |  |  |  |  | 0 | 0 |  |  |  |  | 1 |  | 960438781 | 2 | 1 | -2 | 0 | 0 | 0 | 53.36 | 53.36 | 0 | 0 |  | 0 | 3 | 0 |  | 0 | 1 | 0 | 0 | 0 | 0 | 0
17 | 1 |  |  | 39 | Коммеческое предлож.№КП-261046 от 01.02.2021Г. | Крышный вентилятор, D W 800D6-XUF400 | шт. | 1 | 0 |  |  |  |  | 0 | 0 | 0 | 0 | 0 | 0 | 0 | 0 | 0 | 0 | 0 |  | 33304975 | 0 | 0 | 0 | 0 | 0 | 0 | 0 | 0 | 0 | 0 | 0 | 0 | 0 | 0 | 0 | 0 | 0 | 0 | 0 | 0 | 1 | 1 |  |  | 1 | 1 | 1 | 1 |  |  |  |  | 3 | 3 |  |  |  | 1100 | 0 |  | 0 | 21 | 0 | 1 | 1 | 1 | 1 | 1 | 1 |  | 0 | 0 |  |  |  | 0 | 0 | 0 | [5 empty] | 0 |  | 0 | 0 | 0 | 0 | 0 | 0 | 0 | 0 | 0 | 0 | 0 | 0 | [13 empty] | 0 | 0 | 1 | 1 |  |  |  | 1010 | шт. | шт. | 1 | [6 empty] | 31102366 | 8 | Материалы строительные | 0 |  | 1 | 1100 | Материалы, изделия и конструкции | материалы (03) |  |  |  | 0 | 0 | 0 | 0 | 0 | 0 | 0 | 0 | 0 | [17 empty] | 0 | 0 | 0 |  |  |  |  | 0 | 0 |  |  |  |  | 1 |  | 1376732253 | 2 | 0 | -2 | 0 | 0 | 0 | 0 | 0 | 0 | 0 |  | 0 | 3 | 0 |  | 0 | 1 | 0 | 0 | 0 | 0 | 0
17 | 1 |  |  | 39 | Коммеческое предлож.№КП-261046 от 01.02.2021Г. | Крышный вентилятор, D W 800D6-XUF400 | шт. | 1 | 0 |  |  |  |  | 153414.97 | 153414.97 | 0 | 0 | 0 | 0 | 0 | 0 | 0 | 0 | 0 |  | 33304960 | 153414.97 | 153414.97 | 0 | 0 | 0 | 0 | 0 | 0 | 0 | 153414.97 | 153414.97 | 0 | 0 | 0 | 0 | 0 | 0 | 0 | 0 | 0 | 1 | 1 |  |  | 1 | 1 | 1 | 1 |  |  |  |  | 3 | 3 |  |  |  | 1100 | 0 |  | 0 | 21 | 0 | 1 | 1 | 1 | 1 | 1 | 1 |  | 0 | 0 |  |  |  | 0 | 0 | 0 | [5 empty] | 0 |  | 0 | 153414.97 | 153414.97 | 0 | 0 | 0 | 0 | 0 | 0 | 0 | 0 | 0 | [13 empty] | 0 | 0 | 1 | 1 |  |  |  | 1010 | шт. | шт. | 1 | [6 empty] | 31102366 | 8 | Материалы строительные | 0 |  | 1 | 1100 | Материалы, изделия и конструкции | материалы (03) |  |  |  | 0 | 153414.97 | 153414.97 | 0 | 0 | 0 | 0 | 0 | 0 | 5 |  |  | 1 | 18 |  | 692336.65 | [10 empty] | 0 | 153414.97 | 0 |  |  |  |  | 0 | 0 |  | [692 336,65 / 1,2 / 3,92] + 3% Трансп + 1,2% Заг.скл |  |  | 1 |  | 1376732253 | 2 | 3 | 3 | 0 | 0 | 0 | 153414.97 | 0 | 0 | 0 |  | 1 | 1 | 0 |  | 0 | 1 | 0 | 0 | 0 | 0 | 0
17 | 1 | 203 | 234 | 40 | 20-02-004-09 | Установка клапанов обратных периметром до 4500 мм | ШТ | 1 | 0 |  |  |  |  | 123.16 | 67.09 | 10.34 | 0.93 | 45.73 | 0 | 5.1612 | 0.075 | 0 | 53.66 | 33.13 |  | 33304975 | 123.16 | 67.09 | 10.34 | 0.93 | 45.73 | 0 | 5.1612 | 0.075 | 0 | 107.12 | 67.09 | 6.89 | 0.62 | 33.14 | 0 | 3.74 | 0.05 | 0 | 115 | 71 | 1 | 1 |  |  | 1 | 1 | 1 | 1 |  |  |  |  | 0 | 1 | ФЕР-2001, 20-02-004-09, приказ Минстроя России №1039/пр от 30.12.2016г. |  |  | 20001 | 0 |  | 0 | 2 | 0 | 1 | 1 | 1 | 1 | 1 | 1 |  | 128 | 83 |  |  |  | 0 | 0 | 0 | [5 empty] | 0 | Поправка: Прил.2, Табл.3, п. 1.1 Наименование: Производство ремонтно-строительных работ осуществляется в помещениях эксплуатируемого объекта капитального строительства без остановки рабочего процесса предприятия, при этом: в зоне производства ремонтно-строительных работ отсутствуют действующее технологическое или лабораторное оборудование, мебель и иные загромождающие помещения предметы Поправка: п.8.7.1 Наименование: При выполнении работ в существующих зданиях и сооружениях, аналогичных процессам при новом строительстве (кроме работ по нормам сборника № 46 «Работы при реконструкции зданий и сооружений») | 0 | 123.16 | 67.09 | 10.34 | 0.93 | 45.73 | 0 | 5.1612 | 0.075 | 0 | 53.659 | 33.1286 |  |  |  |  | )*1,2)*1,25 | )*1,2)*1,25 | )*1,2)*1,15 |  | )*1,2)*1,15 | )*1,2)*1,25 |  |  |  | 0 | 0 | 1 | 1 |  |  |  | 1013 | ШТ | ШТ | 1 | [6 empty] | 31102217 | 2 | Общестроительные работы | 0 |  | 1 | 20001 | Вентиляция и кондиционирование | ФЕР-20 |  | Поправка: Прил.2, Табл.3, п. 1.1 Поправка: п.8.7.1 |  | 0 | 107.12 | 67.09 | 6.89 | 0.62 | 33.14 | 3.74 | 0.05 | 0 | [17 empty] | 0 | 0 | 0 | *0,9 | *0,85 |  |  | 115.2 | 70.55 |  |  |  |  | 1 |  | 1739169552 | 2 | 1 | -2 | 0 | 0 | 0 | 209.95 | 209.95 | 0 | 0 |  | 0 | 3 | 0 |  | 0 | 1 | 0 | 0 | 0 | 0 | 0
17 | 1 | 210 | 242 | 40 | 20-02-004-09 | Установка клапанов обратных периметром до 4500 мм | ШТ | 1 | 0 |  |  |  |  | 123.16 | 67.09 | 10.34 | 0.93 | 45.73 | 0 | 5.1612 | 0.075 | 0 | 53.66 | 33.13 |  | 33304960 | 123.16 | 67.09 | 10.34 | 0.93 | 45.73 | 0 | 5.1612 | 0.075 | 0 | 107.12 | 67.09 | 6.89 | 0.62 | 33.14 | 0 | 3.74 | 0.05 | 0 | 115 | 71 | 1 | 1 |  |  | 1 | 1 | 1 | 1 |  |  |  |  | 0 | 1 | ФЕР-2001, 20-02-004-09, приказ Минстроя России №1039/пр от 30.12.2016г. |  |  | 20001 | 0 |  | 0 | 2 | 0 | 1 | 1 | 1 | 1 | 1 | 1 |  | 128 | 83 |  |  |  | 0 | 0 | 0 | [5 empty] | 0 | Поправка: Прил.2, Табл.3, п. 1.1 Наименование: Производство ремонтно-строительных работ осуществляется в помещениях эксплуатируемого объекта капитального строительства без остановки рабочего процесса предприятия, при этом: в зоне производства ремонтно-строительных работ отсутствуют действующее технологическое или лабораторное оборудование, мебель и иные загромождающие помещения предметы Поправка: п.8.7.1 Наименование: При выполнении работ в существующих зданиях и сооружениях, аналогичных процессам при новом строительстве (кроме работ по нормам сборника № 46 «Работы при реконструкции зданий и сооружений») | 0 | 123.16 | 67.09 | 10.34 | 0.93 | 45.73 | 0 | 5.1612 | 0.075 | 0 | 53.659 | 33.1286 |  |  |  |  | )*1,2)*1,25 | )*1,2)*1,25 | )*1,2)*1,15 |  | )*1,2)*1,15 | )*1,2)*1,25 |  |  |  | 0 | 0 | 1 | 1 |  |  |  | 1013 | ШТ | ШТ | 1 | [6 empty] | 31102217 | 2 | Общестроительные работы | 0 |  | 1 | 20001 | Вентиляция и кондиционирование | ФЕР-20 |  | Поправка: Прил.2, Табл.3, п. 1.1 Поправка: п.8.7.1 |  | 0 | 107.12 | 67.09 | 6.89 | 0.62 | 33.14 | 3.74 | 0.05 | 0 | [17 empty] | 0 | 0 | 0 | *0,9 | *0,85 |  |  | 115.2 | 70.55 |  |  |  |  | 1 |  | 1739169552 | 2 | 1 | -2 | 0 | 0 | 0 | 209.95 | 209.95 | 0 | 0 |  | 0 | 3 | 0 |  | 0 | 1 | 0 | 0 | 0 | 0 | 0
17 | 1 |  |  | 41 | Коммеческое предлож.№КП-261046 от 01.02.2021Г. | Клапаны обратные "Systemair" VKGIF 800/1 ООО | шт. | 1 | 0 |  |  |  |  | 0 | 0 | 0 | 0 | 0 | 0 | 0 | 0 | 0 | 0 | 0 |  | 33304975 | 0 | 0 | 0 | 0 | 0 | 0 | 0 | 0 | 0 | 0 | 0 | 0 | 0 | 0 | 0 | 0 | 0 | 0 | 0 | 0 | 1 | 1 |  |  | 1 | 1 | 1 | 1 |  |  |  |  | 3 | 2 |  |  |  | 1100 | 0 |  | 0 | 14 | 0 | 1 | 1 | 1 | 1 | 1 | 1 |  | 0 | 0 |  |  |  | 0 | 0 | 0 | [5 empty] | 0 |  | 0 | 0 | 0 | 0 | 0 | 0 | 0 | 0 | 0 | 0 | 0 | 0 | [13 empty] | 0 | 0 | 1 | 1 |  |  |  | 1010 | шт. | шт. | 1 | [6 empty] | 31102366 | 8 | Материалы строительные | 0 |  | 1 | 1100 | Материалы, изделия и конструкции | материалы (03) |  |  |  | 0 | 0 | 0 | 0 | 0 | 0 | 0 | 0 | 0 | [17 empty] | 0 | 0 | 0 |  |  |  |  | 0 | 0 |  |  |  |  | 1 |  | -543498270 | 2 | 0 | -2 | 0 | 0 | 0 | 0 | 0 | 0 | 0 |  | 0 | 3 | 0 |  | 0 | 1 | 0 | 0 | 0 | 0 | 0
17 | 1 |  |  | 41 | Коммеческое предлож.№КП-261046 от 01.02.2021Г. | Клапаны обратные "Systemair" VKGIF 800/1 ООО | шт. | 1 | 0 |  |  |  |  | 7465.48 | 7465.48 | 0 | 0 | 0 | 0 | 0 | 0 | 0 | 0 | 0 |  | 33304960 | 7465.48 | 7465.48 | 0 | 0 | 0 | 0 | 0 | 0 | 0 | 7465.48 | 7465.48 | 0 | 0 | 0 | 0 | 0 | 0 | 0 | 0 | 0 | 1 | 1 |  |  | 1 | 1 | 1 | 1 |  |  |  |  | 3 | 2 |  |  |  | 1100 | 0 |  | 0 | 14 | 0 | 1 | 1 | 1 | 1 | 1 | 1 |  | 0 | 0 |  |  |  | 0 | 0 | 0 | [5 empty] | 0 |  | 0 | 7465.48 | 7465.48 | 0 | 0 | 0 | 0 | 0 | 0 | 0 | 0 | 0 | [13 empty] | 0 | 0 | 1 | 1 |  |  |  | 1010 | шт. | шт. | 1 | [6 empty] | 31102366 | 8 | Материалы строительные | 0 |  | 1 | 1100 | Материалы, изделия и конструкции | материалы (03) |  |  |  | 0 | 7465.48 | 7465.48 | 0 | 0 | 0 | 0 | 0 | 0 | 5 |  |  | 1 | 18 |  | 68858.08 | [10 empty] | 0 | 0 | 0 |  |  |  |  | 0 | 0 |  | [68 858,08 / 1,2 / 7,84] + 2% Заг.скл |  |  | 1 |  | -543498270 | 2 | 3 | 3 | 0 | 0 | 0 | 7465.48 | 0 | 7465.48 | 0 |  | 1 | 1 | 0 |  | 0 | 1 | 0 | 0 | 0 | 0 | 0
17 | 1 | 220 | 253 | 42 | 20-02-013-06 | Установка узлов прохода вытяжных вентиляционных шахт диаметром патрубка до 1250 мм | 10 ШТ | 0.1 | 0 |  |  |  |  | 115.98 | 32.48 | 4.84 | 0.3 | 78.66 | 0 | 9.2212 | 0.024 | 0 | 90.8 | 56.06 |  | 33304975 | 1159.74 | 324.78 | 48.4 | 2.99 | 786.56 | 0 | 92.2116 | 0.24 | 0 | 927.01 | 324.78 | 32.26 | 1.99 | 569.97 | 0 | 66.82 | 0.16 | 0 | 115 | 71 | 1 | 1 |  |  | 1 | 1 | 1 | 1 |  |  |  |  | 0 | 1 | ФЕР-2001, 20-02-013-06, приказ Минстроя России №1039/пр от 30.12.2016г. |  |  | 20001 | 0 |  | 0 | 2 | 0 | 1 | 1 | 1 | 1 | 1 | 1 |  | 128 | 83 |  |  |  | 0 | 0 | 0 | [5 empty] | 0 | Поправка: Прил.2, Табл.3, п. 1.1 Наименование: Производство ремонтно-строительных работ осуществляется в помещениях эксплуатируемого объекта капитального строительства без остановки рабочего процесса предприятия, при этом: в зоне производства ремонтно-строительных работ отсутствуют действующее технологическое или лабораторное оборудование, мебель и иные загромождающие помещения предметы Поправка: п.8.7.1 Наименование: При выполнении работ в существующих зданиях и сооружениях, аналогичных процессам при новом строительстве (кроме работ по нормам сборника № 46 «Работы при реконструкции зданий и сооружений») | 0 | 115.98 | 324.78 | 48.4 | 2.99 | 786.56 | 0 | 92.2116 | 0.24 | 0 | 90.804 | 56.0616 |  |  |  |  | )*1,2)*1,25 | )*1,2)*1,25 | )*1,2)*1,15 |  | )*1,2)*1,15 | )*1,2)*1,25 |  |  |  | 0 | 0 | 1 | 1 |  |  |  | 1013 | 10 ШТ | 10 ШТ | 1 | [6 empty] | 31102217 | 2 | Общестроительные работы | 0 |  | 1 | 20001 | Вентиляция и кондиционирование | ФЕР-20 |  | Поправка: Прил.2, Табл.3, п. 1.1 Поправка: п.8.7.1 |  | 0 | 927.01 | 324.78 | 32.26 | 1.99 | 569.97 | 66.82 | 0.16 | 0 | [17 empty] | 0 | 0 | 0 | *0,9 | *0,85 |  |  | 115.2 | 70.55 |  |  |  |  | 1 |  | 546909984 | 2 | 1 | -2 | 0 | 0 | 0 | 262.84 | 262.84 | 0 | 0 |  | 0 | 3 | 0 |  | 0 | 1 | 0 | 0 | 0 | 0 | 0
17 | 1 | 230 | 264 | 42 | 20-02-013-06 | Установка узлов прохода вытяжных вентиляционных шахт диаметром патрубка до 1250 мм | 10 ШТ | 0.1 | 0 |  |  |  |  | 115.98 | 32.48 | 4.84 | 0.3 | 78.66 | 0 | 9.2212 | 0.024 | 0 | 90.8 | 56.06 |  | 33304960 | 1159.74 | 324.78 | 48.4 | 2.99 | 786.56 | 0 | 92.2116 | 0.24 | 0 | 927.01 | 324.78 | 32.26 | 1.99 | 569.97 | 0 | 66.82 | 0.16 | 0 | 115 | 71 | 1 | 1 |  |  | 1 | 1 | 1 | 1 |  |  |  |  | 0 | 1 | ФЕР-2001, 20-02-013-06, приказ Минстроя России №1039/пр от 30.12.2016г. |  |  | 20001 | 0 |  | 0 | 2 | 0 | 1 | 1 | 1 | 1 | 1 | 1 |  | 128 | 83 |  |  |  | 0 | 0 | 0 | [5 empty] | 0 | Поправка: Прил.2, Табл.3, п. 1.1 Наименование: Производство ремонтно-строительных работ осуществляется в помещениях эксплуатируемого объекта капитального строительства без остановки рабочего процесса предприятия, при этом: в зоне производства ремонтно-строительных работ отсутствуют действующее технологическое или лабораторное оборудование, мебель и иные загромождающие помещения предметы Поправка: п.8.7.1 Наименование: При выполнении работ в существующих зданиях и сооружениях, аналогичных процессам при новом строительстве (кроме работ по нормам сборника № 46 «Работы при реконструкции зданий и сооружений») | 0 | 115.98 | 324.78 | 48.4 | 2.99 | 786.56 | 0 | 92.2116 | 0.24 | 0 | 90.804 | 56.0616 |  |  |  |  | )*1,2)*1,25 | )*1,2)*1,25 | )*1,2)*1,15 |  | )*1,2)*1,15 | )*1,2)*1,25 |  |  |  | 0 | 0 | 1 | 1 |  |  |  | 1013 | 10 ШТ | 10 ШТ | 1 | [6 empty] | 31102217 | 2 | Общестроительные работы | 0 |  | 1 | 20001 | Вентиляция и кондиционирование | ФЕР-20 |  | Поправка: Прил.2, Табл.3, п. 1.1 Поправка: п.8.7.1 |  | 0 | 927.01 | 324.78 | 32.26 | 1.99 | 569.97 | 66.82 | 0.16 | 0 | [17 empty] | 0 | 0 | 0 | *0,9 | *0,85 |  |  | 115.2 | 70.55 |  |  |  |  | 1 |  | 546909984 | 2 | 1 | -2 | 0 | 0 | 0 | 262.84 | 262.84 | 0 | 0 |  | 0 | 3 | 0 |  | 0 | 1 | 0 | 0 | 0 | 0 | 0
17 | 1 |  |  | 43 | Коммеческое предлож.№КП-261046 от 01.02.2021Г. | Короб крышный "Systemair" FDG-F800-1000 | шт. | 1 | 0 |  |  |  |  | 0 | 0 | 0 | 0 | 0 | 0 | 0 | 0 | 0 | 0 | 0 |  | 33304975 | 0 | 0 | 0 | 0 | 0 | 0 | 0 | 0 | 0 | 0 | 0 | 0 | 0 | 0 | 0 | 0 | 0 | 0 | 0 | 0 | 1 | 1 |  |  | 1 | 1 | 1 | 1 |  |  |  |  | 3 | 2 |  |  |  | 1100 | 0 |  | 0 | 14 | 0 | 1 | 1 | 1 | 1 | 1 | 1 |  | 0 | 0 |  |  |  | 0 | 0 | 0 | [5 empty] | 0 |  | 0 | 0 | 0 | 0 | 0 | 0 | 0 | 0 | 0 | 0 | 0 | 0 | [13 empty] | 0 | 0 | 1 | 1 |  |  |  | 1010 | шт. | шт. | 1 | [6 empty] | 31102366 | 8 | Материалы строительные | 0 |  | 1 | 1100 | Материалы, изделия и конструкции | материалы (03) |  |  |  | 0 | 0 | 0 | 0 | 0 | 0 | 0 | 0 | 0 | [17 empty] | 0 | 0 | 0 |  |  |  |  | 0 | 0 |  |  |  |  | 1 |  | -1648344678 | 2 | 0 | -2 | 0 | 0 | 0 | 0 | 0 | 0 | 0 |  | 0 | 3 | 0 |  | 0 | 1 | 0 | 0 | 0 | 0 | 0
17 | 1 |  |  | 43 | Коммеческое предлож.№КП-261046 от 01.02.2021Г. | Короб крышный "Systemair" FDG-F800-1000 | шт. | 1 | 0 |  |  |  |  | 9282.26 | 9282.26 | 0 | 0 | 0 | 0 | 0 | 0 | 0 | 0 | 0 |  | 33304960 | 9282.26 | 9282.26 | 0 | 0 | 0 | 0 | 0 | 0 | 0 | 9282.26 | 9282.26 | 0 | 0 | 0 | 0 | 0 | 0 | 0 | 0 | 0 | 1 | 1 |  |  | 1 | 1 | 1 | 1 |  |  |  |  | 3 | 2 |  |  |  | 1100 | 0 |  | 0 | 14 | 0 | 1 | 1 | 1 | 1 | 1 | 1 |  | 0 | 0 |  |  |  | 0 | 0 | 0 | [5 empty] | 0 |  | 0 | 9282.26 | 9282.26 | 0 | 0 | 0 | 0 | 0 | 0 | 0 | 0 | 0 | [13 empty] | 0 | 0 | 1 | 1 |  |  |  | 1010 | шт. | шт. | 1 | [6 empty] | 31102366 | 8 | Материалы строительные | 0 |  | 1 | 1100 | Материалы, изделия и конструкции | материалы (03) |  |  |  | 0 | 9282.26 | 9282.26 | 0 | 0 | 0 | 0 | 0 | 0 | 5 |  |  | 1 | 18 |  | 85615.15 | [10 empty] | 0 | 0 | 0 |  |  |  |  | 0 | 0 |  | [85 615,15 / 1,2 / 7,84] + 2% Заг.скл |  |  | 1 |  | -1648344678 | 2 | 3 | 3 | 0 | 0 | 0 | 9282.26 | 0 | 9282.26 | 0 |  | 1 | 1 | 0 |  | 0 | 1 | 0 | 0 | 0 | 0 | 0
17 | 1 | 235 | 270 | 44 | 20-02-018-01 | Соединитель гибкий прим. Установка вставок гибких к радиальным вентиляторам | м2 | 1.6 | 0 |  |  |  |  | 118.42 | 5.86 | 1.58 | 0.29 | 110.98 | 0 | 12.696 | 0.024 | 0 | 127.96 | 79 |  | 33304975 | 74.01 | 3.66 | 0.99 | 0.18 | 69.36 | 0 | 7.935 | 0.015 | 0 | 54.58 | 3.66 | 0.66 | 0.12 | 50.26 | 0 | 5.75 | 0.01 | 0 | 115 | 71 | 1 | 1 |  |  | 1 | 1 | 1 | 1 |  |  |  |  | 0 | 1 | ФЕР-2001, 20-02-018-01, приказ Минстроя России №1039/пр от 30.12.2016г. |  |  | 20001 | 0 |  | 0 | 2 | 0 | 1 | 1 | 1 | 1 | 1 | 1 |  | 128 | 83 |  |  |  | 0 | 0 | 0 | [5 empty] | 0 | Поправка: Прил.2, Табл.3, п. 1.1 Наименование: Производство ремонтно-строительных работ осуществляется в помещениях эксплуатируемого объекта капитального строительства без остановки рабочего процесса предприятия, при этом: в зоне производства ремонтно-строительных работ отсутствуют действующее технологическое или лабораторное оборудование, мебель и иные загромождающие помещения предметы Поправка: п.8.7.1 Наименование: При выполнении работ в существующих зданиях и сооружениях, аналогичных процессам при новом строительстве (кроме работ по нормам сборника № 46 «Работы при реконструкции зданий и сооружений») | 0 | 118.42 | 3.66 | 0.99 | 0.18 | 69.36 | 0 | 7.935 | 0.015 | 0 | 127.9605 | 79.0017 |  |  |  |  | )*1,2)*1,25 | )*1,2)*1,25 | )*1,2)*1,15 |  | )*1,2)*1,15 | )*1,2)*1,25 |  |  |  | 0 | 0 | 1 | 1 |  |  |  | 1005 | м2 | м2 | 1 | [6 empty] | 31102217 | 2 | Общестроительные работы | 0 |  | 1 | 20001 | Вентиляция и кондиционирование | ФЕР-20 |  | Поправка: Прил.2, Табл.3, п. 1.1 Поправка: п.8.7.1 |  | 0 | 54.58 | 3.66 | 0.66 | 0.12 | 50.26 | 5.75 | 0.01 | 0 | [17 empty] | 0 | 0 | 0 | *0,9 | *0,85 |  |  | 115.2 | 70.55 |  |  |  |  | 1 |  | -1777723016 | 2 | 1 | -2 | 0 | 0 | 0 | 325.38 | 325.38 | 0 | 0 |  | 0 | 3 | 0 |  | 0 | 1 | 0 | 0 | 0 | 0 | 0
17 | 1 | 240 | 276 | 44 | 20-02-018-01 | Соединитель гибкий прим. Установка вставок гибких к радиальным вентиляторам | м2 | 1.6 | 0 |  |  |  |  | 118.42 | 5.86 | 1.58 | 0.29 | 110.98 | 0 | 12.696 | 0.024 | 0 | 127.96 | 79 |  | 33304960 | 74.01 | 3.66 | 0.99 | 0.18 | 69.36 | 0 | 7.935 | 0.015 | 0 | 54.58 | 3.66 | 0.66 | 0.12 | 50.26 | 0 | 5.75 | 0.01 | 0 | 115 | 71 | 1 | 1 |  |  | 1 | 1 | 1 | 1 |  |  |  |  | 0 | 1 | ФЕР-2001, 20-02-018-01, приказ Минстроя России №1039/пр от 30.12.2016г. |  |  | 20001 | 0 |  | 0 | 2 | 0 | 1 | 1 | 1 | 1 | 1 | 1 |  | 128 | 83 |  |  |  | 0 | 0 | 0 | [5 empty] | 0 | Поправка: Прил.2, Табл.3, п. 1.1 Наименование: Производство ремонтно-строительных работ осуществляется в помещениях эксплуатируемого объекта капитального строительства без остановки рабочего процесса предприятия, при этом: в зоне производства ремонтно-строительных работ отсутствуют действующее технологическое или лабораторное оборудование, мебель и иные загромождающие помещения предметы Поправка: п.8.7.1 Наименование: При выполнении работ в существующих зданиях и сооружениях, аналогичных процессам при новом строительстве (кроме работ по нормам сборника № 46 «Работы при реконструкции зданий и сооружений») | 0 | 118.42 | 3.66 | 0.99 | 0.18 | 69.36 | 0 | 7.935 | 0.015 | 0 | 127.9605 | 79.0017 |  |  |  |  | )*1,2)*1,25 | )*1,2)*1,25 | )*1,2)*1,15 |  | )*1,2)*1,15 | )*1,2)*1,25 |  |  |  | 0 | 0 | 1 | 1 |  |  |  | 1005 | м2 | м2 | 1 | [6 empty] | 31102217 | 2 | Общестроительные работы | 0 |  | 1 | 20001 | Вентиляция и кондиционирование | ФЕР-20 |  | Поправка: Прил.2, Табл.3, п. 1.1 Поправка: п.8.7.1 |  | 0 | 54.58 | 3.66 | 0.66 | 0.12 | 50.26 | 5.75 | 0.01 | 0 | [17 empty] | 0 | 0 | 0 | *0,9 | *0,85 |  |  | 115.2 | 70.55 |  |  |  |  | 1 |  | -1777723016 | 2 | 1 | -2 | 0 | 0 | 0 | 325.38 | 325.38 | 0 | 0 |  | 0 | 3 | 0 |  | 0 | 1 | 0 | 0 | 0 | 0 | 0
17 | 1 |  |  | 45 | Коммеческое предлож.№КП-261046 от 01.02.2021Г. | Соединитель гибкий "Systemair" FDG/F800-1000 | шт. | 1 | 0 |  |  |  |  | 0 | 0 | 0 | 0 | 0 | 0 | 0 | 0 | 0 | 0 | 0 |  | 33304975 | 0 | 0 | 0 | 0 | 0 | 0 | 0 | 0 | 0 | 0 | 0 | 0 | 0 | 0 | 0 | 0 | 0 | 0 | 0 | 0 | 1 | 1 |  |  | 1 | 1 | 1 | 1 |  |  |  |  | 3 | 2 |  |  |  | 1100 | 0 |  | 0 | 14 | 0 | 1 | 1 | 1 | 1 | 1 | 1 |  | 0 | 0 |  |  |  | 0 | 0 | 0 | [5 empty] | 0 |  | 0 | 0 | 0 | 0 | 0 | 0 | 0 | 0 | 0 | 0 | 0 | 0 | [13 empty] | 0 | 0 | 1 | 1 |  |  |  | 1010 | шт. | шт. | 1 | [6 empty] | 31102366 | 8 | Материалы строительные | 0 |  | 1 | 1100 | Материалы, изделия и конструкции | материалы (03) |  |  |  | 0 | 0 | 0 | 0 | 0 | 0 | 0 | 0 | 0 | [17 empty] | 0 | 0 | 0 |  |  |  |  | 0 | 0 |  |  |  |  | 1 |  | 298981445 | 2 | 0 | -2 | 0 | 0 | 0 | 0 | 0 | 0 | 0 |  | 0 | 3 | 0 |  | 0 | 1 | 0 | 0 | 0 | 0 | 0
17 | 1 |  |  | 45 | Коммеческое предлож.№КП-261046 от 01.02.2021Г. | Соединитель гибкий "Systemair" FDG/F800-1000 | шт. | 1 | 0 |  |  |  |  | 9793.88 | 9793.88 | 0 | 0 | 0 | 0 | 0 | 0 | 0 | 0 | 0 |  | 33304960 | 9793.88 | 9793.88 | 0 | 0 | 0 | 0 | 0 | 0 | 0 | 9793.88 | 9793.88 | 0 | 0 | 0 | 0 | 0 | 0 | 0 | 0 | 0 | 1 | 1 |  |  | 1 | 1 | 1 | 1 |  |  |  |  | 3 | 2 |  |  |  | 1100 | 0 |  | 0 | 14 | 0 | 1 | 1 | 1 | 1 | 1 | 1 |  | 0 | 0 |  |  |  | 0 | 0 | 0 | [5 empty] | 0 |  | 0 | 9793.88 | 9793.88 | 0 | 0 | 0 | 0 | 0 | 0 | 0 | 0 | 0 | [13 empty] | 0 | 0 | 1 | 1 |  |  |  | 1010 | шт. | шт. | 1 | [6 empty] | 31102366 | 8 | Материалы строительные | 0 |  | 1 | 1100 | Материалы, изделия и конструкции | материалы (03) |  |  |  | 0 | 9793.88 | 9793.88 | 0 | 0 | 0 | 0 | 0 | 0 | 5 |  |  | 1 | 18 |  | 90334.09 | [10 empty] | 0 | 0 | 0 |  |  |  |  | 0 | 0 |  | [90 334,09 / 1,2 / 7,84] + 2% Заг.скл |  |  | 1 |  | 298981445 | 2 | 3 | 3 | 0 | 0 | 0 | 9793.88 | 0 | 9793.88 | 0 |  | 1 | 1 | 0 |  | 0 | 1 | 0 | 0 | 0 | 0 | 0
17 | 1 |  |  | 46 | Коммеческое предлож.№КП-261046 от 01.02.2021Г. | Переходник на всасывании для крышных вентиляторов: ASSG/F 800-1000 | шт. | 1 | 0 |  |  |  |  | 0 | 0 | 0 | 0 | 0 | 0 | 0 | 0 | 0 | 0 | 0 |  | 33304975 | 0 | 0 | 0 | 0 | 0 | 0 | 0 | 0 | 0 | 0 | 0 | 0 | 0 | 0 | 0 | 0 | 0 | 0 | 0 | 0 | 1 | 1 |  |  | 1 | 1 | 1 | 1 |  |  |  |  | 3 | 2 |  |  |  | 1100 | 0 |  | 0 | 14 | 0 | 1 | 1 | 1 | 1 | 1 | 1 |  | 0 | 0 |  |  |  | 0 | 0 | 0 | [5 empty] | 0 |  | 0 | 0 | 0 | 0 | 0 | 0 | 0 | 0 | 0 | 0 | 0 | 0 | [13 empty] | 0 | 0 | 1 | 1 |  |  |  | 1010 | шт. | шт. | 1 | [6 empty] | 31102366 | 8 | Материалы строительные | 0 |  | 1 | 1100 | Материалы, изделия и конструкции | материалы (03) |  |  |  | 0 | 0 | 0 | 0 | 0 | 0 | 0 | 0 | 0 | [17 empty] | 0 | 0 | 0 |  |  |  |  | 0 | 0 |  |  |  |  | 1 |  | -1029885478 | 2 | 0 | -2 | 0 | 0 | 0 | 0 | 0 | 0 | 0 |  | 0 | 3 | 0 |  | 0 | 1 | 0 | 0 | 0 | 0 | 0
17 | 1 |  |  | 46 | Коммеческое предлож.№КП-261046 от 01.02.2021Г. | Переходник на всасывании для крышных вентиляторов: ASSG/F 800-1000 | шт. | 1 | 0 |  |  |  |  | 4594.14 | 4594.14 | 0 | 0 | 0 | 0 | 0 | 0 | 0 | 0 | 0 |  | 33304960 | 4594.14 | 4594.14 | 0 | 0 | 0 | 0 | 0 | 0 | 0 | 4594.14 | 4594.14 | 0 | 0 | 0 | 0 | 0 | 0 | 0 | 0 | 0 | 1 | 1 |  |  | 1 | 1 | 1 | 1 |  |  |  |  | 3 | 2 |  |  |  | 1100 | 0 |  | 0 | 14 | 0 | 1 | 1 | 1 | 1 | 1 | 1 |  | 0 | 0 |  |  |  | 0 | 0 | 0 | [5 empty] | 0 |  | 0 | 4594.14 | 4594.14 | 0 | 0 | 0 | 0 | 0 | 0 | 0 | 0 | 0 | [13 empty] | 0 | 0 | 1 | 1 |  |  |  | 1010 | шт. | шт. | 1 | [6 empty] | 31102366 | 8 | Материалы строительные | 0 |  | 1 | 1100 | Материалы, изделия и конструкции | материалы (03) |  |  |  | 0 | 4594.14 | 4594.14 | 0 | 0 | 0 | 0 | 0 | 0 | 5 |  |  | 1 | 18 |  | 42374.2 | [10 empty] | 0 | 0 | 0 |  |  |  |  | 0 | 0 |  | [42 374,2 / 1,2 / 7,84] + 2% Заг.скл |  |  | 1 |  | -1029885478 | 2 | 3 | 3 | 0 | 0 | 0 | 4594.14 | 0 | 4594.14 | 0 |  | 1 | 1 | 0 |  | 0 | 1 | 0 | 0 | 0 | 0 | 0
51 | 1 | 4 | 201 |  | 4.Система ВД4 (оборудование) | 4.Система ВД4 (оборудование) | 0 | [6 empty] | 721.03 | 181.33 | 148.07 | 18.38 | 391.63 | 0 | 43.321 | 1.488 | 0 | 471.51 | 291.11 |  |  | 721.03 | 181.33 | 148.07 | 18.38 | 391.63 | 0 | 43.321 | 1.488 | 0 | 471.51 | 291.11 |  |  | 0 | 0 | 0 | 1483.65 | 1483.65 | 0 | 0 | 181.33 | 181.33 | 0 | 181.33 | 0 | 0 | 0 | 0 | 0 | [19 empty] | 0 | 0 | 0 | 1483.65 | 1483.65 | 0 | 0 | 181.33 | 181.33 | 0 | 181.33 | 0 | 0 | 0 | 0 | 0 | [19 empty] | 185271.76 | 184732.06 | 148.07 | 18.38 | 391.63 | 0 | 43.321 | 1.488 | 0 | 471.51 | 291.11 |  |  | 185271.76 | 184732.06 | 148.07 | 18.38 | 391.63 | 0 | 43.321 | 1.488 | 0 | 471.51 | 291.11 |  |  | 0 | 153414.97 | 0 | 186034.38 | 1483.65 | 31135.76 | 0 | 184732.06 | 31317.09 | 0 | 31317.09 | 153414.97 | 0 | 0 | 0 | 0 | [19 empty] | 0 | 153414.97 | 0 | 186034.38 | 1483.65 | 31135.76 | 0 | 184732.06 | 31317.09 | 0 | 31317.09 | 153414.97 | 0 | 0 | 0 | 0 | [18 empty] | 0
50 | 0 | 0 | 1 | 201 | 721.03 | ПЗ | Прямые затраты |  |  | 201 | 1 | 3 |  | 2 | 185271.76
50 | 0 | 0 | 1 | 202 | 181.33 | СтМатОб | Стоимость материальных ресурсов (всего) |  |  | 202 | 2 | 3 |  | 2 | 184732.06
50 | 0 | 0 | 1 | 222 | 0 | СтМатОбЗак | Стоимость материалов и оборудования заказчика |  |  | 222 | 3 | 3 |  | 2 | 0
50 | 0 | 0 | 1 | 225 | 181.33 | СтМатОбПод | Стоимость материалов и оборудования подрядчика |  |  | 225 | 4 | 3 |  | 2 | 184732.06
50 | 0 | 0 | 1 | 226 | 181.33 | СтМат | Стоимость материалов (всего) |  |  | 226 | 5 | 3 |  | 2 | 31317.09
50 | 0 | 0 | 1 | 227 | 0 | СтМатЗак | Стоимость материалов заказчика |  |  | 227 | 6 | 3 |  | 2 | 0
50 | 0 | 0 | 1 | 228 | 181.33 | СтМатПод | Стоимость материалов подрядчика |  |  | 228 | 7 | 3 |  | 2 | 31317.09
50 | 0 | 0 | 1 | 216 | 0 | Оборуд | Стоимость оборудования (всего) |  |  | 216 | 8 | 3 |  | 2 | 153414.97
50 | 0 | 0 | 1 | 223 | 0 | ОборудЗак | Стоимость оборудования заказчика |  |  | 223 | 9 | 3 |  | 2 | 0
50 | 0 | 0 | 1 | 229 | 0 | ОборудПод | Стоимость оборудования подрядчика |  |  | 229 | 10 | 3 |  | 2 | 153414.97
50 | 0 | 0 | 1 | 203 | 148.07 | ЭММ | Эксплуатация машин |  |  | 203 | 11 | 3 |  | 2 | 148.07
50 | 0 | 0 | 1 | 231 | 0 | ЭММсНРиСП | Эксплуатация машин по ТСН-2001.16 |  |  | 231 | 12 | 3 |  | 2 | 0
50 | 0 | 0 | 1 | 204 | 18.38 | ЗПМ | ЗП машинистов |  |  | 204 | 13 | 3 |  | 2 | 18.38
50 | 0 | 0 | 1 | 205 | 391.63 | ОЗП | Основная ЗП рабочих |  |  | 205 | 14 | 3 |  | 2 | 391.63
50 | 0 | 0 | 1 | 232 | 0 | ОЗПсНРиСП | Основная ЗП рабочих по ТСН-2001.16 |  |  | 232 | 15 | 3 |  | 2 | 0
50 | 0 | 0 | 1 | 214 | 1483.65 | Строит | Строительные работы с НР и СП |  |  | 214 | 16 | 3 |  | 2 | 1483.65
50 | 0 | 0 | 1 | 215 | 0 | Монтаж | Монтажные работы с НР и СП |  |  | 215 | 17 | 3 |  | 2 | 31135.76
50 | 0 | 0 | 1 | 217 | 0 | Прочие | Прочие работы с НР и СП |  |  | 217 | 18 | 3 |  | 2 | 0
50 | 0 | 0 | 1 | 230 | 0 | ПрочиеЗатр | Прочие затраты по ТСН-2001.16 |  |  | 230 | 19 | 3 |  | 2 | 0
50 | 0 | 0 | 1 | 206 | 0 | ВозврМат | Возврат материалов |  |  | 206 | 20 | 3 |  | 2 | 0
50 | 0 | 0 | 1 | 207 | 43.321 | ТрудСтр | Трудозатраты строителей |  |  | 207 | 21 | 3 |  | -1 | 43.321
50 | 0 | 0 | 1 | 208 | 1.488 | ТрудМаш | Трудозатраты машинистов |  |  | 208 | 22 | 3 |  | -1 | 1.488
50 | 0 | 0 | 1 | 209 | 0 | ТранспМат | Транспорт материалов |  |  | 209 | 23 | 3 |  | 2 | 0
50 | 0 | 0 | 1 | 233 | 0 | Перевозка | Перевозка грузов |  |  | 233 | 24 | 3 |  | 2 | 0
50 | 0 | 0 | 1 | 210 | 471.51 | НР | Накладные расходы |  |  | 210 | 25 | 3 |  | 2 | 471.51
50 | 0 | 0 | 1 | 211 | 291.11 | СмПриб | Сметная прибыль |  |  | 211 | 26 | 3 |  | 2 | 291.11
50 | 0 | 0 | 1 | 224 | 1483.65 | Всего | Всего с НР и СП |  |  | 224 | 27 | 3 |  | 2 | 186034.38
4 | 1 |  | 283 |  | 5.Система ПД1 (оборудование) | 5.Система ПД1 (оборудование) |  | 0 |  | -1 | [10 empty] | 0 | [53 empty] | 0 | [11 empty] | 0
52 | 1 | 4 | 256 | 0 | 5.Система ПД1 (оборудование) | 5.Система ПД1 (оборудование) | [7 empty] | 403.04 | 110.02 | 60.16 | 7.4 | 232.86 | 0 | 24.3446 | 0.62819 | 0 | 276.3 | 170.58 | 0 | 0 | 403.04 | 110.02 | 60.16 | 7.4 | 232.86 | 0 | 24.3446 | 0.62819 | 0 | 276.3 | 170.58 | 0 | 0 | 0 | 0 | 0 | 849.92 | 849.92 | 0 | 0 | 110.02 | 110.02 | 0 | 110.02 | 0 | 0 | 0 | 0 | 0 | 0 | 0 | 0 | 0 | 0 | 0 | 0 | 0 | 0 | 0 | 0 | 0 | 0 | 0 | 0 | 0 | 0 | 0 | 0 | 0 | 0 | 0 | 849.92 | 849.92 | 0 | 0 | 110.02 | 110.02 | 0 | 110.02 | 0 | 0 | 0 | 0 | 0 | 0 | 0 | 0 | 0 | 0 | 0 | 0 | 0 | 0 | 0 | 0 | 0 | 0 | 0 | 0 | 0 | 0 | 0 | 0 | 38915.55 | 38622.53 | 60.16 | 7.4 | 232.86 | 0 | 24.3446 | 0.62819 | 0 | 276.3 | 170.58 | 0 | 0 | 38915.55 | 38622.53 | 60.16 | 7.4 | 232.86 | 0 | 24.3446 | 0.62819 | 0 | 276.3 | 170.58 | 0 | 0 | 0 | 29449.52 | 0 | 39362.43 | 6540.39 | 3372.52 | 0 | 38622.53 | 9173.01 | 0 | 9173.01 | 29449.52 | 0 | 0 | 0 | 0 | 0 | 0 | 0 | 0 | 0 | 0 | 0 | 0 | 0 | 0 | 0 | 0 | 0 | 0 | 0 | 0 | 0 | 0 | 0 | 0 | 29449.52 | 0 | 39362.43 | 6540.39 | 3372.52 | 0 | 38622.53 | 9173.01 | 0 | 9173.01 | 29449.52 | 0 | 0 | 0 | 0 | 0 | 0 | 0 | 0 | 0 | 0 | 0 | 0 | 0 | 0 | 0 | 0 | 0 | 0 | 0 | 0 | 0 | 0 | 0
17 | 1 | 247 | 284 | 47 | 20-03-002-04 | Установка вентиляторов осевых массой до 0,2 т | ШТ | 1 | 0 |  |  |  |  | 251.69 | 2.02 | 58.64 | 7.25 | 191.03 | 0 | 19.8582 | 0.615 | 0 | 228.02 | 140.78 |  | 33304975 | 251.69 | 2.02 | 58.64 | 7.25 | 191.03 | 0 | 19.8582 | 0.615 | 0 | 179.54 | 2.02 | 39.09 | 4.83 | 138.43 | 0 | 14.39 | 0.41 | 0 | 115 | 71 | 1 | 1 |  |  | 1 | 1 | 1 | 1 |  |  |  |  | 0 | 1 | ФЕР-2001, 20-03-002-04, приказ Минстроя России №1039/пр от 30.12.2016г. |  |  | 20001 | 0 |  | 0 | 2 | 0 | 1 | 1 | 1 | 1 | 1 | 1 |  | 128 | 83 |  |  |  | 0 | 0 | 0 | [5 empty] | 0 | Поправка: Прил.2, Табл.3, п. 1.1 Наименование: Производство ремонтно-строительных работ осуществляется в помещениях эксплуатируемого объекта капитального строительства без остановки рабочего процесса предприятия, при этом: в зоне производства ремонтно-строительных работ отсутствуют действующее технологическое или лабораторное оборудование, мебель и иные загромождающие помещения предметы Поправка: п.8.7.1 Наименование: При выполнении работ в существующих зданиях и сооружениях, аналогичных процессам при новом строительстве (кроме работ по нормам сборника № 46 «Работы при реконструкции зданий и сооружений») | 0 | 251.69 | 2.02 | 58.64 | 7.25 | 191.03 | 0 | 19.8582 | 0.615 | 0 | 228.022 | 140.7788 |  |  |  |  | )*1,2)*1,25 | )*1,2)*1,25 | )*1,2)*1,15 |  | )*1,2)*1,15 | )*1,2)*1,25 |  |  |  | 0 | 0 | 1 | 1 |  |  |  | 1013 | ШТ | ШТ | 1 | [6 empty] | 31102217 | 2 | Общестроительные работы | 0 |  | 1 | 20001 | Вентиляция и кондиционирование | ФЕР-20 |  | Поправка: Прил.2, Табл.3, п. 1.1 Поправка: п.8.7.1 |  | 0 | 179.54 | 2.02 | 39.09 | 4.83 | 138.43 | 14.39 | 0.41 | 0 | [17 empty] | 0 | 0 | 0 | *0,9 | *0,85 |  |  | 115.2 | 70.55 |  |  |  |  | 1 |  | 1570891784 | 2 | 1 | -2 | 0 | 0 | 0 | 620.49 | 620.49 | 0 | 0 |  | 0 | 3 | 0 |  | 0 | 1 | 0 | 0 | 0 | 0 | 0
17 | 1 | 254 | 292 | 47 | 20-03-002-04 | Установка вентиляторов осевых массой до 0,2 т | ШТ | 1 | 0 |  |  |  |  | 251.69 | 2.02 | 58.64 | 7.25 | 191.03 | 0 | 19.8582 | 0.615 | 0 | 228.02 | 140.78 |  | 33304960 | 251.69 | 2.02 | 58.64 | 7.25 | 191.03 | 0 | 19.8582 | 0.615 | 0 | 179.54 | 2.02 | 39.09 | 4.83 | 138.43 | 0 | 14.39 | 0.41 | 0 | 115 | 71 | 1 | 1 |  |  | 1 | 1 | 1 | 1 |  |  |  |  | 0 | 1 | ФЕР-2001, 20-03-002-04, приказ Минстроя России №1039/пр от 30.12.2016г. |  |  | 20001 | 0 |  | 0 | 2 | 0 | 1 | 1 | 1 | 1 | 1 | 1 |  | 128 | 83 |  |  |  | 0 | 0 | 0 | [5 empty] | 0 | Поправка: Прил.2, Табл.3, п. 1.1 Наименование: Производство ремонтно-строительных работ осуществляется в помещениях эксплуатируемого объекта капитального строительства без остановки рабочего процесса предприятия, при этом: в зоне производства ремонтно-строительных работ отсутствуют действующее технологическое или лабораторное оборудование, мебель и иные загромождающие помещения предметы Поправка: п.8.7.1 Наименование: При выполнении работ в существующих зданиях и сооружениях, аналогичных процессам при новом строительстве (кроме работ по нормам сборника № 46 «Работы при реконструкции зданий и сооружений») | 0 | 251.69 | 2.02 | 58.64 | 7.25 | 191.03 | 0 | 19.8582 | 0.615 | 0 | 228.022 | 140.7788 |  |  |  |  | )*1,2)*1,25 | )*1,2)*1,25 | )*1,2)*1,15 |  | )*1,2)*1,15 | )*1,2)*1,25 |  |  |  | 0 | 0 | 1 | 1 |  |  |  | 1013 | ШТ | ШТ | 1 | [6 empty] | 31102217 | 2 | Общестроительные работы | 0 |  | 1 | 20001 | Вентиляция и кондиционирование | ФЕР-20 |  | Поправка: Прил.2, Табл.3, п. 1.1 Поправка: п.8.7.1 |  | 0 | 179.54 | 2.02 | 39.09 | 4.83 | 138.43 | 14.39 | 0.41 | 0 | [17 empty] | 0 | 0 | 0 | *0,9 | *0,85 |  |  | 115.2 | 70.55 |  |  |  |  | 1 |  | 1570891784 | 2 | 1 | -2 | 0 | 0 | 0 | 620.49 | 620.49 | 0 | 0 |  | 0 | 3 | 0 |  | 0 | 1 | 0 | 0 | 0 | 0 | 0
17 | 1 |  |  | 48 | 01.7.15.02-0051 | Болты анкерные | т | 0.0094 | 0 |  |  |  |  | 94.64 | 94.64 | 0 | 0 | 0 | 0 | 0 | 0 | 0 | 0 | 0 |  | 33304975 | 10068 | 10068 | 0 | 0 | 0 | 0 | 0 | 0 | 0 | 10068 | 10068 | 0 | 0 | 0 | 0 | 0 | 0 | 0 | 0 | 0 | 1 | 1 |  |  | 1 | 1 | 1 | 1 |  |  |  |  | 3 | 1 | ФССЦ-2001, 01.7.15.02-0051, приказ Минстроя России №1039/пр от 30.12.2016г. |  |  | 500001 | 0 |  | 0 | 8 | 0 | 1 | 1 | 1 | 1 | 1 | 1 |  | 0 | 0 |  |  |  | 0 | 0 | 0 | [5 empty] | 0 |  | 0 | 94.64 | 10068 | 0 | 0 | 0 | 0 | 0 | 0 | 0 | 0 | 0 | [13 empty] | 0 | 0 | 1 | 1 |  |  |  | 1009 | т | т | 1000 | [6 empty] | 31102119 | 8 | Материалы строительные | 0 |  | 1 | 500001 | Материалы и конструкции ( строительные ) по ценникам и каталогом | ФССЦст |  |  |  | 0 | 10068 | 10068 | 0 | 0 | 0 | 0 | 0 | 0 | [17 empty] | 0 | 0 | 0 |  |  |  |  | 0 | 0 |  |  |  |  | 1 |  | 960438781 | 2 | 1 | -2 | 0 | 0 | 0 | 94.64 | 94.64 | 0 | 0 |  | 0 | 3 | 0 |  | 0 | 1 | 0 | 0 | 0 | 0 | 0
17 | 1 |  |  | 48 | 01.7.15.02-0051 | Болты анкерные | т | 0.0094 | 0 |  |  |  |  | 94.64 | 94.64 | 0 | 0 | 0 | 0 | 0 | 0 | 0 | 0 | 0 |  | 33304960 | 10068 | 10068 | 0 | 0 | 0 | 0 | 0 | 0 | 0 | 10068 | 10068 | 0 | 0 | 0 | 0 | 0 | 0 | 0 | 0 | 0 | 1 | 1 |  |  | 1 | 1 | 1 | 1 |  |  |  |  | 3 | 1 | ФССЦ-2001, 01.7.15.02-0051, приказ Минстроя России №1039/пр от 30.12.2016г. |  |  | 500001 | 0 |  | 0 | 8 | 0 | 1 | 1 | 1 | 1 | 1 | 1 |  | 0 | 0 |  |  |  | 0 | 0 | 0 | [5 empty] | 0 |  | 0 | 94.64 | 10068 | 0 | 0 | 0 | 0 | 0 | 0 | 0 | 0 | 0 | [13 empty] | 0 | 0 | 1 | 1 |  |  |  | 1009 | т | т | 1000 | [6 empty] | 31102119 | 8 | Материалы строительные | 0 |  | 1 | 500001 | Материалы и конструкции ( строительные ) по ценникам и каталогом | ФССЦст |  |  |  | 0 | 10068 | 10068 | 0 | 0 | 0 | 0 | 0 | 0 | [17 empty] | 0 | 0 | 0 |  |  |  |  | 0 | 0 |  |  |  |  | 1 |  | 960438781 | 2 | 1 | -2 | 0 | 0 | 0 | 94.64 | 94.64 | 0 | 0 |  | 0 | 3 | 0 |  | 0 | 1 | 0 | 0 | 0 | 0 | 0
17 | 1 |  |  | 49 | Коммеческое предлож.№КП-261046 от 01.02.2021Г. | Вентиляторы осевые "Systemair" АХС 315-6/23'-2-Р,(0,55 kW: SU; IE1} | шт. | 1 | 0 |  |  |  |  | 0 | 0 | 0 | 0 | 0 | 0 | 0 | 0 | 0 | 0 | 0 |  | 33304975 | 0 | 0 | 0 | 0 | 0 | 0 | 0 | 0 | 0 | 0 | 0 | 0 | 0 | 0 | 0 | 0 | 0 | 0 | 0 | 0 | 1 | 1 |  |  | 1 | 1 | 1 | 1 |  |  |  |  | 3 | 3 |  |  |  | 1100 | 0 |  | 0 | 21 | 0 | 1 | 1 | 1 | 1 | 1 | 1 |  | 0 | 0 |  |  |  | 0 | 0 | 0 | [5 empty] | 0 |  | 0 | 0 | 0 | 0 | 0 | 0 | 0 | 0 | 0 | 0 | 0 | 0 | [13 empty] | 0 | 0 | 1 | 1 |  |  |  | 1010 | шт. | шт. | 1 | [6 empty] | 31102366 | 8 | Материалы строительные | 0 |  | 1 | 1100 | Материалы, изделия и конструкции | материалы (03) |  |  |  | 0 | 0 | 0 | 0 | 0 | 0 | 0 | 0 | 0 | [17 empty] | 0 | 0 | 0 |  |  |  |  | 0 | 0 |  |  |  |  | 1 |  | 2063055443 | 2 | 0 | -2 | 0 | 0 | 0 | 0 | 0 | 0 | 0 |  | 0 | 3 | 0 |  | 0 | 1 | 0 | 0 | 0 | 0 | 0
17 | 1 |  |  | 49 | Коммеческое предлож.№КП-261046 от 01.02.2021Г. | Вентиляторы осевые "Systemair" АХС 315-6/23'-2-Р,(0,55 kW: SU; IE1} | шт. | 1 | 0 |  |  |  |  | 29449.52 | 29449.52 | 0 | 0 | 0 | 0 | 0 | 0 | 0 | 0 | 0 |  | 33304960 | 29449.52 | 29449.52 | 0 | 0 | 0 | 0 | 0 | 0 | 0 | 29449.52 | 29449.52 | 0 | 0 | 0 | 0 | 0 | 0 | 0 | 0 | 0 | 1 | 1 |  |  | 1 | 1 | 1 | 1 |  |  |  |  | 3 | 3 |  |  |  | 1100 | 0 |  | 0 | 21 | 0 | 1 | 1 | 1 | 1 | 1 | 1 |  | 0 | 0 |  |  |  | 0 | 0 | 0 | [5 empty] | 0 |  | 0 | 29449.52 | 29449.52 | 0 | 0 | 0 | 0 | 0 | 0 | 0 | 0 | 0 | [13 empty] | 0 | 0 | 1 | 1 |  |  |  | 1010 | шт. | шт. | 1 | [6 empty] | 31102366 | 8 | Материалы строительные | 0 |  | 1 | 1100 | Материалы, изделия и конструкции | материалы (03) |  |  |  | 0 | 29449.52 | 29449.52 | 0 | 0 | 0 | 0 | 0 | 0 | 5 |  |  | 1 | 18 |  | 132900.9 | [10 empty] | 0 | 29449.52 | 0 |  |  |  |  | 0 | 0 |  | [132 900,9 / 1,2 / 3,92] + 3% Трансп + 1,2% Заг.скл |  |  | 1 |  | 2063055443 | 2 | 3 | 3 | 0 | 0 | 0 | 29449.52 | 0 | 0 | 0 |  | 1 | 1 | 0 |  | 0 | 1 | 0 | 0 | 0 | 0 | 0
17 | 1 | 259 | 298 | 50 | 20-02-018-01 | Установка вставок гибких к радиальным вентиляторам | м2 | 0.24727 | 0 |  |  |  |  | 18.3 | 0.91 | 0.24 | 0.04 | 17.15 | 0 | 1.9621 | 0.0037091 | 0 | 19.77 | 12.2 |  | 33304975 | 74.01 | 3.66 | 0.99 | 0.18 | 69.36 | 0 | 7.935 | 0.015 | 0 | 54.58 | 3.66 | 0.66 | 0.12 | 50.26 | 0 | 5.75 | 0.01 | 0 | 115 | 71 | 1 | 1 |  |  | 1 | 1 | 1 | 1 |  |  |  |  | 0 | 1 | ФЕР-2001, 20-02-018-01, приказ Минстроя России №1039/пр от 30.12.2016г. |  |  | 20001 | 0 |  | 0 | 2 | 0 | 1 | 1 | 1 | 1 | 1 | 1 |  | 128 | 83 |  |  |  | 0 | 0 | 0 | [5 empty] | 0 | Поправка: Прил.2, Табл.3, п. 1.1 Наименование: Производство ремонтно-строительных работ осуществляется в помещениях эксплуатируемого объекта капитального строительства без остановки рабочего процесса предприятия, при этом: в зоне производства ремонтно-строительных работ отсутствуют действующее технологическое или лабораторное оборудование, мебель и иные загромождающие помещения предметы Поправка: п.8.7.1 Наименование: При выполнении работ в существующих зданиях и сооружениях, аналогичных процессам при новом строительстве (кроме работ по нормам сборника № 46 «Работы при реконструкции зданий и сооружений») | 0 | 18.3 | 3.66 | 0.99 | 0.18 | 69.36 | 0 | 7.935 | 0.015 | 0 | 19.7685 | 12.2049 |  |  |  |  | )*1,2)*1,25 | )*1,2)*1,25 | )*1,2)*1,15 |  | )*1,2)*1,15 | )*1,2)*1,25 |  |  |  | 0 | 0 | 1 | 1 |  |  |  | 1005 | м2 | м2 | 1 | [6 empty] | 31102217 | 2 | Общестроительные работы | 0 |  | 1 | 20001 | Вентиляция и кондиционирование | ФЕР-20 |  | Поправка: Прил.2, Табл.3, п. 1.1 Поправка: п.8.7.1 |  | 0 | 54.58 | 3.66 | 0.66 | 0.12 | 50.26 | 5.75 | 0.01 | 0 | [17 empty] | 0 | 0 | 0 | *0,9 | *0,85 |  |  | 115.2 | 70.55 |  |  |  |  | 1 |  | 115509146 | 2 | 1 | -2 | 0 | 0 | 0 | 50.27 | 50.27 | 0 | 0 |  | 0 | 3 | 0 |  | 0 | 1 | 0 | 0 | 0 | 0 | 0
17 | 1 | 264 | 304 | 50 | 20-02-018-01 | Установка вставок гибких к радиальным вентиляторам | м2 | 0.24727 | 0 |  |  |  |  | 18.3 | 0.91 | 0.24 | 0.04 | 17.15 | 0 | 1.9621 | 0.0037091 | 0 | 19.77 | 12.2 |  | 33304960 | 74.01 | 3.66 | 0.99 | 0.18 | 69.36 | 0 | 7.935 | 0.015 | 0 | 54.58 | 3.66 | 0.66 | 0.12 | 50.26 | 0 | 5.75 | 0.01 | 0 | 115 | 71 | 1 | 1 |  |  | 1 | 1 | 1 | 1 |  |  |  |  | 0 | 1 | ФЕР-2001, 20-02-018-01, приказ Минстроя России №1039/пр от 30.12.2016г. |  |  | 20001 | 0 |  | 0 | 2 | 0 | 1 | 1 | 1 | 1 | 1 | 1 |  | 128 | 83 |  |  |  | 0 | 0 | 0 | [5 empty] | 0 | Поправка: Прил.2, Табл.3, п. 1.1 Наименование: Производство ремонтно-строительных работ осуществляется в помещениях эксплуатируемого объекта капитального строительства без остановки рабочего процесса предприятия, при этом: в зоне производства ремонтно-строительных работ отсутствуют действующее технологическое или лабораторное оборудование, мебель и иные загромождающие помещения предметы Поправка: п.8.7.1 Наименование: При выполнении работ в существующих зданиях и сооружениях, аналогичных процессам при новом строительстве (кроме работ по нормам сборника № 46 «Работы при реконструкции зданий и сооружений») | 0 | 18.3 | 3.66 | 0.99 | 0.18 | 69.36 | 0 | 7.935 | 0.015 | 0 | 19.7685 | 12.2049 |  |  |  |  | )*1,2)*1,25 | )*1,2)*1,25 | )*1,2)*1,15 |  | )*1,2)*1,15 | )*1,2)*1,25 |  |  |  | 0 | 0 | 1 | 1 |  |  |  | 1005 | м2 | м2 | 1 | [6 empty] | 31102217 | 2 | Общестроительные работы | 0 |  | 1 | 20001 | Вентиляция и кондиционирование | ФЕР-20 |  | Поправка: Прил.2, Табл.3, п. 1.1 Поправка: п.8.7.1 |  | 0 | 54.58 | 3.66 | 0.66 | 0.12 | 50.26 | 5.75 | 0.01 | 0 | [17 empty] | 0 | 0 | 0 | *0,9 | *0,85 |  |  | 115.2 | 70.55 |  |  |  |  | 1 |  | 115509146 | 2 | 1 | -2 | 0 | 0 | 0 | 50.27 | 50.27 | 0 | 0 |  | 0 | 3 | 0 |  | 0 | 1 | 0 | 0 | 0 | 0 | 0
17 | 1 |  |  | 51 | Коммеческое предлож.№КП-261046 от 01.02.2021Г. | Гибкие оединительные вставки для AR EV-AR 315 "Systemair" | шт. | 1 | 0 |  |  |  |  | 0 | 0 | 0 | 0 | 0 | 0 | 0 | 0 | 0 | 0 | 0 |  | 33304975 | 0 | 0 | 0 | 0 | 0 | 0 | 0 | 0 | 0 | 0 | 0 | 0 | 0 | 0 | 0 | 0 | 0 | 0 | 0 | 0 | 1 | 1 |  |  | 1 | 1 | 1 | 1 |  |  |  |  | 3 | 2 |  |  |  | 1100 | 0 |  | 0 | 14 | 0 | 1 | 1 | 1 | 1 | 1 | 1 |  | 0 | 0 |  |  |  | 0 | 0 | 0 | [5 empty] | 0 |  | 0 | 0 | 0 | 0 | 0 | 0 | 0 | 0 | 0 | 0 | 0 | 0 | [13 empty] | 0 | 0 | 1 | 1 |  |  |  | 1010 | шт. | шт. | 1 | [6 empty] | 31102366 | 8 | Материалы строительные | 0 |  | 1 | 1100 | Материалы, изделия и конструкции | материалы (03) |  |  |  | 0 | 0 | 0 | 0 | 0 | 0 | 0 | 0 | 0 | [17 empty] | 0 | 0 | 0 |  |  |  |  | 0 | 0 |  |  |  |  | 1 |  | -1826687891 | 2 | 0 | -2 | 0 | 0 | 0 | 0 | 0 | 0 | 0 |  | 0 | 3 | 0 |  | 0 | 1 | 0 | 0 | 0 | 0 | 0
17 | 1 |  |  | 51 | Коммеческое предлож.№КП-261046 от 01.02.2021Г. | Гибкие оединительные вставки для AR EV-AR 315 "Systemair" | шт. | 1 | 0 |  |  |  |  | 971.04 | 971.04 | 0 | 0 | 0 | 0 | 0 | 0 | 0 | 0 | 0 |  | 33304960 | 971.04 | 971.04 | 0 | 0 | 0 | 0 | 0 | 0 | 0 | 971.04 | 971.04 | 0 | 0 | 0 | 0 | 0 | 0 | 0 | 0 | 0 | 1 | 1 |  |  | 1 | 1 | 1 | 1 |  |  |  |  | 3 | 2 |  |  |  | 1100 | 0 |  | 0 | 14 | 0 | 1 | 1 | 1 | 1 | 1 | 1 |  | 0 | 0 |  |  |  | 0 | 0 | 0 | [5 empty] | 0 |  | 0 | 971.04 | 971.04 | 0 | 0 | 0 | 0 | 0 | 0 | 0 | 0 | 0 | [13 empty] | 0 | 0 | 1 | 1 |  |  |  | 1010 | шт. | шт. | 1 | [6 empty] | 31102366 | 8 | Материалы строительные | 0 |  | 1 | 1100 | Материалы, изделия и конструкции | материалы (03) |  |  |  | 0 | 971.04 | 971.04 | 0 | 0 | 0 | 0 | 0 | 0 | 5 |  |  | 1 | 18 |  | 8956.37 | [10 empty] | 0 | 0 | 0 |  |  |  |  | 0 | 0 |  | [8 956,37 / 1,2 / 7,84] + 2% Заг.скл |  |  | 1 |  | -1826687891 | 2 | 3 | 3 | 0 | 0 | 0 | 971.04 | 0 | 971.04 | 0 |  | 1 | 1 | 0 |  | 0 | 1 | 0 | 0 | 0 | 0 | 0
17 | 1 |  |  | 52 | Коммеческое предлож.№КП-261046 от 01.02.2021Г. | Контрфланец для AR, GFL- AR 315 "Systemair" | шт. | 1 | 0 |  |  |  |  | 0 | 0 | 0 | 0 | 0 | 0 | 0 | 0 | 0 | 0 | 0 |  | 33304975 | 0 | 0 | 0 | 0 | 0 | 0 | 0 | 0 | 0 | 0 | 0 | 0 | 0 | 0 | 0 | 0 | 0 | 0 | 0 | 0 | 1 | 1 |  |  | 1 | 1 | 1 | 1 |  |  |  |  | 3 | 2 |  |  |  | 1100 | 0 |  | 0 | 14 | 0 | 1 | 1 | 1 | 1 | 1 | 1 |  | 0 | 0 |  |  |  | 0 | 0 | 0 | [5 empty] | 0 |  | 0 | 0 | 0 | 0 | 0 | 0 | 0 | 0 | 0 | 0 | 0 | 0 | [13 empty] | 0 | 0 | 1 | 1 |  |  |  | 1010 | шт. | шт. | 1 | [6 empty] | 31102366 | 8 | Материалы строительные | 0 |  | 1 | 1100 | Материалы, изделия и конструкции | материалы (03) |  |  |  | 0 | 0 | 0 | 0 | 0 | 0 | 0 | 0 | 0 | [17 empty] | 0 | 0 | 0 |  |  |  |  | 0 | 0 |  |  |  |  | 1 |  | -1682388105 | 2 | 0 | -2 | 0 | 0 | 0 | 0 | 0 | 0 | 0 |  | 0 | 3 | 0 |  | 0 | 1 | 0 | 0 | 0 | 0 | 0
17 | 1 |  |  | 52 | Коммеческое предлож.№КП-261046 от 01.02.2021Г. | Контрфланец для AR, GFL- AR 315 "Systemair" | шт. | 1 | 0 |  |  |  |  | 250.59 | 250.59 | 0 | 0 | 0 | 0 | 0 | 0 | 0 | 0 | 0 |  | 33304960 | 250.59 | 250.59 | 0 | 0 | 0 | 0 | 0 | 0 | 0 | 250.59 | 250.59 | 0 | 0 | 0 | 0 | 0 | 0 | 0 | 0 | 0 | 1 | 1 |  |  | 1 | 1 | 1 | 1 |  |  |  |  | 3 | 2 |  |  |  | 1100 | 0 |  | 0 | 14 | 0 | 1 | 1 | 1 | 1 | 1 | 1 |  | 0 | 0 |  |  |  | 0 | 0 | 0 | [5 empty] | 0 |  | 0 | 250.59 | 250.59 | 0 | 0 | 0 | 0 | 0 | 0 | 0 | 0 | 0 | [13 empty] | 0 | 0 | 1 | 1 |  |  |  | 1010 | шт. | шт. | 1 | [6 empty] | 31102366 | 8 | Материалы строительные | 0 |  | 1 | 1100 | Материалы, изделия и конструкции | материалы (03) |  |  |  | 0 | 250.59 | 250.59 | 0 | 0 | 0 | 0 | 0 | 0 | 5 |  |  | 1 | 18 |  | 2311.32 | [10 empty] | 0 | 0 | 0 |  |  |  |  | 0 | 0 |  | [2 311,32 / 1,2 / 7,84] + 2% Заг.скл |  |  | 1 |  | -1682388105 | 2 | 3 | 3 | 0 | 0 | 0 | 250.59 | 0 | 250.59 | 0 |  | 1 | 1 | 0 |  | 0 | 1 | 0 | 0 | 0 | 0 | 0
17 | 1 | 269 | 310 | 53 | 20-02-020-01 | Установка виброизолятора номер 38 | 10 ШТ | 0.4 | 0 |  |  |  |  | 32.27 | 11.61 | 0.4 | 0.07 | 20.26 | 0 | 2.0424 | 0.006 | 0 | 23.38 | 14.43 |  | 33304975 | 80.66 | 29.02 | 0.99 | 0.18 | 50.65 | 0 | 5.106 | 0.015 | 0 | 66.38 | 29.02 | 0.66 | 0.12 | 36.7 | 0 | 3.7 | 0.01 | 0 | 115 | 71 | 1 | 1 |  |  | 1 | 1 | 1 | 1 |  |  |  |  | 0 | 1 | ФЕР-2001, 20-02-020-01, приказ Минстроя России №1039/пр от 30.12.2016г. |  |  | 20001 | 0 |  | 0 | 2 | 0 | 1 | 1 | 1 | 1 | 1 | 1 |  | 128 | 83 |  |  |  | 0 | 0 | 0 | [5 empty] | 0 | Поправка: Прил.2, Табл.3, п. 1.1 Наименование: Производство ремонтно-строительных работ осуществляется в помещениях эксплуатируемого объекта капитального строительства без остановки рабочего процесса предприятия, при этом: в зоне производства ремонтно-строительных работ отсутствуют действующее технологическое или лабораторное оборудование, мебель и иные загромождающие помещения предметы Поправка: п.8.7.1 Наименование: При выполнении работ в существующих зданиях и сооружениях, аналогичных процессам при новом строительстве (кроме работ по нормам сборника № 46 «Работы при реконструкции зданий и сооружений») | 0 | 32.27 | 29.02 | 0.99 | 0.18 | 50.65 | 0 | 5.106 | 0.015 | 0 | 23.3795 | 14.4343 |  |  |  |  | )*1,2)*1,25 | )*1,2)*1,25 | )*1,2)*1,15 |  | )*1,2)*1,15 | )*1,2)*1,25 |  |  |  | 0 | 0 | 1 | 1 |  |  |  | 1013 | 10 ШТ | 10 ШТ | 1 | [6 empty] | 31102217 | 2 | Общестроительные работы | 0 |  | 1 | 20001 | Вентиляция и кондиционирование | ФЕР-20 |  | Поправка: Прил.2, Табл.3, п. 1.1 Поправка: п.8.7.1 |  | 0 | 66.38 | 29.02 | 0.66 | 0.12 | 36.7 | 3.7 | 0.01 | 0 | [17 empty] | 0 | 0 | 0 | *0,9 | *0,85 |  |  | 115.2 | 70.55 |  |  |  |  | 1 |  | -1886852892 | 2 | 1 | -2 | 0 | 0 | 0 | 70.08 | 70.08 | 0 | 0 |  | 0 | 3 | 0 |  | 0 | 1 | 0 | 0 | 0 | 0 | 0
17 | 1 | 274 | 316 | 53 | 20-02-020-01 | Установка виброизолятора номер 38 | 10 ШТ | 0.4 | 0 |  |  |  |  | 32.27 | 11.61 | 0.4 | 0.07 | 20.26 | 0 | 2.0424 | 0.006 | 0 | 23.38 | 14.43 |  | 33304960 | 80.66 | 29.02 | 0.99 | 0.18 | 50.65 | 0 | 5.106 | 0.015 | 0 | 66.38 | 29.02 | 0.66 | 0.12 | 36.7 | 0 | 3.7 | 0.01 | 0 | 115 | 71 | 1 | 1 |  |  | 1 | 1 | 1 | 1 |  |  |  |  | 0 | 1 | ФЕР-2001, 20-02-020-01, приказ Минстроя России №1039/пр от 30.12.2016г. |  |  | 20001 | 0 |  | 0 | 2 | 0 | 1 | 1 | 1 | 1 | 1 | 1 |  | 128 | 83 |  |  |  | 0 | 0 | 0 | [5 empty] | 0 | Поправка: Прил.2, Табл.3, п. 1.1 Наименование: Производство ремонтно-строительных работ осуществляется в помещениях эксплуатируемого объекта капитального строительства без остановки рабочего процесса предприятия, при этом: в зоне производства ремонтно-строительных работ отсутствуют действующее технологическое или лабораторное оборудование, мебель и иные загромождающие помещения предметы Поправка: п.8.7.1 Наименование: При выполнении работ в существующих зданиях и сооружениях, аналогичных процессам при новом строительстве (кроме работ по нормам сборника № 46 «Работы при реконструкции зданий и сооружений») | 0 | 32.27 | 29.02 | 0.99 | 0.18 | 50.65 | 0 | 5.106 | 0.015 | 0 | 23.3795 | 14.4343 |  |  |  |  | )*1,2)*1,25 | )*1,2)*1,25 | )*1,2)*1,15 |  | )*1,2)*1,15 | )*1,2)*1,25 |  |  |  | 0 | 0 | 1 | 1 |  |  |  | 1013 | 10 ШТ | 10 ШТ | 1 | [6 empty] | 31102217 | 2 | Общестроительные работы | 0 |  | 1 | 20001 | Вентиляция и кондиционирование | ФЕР-20 |  | Поправка: Прил.2, Табл.3, п. 1.1 Поправка: п.8.7.1 |  | 0 | 66.38 | 29.02 | 0.66 | 0.12 | 36.7 | 3.7 | 0.01 | 0 | [17 empty] | 0 | 0 | 0 | *0,9 | *0,85 |  |  | 115.2 | 70.55 |  |  |  |  | 1 |  | -1886852892 | 2 | 1 | -2 | 0 | 0 | 0 | 70.08 | 70.08 | 0 | 0 |  | 0 | 3 | 0 |  | 0 | 1 | 0 | 0 | 0 | 0 | 0
17 | 1 |  |  | 54 | Коммеческое предлож.№КП-261046 от 01.02.2021Г. | Пружинные антивибрационные опоры(комплект 4 шт) "Systemair" FSD1 | шт. | 1 | 0 |  |  |  |  | 0 | 0 | 0 | 0 | 0 | 0 | 0 | 0 | 0 | 0 | 0 |  | 33304975 | 0 | 0 | 0 | 0 | 0 | 0 | 0 | 0 | 0 | 0 | 0 | 0 | 0 | 0 | 0 | 0 | 0 | 0 | 0 | 0 | 1 | 1 |  |  | 1 | 1 | 1 | 1 |  |  |  |  | 3 | 2 |  |  |  | 1100 | 0 |  | 0 | 14 | 0 | 1 | 1 | 1 | 1 | 1 | 1 |  | 0 | 0 |  |  |  | 0 | 0 | 0 | [5 empty] | 0 |  | 0 | 0 | 0 | 0 | 0 | 0 | 0 | 0 | 0 | 0 | 0 | 0 | [13 empty] | 0 | 0 | 1 | 1 |  |  |  | 1010 | шт. | шт. | 1 | [6 empty] | 31102366 | 8 | Материалы строительные | 0 |  | 1 | 1100 | Материалы, изделия и конструкции | материалы (03) |  |  |  | 0 | 0 | 0 | 0 | 0 | 0 | 0 | 0 | 0 | [17 empty] | 0 | 0 | 0 |  |  |  |  | 0 | 0 |  |  |  |  | 1 |  | 733861828 | 2 | 0 | -2 | 0 | 0 | 0 | 0 | 0 | 0 | 0 |  | 0 | 3 | 0 |  | 0 | 1 | 0 | 0 | 0 | 0 | 0
17 | 1 |  |  | 54 | Коммеческое предлож.№КП-261046 от 01.02.2021Г. | Пружинные антивибрационные опоры(комплект 4 шт) "Systemair" FSD1 | шт. | 1 | 0 |  |  |  |  | 2150.89 | 2150.89 | 0 | 0 | 0 | 0 | 0 | 0 | 0 | 0 | 0 |  | 33304960 | 2150.89 | 2150.89 | 0 | 0 | 0 | 0 | 0 | 0 | 0 | 2150.89 | 2150.89 | 0 | 0 | 0 | 0 | 0 | 0 | 0 | 0 | 0 | 1 | 1 |  |  | 1 | 1 | 1 | 1 |  |  |  |  | 3 | 2 |  |  |  | 1100 | 0 |  | 0 | 14 | 0 | 1 | 1 | 1 | 1 | 1 | 1 |  | 0 | 0 |  |  |  | 0 | 0 | 0 | [5 empty] | 0 |  | 0 | 2150.89 | 2150.89 | 0 | 0 | 0 | 0 | 0 | 0 | 0 | 0 | 0 | [13 empty] | 0 | 0 | 1 | 1 |  |  |  | 1010 | шт. | шт. | 1 | [6 empty] | 31102366 | 8 | Материалы строительные | 0 |  | 1 | 1100 | Материалы, изделия и конструкции | материалы (03) |  |  |  | 0 | 2150.89 | 2150.89 | 0 | 0 | 0 | 0 | 0 | 0 | 5 |  |  | 1 | 18 |  | 19838.83 | [10 empty] | 0 | 0 | 0 |  |  |  |  | 0 | 0 |  | [19 838,83 / 1,2 / 7,84] + 2% Заг.скл |  |  | 1 |  | 733861828 | 2 | 3 | 3 | 0 | 0 | 0 | 2150.89 | 0 | 2150.89 | 0 |  | 1 | 1 | 0 |  | 0 | 1 | 0 | 0 | 0 | 0 | 0
17 | 1 | 281 | 324 | 55 | 20-02-019-01 | Установка кронштейнов под вентиляционное оборудование | 100 кг | 0.058 | 0 |  |  |  |  | 55.56 | 50.26 | 0.88 | 0.04 | 4.42 | 0 | 0.48184 | 0.00348 | 0 | 5.13 | 3.17 |  | 33304975 | 958.12 | 866.62 | 15.24 | 0.69 | 76.26 | 0 | 8.3076 | 0.06 | 0 | 932.04 | 866.62 | 10.16 | 0.46 | 55.26 | 0 | 6.02 | 0.04 | 0 | 115 | 71 | 1 | 1 |  |  | 1 | 1 | 1 | 1 |  |  |  |  | 0 | 1 | ФЕР-2001, 20-02-019-01, приказ Минстроя России №1039/пр от 30.12.2016г. |  |  | 20001 | 0 |  | 0 | 2 | 0 | 1 | 1 | 1 | 1 | 1 | 1 |  | 128 | 83 |  |  |  | 0 | 0 | 0 | [5 empty] | 0 | Поправка: Прил.2, Табл.3, п. 1.1 Наименование: Производство ремонтно-строительных работ осуществляется в помещениях эксплуатируемого объекта капитального строительства без остановки рабочего процесса предприятия, при этом: в зоне производства ремонтно-строительных работ отсутствуют действующее технологическое или лабораторное оборудование, мебель и иные загромождающие помещения предметы Поправка: п.8.7.1 Наименование: При выполнении работ в существующих зданиях и сооружениях, аналогичных процессам при новом строительстве (кроме работ по нормам сборника № 46 «Работы при реконструкции зданий и сооружений») | 0 | 55.56 | 866.62 | 15.24 | 0.69 | 76.26 | 0 | 8.3076 | 0.06 | 0 | 5.129 | 3.1666 |  |  |  |  | )*1,2)*1,25 | )*1,2)*1,25 | )*1,2)*1,15 |  | )*1,2)*1,15 | )*1,2)*1,25 |  |  |  | 0 | 0 | 1 | 1 |  |  |  | 1009 | 100 кг | 100 кг | 100 | [6 empty] | 31102217 | 2 | Общестроительные работы | 0 |  | 1 | 20001 | Вентиляция и кондиционирование | ФЕР-20 |  | Поправка: Прил.2, Табл.3, п. 1.1 Поправка: п.8.7.1 |  | 0 | 932.04 | 866.62 | 10.16 | 0.46 | 55.26 | 6.02 | 0.04 | 0 | [17 empty] | 0 | 0 | 0 | *0,9 | *0,85 |  |  | 115.2 | 70.55 |  |  |  |  | 1 |  | 738537470 | 2 | 1 | -2 | 0 | 0 | 0 | 63.86 | 63.86 | 0 | 0 |  | 0 | 3 | 0 |  | 0 | 1 | 0 | 0 | 0 | 0 | 0
17 | 1 | 288 | 332 | 55 | 20-02-019-01 | Установка кронштейнов под вентиляционное оборудование | 100 кг | 0.058 | 0 |  |  |  |  | 55.56 | 50.26 | 0.88 | 0.04 | 4.42 | 0 | 0.48184 | 0.00348 | 0 | 5.13 | 3.17 |  | 33304960 | 958.12 | 866.62 | 15.24 | 0.69 | 76.26 | 0 | 8.3076 | 0.06 | 0 | 932.04 | 866.62 | 10.16 | 0.46 | 55.26 | 0 | 6.02 | 0.04 | 0 | 115 | 71 | 1 | 1 |  |  | 1 | 1 | 1 | 1 |  |  |  |  | 0 | 1 | ФЕР-2001, 20-02-019-01, приказ Минстроя России №1039/пр от 30.12.2016г. |  |  | 20001 | 0 |  | 0 | 2 | 0 | 1 | 1 | 1 | 1 | 1 | 1 |  | 128 | 83 |  |  |  | 0 | 0 | 0 | [5 empty] | 0 | Поправка: Прил.2, Табл.3, п. 1.1 Наименование: Производство ремонтно-строительных работ осуществляется в помещениях эксплуатируемого объекта капитального строительства без остановки рабочего процесса предприятия, при этом: в зоне производства ремонтно-строительных работ отсутствуют действующее технологическое или лабораторное оборудование, мебель и иные загромождающие помещения предметы Поправка: п.8.7.1 Наименование: При выполнении работ в существующих зданиях и сооружениях, аналогичных процессам при новом строительстве (кроме работ по нормам сборника № 46 «Работы при реконструкции зданий и сооружений») | 0 | 55.56 | 866.62 | 15.24 | 0.69 | 76.26 | 0 | 8.3076 | 0.06 | 0 | 5.129 | 3.1666 |  |  |  |  | )*1,2)*1,25 | )*1,2)*1,25 | )*1,2)*1,15 |  | )*1,2)*1,15 | )*1,2)*1,25 |  |  |  | 0 | 0 | 1 | 1 |  |  |  | 1009 | 100 кг | 100 кг | 100 | [6 empty] | 31102217 | 2 | Общестроительные работы | 0 |  | 1 | 20001 | Вентиляция и кондиционирование | ФЕР-20 |  | Поправка: Прил.2, Табл.3, п. 1.1 Поправка: п.8.7.1 |  | 0 | 932.04 | 866.62 | 10.16 | 0.46 | 55.26 | 6.02 | 0.04 | 0 | [17 empty] | 0 | 0 | 0 | *0,9 | *0,85 |  |  | 115.2 | 70.55 |  |  |  |  | 1 |  | 738537470 | 2 | 1 | -2 | 0 | 0 | 0 | 63.86 | 63.86 | 0 | 0 |  | 0 | 3 | 0 |  | 0 | 1 | 0 | 0 | 0 | 0 | 0
17 | 1 |  |  | 56 | 18.5.08.18-0071 | Кронштейны и подставки под оборудование из сортовой стали | кг | -5.8 | 0 |  |  |  |  | -49.42 | -49.42 | 0 | 0 | 0 | 0 | 0 | 0 | 0 | 0 | 0 |  | 33304975 | 8.52 | 8.52 | 0 | 0 | 0 | 0 | 0 | 0 | 0 | 8.52 | 8.52 | 0 | 0 | 0 | 0 | 0 | 0 | 0 | 0 | 0 | 1 | 1 |  |  | 1 | 1 | 1 | 1 |  |  |  |  | 3 | 1 | ФССЦ-2001, 18.5.08.18-0071, приказ Минстроя России №1039/пр от 30.12.2016г. |  |  | 500001 | 0 |  | 0 | 8 | 0 | 1 | 1 | 1 | 1 | 1 | 1 |  | 0 | 0 |  |  |  | 0 | 0 | 0 | [5 empty] | 0 |  | 0 | -49.42 | 8.52 | 0 | 0 | 0 | 0 | 0 | 0 | 0 | 0 | 0 | [13 empty] | 0 | 0 | 1 | 1 |  |  |  | 1009 | кг | кг | 1 | [6 empty] | 31102119 | 8 | Материалы строительные | 0 |  | 1 | 500001 | Материалы и конструкции ( строительные ) по ценникам и каталогом | ФССЦст |  |  |  | 0 | 8.52 | 8.52 | 0 | 0 | 0 | 0 | 0 | 0 | [17 empty] | 0 | 0 | 0 |  |  |  |  | 0 | 0 |  |  |  |  | 1 |  | -418489366 | 2 | 1 | -2 | 0 | 0 | 0 | -49.42 | -49.42 | 0 | 0 |  | 0 | 3 | 0 |  | 0 | 1 | 0 | 0 | 0 | 0 | 0
17 | 1 |  |  | 56 | 18.5.08.18-0071 | Кронштейны и подставки под оборудование из сортовой стали | кг | -5.8 | 0 |  |  |  |  | -49.42 | -49.42 | 0 | 0 | 0 | 0 | 0 | 0 | 0 | 0 | 0 |  | 33304960 | 8.52 | 8.52 | 0 | 0 | 0 | 0 | 0 | 0 | 0 | 8.52 | 8.52 | 0 | 0 | 0 | 0 | 0 | 0 | 0 | 0 | 0 | 1 | 1 |  |  | 1 | 1 | 1 | 1 |  |  |  |  | 3 | 1 | ФССЦ-2001, 18.5.08.18-0071, приказ Минстроя России №1039/пр от 30.12.2016г. |  |  | 500001 | 0 |  | 0 | 8 | 0 | 1 | 1 | 1 | 1 | 1 | 1 |  | 0 | 0 |  |  |  | 0 | 0 | 0 | [5 empty] | 0 |  | 0 | -49.42 | 8.52 | 0 | 0 | 0 | 0 | 0 | 0 | 0 | 0 | 0 | [13 empty] | 0 | 0 | 1 | 1 |  |  |  | 1009 | кг | кг | 1 | [6 empty] | 31102119 | 8 | Материалы строительные | 0 |  | 1 | 500001 | Материалы и конструкции ( строительные ) по ценникам и каталогом | ФССЦст |  |  |  | 0 | 8.52 | 8.52 | 0 | 0 | 0 | 0 | 0 | 0 | [17 empty] | 0 | 0 | 0 |  |  |  |  | 0 | 0 |  |  |  |  | 1 |  | -418489366 | 2 | 1 | -2 | 0 | 0 | 0 | -49.42 | -49.42 | 0 | 0 |  | 0 | 3 | 0 |  | 0 | 1 | 0 | 0 | 0 | 0 | 0
17 | 1 |  |  | 57 | Коммеческое предлож.№КП-261046 от 01.02.2021Г. | Монтажный кронштейн, MPR 315 mounting ring АХС | шт. | 1 | 0 |  |  |  |  | 0 | 0 | 0 | 0 | 0 | 0 | 0 | 0 | 0 | 0 | 0 |  | 33304975 | 0 | 0 | 0 | 0 | 0 | 0 | 0 | 0 | 0 | 0 | 0 | 0 | 0 | 0 | 0 | 0 | 0 | 0 | 0 | 0 | 1 | 1 |  |  | 1 | 1 | 1 | 1 |  |  |  |  | 3 | 1 |  |  |  | 1100 | 0 |  | 0 | 14 | 0 | 1 | 1 | 1 | 1 | 1 | 1 |  | 0 | 0 |  |  |  | 0 | 0 | 0 | [5 empty] | 0 |  | 0 | 0 | 0 | 0 | 0 | 0 | 0 | 0 | 0 | 0 | 0 | 0 | [13 empty] | 0 | 0 | 1 | 1 |  |  |  | 1010 | шт. | шт. | 1 | [6 empty] | 31102366 | 8 | Материалы строительные | 0 |  | 1 | 1100 | Материалы, изделия и конструкции | материалы (03) |  |  |  | 0 | 0 | 0 | 0 | 0 | 0 | 0 | 0 | 0 | [17 empty] | 0 | 0 | 0 |  |  |  |  | 0 | 0 |  |  |  |  | 1 |  | 289628377 | 2 | 0 | -2 | 0 | 0 | 0 | 0 | 0 | 0 | 0 |  | 0 | 3 | 0 |  | 0 | 1 | 0 | 0 | 0 | 0 | 0
17 | 1 |  |  | 57 | Коммеческое предлож.№КП-261046 от 01.02.2021Г. | Монтажный кронштейн, MPR 315 mounting ring АХС | шт. | 1 | 0 |  |  |  |  | 5690.47 | 5690.47 | 0 | 0 | 0 | 0 | 0 | 0 | 0 | 0 | 0 |  | 33304960 | 5690.47 | 5690.47 | 0 | 0 | 0 | 0 | 0 | 0 | 0 | 5690.47 | 5690.47 | 0 | 0 | 0 | 0 | 0 | 0 | 0 | 0 | 0 | 1 | 1 |  |  | 1 | 1 | 1 | 1 |  |  |  |  | 3 | 1 |  |  |  | 1100 | 0 |  | 0 | 14 | 0 | 1 | 1 | 1 | 1 | 1 | 1 |  | 0 | 0 |  |  |  | 0 | 0 | 0 | [5 empty] | 0 |  | 0 | 5690.47 | 5690.47 | 0 | 0 | 0 | 0 | 0 | 0 | 0 | 0 | 0 | [13 empty] | 0 | 0 | 1 | 1 |  |  |  | 1010 | шт. | шт. | 1 | [6 empty] | 31102366 | 8 | Материалы строительные | 0 |  | 1 | 1100 | Материалы, изделия и конструкции | материалы (03) |  |  |  | 0 | 5690.47 | 5690.47 | 0 | 0 | 0 | 0 | 0 | 0 | 5 |  |  | 1 | 18 |  | 52486.23 | [10 empty] | 0 | 0 | 0 |  |  |  |  | 0 | 0 |  | [52 486,23 / 1,2 / 7,84] + 2% Заг.скл |  |  | 1 |  | 289628377 | 2 | 3 | 3 | 0 | 0 | 0 | 5690.47 | 5690.47 | 0 | 0 |  | 1 | 1 | 0 |  | 0 | 1 | 0 | 0 | 0 | 0 | 0
51 | 1 | 4 | 256 |  | 5.Система ПД1 (оборудование) | 5.Система ПД1 (оборудование) | 0 | [6 empty] | 403.04 | 110.02 | 60.16 | 7.4 | 232.86 | 0 | 24.3446 | 0.62819 | 0 | 276.3 | 170.58 |  |  | 403.04 | 110.02 | 60.16 | 7.4 | 232.86 | 0 | 24.3446 | 0.62819 | 0 | 276.3 | 170.58 |  |  | 0 | 0 | 0 | 849.92 | 849.92 | 0 | 0 | 110.02 | 110.02 | 0 | 110.02 | 0 | 0 | 0 | 0 | 0 | [19 empty] | 0 | 0 | 0 | 849.92 | 849.92 | 0 | 0 | 110.02 | 110.02 | 0 | 110.02 | 0 | 0 | 0 | 0 | 0 | [19 empty] | 38915.55 | 38622.53 | 60.16 | 7.4 | 232.86 | 0 | 24.3446 | 0.62819 | 0 | 276.3 | 170.58 |  |  | 38915.55 | 38622.53 | 60.16 | 7.4 | 232.86 | 0 | 24.3446 | 0.62819 | 0 | 276.3 | 170.58 |  |  | 0 | 29449.52 | 0 | 39362.43 | 6540.39 | 3372.52 | 0 | 38622.53 | 9173.01 | 0 | 9173.01 | 29449.52 | 0 | 0 | 0 | 0 | [19 empty] | 0 | 29449.52 | 0 | 39362.43 | 6540.39 | 3372.52 | 0 | 38622.53 | 9173.01 | 0 | 9173.01 | 29449.52 | 0 | 0 | 0 | 0 | [18 empty] | 0
50 | 0 | 0 | 1 | 201 | 403.04 | ПЗ | Прямые затраты |  |  | 201 | 1 | 3 |  | 2 | 38915.55
50 | 0 | 0 | 1 | 202 | 110.02 | СтМатОб | Стоимость материальных ресурсов (всего) |  |  | 202 | 2 | 3 |  | 2 | 38622.53
50 | 0 | 0 | 1 | 222 | 0 | СтМатОбЗак | Стоимость материалов и оборудования заказчика |  |  | 222 | 3 | 3 |  | 2 | 0
50 | 0 | 0 | 1 | 225 | 110.02 | СтМатОбПод | Стоимость материалов и оборудования подрядчика |  |  | 225 | 4 | 3 |  | 2 | 38622.53
50 | 0 | 0 | 1 | 226 | 110.02 | СтМат | Стоимость материалов (всего) |  |  | 226 | 5 | 3 |  | 2 | 9173.01
50 | 0 | 0 | 1 | 227 | 0 | СтМатЗак | Стоимость материалов заказчика |  |  | 227 | 6 | 3 |  | 2 | 0
50 | 0 | 0 | 1 | 228 | 110.02 | СтМатПод | Стоимость материалов подрядчика |  |  | 228 | 7 | 3 |  | 2 | 9173.01
50 | 0 | 0 | 1 | 216 | 0 | Оборуд | Стоимость оборудования (всего) |  |  | 216 | 8 | 3 |  | 2 | 29449.52
50 | 0 | 0 | 1 | 223 | 0 | ОборудЗак | Стоимость оборудования заказчика |  |  | 223 | 9 | 3 |  | 2 | 0
50 | 0 | 0 | 1 | 229 | 0 | ОборудПод | Стоимость оборудования подрядчика |  |  | 229 | 10 | 3 |  | 2 | 29449.52
50 | 0 | 0 | 1 | 203 | 60.16 | ЭММ | Эксплуатация машин |  |  | 203 | 11 | 3 |  | 2 | 60.16
50 | 0 | 0 | 1 | 231 | 0 | ЭММсНРиСП | Эксплуатация машин по ТСН-2001.16 |  |  | 231 | 12 | 3 |  | 2 | 0
50 | 0 | 0 | 1 | 204 | 7.4 | ЗПМ | ЗП машинистов |  |  | 204 | 13 | 3 |  | 2 | 7.4
50 | 0 | 0 | 1 | 205 | 232.86 | ОЗП | Основная ЗП рабочих |  |  | 205 | 14 | 3 |  | 2 | 232.86
50 | 0 | 0 | 1 | 232 | 0 | ОЗПсНРиСП | Основная ЗП рабочих по ТСН-2001.16 |  |  | 232 | 15 | 3 |  | 2 | 0
50 | 0 | 0 | 1 | 214 | 849.92 | Строит | Строительные работы с НР и СП |  |  | 214 | 16 | 3 |  | 2 | 6540.39
50 | 0 | 0 | 1 | 215 | 0 | Монтаж | Монтажные работы с НР и СП |  |  | 215 | 17 | 3 |  | 2 | 3372.52
50 | 0 | 0 | 1 | 217 | 0 | Прочие | Прочие работы с НР и СП |  |  | 217 | 18 | 3 |  | 2 | 0
50 | 0 | 0 | 1 | 230 | 0 | ПрочиеЗатр | Прочие затраты по ТСН-2001.16 |  |  | 230 | 19 | 3 |  | 2 | 0
50 | 0 | 0 | 1 | 206 | 0 | ВозврМат | Возврат материалов |  |  | 206 | 20 | 3 |  | 2 | 0
50 | 0 | 0 | 1 | 207 | 24.3446 | ТрудСтр | Трудозатраты строителей |  |  | 207 | 21 | 3 |  | -1 | 24.3446
50 | 0 | 0 | 1 | 208 | 0.62819 | ТрудМаш | Трудозатраты машинистов |  |  | 208 | 22 | 3 |  | -1 | 0.62819
50 | 0 | 0 | 1 | 209 | 0 | ТранспМат | Транспорт материалов |  |  | 209 | 23 | 3 |  | 2 | 0
50 | 0 | 0 | 1 | 233 | 0 | Перевозка | Перевозка грузов |  |  | 233 | 24 | 3 |  | 2 | 0
50 | 0 | 0 | 1 | 210 | 276.3 | НР | Накладные расходы |  |  | 210 | 25 | 3 |  | 2 | 276.3
50 | 0 | 0 | 1 | 211 | 170.58 | СмПриб | Сметная прибыль |  |  | 211 | 26 | 3 |  | 2 | 170.58
50 | 0 | 0 | 1 | 224 | 849.92 | Всего | Всего с НР и СП |  |  | 224 | 27 | 3 |  | 2 | 39362.43
4 | 1 |  | 340 |  | 6.Система ПД2.1 (оборудование) | 6.Система ПД2.1 (оборудование) |  | 0 |  | -1 | [10 empty] | 0 | [53 empty] | 0 | [11 empty] | 0
52 | 1 | 4 | 313 | 0 | 6.Система ПД2.1 (оборудование) | 6.Система ПД2.1 (оборудование) | [7 empty] | 417.28 | 110.72 | 60.36 | 7.44 | 246.2 | 0 | 25.8707 | 0.63107 | 0 | 291.69 | 180.08 | 0 | 0 | 417.28 | 110.72 | 60.36 | 7.44 | 246.2 | 0 | 25.8707 | 0.63107 | 0 | 291.69 | 180.08 | 0 | 0 | 0 | 0 | 0 | 889.05 | 889.05 | 0 | 0 | 110.72 | 110.72 | 0 | 110.72 | 0 | 0 | 0 | 0 | 0 | 0 | 0 | 0 | 0 | 0 | 0 | 0 | 0 | 0 | 0 | 0 | 0 | 0 | 0 | 0 | 0 | 0 | 0 | 0 | 0 | 0 | 0 | 889.05 | 889.05 | 0 | 0 | 110.72 | 110.72 | 0 | 110.72 | 0 | 0 | 0 | 0 | 0 | 0 | 0 | 0 | 0 | 0 | 0 | 0 | 0 | 0 | 0 | 0 | 0 | 0 | 0 | 0 | 0 | 0 | 0 | 0 | 70042.22 | 69735.66 | 60.36 | 7.44 | 246.2 | 0 | 25.8707 | 0.63107 | 0 | 291.69 | 180.08 | 0 | 0 | 70042.22 | 69735.66 | 60.36 | 7.44 | 246.2 | 0 | 25.8707 | 0.63107 | 0 | 291.69 | 180.08 | 0 | 0 | 0 | 59027.1 | 0 | 70513.99 | 6934.52 | 4552.37 | 0 | 69735.66 | 10708.56 | 0 | 10708.56 | 59027.1 | 0 | 0 | 0 | 0 | 0 | 0 | 0 | 0 | 0 | 0 | 0 | 0 | 0 | 0 | 0 | 0 | 0 | 0 | 0 | 0 | 0 | 0 | 0 | 0 | 59027.1 | 0 | 70513.99 | 6934.52 | 4552.37 | 0 | 69735.66 | 10708.56 | 0 | 10708.56 | 59027.1 | 0 | 0 | 0 | 0 | 0 | 0 | 0 | 0 | 0 | 0 | 0 | 0 | 0 | 0 | 0 | 0 | 0 | 0 | 0 | 0 | 0 | 0 | 0
17 | 1 | 295 | 340 | 58 | 20-03-002-04 | Установка вентиляторов осевых массой до 0,2 т | ШТ | 1 | 0 |  |  |  |  | 251.69 | 2.02 | 58.64 | 7.25 | 191.03 | 0 | 19.8582 | 0.615 | 0 | 228.02 | 140.78 |  | 33304975 | 251.69 | 2.02 | 58.64 | 7.25 | 191.03 | 0 | 19.8582 | 0.615 | 0 | 179.54 | 2.02 | 39.09 | 4.83 | 138.43 | 0 | 14.39 | 0.41 | 0 | 115 | 71 | 1 | 1 |  |  | 1 | 1 | 1 | 1 |  |  |  |  | 0 | 1 | ФЕР-2001, 20-03-002-04, приказ Минстроя России №1039/пр от 30.12.2016г. |  |  | 20001 | 0 |  | 0 | 2 | 0 | 1 | 1 | 1 | 1 | 1 | 1 |  | 128 | 83 |  |  |  | 0 | 0 | 0 | [5 empty] | 0 | Поправка: Прил.2, Табл.3, п. 1.1 Наименование: Производство ремонтно-строительных работ осуществляется в помещениях эксплуатируемого объекта капитального строительства без остановки рабочего процесса предприятия, при этом: в зоне производства ремонтно-строительных работ отсутствуют действующее технологическое или лабораторное оборудование, мебель и иные загромождающие помещения предметы Поправка: п.8.7.1 Наименование: При выполнении работ в существующих зданиях и сооружениях, аналогичных процессам при новом строительстве (кроме работ по нормам сборника № 46 «Работы при реконструкции зданий и сооружений») | 0 | 251.69 | 2.02 | 58.64 | 7.25 | 191.03 | 0 | 19.8582 | 0.615 | 0 | 228.022 | 140.7788 |  |  |  |  | )*1,2)*1,25 | )*1,2)*1,25 | )*1,2)*1,15 |  | )*1,2)*1,15 | )*1,2)*1,25 |  |  |  | 0 | 0 | 1 | 1 |  |  |  | 1013 | ШТ | ШТ | 1 | [6 empty] | 31102217 | 2 | Общестроительные работы | 0 |  | 1 | 20001 | Вентиляция и кондиционирование | ФЕР-20 |  | Поправка: Прил.2, Табл.3, п. 1.1 Поправка: п.8.7.1 |  | 0 | 179.54 | 2.02 | 39.09 | 4.83 | 138.43 | 14.39 | 0.41 | 0 | [17 empty] | 0 | 0 | 0 | *0,9 | *0,85 |  |  | 115.2 | 70.55 |  |  |  |  | 1 |  | 1570891784 | 2 | 1 | -2 | 0 | 0 | 0 | 620.49 | 620.49 | 0 | 0 |  | 0 | 3 | 0 |  | 0 | 1 | 0 | 0 | 0 | 0 | 0
17 | 1 | 302 | 348 | 58 | 20-03-002-04 | Установка вентиляторов осевых массой до 0,2 т | ШТ | 1 | 0 |  |  |  |  | 251.69 | 2.02 | 58.64 | 7.25 | 191.03 | 0 | 19.8582 | 0.615 | 0 | 228.02 | 140.78 |  | 33304960 | 251.69 | 2.02 | 58.64 | 7.25 | 191.03 | 0 | 19.8582 | 0.615 | 0 | 179.54 | 2.02 | 39.09 | 4.83 | 138.43 | 0 | 14.39 | 0.41 | 0 | 115 | 71 | 1 | 1 |  |  | 1 | 1 | 1 | 1 |  |  |  |  | 0 | 1 | ФЕР-2001, 20-03-002-04, приказ Минстроя России №1039/пр от 30.12.2016г. |  |  | 20001 | 0 |  | 0 | 2 | 0 | 1 | 1 | 1 | 1 | 1 | 1 |  | 128 | 83 |  |  |  | 0 | 0 | 0 | [5 empty] | 0 | Поправка: Прил.2, Табл.3, п. 1.1 Наименование: Производство ремонтно-строительных работ осуществляется в помещениях эксплуатируемого объекта капитального строительства без остановки рабочего процесса предприятия, при этом: в зоне производства ремонтно-строительных работ отсутствуют действующее технологическое или лабораторное оборудование, мебель и иные загромождающие помещения предметы Поправка: п.8.7.1 Наименование: При выполнении работ в существующих зданиях и сооружениях, аналогичных процессам при новом строительстве (кроме работ по нормам сборника № 46 «Работы при реконструкции зданий и сооружений») | 0 | 251.69 | 2.02 | 58.64 | 7.25 | 191.03 | 0 | 19.8582 | 0.615 | 0 | 228.022 | 140.7788 |  |  |  |  | )*1,2)*1,25 | )*1,2)*1,25 | )*1,2)*1,15 |  | )*1,2)*1,15 | )*1,2)*1,25 |  |  |  | 0 | 0 | 1 | 1 |  |  |  | 1013 | ШТ | ШТ | 1 | [6 empty] | 31102217 | 2 | Общестроительные работы | 0 |  | 1 | 20001 | Вентиляция и кондиционирование | ФЕР-20 |  | Поправка: Прил.2, Табл.3, п. 1.1 Поправка: п.8.7.1 |  | 0 | 179.54 | 2.02 | 39.09 | 4.83 | 138.43 | 14.39 | 0.41 | 0 | [17 empty] | 0 | 0 | 0 | *0,9 | *0,85 |  |  | 115.2 | 70.55 |  |  |  |  | 1 |  | 1570891784 | 2 | 1 | -2 | 0 | 0 | 0 | 620.49 | 620.49 | 0 | 0 |  | 0 | 3 | 0 |  | 0 | 1 | 0 | 0 | 0 | 0 | 0
17 | 1 |  |  | 59 | 01.7.15.02-0051 | Болты анкерные | т | 0.0094 | 0 |  |  |  |  | 94.64 | 94.64 | 0 | 0 | 0 | 0 | 0 | 0 | 0 | 0 | 0 |  | 33304975 | 10068 | 10068 | 0 | 0 | 0 | 0 | 0 | 0 | 0 | 10068 | 10068 | 0 | 0 | 0 | 0 | 0 | 0 | 0 | 0 | 0 | 1 | 1 |  |  | 1 | 1 | 1 | 1 |  |  |  |  | 3 | 1 | ФССЦ-2001, 01.7.15.02-0051, приказ Минстроя России №1039/пр от 30.12.2016г. |  |  | 500001 | 0 |  | 0 | 8 | 0 | 1 | 1 | 1 | 1 | 1 | 1 |  | 0 | 0 |  |  |  | 0 | 0 | 0 | [5 empty] | 0 |  | 0 | 94.64 | 10068 | 0 | 0 | 0 | 0 | 0 | 0 | 0 | 0 | 0 | [13 empty] | 0 | 0 | 1 | 1 |  |  |  | 1009 | т | т | 1000 | [6 empty] | 31102119 | 8 | Материалы строительные | 0 |  | 1 | 500001 | Материалы и конструкции ( строительные ) по ценникам и каталогом | ФССЦст |  |  |  | 0 | 10068 | 10068 | 0 | 0 | 0 | 0 | 0 | 0 | [17 empty] | 0 | 0 | 0 |  |  |  |  | 0 | 0 |  |  |  |  | 1 |  | 960438781 | 2 | 1 | -2 | 0 | 0 | 0 | 94.64 | 94.64 | 0 | 0 |  | 0 | 3 | 0 |  | 0 | 1 | 0 | 0 | 0 | 0 | 0
17 | 1 |  |  | 59 | 01.7.15.02-0051 | Болты анкерные | т | 0.0094 | 0 |  |  |  |  | 94.64 | 94.64 | 0 | 0 | 0 | 0 | 0 | 0 | 0 | 0 | 0 |  | 33304960 | 10068 | 10068 | 0 | 0 | 0 | 0 | 0 | 0 | 0 | 10068 | 10068 | 0 | 0 | 0 | 0 | 0 | 0 | 0 | 0 | 0 | 1 | 1 |  |  | 1 | 1 | 1 | 1 |  |  |  |  | 3 | 1 | ФССЦ-2001, 01.7.15.02-0051, приказ Минстроя России №1039/пр от 30.12.2016г. |  |  | 500001 | 0 |  | 0 | 8 | 0 | 1 | 1 | 1 | 1 | 1 | 1 |  | 0 | 0 |  |  |  | 0 | 0 | 0 | [5 empty] | 0 |  | 0 | 94.64 | 10068 | 0 | 0 | 0 | 0 | 0 | 0 | 0 | 0 | 0 | [13 empty] | 0 | 0 | 1 | 1 |  |  |  | 1009 | т | т | 1000 | [6 empty] | 31102119 | 8 | Материалы строительные | 0 |  | 1 | 500001 | Материалы и конструкции ( строительные ) по ценникам и каталогом | ФССЦст |  |  |  | 0 | 10068 | 10068 | 0 | 0 | 0 | 0 | 0 | 0 | [17 empty] | 0 | 0 | 0 |  |  |  |  | 0 | 0 |  |  |  |  | 1 |  | 960438781 | 2 | 1 | -2 | 0 | 0 | 0 | 94.64 | 94.64 | 0 | 0 |  | 0 | 3 | 0 |  | 0 | 1 | 0 | 0 | 0 | 0 | 0
17 | 1 |  |  | 60 | Коммеческое предлож.№КП-261046 от 01.02.2021Г. | Вентиляторы осевые "Systemair" (4 kW; SO; IE3}, АХС 560-9/14° -2-PV | шт. | 1 | 0 |  |  |  |  | 0 | 0 | 0 | 0 | 0 | 0 | 0 | 0 | 0 | 0 | 0 |  | 33304975 | 0 | 0 | 0 | 0 | 0 | 0 | 0 | 0 | 0 | 0 | 0 | 0 | 0 | 0 | 0 | 0 | 0 | 0 | 0 | 0 | 1 | 1 |  |  | 1 | 1 | 1 | 1 |  |  |  |  | 3 | 3 |  |  |  | 1100 | 0 |  | 0 | 21 | 0 | 1 | 1 | 1 | 1 | 1 | 1 |  | 0 | 0 |  |  |  | 0 | 0 | 0 | [5 empty] | 0 |  | 0 | 0 | 0 | 0 | 0 | 0 | 0 | 0 | 0 | 0 | 0 | 0 | [13 empty] | 0 | 0 | 1 | 1 |  |  |  | 1010 | шт. | шт. | 1 | [6 empty] | 31102366 | 8 | Материалы строительные | 0 |  | 1 | 1100 | Материалы, изделия и конструкции | материалы (03) |  |  |  | 0 | 0 | 0 | 0 | 0 | 0 | 0 | 0 | 0 | [17 empty] | 0 | 0 | 0 |  |  |  |  | 0 | 0 |  |  |  |  | 1 |  | -1181304975 | 2 | 0 | -2 | 0 | 0 | 0 | 0 | 0 | 0 | 0 |  | 0 | 3 | 0 |  | 0 | 1 | 0 | 0 | 0 | 0 | 0
17 | 1 |  |  | 60 | Коммеческое предлож.№КП-261046 от 01.02.2021Г. | Вентиляторы осевые "Systemair" (4 kW; SO; IE3}, АХС 560-9/14° -2-PV | шт. | 1 | 0 |  |  |  |  | 59027.1 | 59027.1 | 0 | 0 | 0 | 0 | 0 | 0 | 0 | 0 | 0 |  | 33304960 | 59027.1 | 59027.1 | 0 | 0 | 0 | 0 | 0 | 0 | 0 | 59027.1 | 59027.1 | 0 | 0 | 0 | 0 | 0 | 0 | 0 | 0 | 0 | 1 | 1 |  |  | 1 | 1 | 1 | 1 |  |  |  |  | 3 | 3 |  |  |  | 1100 | 0 |  | 0 | 21 | 0 | 1 | 1 | 1 | 1 | 1 | 1 |  | 0 | 0 |  |  |  | 0 | 0 | 0 | [5 empty] | 0 |  | 0 | 59027.1 | 59027.1 | 0 | 0 | 0 | 0 | 0 | 0 | 0 | 0 | 0 | [13 empty] | 0 | 0 | 1 | 1 |  |  |  | 1010 | шт. | шт. | 1 | [6 empty] | 31102366 | 8 | Материалы строительные | 0 |  | 1 | 1100 | Материалы, изделия и конструкции | материалы (03) |  |  |  | 0 | 59027.1 | 59027.1 | 0 | 0 | 0 | 0 | 0 | 0 | 5 |  |  | 1 | 18 |  | 266379.63 | [10 empty] | 0 | 59027.1 | 0 |  |  |  |  | 0 | 0 |  | [266 379,63 / 1,2 / 3,92] + 3% Трансп + 1,2% Заг.скл |  |  | 1 |  | -1181304975 | 2 | 3 | 3 | 0 | 0 | 0 | 59027.1 | 0 | 0 | 0 |  | 1 | 1 | 0 |  | 0 | 1 | 0 | 0 | 0 | 0 | 0
17 | 1 | 307 | 354 | 61 | 20-02-018-01 | Установка вставок гибких к радиальным вентиляторам | м2 | 0.4396 | 0 |  |  |  |  | 32.54 | 1.61 | 0.44 | 0.08 | 30.49 | 0 | 3.4882 | 0.006594 | 0 | 35.16 | 21.7 |  | 33304975 | 74.01 | 3.66 | 0.99 | 0.18 | 69.36 | 0 | 7.935 | 0.015 | 0 | 54.58 | 3.66 | 0.66 | 0.12 | 50.26 | 0 | 5.75 | 0.01 | 0 | 115 | 71 | 1 | 1 |  |  | 1 | 1 | 1 | 1 |  |  |  |  | 0 | 1 | ФЕР-2001, 20-02-018-01, приказ Минстроя России №1039/пр от 30.12.2016г. |  |  | 20001 | 0 |  | 0 | 2 | 0 | 1 | 1 | 1 | 1 | 1 | 1 |  | 128 | 83 |  |  |  | 0 | 0 | 0 | [5 empty] | 0 | Поправка: Прил.2, Табл.3, п. 1.1 Наименование: Производство ремонтно-строительных работ осуществляется в помещениях эксплуатируемого объекта капитального строительства без остановки рабочего процесса предприятия, при этом: в зоне производства ремонтно-строительных работ отсутствуют действующее технологическое или лабораторное оборудование, мебель и иные загромождающие помещения предметы Поправка: п.8.7.1 Наименование: При выполнении работ в существующих зданиях и сооружениях, аналогичных процессам при новом строительстве (кроме работ по нормам сборника № 46 «Работы при реконструкции зданий и сооружений») | 0 | 32.54 | 3.66 | 0.99 | 0.18 | 69.36 | 0 | 7.935 | 0.015 | 0 | 35.1555 | 21.7047 |  |  |  |  | )*1,2)*1,25 | )*1,2)*1,25 | )*1,2)*1,15 |  | )*1,2)*1,15 | )*1,2)*1,25 |  |  |  | 0 | 0 | 1 | 1 |  |  |  | 1005 | м2 | м2 | 1 | [6 empty] | 31102217 | 2 | Общестроительные работы | 0 |  | 1 | 20001 | Вентиляция и кондиционирование | ФЕР-20 |  | Поправка: Прил.2, Табл.3, п. 1.1 Поправка: п.8.7.1 |  | 0 | 54.58 | 3.66 | 0.66 | 0.12 | 50.26 | 5.75 | 0.01 | 0 | [17 empty] | 0 | 0 | 0 | *0,9 | *0,85 |  |  | 115.2 | 70.55 |  |  |  |  | 1 |  | 115509146 | 2 | 1 | -2 | 0 | 0 | 0 | 89.4 | 89.4 | 0 | 0 |  | 0 | 3 | 0 |  | 0 | 1 | 0 | 0 | 0 | 0 | 0
17 | 1 | 312 | 360 | 61 | 20-02-018-01 | Установка вставок гибких к радиальным вентиляторам | м2 | 0.4396 | 0 |  |  |  |  | 32.54 | 1.61 | 0.44 | 0.08 | 30.49 | 0 | 3.4882 | 0.006594 | 0 | 35.16 | 21.7 |  | 33304960 | 74.01 | 3.66 | 0.99 | 0.18 | 69.36 | 0 | 7.935 | 0.015 | 0 | 54.58 | 3.66 | 0.66 | 0.12 | 50.26 | 0 | 5.75 | 0.01 | 0 | 115 | 71 | 1 | 1 |  |  | 1 | 1 | 1 | 1 |  |  |  |  | 0 | 1 | ФЕР-2001, 20-02-018-01, приказ Минстроя России №1039/пр от 30.12.2016г. |  |  | 20001 | 0 |  | 0 | 2 | 0 | 1 | 1 | 1 | 1 | 1 | 1 |  | 128 | 83 |  |  |  | 0 | 0 | 0 | [5 empty] | 0 | Поправка: Прил.2, Табл.3, п. 1.1 Наименование: Производство ремонтно-строительных работ осуществляется в помещениях эксплуатируемого объекта капитального строительства без остановки рабочего процесса предприятия, при этом: в зоне производства ремонтно-строительных работ отсутствуют действующее технологическое или лабораторное оборудование, мебель и иные загромождающие помещения предметы Поправка: п.8.7.1 Наименование: При выполнении работ в существующих зданиях и сооружениях, аналогичных процессам при новом строительстве (кроме работ по нормам сборника № 46 «Работы при реконструкции зданий и сооружений») | 0 | 32.54 | 3.66 | 0.99 | 0.18 | 69.36 | 0 | 7.935 | 0.015 | 0 | 35.1555 | 21.7047 |  |  |  |  | )*1,2)*1,25 | )*1,2)*1,25 | )*1,2)*1,15 |  | )*1,2)*1,15 | )*1,2)*1,25 |  |  |  | 0 | 0 | 1 | 1 |  |  |  | 1005 | м2 | м2 | 1 | [6 empty] | 31102217 | 2 | Общестроительные работы | 0 |  | 1 | 20001 | Вентиляция и кондиционирование | ФЕР-20 |  | Поправка: Прил.2, Табл.3, п. 1.1 Поправка: п.8.7.1 |  | 0 | 54.58 | 3.66 | 0.66 | 0.12 | 50.26 | 5.75 | 0.01 | 0 | [17 empty] | 0 | 0 | 0 | *0,9 | *0,85 |  |  | 115.2 | 70.55 |  |  |  |  | 1 |  | 115509146 | 2 | 1 | -2 | 0 | 0 | 0 | 89.4 | 89.4 | 0 | 0 |  | 0 | 3 | 0 |  | 0 | 1 | 0 | 0 | 0 | 0 | 0
17 | 1 |  |  | 62 | Коммеческое предлож.№КП-261046 от 01.02.2021Г. | Гибкие оединительные вставки для AR EV-AR 560 "Systemair" | шт. | 1 | 0 |  |  |  |  | 0 | 0 | 0 | 0 | 0 | 0 | 0 | 0 | 0 | 0 | 0 |  | 33304975 | 0 | 0 | 0 | 0 | 0 | 0 | 0 | 0 | 0 | 0 | 0 | 0 | 0 | 0 | 0 | 0 | 0 | 0 | 0 | 0 | 1 | 1 |  |  | 1 | 1 | 1 | 1 |  |  |  |  | 3 | 2 |  |  |  | 1100 | 0 |  | 0 | 14 | 0 | 1 | 1 | 1 | 1 | 1 | 1 |  | 0 | 0 |  |  |  | 0 | 0 | 0 | [5 empty] | 0 |  | 0 | 0 | 0 | 0 | 0 | 0 | 0 | 0 | 0 | 0 | 0 | 0 | [13 empty] | 0 | 0 | 1 | 1 |  |  |  | 1010 | шт. | шт. | 1 | [6 empty] | 31102366 | 8 | Материалы строительные | 0 |  | 1 | 1100 | Материалы, изделия и конструкции | материалы (03) |  |  |  | 0 | 0 | 0 | 0 | 0 | 0 | 0 | 0 | 0 | [17 empty] | 0 | 0 | 0 |  |  |  |  | 0 | 0 |  |  |  |  | 1 |  | 540293523 | 2 | 0 | -2 | 0 | 0 | 0 | 0 | 0 | 0 | 0 |  | 0 | 3 | 0 |  | 0 | 1 | 0 | 0 | 0 | 0 | 0
17 | 1 |  |  | 62 | Коммеческое предлож.№КП-261046 от 01.02.2021Г. | Гибкие оединительные вставки для AR EV-AR 560 "Systemair" | шт. | 1 | 0 |  |  |  |  | 1722.8 | 1722.8 | 0 | 0 | 0 | 0 | 0 | 0 | 0 | 0 | 0 |  | 33304960 | 1722.8 | 1722.8 | 0 | 0 | 0 | 0 | 0 | 0 | 0 | 1722.8 | 1722.8 | 0 | 0 | 0 | 0 | 0 | 0 | 0 | 0 | 0 | 1 | 1 |  |  | 1 | 1 | 1 | 1 |  |  |  |  | 3 | 2 |  |  |  | 1100 | 0 |  | 0 | 14 | 0 | 1 | 1 | 1 | 1 | 1 | 1 |  | 0 | 0 |  |  |  | 0 | 0 | 0 | [5 empty] | 0 |  | 0 | 1722.8 | 1722.8 | 0 | 0 | 0 | 0 | 0 | 0 | 0 | 0 | 0 | [13 empty] | 0 | 0 | 1 | 1 |  |  |  | 1010 | шт. | шт. | 1 | [6 empty] | 31102366 | 8 | Материалы строительные | 0 |  | 1 | 1100 | Материалы, изделия и конструкции | материалы (03) |  |  |  | 0 | 1722.8 | 1722.8 | 0 | 0 | 0 | 0 | 0 | 0 | 5 |  |  | 1 | 18 |  | 15890.33 | [10 empty] | 0 | 0 | 0 |  |  |  |  | 0 | 0 |  | [15 890,33 / 1,2 / 7,84] + 2% Заг.скл |  |  | 1 |  | 540293523 | 2 | 3 | 3 | 0 | 0 | 0 | 1722.8 | 0 | 1722.8 | 0 |  | 1 | 1 | 0 |  | 0 | 1 | 0 | 0 | 0 | 0 | 0
17 | 1 |  |  | 63 | Коммеческое предлож.№КП-261046 от 01.02.2021Г. | Контрфланец для AR, GFL- AR 560 "Systemair" | шт. | 1 | 0 |  |  |  |  | 0 | 0 | 0 | 0 | 0 | 0 | 0 | 0 | 0 | 0 | 0 |  | 33304975 | 0 | 0 | 0 | 0 | 0 | 0 | 0 | 0 | 0 | 0 | 0 | 0 | 0 | 0 | 0 | 0 | 0 | 0 | 0 | 0 | 1 | 1 |  |  | 1 | 1 | 1 | 1 |  |  |  |  | 3 | 2 |  |  |  | 1100 | 0 |  | 0 | 14 | 0 | 1 | 1 | 1 | 1 | 1 | 1 |  | 0 | 0 |  |  |  | 0 | 0 | 0 | [5 empty] | 0 |  | 0 | 0 | 0 | 0 | 0 | 0 | 0 | 0 | 0 | 0 | 0 | 0 | [13 empty] | 0 | 0 | 1 | 1 |  |  |  | 1010 | шт. | шт. | 1 | [6 empty] | 31102366 | 8 | Материалы строительные | 0 |  | 1 | 1100 | Материалы, изделия и конструкции | материалы (03) |  |  |  | 0 | 0 | 0 | 0 | 0 | 0 | 0 | 0 | 0 | [17 empty] | 0 | 0 | 0 |  |  |  |  | 0 | 0 |  |  |  |  | 1 |  | 56582029 | 2 | 0 | -2 | 0 | 0 | 0 | 0 | 0 | 0 | 0 |  | 0 | 3 | 0 |  | 0 | 1 | 0 | 0 | 0 | 0 | 0
17 | 1 |  |  | 63 | Коммеческое предлож.№КП-261046 от 01.02.2021Г. | Контрфланец для AR, GFL- AR 560 "Systemair" | шт. | 1 | 0 |  |  |  |  | 678.68 | 678.68 | 0 | 0 | 0 | 0 | 0 | 0 | 0 | 0 | 0 |  | 33304960 | 678.68 | 678.68 | 0 | 0 | 0 | 0 | 0 | 0 | 0 | 678.68 | 678.68 | 0 | 0 | 0 | 0 | 0 | 0 | 0 | 0 | 0 | 1 | 1 |  |  | 1 | 1 | 1 | 1 |  |  |  |  | 3 | 2 |  |  |  | 1100 | 0 |  | 0 | 14 | 0 | 1 | 1 | 1 | 1 | 1 | 1 |  | 0 | 0 |  |  |  | 0 | 0 | 0 | [5 empty] | 0 |  | 0 | 678.68 | 678.68 | 0 | 0 | 0 | 0 | 0 | 0 | 0 | 0 | 0 | [13 empty] | 0 | 0 | 1 | 1 |  |  |  | 1010 | шт. | шт. | 1 | [6 empty] | 31102366 | 8 | Материалы строительные | 0 |  | 1 | 1100 | Материалы, изделия и конструкции | материалы (03) |  |  |  | 0 | 678.68 | 678.68 | 0 | 0 | 0 | 0 | 0 | 0 | 5 |  |  | 1 | 18 |  | 6259.83 | [10 empty] | 0 | 0 | 0 |  |  |  |  | 0 | 0 |  | [6 259,83 / 1,2 / 7,84] + 2% Заг.скл |  |  | 1 |  | 56582029 | 2 | 3 | 3 | 0 | 0 | 0 | 678.68 | 0 | 678.68 | 0 |  | 1 | 1 | 0 |  | 0 | 1 | 0 | 0 | 0 | 0 | 0
17 | 1 | 317 | 366 | 64 | 20-02-020-01 | Установка виброизолятора номер 38 | 10 ШТ | 0.4 | 0 |  |  |  |  | 32.27 | 11.61 | 0.4 | 0.07 | 20.26 | 0 | 2.0424 | 0.006 | 0 | 23.38 | 14.43 |  | 33304975 | 80.66 | 29.02 | 0.99 | 0.18 | 50.65 | 0 | 5.106 | 0.015 | 0 | 66.38 | 29.02 | 0.66 | 0.12 | 36.7 | 0 | 3.7 | 0.01 | 0 | 115 | 71 | 1 | 1 |  |  | 1 | 1 | 1 | 1 |  |  |  |  | 0 | 1 | ФЕР-2001, 20-02-020-01, приказ Минстроя России №1039/пр от 30.12.2016г. |  |  | 20001 | 0 |  | 0 | 2 | 0 | 1 | 1 | 1 | 1 | 1 | 1 |  | 128 | 83 |  |  |  | 0 | 0 | 0 | [5 empty] | 0 | Поправка: Прил.2, Табл.3, п. 1.1 Наименование: Производство ремонтно-строительных работ осуществляется в помещениях эксплуатируемого объекта капитального строительства без остановки рабочего процесса предприятия, при этом: в зоне производства ремонтно-строительных работ отсутствуют действующее технологическое или лабораторное оборудование, мебель и иные загромождающие помещения предметы Поправка: п.8.7.1 Наименование: При выполнении работ в существующих зданиях и сооружениях, аналогичных процессам при новом строительстве (кроме работ по нормам сборника № 46 «Работы при реконструкции зданий и сооружений») | 0 | 32.27 | 29.02 | 0.99 | 0.18 | 50.65 | 0 | 5.106 | 0.015 | 0 | 23.3795 | 14.4343 |  |  |  |  | )*1,2)*1,25 | )*1,2)*1,25 | )*1,2)*1,15 |  | )*1,2)*1,15 | )*1,2)*1,25 |  |  |  | 0 | 0 | 1 | 1 |  |  |  | 1013 | 10 ШТ | 10 ШТ | 1 | [6 empty] | 31102217 | 2 | Общестроительные работы | 0 |  | 1 | 20001 | Вентиляция и кондиционирование | ФЕР-20 |  | Поправка: Прил.2, Табл.3, п. 1.1 Поправка: п.8.7.1 |  | 0 | 66.38 | 29.02 | 0.66 | 0.12 | 36.7 | 3.7 | 0.01 | 0 | [17 empty] | 0 | 0 | 0 | *0,9 | *0,85 |  |  | 115.2 | 70.55 |  |  |  |  | 1 |  | -1886852892 | 2 | 1 | -2 | 0 | 0 | 0 | 70.08 | 70.08 | 0 | 0 |  | 0 | 3 | 0 |  | 0 | 1 | 0 | 0 | 0 | 0 | 0
17 | 1 | 322 | 372 | 64 | 20-02-020-01 | Установка виброизолятора номер 38 | 10 ШТ | 0.4 | 0 |  |  |  |  | 32.27 | 11.61 | 0.4 | 0.07 | 20.26 | 0 | 2.0424 | 0.006 | 0 | 23.38 | 14.43 |  | 33304960 | 80.66 | 29.02 | 0.99 | 0.18 | 50.65 | 0 | 5.106 | 0.015 | 0 | 66.38 | 29.02 | 0.66 | 0.12 | 36.7 | 0 | 3.7 | 0.01 | 0 | 115 | 71 | 1 | 1 |  |  | 1 | 1 | 1 | 1 |  |  |  |  | 0 | 1 | ФЕР-2001, 20-02-020-01, приказ Минстроя России №1039/пр от 30.12.2016г. |  |  | 20001 | 0 |  | 0 | 2 | 0 | 1 | 1 | 1 | 1 | 1 | 1 |  | 128 | 83 |  |  |  | 0 | 0 | 0 | [5 empty] | 0 | Поправка: Прил.2, Табл.3, п. 1.1 Наименование: Производство ремонтно-строительных работ осуществляется в помещениях эксплуатируемого объекта капитального строительства без остановки рабочего процесса предприятия, при этом: в зоне производства ремонтно-строительных работ отсутствуют действующее технологическое или лабораторное оборудование, мебель и иные загромождающие помещения предметы Поправка: п.8.7.1 Наименование: При выполнении работ в существующих зданиях и сооружениях, аналогичных процессам при новом строительстве (кроме работ по нормам сборника № 46 «Работы при реконструкции зданий и сооружений») | 0 | 32.27 | 29.02 | 0.99 | 0.18 | 50.65 | 0 | 5.106 | 0.015 | 0 | 23.3795 | 14.4343 |  |  |  |  | )*1,2)*1,25 | )*1,2)*1,25 | )*1,2)*1,15 |  | )*1,2)*1,15 | )*1,2)*1,25 |  |  |  | 0 | 0 | 1 | 1 |  |  |  | 1013 | 10 ШТ | 10 ШТ | 1 | [6 empty] | 31102217 | 2 | Общестроительные работы | 0 |  | 1 | 20001 | Вентиляция и кондиционирование | ФЕР-20 |  | Поправка: Прил.2, Табл.3, п. 1.1 Поправка: п.8.7.1 |  | 0 | 66.38 | 29.02 | 0.66 | 0.12 | 36.7 | 3.7 | 0.01 | 0 | [17 empty] | 0 | 0 | 0 | *0,9 | *0,85 |  |  | 115.2 | 70.55 |  |  |  |  | 1 |  | -1886852892 | 2 | 1 | -2 | 0 | 0 | 0 | 70.08 | 70.08 | 0 | 0 |  | 0 | 3 | 0 |  | 0 | 1 | 0 | 0 | 0 | 0 | 0
17 | 1 |  |  | 65 | Коммеческое предлож.№КП-261046 от 01.02.2021Г. | Пружинные антивибрационные опоры(комплект 4 шт) "Systemair" FSD2 | шт. | 1 | 0 |  |  |  |  | 0 | 0 | 0 | 0 | 0 | 0 | 0 | 0 | 0 | 0 | 0 |  | 33304975 | 0 | 0 | 0 | 0 | 0 | 0 | 0 | 0 | 0 | 0 | 0 | 0 | 0 | 0 | 0 | 0 | 0 | 0 | 0 | 0 | 1 | 1 |  |  | 1 | 1 | 1 | 1 |  |  |  |  | 3 | 2 |  |  |  | 1100 | 0 |  | 0 | 14 | 0 | 1 | 1 | 1 | 1 | 1 | 1 |  | 0 | 0 |  |  |  | 0 | 0 | 0 | [5 empty] | 0 |  | 0 | 0 | 0 | 0 | 0 | 0 | 0 | 0 | 0 | 0 | 0 | 0 | [13 empty] | 0 | 0 | 1 | 1 |  |  |  | 1010 | шт. | шт. | 1 | [6 empty] | 31102366 | 8 | Материалы строительные | 0 |  | 1 | 1100 | Материалы, изделия и конструкции | материалы (03) |  |  |  | 0 | 0 | 0 | 0 | 0 | 0 | 0 | 0 | 0 | [17 empty] | 0 | 0 | 0 |  |  |  |  | 0 | 0 |  |  |  |  | 1 |  | -1482480375 | 2 | 0 | -2 | 0 | 0 | 0 | 0 | 0 | 0 | 0 |  | 0 | 3 | 0 |  | 0 | 1 | 0 | 0 | 0 | 0 | 0
17 | 1 |  |  | 65 | Коммеческое предлож.№КП-261046 от 01.02.2021Г. | Пружинные антивибрационные опоры(комплект 4 шт) "Systemair" FSD2 | шт. | 1 | 0 |  |  |  |  | 2150.89 | 2150.89 | 0 | 0 | 0 | 0 | 0 | 0 | 0 | 0 | 0 |  | 33304960 | 2150.89 | 2150.89 | 0 | 0 | 0 | 0 | 0 | 0 | 0 | 2150.89 | 2150.89 | 0 | 0 | 0 | 0 | 0 | 0 | 0 | 0 | 0 | 1 | 1 |  |  | 1 | 1 | 1 | 1 |  |  |  |  | 3 | 2 |  |  |  | 1100 | 0 |  | 0 | 14 | 0 | 1 | 1 | 1 | 1 | 1 | 1 |  | 0 | 0 |  |  |  | 0 | 0 | 0 | [5 empty] | 0 |  | 0 | 2150.89 | 2150.89 | 0 | 0 | 0 | 0 | 0 | 0 | 0 | 0 | 0 | [13 empty] | 0 | 0 | 1 | 1 |  |  |  | 1010 | шт. | шт. | 1 | [6 empty] | 31102366 | 8 | Материалы строительные | 0 |  | 1 | 1100 | Материалы, изделия и конструкции | материалы (03) |  |  |  | 0 | 2150.89 | 2150.89 | 0 | 0 | 0 | 0 | 0 | 0 | 5 |  |  | 1 | 18 |  | 19838.83 | [10 empty] | 0 | 0 | 0 |  |  |  |  | 0 | 0 |  | [19 838,83 / 1,2 / 7,84] + 2% Заг.скл |  |  | 1 |  | -1482480375 | 2 | 3 | 3 | 0 | 0 | 0 | 2150.89 | 0 | 2150.89 | 0 |  | 1 | 1 | 0 |  | 0 | 1 | 0 | 0 | 0 | 0 | 0
17 | 1 | 329 | 380 | 66 | 20-02-019-01 | Установка кронштейнов под вентиляционное оборудование | 100 кг | 0.058 | 0 |  |  |  |  | 55.56 | 50.26 | 0.88 | 0.04 | 4.42 | 0 | 0.48184 | 0.00348 | 0 | 5.13 | 3.17 |  | 33304975 | 958.12 | 866.62 | 15.24 | 0.69 | 76.26 | 0 | 8.3076 | 0.06 | 0 | 932.04 | 866.62 | 10.16 | 0.46 | 55.26 | 0 | 6.02 | 0.04 | 0 | 115 | 71 | 1 | 1 |  |  | 1 | 1 | 1 | 1 |  |  |  |  | 0 | 1 | ФЕР-2001, 20-02-019-01, приказ Минстроя России №1039/пр от 30.12.2016г. |  |  | 20001 | 0 |  | 0 | 2 | 0 | 1 | 1 | 1 | 1 | 1 | 1 |  | 128 | 83 |  |  |  | 0 | 0 | 0 | [5 empty] | 0 | Поправка: Прил.2, Табл.3, п. 1.1 Наименование: Производство ремонтно-строительных работ осуществляется в помещениях эксплуатируемого объекта капитального строительства без остановки рабочего процесса предприятия, при этом: в зоне производства ремонтно-строительных работ отсутствуют действующее технологическое или лабораторное оборудование, мебель и иные загромождающие помещения предметы Поправка: п.8.7.1 Наименование: При выполнении работ в существующих зданиях и сооружениях, аналогичных процессам при новом строительстве (кроме работ по нормам сборника № 46 «Работы при реконструкции зданий и сооружений») | 0 | 55.56 | 866.62 | 15.24 | 0.69 | 76.26 | 0 | 8.3076 | 0.06 | 0 | 5.129 | 3.1666 |  |  |  |  | )*1,2)*1,25 | )*1,2)*1,25 | )*1,2)*1,15 |  | )*1,2)*1,15 | )*1,2)*1,25 |  |  |  | 0 | 0 | 1 | 1 |  |  |  | 1009 | 100 кг | 100 кг | 100 | [6 empty] | 31102217 | 2 | Общестроительные работы | 0 |  | 1 | 20001 | Вентиляция и кондиционирование | ФЕР-20 |  | Поправка: Прил.2, Табл.3, п. 1.1 Поправка: п.8.7.1 |  | 0 | 932.04 | 866.62 | 10.16 | 0.46 | 55.26 | 6.02 | 0.04 | 0 | [17 empty] | 0 | 0 | 0 | *0,9 | *0,85 |  |  | 115.2 | 70.55 |  |  |  |  | 1 |  | 738537470 | 2 | 1 | -2 | 0 | 0 | 0 | 63.86 | 63.86 | 0 | 0 |  | 0 | 3 | 0 |  | 0 | 1 | 0 | 0 | 0 | 0 | 0
17 | 1 | 336 | 388 | 66 | 20-02-019-01 | Установка кронштейнов под вентиляционное оборудование | 100 кг | 0.058 | 0 |  |  |  |  | 55.56 | 50.26 | 0.88 | 0.04 | 4.42 | 0 | 0.48184 | 0.00348 | 0 | 5.13 | 3.17 |  | 33304960 | 958.12 | 866.62 | 15.24 | 0.69 | 76.26 | 0 | 8.3076 | 0.06 | 0 | 932.04 | 866.62 | 10.16 | 0.46 | 55.26 | 0 | 6.02 | 0.04 | 0 | 115 | 71 | 1 | 1 |  |  | 1 | 1 | 1 | 1 |  |  |  |  | 0 | 1 | ФЕР-2001, 20-02-019-01, приказ Минстроя России №1039/пр от 30.12.2016г. |  |  | 20001 | 0 |  | 0 | 2 | 0 | 1 | 1 | 1 | 1 | 1 | 1 |  | 128 | 83 |  |  |  | 0 | 0 | 0 | [5 empty] | 0 | Поправка: Прил.2, Табл.3, п. 1.1 Наименование: Производство ремонтно-строительных работ осуществляется в помещениях эксплуатируемого объекта капитального строительства без остановки рабочего процесса предприятия, при этом: в зоне производства ремонтно-строительных работ отсутствуют действующее технологическое или лабораторное оборудование, мебель и иные загромождающие помещения предметы Поправка: п.8.7.1 Наименование: При выполнении работ в существующих зданиях и сооружениях, аналогичных процессам при новом строительстве (кроме работ по нормам сборника № 46 «Работы при реконструкции зданий и сооружений») | 0 | 55.56 | 866.62 | 15.24 | 0.69 | 76.26 | 0 | 8.3076 | 0.06 | 0 | 5.129 | 3.1666 |  |  |  |  | )*1,2)*1,25 | )*1,2)*1,25 | )*1,2)*1,15 |  | )*1,2)*1,15 | )*1,2)*1,25 |  |  |  | 0 | 0 | 1 | 1 |  |  |  | 1009 | 100 кг | 100 кг | 100 | [6 empty] | 31102217 | 2 | Общестроительные работы | 0 |  | 1 | 20001 | Вентиляция и кондиционирование | ФЕР-20 |  | Поправка: Прил.2, Табл.3, п. 1.1 Поправка: п.8.7.1 |  | 0 | 932.04 | 866.62 | 10.16 | 0.46 | 55.26 | 6.02 | 0.04 | 0 | [17 empty] | 0 | 0 | 0 | *0,9 | *0,85 |  |  | 115.2 | 70.55 |  |  |  |  | 1 |  | 738537470 | 2 | 1 | -2 | 0 | 0 | 0 | 63.86 | 63.86 | 0 | 0 |  | 0 | 3 | 0 |  | 0 | 1 | 0 | 0 | 0 | 0 | 0
17 | 1 |  |  | 67 | 18.5.08.18-0071 | Кронштейны и подставки под оборудование из сортовой стали | кг | -5.8 | 0 |  |  |  |  | -49.42 | -49.42 | 0 | 0 | 0 | 0 | 0 | 0 | 0 | 0 | 0 |  | 33304975 | 8.52 | 8.52 | 0 | 0 | 0 | 0 | 0 | 0 | 0 | 8.52 | 8.52 | 0 | 0 | 0 | 0 | 0 | 0 | 0 | 0 | 0 | 1 | 1 |  |  | 1 | 1 | 1 | 1 |  |  |  |  | 3 | 1 | ФССЦ-2001, 18.5.08.18-0071, приказ Минстроя России №1039/пр от 30.12.2016г. |  |  | 500001 | 0 |  | 0 | 8 | 0 | 1 | 1 | 1 | 1 | 1 | 1 |  | 0 | 0 |  |  |  | 0 | 0 | 0 | [5 empty] | 0 |  | 0 | -49.42 | 8.52 | 0 | 0 | 0 | 0 | 0 | 0 | 0 | 0 | 0 | [13 empty] | 0 | 0 | 1 | 1 |  |  |  | 1009 | кг | кг | 1 | [6 empty] | 31102119 | 8 | Материалы строительные | 0 |  | 1 | 500001 | Материалы и конструкции ( строительные ) по ценникам и каталогом | ФССЦст |  |  |  | 0 | 8.52 | 8.52 | 0 | 0 | 0 | 0 | 0 | 0 | [17 empty] | 0 | 0 | 0 |  |  |  |  | 0 | 0 |  |  |  |  | 1 |  | -418489366 | 2 | 1 | -2 | 0 | 0 | 0 | -49.42 | -49.42 | 0 | 0 |  | 0 | 3 | 0 |  | 0 | 1 | 0 | 0 | 0 | 0 | 0
17 | 1 |  |  | 67 | 18.5.08.18-0071 | Кронштейны и подставки под оборудование из сортовой стали | кг | -5.8 | 0 |  |  |  |  | -49.42 | -49.42 | 0 | 0 | 0 | 0 | 0 | 0 | 0 | 0 | 0 |  | 33304960 | 8.52 | 8.52 | 0 | 0 | 0 | 0 | 0 | 0 | 0 | 8.52 | 8.52 | 0 | 0 | 0 | 0 | 0 | 0 | 0 | 0 | 0 | 1 | 1 |  |  | 1 | 1 | 1 | 1 |  |  |  |  | 3 | 1 | ФССЦ-2001, 18.5.08.18-0071, приказ Минстроя России №1039/пр от 30.12.2016г. |  |  | 500001 | 0 |  | 0 | 8 | 0 | 1 | 1 | 1 | 1 | 1 | 1 |  | 0 | 0 |  |  |  | 0 | 0 | 0 | [5 empty] | 0 |  | 0 | -49.42 | 8.52 | 0 | 0 | 0 | 0 | 0 | 0 | 0 | 0 | 0 | [13 empty] | 0 | 0 | 1 | 1 |  |  |  | 1009 | кг | кг | 1 | [6 empty] | 31102119 | 8 | Материалы строительные | 0 |  | 1 | 500001 | Материалы и конструкции ( строительные ) по ценникам и каталогом | ФССЦст |  |  |  | 0 | 8.52 | 8.52 | 0 | 0 | 0 | 0 | 0 | 0 | [17 empty] | 0 | 0 | 0 |  |  |  |  | 0 | 0 |  |  |  |  | 1 |  | -418489366 | 2 | 1 | -2 | 0 | 0 | 0 | -49.42 | -49.42 | 0 | 0 |  | 0 | 3 | 0 |  | 0 | 1 | 0 | 0 | 0 | 0 | 0
17 | 1 |  |  | 68 | Коммеческое предлож.№КП-261046 от 01.02.2021Г. | Монтажный кронштейн, MPR 315 mounting ring АХС | шт. | 1 | 0 |  |  |  |  | 0 | 0 | 0 | 0 | 0 | 0 | 0 | 0 | 0 | 0 | 0 |  | 33304975 | 0 | 0 | 0 | 0 | 0 | 0 | 0 | 0 | 0 | 0 | 0 | 0 | 0 | 0 | 0 | 0 | 0 | 0 | 0 | 0 | 1 | 1 |  |  | 1 | 1 | 1 | 1 |  |  |  |  | 3 | 1 |  |  |  | 1100 | 0 |  | 0 | 14 | 0 | 1 | 1 | 1 | 1 | 1 | 1 |  | 0 | 0 |  |  |  | 0 | 0 | 0 | [5 empty] | 0 |  | 0 | 0 | 0 | 0 | 0 | 0 | 0 | 0 | 0 | 0 | 0 | 0 | [13 empty] | 0 | 0 | 1 | 1 |  |  |  | 1010 | шт. | шт. | 1 | [6 empty] | 31102366 | 8 | Материалы строительные | 0 |  | 1 | 1100 | Материалы, изделия и конструкции | материалы (03) |  |  |  | 0 | 0 | 0 | 0 | 0 | 0 | 0 | 0 | 0 | [17 empty] | 0 | 0 | 0 |  |  |  |  | 0 | 0 |  |  |  |  | 1 |  | 289628377 | 2 | 0 | -2 | 0 | 0 | 0 | 0 | 0 | 0 | 0 |  | 0 | 3 | 0 |  | 0 | 1 | 0 | 0 | 0 | 0 | 0
17 | 1 |  |  | 68 | Коммеческое предлож.№КП-261046 от 01.02.2021Г. | Монтажный кронштейн, MPR 315 mounting ring АХС | шт. | 1 | 0 |  |  |  |  | 6045.47 | 6045.47 | 0 | 0 | 0 | 0 | 0 | 0 | 0 | 0 | 0 |  | 33304960 | 6045.47 | 6045.47 | 0 | 0 | 0 | 0 | 0 | 0 | 0 | 6045.47 | 6045.47 | 0 | 0 | 0 | 0 | 0 | 0 | 0 | 0 | 0 | 1 | 1 |  |  | 1 | 1 | 1 | 1 |  |  |  |  | 3 | 1 |  |  |  | 1100 | 0 |  | 0 | 14 | 0 | 1 | 1 | 1 | 1 | 1 | 1 |  | 0 | 0 |  |  |  | 0 | 0 | 0 | [5 empty] | 0 |  | 0 | 6045.47 | 6045.47 | 0 | 0 | 0 | 0 | 0 | 0 | 0 | 0 | 0 | [13 empty] | 0 | 0 | 1 | 1 |  |  |  | 1010 | шт. | шт. | 1 | [6 empty] | 31102366 | 8 | Материалы строительные | 0 |  | 1 | 1100 | Материалы, изделия и конструкции | материалы (03) |  |  |  | 0 | 6045.47 | 6045.47 | 0 | 0 | 0 | 0 | 0 | 0 | 5 |  |  | 1 | 18 |  | 55760.6 | [10 empty] | 0 | 0 | 0 |  |  |  |  | 0 | 0 |  | [55 760,6 / 1,2 / 7,84] + 2% Заг.скл |  |  | 1 |  | 289628377 | 2 | 3 | 3 | 0 | 0 | 0 | 6045.47 | 6045.47 | 0 | 0 |  | 1 | 1 | 0 |  | 0 | 1 | 0 | 0 | 0 | 0 | 0
51 | 1 | 4 | 313 |  | 6.Система ПД2.1 (оборудование) | 6.Система ПД2.1 (оборудование) | 0 | [6 empty] | 417.28 | 110.72 | 60.36 | 7.44 | 246.2 | 0 | 25.8707 | 0.63107 | 0 | 291.69 | 180.08 |  |  | 417.28 | 110.72 | 60.36 | 7.44 | 246.2 | 0 | 25.8707 | 0.63107 | 0 | 291.69 | 180.08 |  |  | 0 | 0 | 0 | 889.05 | 889.05 | 0 | 0 | 110.72 | 110.72 | 0 | 110.72 | 0 | 0 | 0 | 0 | 0 | [19 empty] | 0 | 0 | 0 | 889.05 | 889.05 | 0 | 0 | 110.72 | 110.72 | 0 | 110.72 | 0 | 0 | 0 | 0 | 0 | [19 empty] | 70042.22 | 69735.66 | 60.36 | 7.44 | 246.2 | 0 | 25.8707 | 0.63107 | 0 | 291.69 | 180.08 |  |  | 70042.22 | 69735.66 | 60.36 | 7.44 | 246.2 | 0 | 25.8707 | 0.63107 | 0 | 291.69 | 180.08 |  |  | 0 | 59027.1 | 0 | 70513.99 | 6934.52 | 4552.37 | 0 | 69735.66 | 10708.56 | 0 | 10708.56 | 59027.1 | 0 | 0 | 0 | 0 | [19 empty] | 0 | 59027.1 | 0 | 70513.99 | 6934.52 | 4552.37 | 0 | 69735.66 | 10708.56 | 0 | 10708.56 | 59027.1 | 0 | 0 | 0 | 0 | [18 empty] | 0
50 | 0 | 0 | 1 | 201 | 417.28 | ПЗ | Прямые затраты |  |  | 201 | 1 | 3 |  | 2 | 70042.22
50 | 0 | 0 | 1 | 202 | 110.72 | СтМатОб | Стоимость материальных ресурсов (всего) |  |  | 202 | 2 | 3 |  | 2 | 69735.66
50 | 0 | 0 | 1 | 222 | 0 | СтМатОбЗак | Стоимость материалов и оборудования заказчика |  |  | 222 | 3 | 3 |  | 2 | 0
50 | 0 | 0 | 1 | 225 | 110.72 | СтМатОбПод | Стоимость материалов и оборудования подрядчика |  |  | 225 | 4 | 3 |  | 2 | 69735.66
50 | 0 | 0 | 1 | 226 | 110.72 | СтМат | Стоимость материалов (всего) |  |  | 226 | 5 | 3 |  | 2 | 10708.56
50 | 0 | 0 | 1 | 227 | 0 | СтМатЗак | Стоимость материалов заказчика |  |  | 227 | 6 | 3 |  | 2 | 0
50 | 0 | 0 | 1 | 228 | 110.72 | СтМатПод | Стоимость материалов подрядчика |  |  | 228 | 7 | 3 |  | 2 | 10708.56
50 | 0 | 0 | 1 | 216 | 0 | Оборуд | Стоимость оборудования (всего) |  |  | 216 | 8 | 3 |  | 2 | 59027.1
50 | 0 | 0 | 1 | 223 | 0 | ОборудЗак | Стоимость оборудования заказчика |  |  | 223 | 9 | 3 |  | 2 | 0
50 | 0 | 0 | 1 | 229 | 0 | ОборудПод | Стоимость оборудования подрядчика |  |  | 229 | 10 | 3 |  | 2 | 59027.1
50 | 0 | 0 | 1 | 203 | 60.36 | ЭММ | Эксплуатация машин |  |  | 203 | 11 | 3 |  | 2 | 60.36
50 | 0 | 0 | 1 | 231 | 0 | ЭММсНРиСП | Эксплуатация машин по ТСН-2001.16 |  |  | 231 | 12 | 3 |  | 2 | 0
50 | 0 | 0 | 1 | 204 | 7.44 | ЗПМ | ЗП машинистов |  |  | 204 | 13 | 3 |  | 2 | 7.44
50 | 0 | 0 | 1 | 205 | 246.2 | ОЗП | Основная ЗП рабочих |  |  | 205 | 14 | 3 |  | 2 | 246.2
50 | 0 | 0 | 1 | 232 | 0 | ОЗПсНРиСП | Основная ЗП рабочих по ТСН-2001.16 |  |  | 232 | 15 | 3 |  | 2 | 0
50 | 0 | 0 | 1 | 214 | 889.05 | Строит | Строительные работы с НР и СП |  |  | 214 | 16 | 3 |  | 2 | 6934.52
50 | 0 | 0 | 1 | 215 | 0 | Монтаж | Монтажные работы с НР и СП |  |  | 215 | 17 | 3 |  | 2 | 4552.37
50 | 0 | 0 | 1 | 217 | 0 | Прочие | Прочие работы с НР и СП |  |  | 217 | 18 | 3 |  | 2 | 0
50 | 0 | 0 | 1 | 230 | 0 | ПрочиеЗатр | Прочие затраты по ТСН-2001.16 |  |  | 230 | 19 | 3 |  | 2 | 0
50 | 0 | 0 | 1 | 206 | 0 | ВозврМат | Возврат материалов |  |  | 206 | 20 | 3 |  | 2 | 0
50 | 0 | 0 | 1 | 207 | 25.8707 | ТрудСтр | Трудозатраты строителей |  |  | 207 | 21 | 3 |  | -1 | 25.8707
50 | 0 | 0 | 1 | 208 | 0.63107 | ТрудМаш | Трудозатраты машинистов |  |  | 208 | 22 | 3 |  | -1 | 0.63107
50 | 0 | 0 | 1 | 209 | 0 | ТранспМат | Транспорт материалов |  |  | 209 | 23 | 3 |  | 2 | 0
50 | 0 | 0 | 1 | 233 | 0 | Перевозка | Перевозка грузов |  |  | 233 | 24 | 3 |  | 2 | 0
50 | 0 | 0 | 1 | 210 | 291.69 | НР | Накладные расходы |  |  | 210 | 25 | 3 |  | 2 | 291.69
50 | 0 | 0 | 1 | 211 | 180.08 | СмПриб | Сметная прибыль |  |  | 211 | 26 | 3 |  | 2 | 180.08
50 | 0 | 0 | 1 | 224 | 889.05 | Всего | Всего с НР и СП |  |  | 224 | 27 | 3 |  | 2 | 70513.99
4 | 1 |  | 395 |  | 7.Система ПД2.2 (оборудование) | 7.Система ПД2.2 (оборудование) |  | 0 |  | -1 | [10 empty] | 0 | [53 empty] | 0 | [11 empty] | 0
52 | 1 | 4 | 370 | 0 | 7.Система ПД2.2 (оборудование) | 7.Система ПД2.2 (оборудование) | [7 empty] | 1127.57 | 368.89 | 154.63 | 10.38 | 604.05 | 0 | 65.8674 | 0.84 | 0 | 706.59 | 436.25 | 0 | 0 | 1127.57 | 368.89 | 154.63 | 10.38 | 604.05 | 0 | 65.8674 | 0.84 | 0 | 706.59 | 436.25 | 0 | 0 | 0 | 0 | 0 | 2270.41 | 2270.41 | 0 | 0 | 368.89 | 368.89 | 0 | 368.89 | 0 | 0 | 0 | 0 | 0 | 0 | 0 | 0 | 0 | 0 | 0 | 0 | 0 | 0 | 0 | 0 | 0 | 0 | 0 | 0 | 0 | 0 | 0 | 0 | 0 | 0 | 0 | 2270.41 | 2270.41 | 0 | 0 | 368.89 | 368.89 | 0 | 368.89 | 0 | 0 | 0 | 0 | 0 | 0 | 0 | 0 | 0 | 0 | 0 | 0 | 0 | 0 | 0 | 0 | 0 | 0 | 0 | 0 | 0 | 0 | 0 | 0 | 107833.46 | 107074.78 | 154.63 | 10.38 | 604.05 | 0 | 65.8674 | 0.84 | 0 | 706.59 | 436.25 | 0 | 0 | 107833.46 | 107074.78 | 154.63 | 10.38 | 604.05 | 0 | 65.8674 | 0.84 | 0 | 706.59 | 436.25 | 0 | 0 | 0 | 102539.84 | 0 | 108976.3 | 6436.46 | 0 | 0 | 107074.78 | 4534.94 | 0 | 4534.94 | 102539.84 | 0 | 0 | 0 | 0 | 0 | 0 | 0 | 0 | 0 | 0 | 0 | 0 | 0 | 0 | 0 | 0 | 0 | 0 | 0 | 0 | 0 | 0 | 0 | 0 | 102539.84 | 0 | 108976.3 | 6436.46 | 0 | 0 | 107074.78 | 4534.94 | 0 | 4534.94 | 102539.84 | 0 | 0 | 0 | 0 | 0 | 0 | 0 | 0 | 0 | 0 | 0 | 0 | 0 | 0 | 0 | 0 | 0 | 0 | 0 | 0 | 0 | 0 | 0
17 | 1 | 353 | 405 | 69 | 20-06-002-01 | Установка камер приточных типовых без секции орошения производительностью до 10 тыс.м3/час | ШТ | 1 | 0 |  |  |  |  | 883.44 | 180.79 | 148.91 | 10.2 | 553.74 | 0 | 60.3198 | 0.825 | 0 | 648.53 | 400.4 |  | 33304975 | 883.44 | 180.79 | 148.91 | 10.2 | 553.74 | 0 | 60.3198 | 0.825 | 0 | 681.32 | 180.79 | 99.27 | 6.8 | 401.26 | 0 | 43.71 | 0.55 | 0 | 115 | 71 | 1 | 1 |  |  | 1 | 1 | 1 | 1 |  |  |  |  | 0 | 1 | ФЕР-2001, 20-06-002-01, приказ Минстроя России №1039/пр от 30.12.2016г. |  |  | 20001 | 0 |  | 0 | 2 | 0 | 1 | 1 | 1 | 1 | 1 | 1 |  | 128 | 83 |  |  |  | 0 | 0 | 0 | [5 empty] | 0 | Поправка: Прил.2, Табл.3, п. 1.1 Наименование: Производство ремонтно-строительных работ осуществляется в помещениях эксплуатируемого объекта капитального строительства без остановки рабочего процесса предприятия, при этом: в зоне производства ремонтно-строительных работ отсутствуют действующее технологическое или лабораторное оборудование, мебель и иные загромождающие помещения предметы Поправка: п.8.7.1 Наименование: При выполнении работ в существующих зданиях и сооружениях, аналогичных процессам при новом строительстве (кроме работ по нормам сборника № 46 «Работы при реконструкции зданий и сооружений») | 0 | 883.44 | 180.79 | 148.91 | 10.2 | 553.74 | 0 | 60.3198 | 0.825 | 0 | 648.531 | 400.3974 |  |  |  |  | )*1,2)*1,25 | )*1,2)*1,25 | )*1,2)*1,15 |  | )*1,2)*1,15 | )*1,2)*1,25 |  |  |  | 0 | 0 | 1 | 1 |  |  |  | 1013 | ШТ | ШТ | 1 | [6 empty] | 31102217 | 2 | Общестроительные работы | 0 |  | 1 | 20001 | Вентиляция и кондиционирование | ФЕР-20 |  | Поправка: Прил.2, Табл.3, п. 1.1 Поправка: п.8.7.1 |  | 0 | 681.32 | 180.79 | 99.27 | 6.8 | 401.26 | 43.71 | 0.55 | 0 | [17 empty] | 0 | 0 | 0 | *0,9 | *0,85 |  |  | 115.2 | 70.55 |  |  |  |  | 1 |  | 952399384 | 2 | 1 | -2 | 0 | 0 | 0 | 1932.37 | 1932.37 | 0 | 0 |  | 0 | 3 | 0 |  | 0 | 1 | 0 | 0 | 0 | 0 | 0
17 | 1 | 370 | 422 | 69 | 20-06-002-01 | Установка камер приточных типовых без секции орошения производительностью до 10 тыс.м3/час | ШТ | 1 | 0 |  |  |  |  | 883.44 | 180.79 | 148.91 | 10.2 | 553.74 | 0 | 60.3198 | 0.825 | 0 | 648.53 | 400.4 |  | 33304960 | 883.44 | 180.79 | 148.91 | 10.2 | 553.74 | 0 | 60.3198 | 0.825 | 0 | 681.32 | 180.79 | 99.27 | 6.8 | 401.26 | 0 | 43.71 | 0.55 | 0 | 115 | 71 | 1 | 1 |  |  | 1 | 1 | 1 | 1 |  |  |  |  | 0 | 1 | ФЕР-2001, 20-06-002-01, приказ Минстроя России №1039/пр от 30.12.2016г. |  |  | 20001 | 0 |  | 0 | 2 | 0 | 1 | 1 | 1 | 1 | 1 | 1 |  | 128 | 83 |  |  |  | 0 | 0 | 0 | [5 empty] | 0 | Поправка: Прил.2, Табл.3, п. 1.1 Наименование: Производство ремонтно-строительных работ осуществляется в помещениях эксплуатируемого объекта капитального строительства без остановки рабочего процесса предприятия, при этом: в зоне производства ремонтно-строительных работ отсутствуют действующее технологическое или лабораторное оборудование, мебель и иные загромождающие помещения предметы Поправка: п.8.7.1 Наименование: При выполнении работ в существующих зданиях и сооружениях, аналогичных процессам при новом строительстве (кроме работ по нормам сборника № 46 «Работы при реконструкции зданий и сооружений») | 0 | 883.44 | 180.79 | 148.91 | 10.2 | 553.74 | 0 | 60.3198 | 0.825 | 0 | 648.531 | 400.3974 |  |  |  |  | )*1,2)*1,25 | )*1,2)*1,25 | )*1,2)*1,15 |  | )*1,2)*1,15 | )*1,2)*1,25 |  |  |  | 0 | 0 | 1 | 1 |  |  |  | 1013 | ШТ | ШТ | 1 | [6 empty] | 31102217 | 2 | Общестроительные работы | 0 |  | 1 | 20001 | Вентиляция и кондиционирование | ФЕР-20 |  | Поправка: Прил.2, Табл.3, п. 1.1 Поправка: п.8.7.1 |  | 0 | 681.32 | 180.79 | 99.27 | 6.8 | 401.26 | 43.71 | 0.55 | 0 | [17 empty] | 0 | 0 | 0 | *0,9 | *0,85 |  |  | 115.2 | 70.55 |  |  |  |  | 1 |  | 952399384 | 2 | 1 | -2 | 0 | 0 | 0 | 1932.37 | 1932.37 | 0 | 0 |  | 0 | 3 | 0 |  | 0 | 1 | 0 | 0 | 0 | 0 | 0
18 | 1 | 346 |  | 69,1 | 01.7.15.02-0051 | Болты анкерные | т | 0.00096 | 0.00096 |  |  |  |  | 9.67 | 9.67 | 0 | 0 | 0 | 0 | 0 | 0 | 0 | 0 | 0 |  | 33304975 | 10068 | 10068 | 0 | 0 | 0 | 0 | 0 | 0 | 0 | 10068 | 10068 | 0 | 0 | 0 | 0 | 0 | 0 | 0 | 115 | 71 | 1 | 1 |  |  | 1 | 1 | 1 | 1 |  |  |  |  | 3 | 1 | ФССЦ-2001, 01.7.15.02-0051, приказ Минстроя России №1039/пр от 30.12.2016г. |  |  | 20001 | 0 |  | 0 | 2 | 0 | 1 | 1 | 1 | 1 | 1 | 1 |  | 128 | 83 |  |  |  | 0 | 0 | 0 | [5 empty] | 0 |  | 0 | 9.67 | 10068 | 0 | 0 | 0 | 0 | 0 | 0 | 0 | 0 | 0 | [13 empty] | 0 | 0 | 1 | 1 |  |  |  | 1009 | т | т | 1000 | [6 empty] | 31102217 | 2 | Общестроительные работы | 0 |  | 1 | 20001 | Вентиляция и кондиционирование | ФЕР-20 |  |  |  | 0 | 10068 | 10068 | 0 | 0 | 0 | 0 | 0 | [18 empty] | 0 | 0 | 0 | *0,9 | *0,85 |  |  | 115.2 | 70.55 |  |  |  |  | 1 |  | 960438781 | 2 | 1 | -2 | 0 | 0 | 0 | 9.67 | 9.67 | 0 | 0 |  | 0 | 3 | 0 |  | 0 | 1 | 0 | 0 | 0 | 0 | 0
18 | 1 | 363 |  | 69,1 | 01.7.15.02-0051 | Болты анкерные | т | 0.00096 | 0.00096 |  |  |  |  | 9.67 | 9.67 | 0 | 0 | 0 | 0 | 0 | 0 | 0 | 0 | 0 |  | 33304960 | 10068 | 10068 | 0 | 0 | 0 | 0 | 0 | 0 | 0 | 10068 | 10068 | 0 | 0 | 0 | 0 | 0 | 0 | 0 | 115 | 71 | 1 | 1 |  |  | 1 | 1 | 1 | 1 |  |  |  |  | 3 | 1 | ФССЦ-2001, 01.7.15.02-0051, приказ Минстроя России №1039/пр от 30.12.2016г. |  |  | 20001 | 0 |  | 0 | 2 | 0 | 1 | 1 | 1 | 1 | 1 | 1 |  | 128 | 83 |  |  |  | 0 | 0 | 0 | [5 empty] | 0 |  | 0 | 9.67 | 10068 | 0 | 0 | 0 | 0 | 0 | 0 | 0 | 0 | 0 | [13 empty] | 0 | 0 | 1 | 1 |  |  |  | 1009 | т | т | 1000 | [6 empty] | 31102217 | 2 | Общестроительные работы | 0 |  | 1 | 20001 | Вентиляция и кондиционирование | ФЕР-20 |  |  |  | 0 | 10068 | 10068 | 0 | 0 | 0 | 0 | 0 | [18 empty] | 0 | 0 | 0 | *0,9 | *0,85 |  |  | 115.2 | 70.55 |  |  |  |  | 1 |  | 960438781 | 2 | 1 | -2 | 0 | 0 | 0 | 9.67 | 9.67 | 0 | 0 |  | 0 | 3 | 0 |  | 0 | 1 | 0 | 0 | 0 | 0 | 0
18 | 1 | 348 |  | 69,2 | 01.7.15.11-0062 | Шайбы стальные | т | 0.00018 | 0.00018 |  |  |  |  | 1.84 | 1.84 | 0 | 0 | 0 | 0 | 0 | 0 | 0 | 0 | 0 |  | 33304975 | 10208 | 10208 | 0 | 0 | 0 | 0 | 0 | 0 | 0 | 10208 | 10208 | 0 | 0 | 0 | 0 | 0 | 0 | 0 | 115 | 71 | 1 | 1 |  |  | 1 | 1 | 1 | 1 |  |  |  |  | 3 | 1 | ФССЦ-2001, 01.7.15.11-0062, приказ Минстроя России №1039/пр от 30.12.2016г. |  |  | 20001 | 0 |  | 0 | 2 | 0 | 1 | 1 | 1 | 1 | 1 | 1 |  | 128 | 83 |  |  |  | 0 | 0 | 0 | [5 empty] | 0 |  | 0 | 1.84 | 10208 | 0 | 0 | 0 | 0 | 0 | 0 | 0 | 0 | 0 | [13 empty] | 0 | 0 | 1 | 1 |  |  |  | 1009 | т | т | 1000 | [6 empty] | 31102217 | 2 | Общестроительные работы | 0 |  | 1 | 20001 | Вентиляция и кондиционирование | ФЕР-20 |  |  |  | 0 | 10208 | 10208 | 0 | 0 | 0 | 0 | 0 | [18 empty] | 0 | 0 | 0 | *0,9 | *0,85 |  |  | 115.2 | 70.55 |  |  |  |  | 1 |  | -1777821868 | 2 | 1 | -2 | 0 | 0 | 0 | 1.84 | 1.84 | 0 | 0 |  | 0 | 3 | 0 |  | 0 | 1 | 0 | 0 | 0 | 0 | 0
18 | 1 | 365 |  | 69,2 | 01.7.15.11-0062 | Шайбы стальные | т | 0.00018 | 0.00018 |  |  |  |  | 1.84 | 1.84 | 0 | 0 | 0 | 0 | 0 | 0 | 0 | 0 | 0 |  | 33304960 | 10208 | 10208 | 0 | 0 | 0 | 0 | 0 | 0 | 0 | 10208 | 10208 | 0 | 0 | 0 | 0 | 0 | 0 | 0 | 115 | 71 | 1 | 1 |  |  | 1 | 1 | 1 | 1 |  |  |  |  | 3 | 1 | ФССЦ-2001, 01.7.15.11-0062, приказ Минстроя России №1039/пр от 30.12.2016г. |  |  | 20001 | 0 |  | 0 | 2 | 0 | 1 | 1 | 1 | 1 | 1 | 1 |  | 128 | 83 |  |  |  | 0 | 0 | 0 | [5 empty] | 0 |  | 0 | 1.84 | 10208 | 0 | 0 | 0 | 0 | 0 | 0 | 0 | 0 | 0 | [13 empty] | 0 | 0 | 1 | 1 |  |  |  | 1009 | т | т | 1000 | [6 empty] | 31102217 | 2 | Общестроительные работы | 0 |  | 1 | 20001 | Вентиляция и кондиционирование | ФЕР-20 |  |  |  | 0 | 10208 | 10208 | 0 | 0 | 0 | 0 | 0 | [18 empty] | 0 | 0 | 0 | *0,9 | *0,85 |  |  | 115.2 | 70.55 |  |  |  |  | 1 |  | -1777821868 | 2 | 1 | -2 | 0 | 0 | 0 | 1.84 | 1.84 | 0 | 0 |  | 0 | 3 | 0 |  | 0 | 1 | 0 | 0 | 0 | 0 | 0
18 | 1 | 350 |  | 69,3 | 04.3.01.09-0012 | Раствор готовый кладочный цементный марки 50 | м3 | 0.009 | 0.009 |  |  |  |  | 4.37 | 4.37 | 0 | 0 | 0 | 0 | 0 | 0 | 0 | 0 | 0 |  | 33304975 | 485.9 | 485.9 | 0 | 0 | 0 | 0 | 0 | 0 | 0 | 485.9 | 485.9 | 0 | 0 | 0 | 0 | 0 | 0 | 0 | 115 | 71 | 1 | 1 |  |  | 1 | 1 | 1 | 1 |  |  |  |  | 3 | 1 | ФССЦ-2001, 04.3.01.09-0012, приказ Минстроя России №1039/пр от 30.12.2016г. |  |  | 20001 | 0 |  | 0 | 2 | 0 | 1 | 1 | 1 | 1 | 1 | 1 |  | 128 | 83 |  |  |  | 0 | 0 | 0 | [5 empty] | 0 |  | 0 | 4.37 | 485.9 | 0 | 0 | 0 | 0 | 0 | 0 | 0 | 0 | 0 | [13 empty] | 0 | 0 | 1 | 1 |  |  |  | 1007 | м3 | м3 | 1 | [6 empty] | 31102217 | 2 | Общестроительные работы | 0 |  | 1 | 20001 | Вентиляция и кондиционирование | ФЕР-20 |  |  |  | 0 | 485.9 | 485.9 | 0 | 0 | 0 | 0 | 0 | [18 empty] | 0 | 0 | 0 | *0,9 | *0,85 |  |  | 115.2 | 70.55 |  |  |  |  | 1 |  | -1019936957 | 2 | 1 | -2 | 0 | 0 | 0 | 4.37 | 4.37 | 0 | 0 |  | 0 | 3 | 0 |  | 0 | 1 | 0 | 0 | 0 | 0 | 0
18 | 1 | 367 |  | 69,3 | 04.3.01.09-0012 | Раствор готовый кладочный цементный марки 50 | м3 | 0.009 | 0.009 |  |  |  |  | 4.37 | 4.37 | 0 | 0 | 0 | 0 | 0 | 0 | 0 | 0 | 0 |  | 33304960 | 485.9 | 485.9 | 0 | 0 | 0 | 0 | 0 | 0 | 0 | 485.9 | 485.9 | 0 | 0 | 0 | 0 | 0 | 0 | 0 | 115 | 71 | 1 | 1 |  |  | 1 | 1 | 1 | 1 |  |  |  |  | 3 | 1 | ФССЦ-2001, 04.3.01.09-0012, приказ Минстроя России №1039/пр от 30.12.2016г. |  |  | 20001 | 0 |  | 0 | 2 | 0 | 1 | 1 | 1 | 1 | 1 | 1 |  | 128 | 83 |  |  |  | 0 | 0 | 0 | [5 empty] | 0 |  | 0 | 4.37 | 485.9 | 0 | 0 | 0 | 0 | 0 | 0 | 0 | 0 | 0 | [13 empty] | 0 | 0 | 1 | 1 |  |  |  | 1007 | м3 | м3 | 1 | [6 empty] | 31102217 | 2 | Общестроительные работы | 0 |  | 1 | 20001 | Вентиляция и кондиционирование | ФЕР-20 |  |  |  | 0 | 485.9 | 485.9 | 0 | 0 | 0 | 0 | 0 | [18 empty] | 0 | 0 | 0 | *0,9 | *0,85 |  |  | 115.2 | 70.55 |  |  |  |  | 1 |  | -1019936957 | 2 | 1 | -2 | 0 | 0 | 0 | 4.37 | 4.37 | 0 | 0 |  | 0 | 3 | 0 |  | 0 | 1 | 0 | 0 | 0 | 0 | 0
17 | 1 |  |  | 70 | Коммеческое предлож.№КП-261046 от 01.02.2021Г. | Приточный агрегат с выноси. пультом управn., Topvex SF02 EL 9kW | шт. | 1 | 0 |  |  |  |  | 0 | 0 | 0 | 0 | 0 | 0 | 0 | 0 | 0 | 0 | 0 |  | 33304975 | 0 | 0 | 0 | 0 | 0 | 0 | 0 | 0 | 0 | 0 | 0 | 0 | 0 | 0 | 0 | 0 | 0 | 0 | 0 | 0 | 1 | 1 |  |  | 1 | 1 | 1 | 1 |  |  |  |  | 3 | 3 |  |  |  | 1100 | 0 |  | 0 | 21 | 0 | 1 | 1 | 1 | 1 | 1 | 1 |  | 0 | 0 |  |  |  | 0 | 0 | 0 | [5 empty] | 0 |  | 0 | 0 | 0 | 0 | 0 | 0 | 0 | 0 | 0 | 0 | 0 | 0 | [13 empty] | 0 | 0 | 1 | 1 |  |  |  | 1010 | шт. | шт. | 1 | [6 empty] | 31102366 | 8 | Материалы строительные | 0 |  | 1 | 1100 | Материалы, изделия и конструкции | материалы (03) |  |  |  | 0 | 0 | 0 | 0 | 0 | 0 | 0 | 0 | 0 | [17 empty] | 0 | 0 | 0 |  |  |  |  | 0 | 0 |  |  |  |  | 1 |  | -1857897390 | 2 | 0 | -2 | 0 | 0 | 0 | 0 | 0 | 0 | 0 |  | 0 | 3 | 0 |  | 0 | 1 | 0 | 0 | 0 | 0 | 0
17 | 1 |  |  | 70 | Коммеческое предлож.№КП-261046 от 01.02.2021Г. | Приточный агрегат с выноси. пультом управn., Topvex SF02 EL 9kW | шт. | 1 | 0 |  |  |  |  | 102539.84 | 102539.84 | 0 | 0 | 0 | 0 | 0 | 0 | 0 | 0 | 0 |  | 33304960 | 102539.84 | 102539.84 | 0 | 0 | 0 | 0 | 0 | 0 | 0 | 102539.84 | 102539.84 | 0 | 0 | 0 | 0 | 0 | 0 | 0 | 0 | 0 | 1 | 1 |  |  | 1 | 1 | 1 | 1 |  |  |  |  | 3 | 3 |  |  |  | 1100 | 0 |  | 0 | 21 | 0 | 1 | 1 | 1 | 1 | 1 | 1 |  | 0 | 0 |  |  |  | 0 | 0 | 0 | [5 empty] | 0 |  | 0 | 102539.84 | 102539.84 | 0 | 0 | 0 | 0 | 0 | 0 | 0 | 0 | 0 | [13 empty] | 0 | 0 | 1 | 1 |  |  |  | 1010 | шт. | шт. | 1 | [6 empty] | 31102366 | 8 | Материалы строительные | 0 |  | 1 | 1100 | Материалы, изделия и конструкции | материалы (03) |  |  |  | 0 | 102539.84 | 102539.84 | 0 | 0 | 0 | 0 | 0 | 0 | 5 |  |  | 1 | 18 |  | 462745.53 | [10 empty] | 0 | 102539.84 | 0 |  |  |  |  | 0 | 0 |  | [462 745,53 / 1,2 / 3,92] + 3% Трансп + 1,2% Заг.скл |  |  | 1 |  | -1857897390 | 2 | 3 | 3 | 0 | 0 | 0 | 102539.84 | 0 | 0 | 0 |  | 1 | 1 | 0 |  | 0 | 1 | 0 | 0 | 0 | 0 | 0
17 | 1 | 380 | 433 | 71 | 20-02-004-15 | Установка клапанов огнезадерживающих с ручной регулировкой периметром до 1600 мм | ШТ | 1 | 0 |  |  |  |  | 70.77 | 14.74 | 5.72 | 0.18 | 50.31 | 0 | 5.5476 | 0.015 | 0 | 58.06 | 35.85 |  | 33304975 | 70.77 | 14.74 | 5.72 | 0.18 | 50.31 | 0 | 5.5476 | 0.015 | 0 | 55.01 | 14.74 | 3.81 | 0.12 | 36.46 | 0 | 4.02 | 0.01 | 0 | 115 | 71 | 1 | 1 |  |  | 1 | 1 | 1 | 1 |  |  |  |  | 0 | 1 | ФЕР-2001, 20-02-004-15, приказ Минстроя России №1039/пр от 30.12.2016г. |  |  | 20001 | 0 |  | 0 | 2 | 0 | 1 | 1 | 1 | 1 | 1 | 1 |  | 128 | 83 |  |  |  | 0 | 0 | 0 | [5 empty] | 0 | Поправка: Прил.2, Табл.3, п. 1.1 Наименование: Производство ремонтно-строительных работ осуществляется в помещениях эксплуатируемого объекта капитального строительства без остановки рабочего процесса предприятия, при этом: в зоне производства ремонтно-строительных работ отсутствуют действующее технологическое или лабораторное оборудование, мебель и иные загромождающие помещения предметы Поправка: п.8.7.1 Наименование: При выполнении работ в существующих зданиях и сооружениях, аналогичных процессам при новом строительстве (кроме работ по нормам сборника № 46 «Работы при реконструкции зданий и сооружений») | 0 | 70.77 | 14.74 | 5.72 | 0.18 | 50.31 | 0 | 5.5476 | 0.015 | 0 | 58.0635 | 35.8479 |  |  |  |  | )*1,2)*1,25 | )*1,2)*1,25 | )*1,2)*1,15 |  | )*1,2)*1,15 | )*1,2)*1,25 |  |  |  | 0 | 0 | 1 | 1 |  |  |  | 1013 | ШТ | ШТ | 1 | [6 empty] | 31102217 | 2 | Общестроительные работы | 0 |  | 1 | 20001 | Вентиляция и кондиционирование | ФЕР-20 |  | Поправка: Прил.2, Табл.3, п. 1.1 Поправка: п.8.7.1 |  | 0 | 55.01 | 14.74 | 3.81 | 0.12 | 36.46 | 4.02 | 0.01 | 0 | [17 empty] | 0 | 0 | 0 | *0,9 | *0,85 |  |  | 115.2 | 70.55 |  |  |  |  | 1 |  | -1818442754 | 2 | 1 | -2 | 0 | 0 | 0 | 164.68 | 164.68 | 0 | 0 |  | 0 | 3 | 0 |  | 0 | 1 | 0 | 0 | 0 | 0 | 0
17 | 1 | 390 | 444 | 71 | 20-02-004-15 | Установка клапанов огнезадерживающих с ручной регулировкой периметром до 1600 мм | ШТ | 1 | 0 |  |  |  |  | 70.77 | 14.74 | 5.72 | 0.18 | 50.31 | 0 | 5.5476 | 0.015 | 0 | 58.06 | 35.85 |  | 33304960 | 70.77 | 14.74 | 5.72 | 0.18 | 50.31 | 0 | 5.5476 | 0.015 | 0 | 55.01 | 14.74 | 3.81 | 0.12 | 36.46 | 0 | 4.02 | 0.01 | 0 | 115 | 71 | 1 | 1 |  |  | 1 | 1 | 1 | 1 |  |  |  |  | 0 | 1 | ФЕР-2001, 20-02-004-15, приказ Минстроя России №1039/пр от 30.12.2016г. |  |  | 20001 | 0 |  | 0 | 2 | 0 | 1 | 1 | 1 | 1 | 1 | 1 |  | 128 | 83 |  |  |  | 0 | 0 | 0 | [5 empty] | 0 | Поправка: Прил.2, Табл.3, п. 1.1 Наименование: Производство ремонтно-строительных работ осуществляется в помещениях эксплуатируемого объекта капитального строительства без остановки рабочего процесса предприятия, при этом: в зоне производства ремонтно-строительных работ отсутствуют действующее технологическое или лабораторное оборудование, мебель и иные загромождающие помещения предметы Поправка: п.8.7.1 Наименование: При выполнении работ в существующих зданиях и сооружениях, аналогичных процессам при новом строительстве (кроме работ по нормам сборника № 46 «Работы при реконструкции зданий и сооружений») | 0 | 70.77 | 14.74 | 5.72 | 0.18 | 50.31 | 0 | 5.5476 | 0.015 | 0 | 58.0635 | 35.8479 |  |  |  |  | )*1,2)*1,25 | )*1,2)*1,25 | )*1,2)*1,15 |  | )*1,2)*1,15 | )*1,2)*1,25 |  |  |  | 0 | 0 | 1 | 1 |  |  |  | 1013 | ШТ | ШТ | 1 | [6 empty] | 31102217 | 2 | Общестроительные работы | 0 |  | 1 | 20001 | Вентиляция и кондиционирование | ФЕР-20 |  | Поправка: Прил.2, Табл.3, п. 1.1 Поправка: п.8.7.1 |  | 0 | 55.01 | 14.74 | 3.81 | 0.12 | 36.46 | 4.02 | 0.01 | 0 | [17 empty] | 0 | 0 | 0 | *0,9 | *0,85 |  |  | 115.2 | 70.55 |  |  |  |  | 1 |  | -1818442754 | 2 | 1 | -2 | 0 | 0 | 0 | 164.68 | 164.68 | 0 | 0 |  | 0 | 3 | 0 |  | 0 | 1 | 0 | 0 | 0 | 0 | 0
18 | 1 | 378 |  | 71,1 | 08.1.03.04-0001 | Блочки | 10 шт. | 0.2 | 0.2 |  |  |  |  | 45.6 | 45.6 | 0 | 0 | 0 | 0 | 0 | 0 | 0 | 0 | 0 |  | 33304975 | 228 | 228 | 0 | 0 | 0 | 0 | 0 | 0 | 0 | 228 | 228 | 0 | 0 | 0 | 0 | 0 | 0 | 0 | 115 | 71 | 1 | 1 |  |  | 1 | 1 | 1 | 1 |  |  |  |  | 3 | 1 | ФССЦ-2001, 08.1.03.04-0001, приказ Минстроя России №1039/пр от 30.12.2016г. |  |  | 20001 | 0 |  | 0 | 2 | 0 | 1 | 1 | 1 | 1 | 1 | 1 |  | 128 | 83 |  |  |  | 0 | 0 | 0 | [5 empty] | 0 |  | 0 | 45.6 | 228 | 0 | 0 | 0 | 0 | 0 | 0 | 0 | 0 | 0 | [13 empty] | 0 | 0 | 1 | 1 |  |  |  | 1010 | 10 шт. | 10 шт. | 10 | [6 empty] | 31102217 | 2 | Общестроительные работы | 0 |  | 1 | 20001 | Вентиляция и кондиционирование | ФЕР-20 |  |  |  | 0 | 228 | 228 | 0 | 0 | 0 | 0 | 0 | [18 empty] | 0 | 0 | 0 | *0,9 | *0,85 |  |  | 115.2 | 70.55 |  |  |  |  | 1 |  | -362110086 | 2 | 1 | -2 | 0 | 0 | 0 | 45.6 | 45.6 | 0 | 0 |  | 0 | 3 | 0 |  | 0 | 1 | 0 | 0 | 0 | 0 | 0
18 | 1 | 388 |  | 71,1 | 08.1.03.04-0001 | Блочки | 10 шт. | 0.2 | 0.2 |  |  |  |  | 45.6 | 45.6 | 0 | 0 | 0 | 0 | 0 | 0 | 0 | 0 | 0 |  | 33304960 | 228 | 228 | 0 | 0 | 0 | 0 | 0 | 0 | 0 | 228 | 228 | 0 | 0 | 0 | 0 | 0 | 0 | 0 | 115 | 71 | 1 | 1 |  |  | 1 | 1 | 1 | 1 |  |  |  |  | 3 | 1 | ФССЦ-2001, 08.1.03.04-0001, приказ Минстроя России №1039/пр от 30.12.2016г. |  |  | 20001 | 0 |  | 0 | 2 | 0 | 1 | 1 | 1 | 1 | 1 | 1 |  | 128 | 83 |  |  |  | 0 | 0 | 0 | [5 empty] | 0 |  | 0 | 45.6 | 228 | 0 | 0 | 0 | 0 | 0 | 0 | 0 | 0 | 0 | [13 empty] | 0 | 0 | 1 | 1 |  |  |  | 1010 | 10 шт. | 10 шт. | 10 | [6 empty] | 31102217 | 2 | Общестроительные работы | 0 |  | 1 | 20001 | Вентиляция и кондиционирование | ФЕР-20 |  |  |  | 0 | 228 | 228 | 0 | 0 | 0 | 0 | 0 | [18 empty] | 0 | 0 | 0 | *0,9 | *0,85 |  |  | 115.2 | 70.55 |  |  |  |  | 1 |  | -362110086 | 2 | 1 | -2 | 0 | 0 | 0 | 45.6 | 45.6 | 0 | 0 |  | 0 | 3 | 0 |  | 0 | 1 | 0 | 0 | 0 | 0 | 0
18 | 1 | 379 |  | 71,2 | 20.1.02.19-0015 | Трос стальной | м | 9.3 | 9.3 |  |  |  |  | 111.88 | 111.88 | 0 | 0 | 0 | 0 | 0 | 0 | 0 | 0 | 0 |  | 33304975 | 12.03 | 12.03 | 0 | 0 | 0 | 0 | 0 | 0 | 0 | 12.03 | 12.03 | 0 | 0 | 0 | 0 | 0 | 0 | 0 | 115 | 71 | 1 | 1 |  |  | 1 | 1 | 1 | 1 |  |  |  |  | 3 | 1 | ФССЦ-2001, 20.1.02.19-0015, приказ Минстроя России №1039/пр от 30.12.2016г. |  |  | 20001 | 0 |  | 0 | 2 | 0 | 1 | 1 | 1 | 1 | 1 | 1 |  | 128 | 83 |  |  |  | 0 | 0 | 0 | [5 empty] | 0 |  | 0 | 111.88 | 12.03 | 0 | 0 | 0 | 0 | 0 | 0 | 0 | 0 | 0 | [13 empty] | 0 | 0 | 1 | 1 |  |  |  | 1003 | м | м | 1 | [6 empty] | 31102217 | 2 | Общестроительные работы | 0 |  | 1 | 20001 | Вентиляция и кондиционирование | ФЕР-20 |  |  |  | 0 | 12.03 | 12.03 | 0 | 0 | 0 | 0 | 0 | [18 empty] | 0 | 0 | 0 | *0,9 | *0,85 |  |  | 115.2 | 70.55 |  |  |  |  | 1 |  | 1404028807 | 2 | 1 | -2 | 0 | 0 | 0 | 111.88 | 111.88 | 0 | 0 |  | 0 | 3 | 0 |  | 0 | 1 | 0 | 0 | 0 | 0 | 0
18 | 1 | 389 |  | 71,2 | 20.1.02.19-0015 | Трос стальной | м | 9.3 | 9.3 |  |  |  |  | 111.88 | 111.88 | 0 | 0 | 0 | 0 | 0 | 0 | 0 | 0 | 0 |  | 33304960 | 12.03 | 12.03 | 0 | 0 | 0 | 0 | 0 | 0 | 0 | 12.03 | 12.03 | 0 | 0 | 0 | 0 | 0 | 0 | 0 | 115 | 71 | 1 | 1 |  |  | 1 | 1 | 1 | 1 |  |  |  |  | 3 | 1 | ФССЦ-2001, 20.1.02.19-0015, приказ Минстроя России №1039/пр от 30.12.2016г. |  |  | 20001 | 0 |  | 0 | 2 | 0 | 1 | 1 | 1 | 1 | 1 | 1 |  | 128 | 83 |  |  |  | 0 | 0 | 0 | [5 empty] | 0 |  | 0 | 111.88 | 12.03 | 0 | 0 | 0 | 0 | 0 | 0 | 0 | 0 | 0 | [13 empty] | 0 | 0 | 1 | 1 |  |  |  | 1003 | м | м | 1 | [6 empty] | 31102217 | 2 | Общестроительные работы | 0 |  | 1 | 20001 | Вентиляция и кондиционирование | ФЕР-20 |  |  |  | 0 | 12.03 | 12.03 | 0 | 0 | 0 | 0 | 0 | [18 empty] | 0 | 0 | 0 | *0,9 | *0,85 |  |  | 115.2 | 70.55 |  |  |  |  | 1 |  | 1404028807 | 2 | 1 | -2 | 0 | 0 | 0 | 111.88 | 111.88 | 0 | 0 |  | 0 | 3 | 0 |  | 0 | 1 | 0 | 0 | 0 | 0 | 0
17 | 1 |  |  | 72 | Коммеческое предлож.№КП-261046 от 01.02.2021Г. | Входящий фланец, ASF 200/КВ. | шт. | 1 | 0 |  |  |  |  | 0 | 0 | 0 | 0 | 0 | 0 | 0 | 0 | 0 | 0 | 0 |  | 33304975 | 0 | 0 | 0 | 0 | 0 | 0 | 0 | 0 | 0 | 0 | 0 | 0 | 0 | 0 | 0 | 0 | 0 | 0 | 0 | 0 | 1 | 1 |  |  | 1 | 1 | 1 | 1 |  |  |  |  | 3 | 1 |  |  |  | 1100 | 0 |  | 0 | 14 | 0 | 1 | 1 | 1 | 1 | 1 | 1 |  | 0 | 0 |  |  |  | 0 | 0 | 0 | [5 empty] | 0 |  | 0 | 0 | 0 | 0 | 0 | 0 | 0 | 0 | 0 | 0 | 0 | 0 | [13 empty] | 0 | 0 | 1 | 1 |  |  |  | 1010 | шт. | шт. | 1 | [6 empty] | 31102366 | 8 | Материалы строительные | 0 |  | 1 | 1100 | Материалы, изделия и конструкции | материалы (03) |  |  |  | 0 | 0 | 0 | 0 | 0 | 0 | 0 | 0 | 0 | [17 empty] | 0 | 0 | 0 |  |  |  |  | 0 | 0 |  |  |  |  | 1 |  | -104737692 | 2 | 0 | -2 | 0 | 0 | 0 | 0 | 0 | 0 | 0 |  | 0 | 3 | 0 |  | 0 | 1 | 0 | 0 | 0 | 0 | 0
17 | 1 |  |  | 72 | Коммеческое предлож.№КП-261046 от 01.02.2021Г. | Входящий фланец, ASF 200/КВ. | шт. | 1 | 0 |  |  |  |  | 793.53 | 793.53 | 0 | 0 | 0 | 0 | 0 | 0 | 0 | 0 | 0 |  | 33304960 | 793.53 | 793.53 | 0 | 0 | 0 | 0 | 0 | 0 | 0 | 793.53 | 793.53 | 0 | 0 | 0 | 0 | 0 | 0 | 0 | 0 | 0 | 1 | 1 |  |  | 1 | 1 | 1 | 1 |  |  |  |  | 3 | 1 |  |  |  | 1100 | 0 |  | 0 | 14 | 0 | 1 | 1 | 1 | 1 | 1 | 1 |  | 0 | 0 |  |  |  | 0 | 0 | 0 | [5 empty] | 0 |  | 0 | 793.53 | 793.53 | 0 | 0 | 0 | 0 | 0 | 0 | 0 | 0 | 0 | [13 empty] | 0 | 0 | 1 | 1 |  |  |  | 1010 | шт. | шт. | 1 | [6 empty] | 31102366 | 8 | Материалы строительные | 0 |  | 1 | 1100 | Материалы, изделия и конструкции | материалы (03) |  |  |  | 0 | 793.53 | 793.53 | 0 | 0 | 0 | 0 | 0 | 0 | 5 |  |  | 1 | 18 |  | 7319.18 | [10 empty] | 0 | 0 | 0 |  |  |  |  | 0 | 0 |  | [7 319,18 / 1,2 / 7,84] + 2% Заг.скл |  |  | 1 |  | -104737692 | 2 | 3 | 3 | 0 | 0 | 0 | 793.53 | 793.53 | 0 | 0 |  | 1 | 1 | 0 |  | 0 | 1 | 0 | 0 | 0 | 0 | 0
17 | 1 |  |  | 73 | Коммеческое предлож.№КП-261046 от 01.02.2021Г. | Регулятор расхода воздуха, TUNE-R-200-3-LF24 | шт. | 1 | 0 |  |  |  |  | 0 | 0 | 0 | 0 | 0 | 0 | 0 | 0 | 0 | 0 | 0 |  | 33304975 | 0 | 0 | 0 | 0 | 0 | 0 | 0 | 0 | 0 | 0 | 0 | 0 | 0 | 0 | 0 | 0 | 0 | 0 | 0 | 0 | 1 | 1 |  |  | 1 | 1 | 1 | 1 |  |  |  |  | 3 | 1 |  |  |  | 1100 | 0 |  | 0 | 14 | 0 | 1 | 1 | 1 | 1 | 1 | 1 |  | 0 | 0 |  |  |  | 0 | 0 | 0 | [5 empty] | 0 |  | 0 | 0 | 0 | 0 | 0 | 0 | 0 | 0 | 0 | 0 | 0 | 0 | [13 empty] | 0 | 0 | 1 | 1 |  |  |  | 1010 | шт. | шт. | 1 | [6 empty] | 31102366 | 8 | Материалы строительные | 0 |  | 1 | 1100 | Материалы, изделия и конструкции | материалы (03) |  |  |  | 0 | 0 | 0 | 0 | 0 | 0 | 0 | 0 | 0 | [17 empty] | 0 | 0 | 0 |  |  |  |  | 0 | 0 |  |  |  |  | 1 |  | -453511540 | 2 | 0 | -2 | 0 | 0 | 0 | 0 | 0 | 0 | 0 |  | 0 | 3 | 0 |  | 0 | 1 | 0 | 0 | 0 | 0 | 0
17 | 1 |  |  | 73 | Коммеческое предлож.№КП-261046 от 01.02.2021Г. | Регулятор расхода воздуха, TUNE-R-200-3-LF24 | шт. | 1 | 0 |  |  |  |  | 3372.52 | 3372.52 | 0 | 0 | 0 | 0 | 0 | 0 | 0 | 0 | 0 |  | 33304960 | 3372.52 | 3372.52 | 0 | 0 | 0 | 0 | 0 | 0 | 0 | 3372.52 | 3372.52 | 0 | 0 | 0 | 0 | 0 | 0 | 0 | 0 | 0 | 1 | 1 |  |  | 1 | 1 | 1 | 1 |  |  |  |  | 3 | 1 |  |  |  | 1100 | 0 |  | 0 | 14 | 0 | 1 | 1 | 1 | 1 | 1 | 1 |  | 0 | 0 |  |  |  | 0 | 0 | 0 | [5 empty] | 0 |  | 0 | 3372.52 | 3372.52 | 0 | 0 | 0 | 0 | 0 | 0 | 0 | 0 | 0 | [13 empty] | 0 | 0 | 1 | 1 |  |  |  | 1010 | шт. | шт. | 1 | [6 empty] | 31102366 | 8 | Материалы строительные | 0 |  | 1 | 1100 | Материалы, изделия и конструкции | материалы (03) |  |  |  | 0 | 3372.52 | 3372.52 | 0 | 0 | 0 | 0 | 0 | 0 | 5 |  |  | 1 | 18 |  | 31106.52 | [10 empty] | 0 | 0 | 0 |  |  |  |  | 0 | 0 |  | [31 106,52 / 1,2 / 7,84] + 2% Заг.скл |  |  | 1 |  | -453511540 | 2 | 3 | 3 | 0 | 0 | 0 | 3372.52 | 3372.52 | 0 | 0 |  | 1 | 1 | 0 |  | 0 | 1 | 0 | 0 | 0 | 0 | 0
51 | 1 | 4 | 370 |  | 7.Система ПД2.2 (оборудование) | 7.Система ПД2.2 (оборудование) | 0 | [6 empty] | 1127.57 | 368.89 | 154.63 | 10.38 | 604.05 | 0 | 65.8674 | 0.84 | 0 | 706.59 | 436.25 |  |  | 1127.57 | 368.89 | 154.63 | 10.38 | 604.05 | 0 | 65.8674 | 0.84 | 0 | 706.59 | 436.25 |  |  | 0 | 0 | 0 | 2270.41 | 2270.41 | 0 | 0 | 368.89 | 368.89 | 0 | 368.89 | 0 | 0 | 0 | 0 | 0 | [19 empty] | 0 | 0 | 0 | 2270.41 | 2270.41 | 0 | 0 | 368.89 | 368.89 | 0 | 368.89 | 0 | 0 | 0 | 0 | 0 | [19 empty] | 107833.46 | 107074.78 | 154.63 | 10.38 | 604.05 | 0 | 65.8674 | 0.84 | 0 | 706.59 | 436.25 |  |  | 107833.46 | 107074.78 | 154.63 | 10.38 | 604.05 | 0 | 65.8674 | 0.84 | 0 | 706.59 | 436.25 |  |  | 0 | 102539.84 | 0 | 108976.3 | 6436.46 | 0 | 0 | 107074.78 | 4534.94 | 0 | 4534.94 | 102539.84 | 0 | 0 | 0 | 0 | [19 empty] | 0 | 102539.84 | 0 | 108976.3 | 6436.46 | 0 | 0 | 107074.78 | 4534.94 | 0 | 4534.94 | 102539.84 | 0 | 0 | 0 | 0 | [18 empty] | 0
50 | 0 | 0 | 1 | 201 | 1127.57 | ПЗ | Прямые затраты |  |  | 201 | 1 | 3 |  | 2 | 107833.46
50 | 0 | 0 | 1 | 202 | 368.89 | СтМатОб | Стоимость материальных ресурсов (всего) |  |  | 202 | 2 | 3 |  | 2 | 107074.78
50 | 0 | 0 | 1 | 222 | 0 | СтМатОбЗак | Стоимость материалов и оборудования заказчика |  |  | 222 | 3 | 3 |  | 2 | 0
50 | 0 | 0 | 1 | 225 | 368.89 | СтМатОбПод | Стоимость материалов и оборудования подрядчика |  |  | 225 | 4 | 3 |  | 2 | 107074.78
50 | 0 | 0 | 1 | 226 | 368.89 | СтМат | Стоимость материалов (всего) |  |  | 226 | 5 | 3 |  | 2 | 4534.94
50 | 0 | 0 | 1 | 227 | 0 | СтМатЗак | Стоимость материалов заказчика |  |  | 227 | 6 | 3 |  | 2 | 0
50 | 0 | 0 | 1 | 228 | 368.89 | СтМатПод | Стоимость материалов подрядчика |  |  | 228 | 7 | 3 |  | 2 | 4534.94
50 | 0 | 0 | 1 | 216 | 0 | Оборуд | Стоимость оборудования (всего) |  |  | 216 | 8 | 3 |  | 2 | 102539.84
50 | 0 | 0 | 1 | 223 | 0 | ОборудЗак | Стоимость оборудования заказчика |  |  | 223 | 9 | 3 |  | 2 | 0
50 | 0 | 0 | 1 | 229 | 0 | ОборудПод | Стоимость оборудования подрядчика |  |  | 229 | 10 | 3 |  | 2 | 102539.84
50 | 0 | 0 | 1 | 203 | 154.63 | ЭММ | Эксплуатация машин |  |  | 203 | 11 | 3 |  | 2 | 154.63
50 | 0 | 0 | 1 | 231 | 0 | ЭММсНРиСП | Эксплуатация машин по ТСН-2001.16 |  |  | 231 | 12 | 3 |  | 2 | 0
50 | 0 | 0 | 1 | 204 | 10.38 | ЗПМ | ЗП машинистов |  |  | 204 | 13 | 3 |  | 2 | 10.38
50 | 0 | 0 | 1 | 205 | 604.05 | ОЗП | Основная ЗП рабочих |  |  | 205 | 14 | 3 |  | 2 | 604.05
50 | 0 | 0 | 1 | 232 | 0 | ОЗПсНРиСП | Основная ЗП рабочих по ТСН-2001.16 |  |  | 232 | 15 | 3 |  | 2 | 0
50 | 0 | 0 | 1 | 214 | 2270.41 | Строит | Строительные работы с НР и СП |  |  | 214 | 16 | 3 |  | 2 | 6436.46
50 | 0 | 0 | 1 | 215 | 0 | Монтаж | Монтажные работы с НР и СП |  |  | 215 | 17 | 3 |  | 2 | 0
50 | 0 | 0 | 1 | 217 | 0 | Прочие | Прочие работы с НР и СП |  |  | 217 | 18 | 3 |  | 2 | 0
50 | 0 | 0 | 1 | 230 | 0 | ПрочиеЗатр | Прочие затраты по ТСН-2001.16 |  |  | 230 | 19 | 3 |  | 2 | 0
50 | 0 | 0 | 1 | 206 | 0 | ВозврМат | Возврат материалов |  |  | 206 | 20 | 3 |  | 2 | 0
50 | 0 | 0 | 1 | 207 | 65.8674 | ТрудСтр | Трудозатраты строителей |  |  | 207 | 21 | 3 |  | -1 | 65.8674
50 | 0 | 0 | 1 | 208 | 0.84 | ТрудМаш | Трудозатраты машинистов |  |  | 208 | 22 | 3 |  | -1 | 0.84
50 | 0 | 0 | 1 | 209 | 0 | ТранспМат | Транспорт материалов |  |  | 209 | 23 | 3 |  | 2 | 0
50 | 0 | 0 | 1 | 233 | 0 | Перевозка | Перевозка грузов |  |  | 233 | 24 | 3 |  | 2 | 0
50 | 0 | 0 | 1 | 210 | 706.59 | НР | Накладные расходы |  |  | 210 | 25 | 3 |  | 2 | 706.59
50 | 0 | 0 | 1 | 211 | 436.25 | СмПриб | Сметная прибыль |  |  | 211 | 26 | 3 |  | 2 | 436.25
50 | 0 | 0 | 1 | 224 | 2270.41 | Всего | Всего с НР и СП |  |  | 224 | 27 | 3 |  | 2 | 108976.3
4 | 1 |  | 452 |  | 8.Система ПД3 (оборудование) | 8.Система ПД3 (оборудование) |  | 0 |  | -1 | [10 empty] | 0 | [53 empty] | 0 | [11 empty] | 0
52 | 1 | 4 | 425 | 0 | 8.Система ПД3 (оборудование) | 8.Система ПД3 (оборудование) | [7 empty] | 460.26 | 114.39 | 63.2 | 7.61 | 282.67 | 0 | 29.9739 | 0.64609 | 0 | 333.82 | 206.1 | 0 | 0 | 460.26 | 114.39 | 63.2 | 7.61 | 282.67 | 0 | 29.9739 | 0.64609 | 0 | 333.82 | 206.1 | 0 | 0 | 0 | 0 | 0 | 1000.18 | 1000.18 | 0 | 0 | 114.39 | 114.39 | 0 | 114.39 | 0 | 0 | 0 | 0 | 0 | 0 | 0 | 0 | 0 | 0 | 0 | 0 | 0 | 0 | 0 | 0 | 0 | 0 | 0 | 0 | 0 | 0 | 0 | 0 | 0 | 0 | 0 | 1000.18 | 1000.18 | 0 | 0 | 114.39 | 114.39 | 0 | 114.39 | 0 | 0 | 0 | 0 | 0 | 0 | 0 | 0 | 0 | 0 | 0 | 0 | 0 | 0 | 0 | 0 | 0 | 0 | 0 | 0 | 0 | 0 | 0 | 0 | 109514.87 | 109169 | 63.2 | 7.61 | 282.67 | 0 | 29.9739 | 0.64609 | 0 | 333.82 | 206.1 | 0 | 0 | 109514.87 | 109169 | 63.2 | 7.61 | 282.67 | 0 | 29.9739 | 0.64609 | 0 | 333.82 | 206.1 | 0 | 0 | 0 | 91805.71 | 0 | 110054.79 | 8778.89 | 9470.19 | 0 | 109169 | 17363.29 | 0 | 17363.29 | 91805.71 | 0 | 0 | 0 | 0 | 0 | 0 | 0 | 0 | 0 | 0 | 0 | 0 | 0 | 0 | 0 | 0 | 0 | 0 | 0 | 0 | 0 | 0 | 0 | 0 | 91805.71 | 0 | 110054.79 | 8778.89 | 9470.19 | 0 | 109169 | 17363.29 | 0 | 17363.29 | 91805.71 | 0 | 0 | 0 | 0 | 0 | 0 | 0 | 0 | 0 | 0 | 0 | 0 | 0 | 0 | 0 | 0 | 0 | 0 | 0 | 0 | 0 | 0 | 0
17 | 1 | 397 | 452 | 74 | 20-03-002-04 | Установка вентиляторов осевых массой до 0,2 т | ШТ | 1 | 0 |  |  |  |  | 251.69 | 2.02 | 58.64 | 7.25 | 191.03 | 0 | 19.8582 | 0.615 | 0 | 228.02 | 140.78 |  | 33304975 | 251.69 | 2.02 | 58.64 | 7.25 | 191.03 | 0 | 19.8582 | 0.615 | 0 | 179.54 | 2.02 | 39.09 | 4.83 | 138.43 | 0 | 14.39 | 0.41 | 0 | 115 | 71 | 1 | 1 |  |  | 1 | 1 | 1 | 1 |  |  |  |  | 0 | 1 | ФЕР-2001, 20-03-002-04, приказ Минстроя России №1039/пр от 30.12.2016г. |  |  | 20001 | 0 |  | 0 | 2 | 0 | 1 | 1 | 1 | 1 | 1 | 1 |  | 128 | 83 |  |  |  | 0 | 0 | 0 | [5 empty] | 0 | Поправка: Прил.2, Табл.3, п. 1.1 Наименование: Производство ремонтно-строительных работ осуществляется в помещениях эксплуатируемого объекта капитального строительства без остановки рабочего процесса предприятия, при этом: в зоне производства ремонтно-строительных работ отсутствуют действующее технологическое или лабораторное оборудование, мебель и иные загромождающие помещения предметы Поправка: п.8.7.1 Наименование: При выполнении работ в существующих зданиях и сооружениях, аналогичных процессам при новом строительстве (кроме работ по нормам сборника № 46 «Работы при реконструкции зданий и сооружений») | 0 | 251.69 | 2.02 | 58.64 | 7.25 | 191.03 | 0 | 19.8582 | 0.615 | 0 | 228.022 | 140.7788 |  |  |  |  | )*1,2)*1,25 | )*1,2)*1,25 | )*1,2)*1,15 |  | )*1,2)*1,15 | )*1,2)*1,25 |  |  |  | 0 | 0 | 1 | 1 |  |  |  | 1013 | ШТ | ШТ | 1 | [6 empty] | 31102217 | 2 | Общестроительные работы | 0 |  | 1 | 20001 | Вентиляция и кондиционирование | ФЕР-20 |  | Поправка: Прил.2, Табл.3, п. 1.1 Поправка: п.8.7.1 |  | 0 | 179.54 | 2.02 | 39.09 | 4.83 | 138.43 | 14.39 | 0.41 | 0 | [17 empty] | 0 | 0 | 0 | *0,9 | *0,85 |  |  | 115.2 | 70.55 |  |  |  |  | 1 |  | 1570891784 | 2 | 1 | -2 | 0 | 0 | 0 | 620.49 | 620.49 | 0 | 0 |  | 0 | 3 | 0 |  | 0 | 1 | 0 | 0 | 0 | 0 | 0
17 | 1 | 404 | 460 | 74 | 20-03-002-04 | Установка вентиляторов осевых массой до 0,2 т | ШТ | 1 | 0 |  |  |  |  | 251.69 | 2.02 | 58.64 | 7.25 | 191.03 | 0 | 19.8582 | 0.615 | 0 | 228.02 | 140.78 |  | 33304960 | 251.69 | 2.02 | 58.64 | 7.25 | 191.03 | 0 | 19.8582 | 0.615 | 0 | 179.54 | 2.02 | 39.09 | 4.83 | 138.43 | 0 | 14.39 | 0.41 | 0 | 115 | 71 | 1 | 1 |  |  | 1 | 1 | 1 | 1 |  |  |  |  | 0 | 1 | ФЕР-2001, 20-03-002-04, приказ Минстроя России №1039/пр от 30.12.2016г. |  |  | 20001 | 0 |  | 0 | 2 | 0 | 1 | 1 | 1 | 1 | 1 | 1 |  | 128 | 83 |  |  |  | 0 | 0 | 0 | [5 empty] | 0 | Поправка: Прил.2, Табл.3, п. 1.1 Наименование: Производство ремонтно-строительных работ осуществляется в помещениях эксплуатируемого объекта капитального строительства без остановки рабочего процесса предприятия, при этом: в зоне производства ремонтно-строительных работ отсутствуют действующее технологическое или лабораторное оборудование, мебель и иные загромождающие помещения предметы Поправка: п.8.7.1 Наименование: При выполнении работ в существующих зданиях и сооружениях, аналогичных процессам при новом строительстве (кроме работ по нормам сборника № 46 «Работы при реконструкции зданий и сооружений») | 0 | 251.69 | 2.02 | 58.64 | 7.25 | 191.03 | 0 | 19.8582 | 0.615 | 0 | 228.022 | 140.7788 |  |  |  |  | )*1,2)*1,25 | )*1,2)*1,25 | )*1,2)*1,15 |  | )*1,2)*1,15 | )*1,2)*1,25 |  |  |  | 0 | 0 | 1 | 1 |  |  |  | 1013 | ШТ | ШТ | 1 | [6 empty] | 31102217 | 2 | Общестроительные работы | 0 |  | 1 | 20001 | Вентиляция и кондиционирование | ФЕР-20 |  | Поправка: Прил.2, Табл.3, п. 1.1 Поправка: п.8.7.1 |  | 0 | 179.54 | 2.02 | 39.09 | 4.83 | 138.43 | 14.39 | 0.41 | 0 | [17 empty] | 0 | 0 | 0 | *0,9 | *0,85 |  |  | 115.2 | 70.55 |  |  |  |  | 1 |  | 1570891784 | 2 | 1 | -2 | 0 | 0 | 0 | 620.49 | 620.49 | 0 | 0 |  | 0 | 3 | 0 |  | 0 | 1 | 0 | 0 | 0 | 0 | 0
17 | 1 |  |  | 75 | 01.7.15.02-0051 | Болты анкерные | т | 0.0094 | 0 |  |  |  |  | 94.64 | 94.64 | 0 | 0 | 0 | 0 | 0 | 0 | 0 | 0 | 0 |  | 33304975 | 10068 | 10068 | 0 | 0 | 0 | 0 | 0 | 0 | 0 | 10068 | 10068 | 0 | 0 | 0 | 0 | 0 | 0 | 0 | 0 | 0 | 1 | 1 |  |  | 1 | 1 | 1 | 1 |  |  |  |  | 3 | 1 | ФССЦ-2001, 01.7.15.02-0051, приказ Минстроя России №1039/пр от 30.12.2016г. |  |  | 500001 | 0 |  | 0 | 8 | 0 | 1 | 1 | 1 | 1 | 1 | 1 |  | 0 | 0 |  |  |  | 0 | 0 | 0 | [5 empty] | 0 |  | 0 | 94.64 | 10068 | 0 | 0 | 0 | 0 | 0 | 0 | 0 | 0 | 0 | [13 empty] | 0 | 0 | 1 | 1 |  |  |  | 1009 | т | т | 1000 | [6 empty] | 31102119 | 8 | Материалы строительные | 0 |  | 1 | 500001 | Материалы и конструкции ( строительные ) по ценникам и каталогом | ФССЦст |  |  |  | 0 | 10068 | 10068 | 0 | 0 | 0 | 0 | 0 | 0 | [17 empty] | 0 | 0 | 0 |  |  |  |  | 0 | 0 |  |  |  |  | 1 |  | 960438781 | 2 | 1 | -2 | 0 | 0 | 0 | 94.64 | 94.64 | 0 | 0 |  | 0 | 3 | 0 |  | 0 | 1 | 0 | 0 | 0 | 0 | 0
17 | 1 |  |  | 75 | 01.7.15.02-0051 | Болты анкерные | т | 0.0094 | 0 |  |  |  |  | 94.64 | 94.64 | 0 | 0 | 0 | 0 | 0 | 0 | 0 | 0 | 0 |  | 33304960 | 10068 | 10068 | 0 | 0 | 0 | 0 | 0 | 0 | 0 | 10068 | 10068 | 0 | 0 | 0 | 0 | 0 | 0 | 0 | 0 | 0 | 1 | 1 |  |  | 1 | 1 | 1 | 1 |  |  |  |  | 3 | 1 | ФССЦ-2001, 01.7.15.02-0051, приказ Минстроя России №1039/пр от 30.12.2016г. |  |  | 500001 | 0 |  | 0 | 8 | 0 | 1 | 1 | 1 | 1 | 1 | 1 |  | 0 | 0 |  |  |  | 0 | 0 | 0 | [5 empty] | 0 |  | 0 | 94.64 | 10068 | 0 | 0 | 0 | 0 | 0 | 0 | 0 | 0 | 0 | [13 empty] | 0 | 0 | 1 | 1 |  |  |  | 1009 | т | т | 1000 | [6 empty] | 31102119 | 8 | Материалы строительные | 0 |  | 1 | 500001 | Материалы и конструкции ( строительные ) по ценникам и каталогом | ФССЦст |  |  |  | 0 | 10068 | 10068 | 0 | 0 | 0 | 0 | 0 | 0 | [17 empty] | 0 | 0 | 0 |  |  |  |  | 0 | 0 |  |  |  |  | 1 |  | 960438781 | 2 | 1 | -2 | 0 | 0 | 0 | 94.64 | 94.64 | 0 | 0 |  | 0 | 3 | 0 |  | 0 | 1 | 0 | 0 | 0 | 0 | 0
17 | 1 |  |  | 76 | Коммеческое предлож.№КП-261046 от 01.02.2021Г. | Вентиляторы осевые "Systemair" АХС 1000-10/12° -4,(5,5 kW: SU; IE3} | шт. | 1 | 0 |  |  |  |  | 0 | 0 | 0 | 0 | 0 | 0 | 0 | 0 | 0 | 0 | 0 |  | 33304975 | 0 | 0 | 0 | 0 | 0 | 0 | 0 | 0 | 0 | 0 | 0 | 0 | 0 | 0 | 0 | 0 | 0 | 0 | 0 | 0 | 1 | 1 |  |  | 1 | 1 | 1 | 1 |  |  |  |  | 3 | 3 |  |  |  | 1100 | 0 |  | 0 | 21 | 0 | 1 | 1 | 1 | 1 | 1 | 1 |  | 0 | 0 |  |  |  | 0 | 0 | 0 | [5 empty] | 0 |  | 0 | 0 | 0 | 0 | 0 | 0 | 0 | 0 | 0 | 0 | 0 | 0 | [13 empty] | 0 | 0 | 1 | 1 |  |  |  | 1010 | шт. | шт. | 1 | [6 empty] | 31102366 | 8 | Материалы строительные | 0 |  | 1 | 1100 | Материалы, изделия и конструкции | материалы (03) |  |  |  | 0 | 0 | 0 | 0 | 0 | 0 | 0 | 0 | 0 | [17 empty] | 0 | 0 | 0 |  |  |  |  | 0 | 0 |  |  |  |  | 1 |  | -776908604 | 2 | 0 | -2 | 0 | 0 | 0 | 0 | 0 | 0 | 0 |  | 0 | 3 | 0 |  | 0 | 1 | 0 | 0 | 0 | 0 | 0
17 | 1 |  |  | 76 | Коммеческое предлож.№КП-261046 от 01.02.2021Г. | Вентиляторы осевые "Systemair" АХС 1000-10/12° -4,(5,5 kW: SU; IE3} | шт. | 1 | 0 |  |  |  |  | 91805.71 | 91805.71 | 0 | 0 | 0 | 0 | 0 | 0 | 0 | 0 | 0 |  | 33304960 | 91805.71 | 91805.71 | 0 | 0 | 0 | 0 | 0 | 0 | 0 | 91805.71 | 91805.71 | 0 | 0 | 0 | 0 | 0 | 0 | 0 | 0 | 0 | 1 | 1 |  |  | 1 | 1 | 1 | 1 |  |  |  |  | 3 | 3 |  |  |  | 1100 | 0 |  | 0 | 21 | 0 | 1 | 1 | 1 | 1 | 1 | 1 |  | 0 | 0 |  |  |  | 0 | 0 | 0 | [5 empty] | 0 |  | 0 | 91805.71 | 91805.71 | 0 | 0 | 0 | 0 | 0 | 0 | 0 | 0 | 0 | [13 empty] | 0 | 0 | 1 | 1 |  |  |  | 1010 | шт. | шт. | 1 | [6 empty] | 31102366 | 8 | Материалы строительные | 0 |  | 1 | 1100 | Материалы, изделия и конструкции | материалы (03) |  |  |  | 0 | 91805.71 | 91805.71 | 0 | 0 | 0 | 0 | 0 | 0 | 5 |  |  | 1 | 18 |  | 414304.11 | [10 empty] | 0 | 91805.71 | 0 |  |  |  |  | 0 | 0 |  | [414 304,11 / 1,2 / 3,92] + 3% Трансп + 1,2% Заг.скл |  |  | 1 |  | -776908604 | 2 | 3 | 3 | 0 | 0 | 0 | 91805.71 | 0 | 0 | 0 |  | 1 | 1 | 0 |  | 0 | 1 | 0 | 0 | 0 | 0 | 0
17 | 1 | 409 | 466 | 77 | 20-02-018-01 | Установка вставок гибких к радиальным вентиляторам | м2 | 0.785 | 0 |  |  |  |  | 58.1 | 2.87 | 0.78 | 0.14 | 54.45 | 0 | 6.229 | 0.011775 | 0 | 62.78 | 38.76 |  | 33304975 | 74.01 | 3.66 | 0.99 | 0.18 | 69.36 | 0 | 7.935 | 0.015 | 0 | 54.58 | 3.66 | 0.66 | 0.12 | 50.26 | 0 | 5.75 | 0.01 | 0 | 115 | 71 | 1 | 1 |  |  | 1 | 1 | 1 | 1 |  |  |  |  | 0 | 1 | ФЕР-2001, 20-02-018-01, приказ Минстроя России №1039/пр от 30.12.2016г. |  |  | 20001 | 0 |  | 0 | 2 | 0 | 1 | 1 | 1 | 1 | 1 | 1 |  | 128 | 83 |  |  |  | 0 | 0 | 0 | [5 empty] | 0 | Поправка: Прил.2, Табл.3, п. 1.1 Наименование: Производство ремонтно-строительных работ осуществляется в помещениях эксплуатируемого объекта капитального строительства без остановки рабочего процесса предприятия, при этом: в зоне производства ремонтно-строительных работ отсутствуют действующее технологическое или лабораторное оборудование, мебель и иные загромождающие помещения предметы Поправка: п.8.7.1 Наименование: При выполнении работ в существующих зданиях и сооружениях, аналогичных процессам при новом строительстве (кроме работ по нормам сборника № 46 «Работы при реконструкции зданий и сооружений») | 0 | 58.1 | 3.66 | 0.99 | 0.18 | 69.36 | 0 | 7.935 | 0.015 | 0 | 62.7785 | 38.7589 |  |  |  |  | )*1,2)*1,25 | )*1,2)*1,25 | )*1,2)*1,15 |  | )*1,2)*1,15 | )*1,2)*1,25 |  |  |  | 0 | 0 | 1 | 1 |  |  |  | 1005 | м2 | м2 | 1 | [6 empty] | 31102217 | 2 | Общестроительные работы | 0 |  | 1 | 20001 | Вентиляция и кондиционирование | ФЕР-20 |  | Поправка: Прил.2, Табл.3, п. 1.1 Поправка: п.8.7.1 |  | 0 | 54.58 | 3.66 | 0.66 | 0.12 | 50.26 | 5.75 | 0.01 | 0 | [17 empty] | 0 | 0 | 0 | *0,9 | *0,85 |  |  | 115.2 | 70.55 |  |  |  |  | 1 |  | 115509146 | 2 | 1 | -2 | 0 | 0 | 0 | 159.64 | 159.64 | 0 | 0 |  | 0 | 3 | 0 |  | 0 | 1 | 0 | 0 | 0 | 0 | 0
17 | 1 | 414 | 472 | 77 | 20-02-018-01 | Установка вставок гибких к радиальным вентиляторам | м2 | 0.785 | 0 |  |  |  |  | 58.1 | 2.87 | 0.78 | 0.14 | 54.45 | 0 | 6.229 | 0.011775 | 0 | 62.78 | 38.76 |  | 33304960 | 74.01 | 3.66 | 0.99 | 0.18 | 69.36 | 0 | 7.935 | 0.015 | 0 | 54.58 | 3.66 | 0.66 | 0.12 | 50.26 | 0 | 5.75 | 0.01 | 0 | 115 | 71 | 1 | 1 |  |  | 1 | 1 | 1 | 1 |  |  |  |  | 0 | 1 | ФЕР-2001, 20-02-018-01, приказ Минстроя России №1039/пр от 30.12.2016г. |  |  | 20001 | 0 |  | 0 | 2 | 0 | 1 | 1 | 1 | 1 | 1 | 1 |  | 128 | 83 |  |  |  | 0 | 0 | 0 | [5 empty] | 0 | Поправка: Прил.2, Табл.3, п. 1.1 Наименование: Производство ремонтно-строительных работ осуществляется в помещениях эксплуатируемого объекта капитального строительства без остановки рабочего процесса предприятия, при этом: в зоне производства ремонтно-строительных работ отсутствуют действующее технологическое или лабораторное оборудование, мебель и иные загромождающие помещения предметы Поправка: п.8.7.1 Наименование: При выполнении работ в существующих зданиях и сооружениях, аналогичных процессам при новом строительстве (кроме работ по нормам сборника № 46 «Работы при реконструкции зданий и сооружений») | 0 | 58.1 | 3.66 | 0.99 | 0.18 | 69.36 | 0 | 7.935 | 0.015 | 0 | 62.7785 | 38.7589 |  |  |  |  | )*1,2)*1,25 | )*1,2)*1,25 | )*1,2)*1,15 |  | )*1,2)*1,15 | )*1,2)*1,25 |  |  |  | 0 | 0 | 1 | 1 |  |  |  | 1005 | м2 | м2 | 1 | [6 empty] | 31102217 | 2 | Общестроительные работы | 0 |  | 1 | 20001 | Вентиляция и кондиционирование | ФЕР-20 |  | Поправка: Прил.2, Табл.3, п. 1.1 Поправка: п.8.7.1 |  | 0 | 54.58 | 3.66 | 0.66 | 0.12 | 50.26 | 5.75 | 0.01 | 0 | [17 empty] | 0 | 0 | 0 | *0,9 | *0,85 |  |  | 115.2 | 70.55 |  |  |  |  | 1 |  | 115509146 | 2 | 1 | -2 | 0 | 0 | 0 | 159.64 | 159.64 | 0 | 0 |  | 0 | 3 | 0 |  | 0 | 1 | 0 | 0 | 0 | 0 | 0
17 | 1 |  |  | 78 | Коммеческое предлож.№КП-261046 от 01.02.2021Г. | Гибкие оединительные вставки для AR EV-AR 1000 "Systemair" | шт. | 1 | 0 |  |  |  |  | 0 | 0 | 0 | 0 | 0 | 0 | 0 | 0 | 0 | 0 | 0 |  | 33304975 | 0 | 0 | 0 | 0 | 0 | 0 | 0 | 0 | 0 | 0 | 0 | 0 | 0 | 0 | 0 | 0 | 0 | 0 | 0 | 0 | 1 | 1 |  |  | 1 | 1 | 1 | 1 |  |  |  |  | 3 | 2 |  |  |  | 1100 | 0 |  | 0 | 14 | 0 | 1 | 1 | 1 | 1 | 1 | 1 |  | 0 | 0 |  |  |  | 0 | 0 | 0 | [5 empty] | 0 |  | 0 | 0 | 0 | 0 | 0 | 0 | 0 | 0 | 0 | 0 | 0 | 0 | [13 empty] | 0 | 0 | 1 | 1 |  |  |  | 1010 | шт. | шт. | 1 | [6 empty] | 31102366 | 8 | Материалы строительные | 0 |  | 1 | 1100 | Материалы, изделия и конструкции | материалы (03) |  |  |  | 0 | 0 | 0 | 0 | 0 | 0 | 0 | 0 | 0 | [17 empty] | 0 | 0 | 0 |  |  |  |  | 0 | 0 |  |  |  |  | 1 |  | 1859583680 | 2 | 0 | -2 | 0 | 0 | 0 | 0 | 0 | 0 | 0 |  | 0 | 3 | 0 |  | 0 | 1 | 0 | 0 | 0 | 0 | 0
17 | 1 |  |  | 78 | Коммеческое предлож.№КП-261046 от 01.02.2021Г. | Гибкие оединительные вставки для AR EV-AR 1000 "Systemair" | шт. | 1 | 0 |  |  |  |  | 5596.5 | 5596.5 | 0 | 0 | 0 | 0 | 0 | 0 | 0 | 0 | 0 |  | 33304960 | 5596.5 | 5596.5 | 0 | 0 | 0 | 0 | 0 | 0 | 0 | 5596.5 | 5596.5 | 0 | 0 | 0 | 0 | 0 | 0 | 0 | 0 | 0 | 1 | 1 |  |  | 1 | 1 | 1 | 1 |  |  |  |  | 3 | 2 |  |  |  | 1100 | 0 |  | 0 | 14 | 0 | 1 | 1 | 1 | 1 | 1 | 1 |  | 0 | 0 |  |  |  | 0 | 0 | 0 | [5 empty] | 0 |  | 0 | 5596.5 | 5596.5 | 0 | 0 | 0 | 0 | 0 | 0 | 0 | 0 | 0 | [13 empty] | 0 | 0 | 1 | 1 |  |  |  | 1010 | шт. | шт. | 1 | [6 empty] | 31102366 | 8 | Материалы строительные | 0 |  | 1 | 1100 | Материалы, изделия и конструкции | материалы (03) |  |  |  | 0 | 5596.5 | 5596.5 | 0 | 0 | 0 | 0 | 0 | 0 | 5 |  |  | 1 | 18 |  | 51619.48 | [10 empty] | 0 | 0 | 0 |  |  |  |  | 0 | 0 |  | [51 619,48 / 1,2 / 7,84] + 2% Заг.скл |  |  | 1 |  | 1859583680 | 2 | 3 | 3 | 0 | 0 | 0 | 5596.5 | 0 | 5596.5 | 0 |  | 1 | 1 | 0 |  | 0 | 1 | 0 | 0 | 0 | 0 | 0
17 | 1 |  |  | 79 | Коммеческое предлож.№КП-261046 от 01.02.2021Г. | Контрфланец для AR, GFL- AR 1000 "Systemair" | шт. | 1 | 0 |  |  |  |  | 0 | 0 | 0 | 0 | 0 | 0 | 0 | 0 | 0 | 0 | 0 |  | 33304975 | 0 | 0 | 0 | 0 | 0 | 0 | 0 | 0 | 0 | 0 | 0 | 0 | 0 | 0 | 0 | 0 | 0 | 0 | 0 | 0 | 1 | 1 |  |  | 1 | 1 | 1 | 1 |  |  |  |  | 3 | 2 |  |  |  | 1100 | 0 |  | 0 | 14 | 0 | 1 | 1 | 1 | 1 | 1 | 1 |  | 0 | 0 |  |  |  | 0 | 0 | 0 | [5 empty] | 0 |  | 0 | 0 | 0 | 0 | 0 | 0 | 0 | 0 | 0 | 0 | 0 | 0 | [13 empty] | 0 | 0 | 1 | 1 |  |  |  | 1010 | шт. | шт. | 1 | [6 empty] | 31102366 | 8 | Материалы строительные | 0 |  | 1 | 1100 | Материалы, изделия и конструкции | материалы (03) |  |  |  | 0 | 0 | 0 | 0 | 0 | 0 | 0 | 0 | 0 | [17 empty] | 0 | 0 | 0 |  |  |  |  | 0 | 0 |  |  |  |  | 1 |  | 1804265909 | 2 | 0 | -2 | 0 | 0 | 0 | 0 | 0 | 0 | 0 |  | 0 | 3 | 0 |  | 0 | 1 | 0 | 0 | 0 | 0 | 0
17 | 1 |  |  | 79 | Коммеческое предлож.№КП-261046 от 01.02.2021Г. | Контрфланец для AR, GFL- AR 1000 "Systemair" | шт. | 1 | 0 |  |  |  |  | 1722.8 | 1722.8 | 0 | 0 | 0 | 0 | 0 | 0 | 0 | 0 | 0 |  | 33304960 | 1722.8 | 1722.8 | 0 | 0 | 0 | 0 | 0 | 0 | 0 | 1722.8 | 1722.8 | 0 | 0 | 0 | 0 | 0 | 0 | 0 | 0 | 0 | 1 | 1 |  |  | 1 | 1 | 1 | 1 |  |  |  |  | 3 | 2 |  |  |  | 1100 | 0 |  | 0 | 14 | 0 | 1 | 1 | 1 | 1 | 1 | 1 |  | 0 | 0 |  |  |  | 0 | 0 | 0 | [5 empty] | 0 |  | 0 | 1722.8 | 1722.8 | 0 | 0 | 0 | 0 | 0 | 0 | 0 | 0 | 0 | [13 empty] | 0 | 0 | 1 | 1 |  |  |  | 1010 | шт. | шт. | 1 | [6 empty] | 31102366 | 8 | Материалы строительные | 0 |  | 1 | 1100 | Материалы, изделия и конструкции | материалы (03) |  |  |  | 0 | 1722.8 | 1722.8 | 0 | 0 | 0 | 0 | 0 | 0 | 5 |  |  | 1 | 18 |  | 15890.33 | [10 empty] | 0 | 0 | 0 |  |  |  |  | 0 | 0 |  | [15 890,33 / 1,2 / 7,84] + 2% Заг.скл |  |  | 1 |  | 1804265909 | 2 | 3 | 3 | 0 | 0 | 0 | 1722.8 | 0 | 1722.8 | 0 |  | 1 | 1 | 0 |  | 0 | 1 | 0 | 0 | 0 | 0 | 0
17 | 1 | 419 | 478 | 80 | 20-02-020-01 | Установка виброизолятора номер 38 | 10 ШТ | 0.4 | 0 |  |  |  |  | 32.27 | 11.61 | 0.4 | 0.07 | 20.26 | 0 | 2.0424 | 0.006 | 0 | 23.38 | 14.43 |  | 33304975 | 80.66 | 29.02 | 0.99 | 0.18 | 50.65 | 0 | 5.106 | 0.015 | 0 | 66.38 | 29.02 | 0.66 | 0.12 | 36.7 | 0 | 3.7 | 0.01 | 0 | 115 | 71 | 1 | 1 |  |  | 1 | 1 | 1 | 1 |  |  |  |  | 0 | 1 | ФЕР-2001, 20-02-020-01, приказ Минстроя России №1039/пр от 30.12.2016г. |  |  | 20001 | 0 |  | 0 | 2 | 0 | 1 | 1 | 1 | 1 | 1 | 1 |  | 128 | 83 |  |  |  | 0 | 0 | 0 | [5 empty] | 0 | Поправка: Прил.2, Табл.3, п. 1.1 Наименование: Производство ремонтно-строительных работ осуществляется в помещениях эксплуатируемого объекта капитального строительства без остановки рабочего процесса предприятия, при этом: в зоне производства ремонтно-строительных работ отсутствуют действующее технологическое или лабораторное оборудование, мебель и иные загромождающие помещения предметы Поправка: п.8.7.1 Наименование: При выполнении работ в существующих зданиях и сооружениях, аналогичных процессам при новом строительстве (кроме работ по нормам сборника № 46 «Работы при реконструкции зданий и сооружений») | 0 | 32.27 | 29.02 | 0.99 | 0.18 | 50.65 | 0 | 5.106 | 0.015 | 0 | 23.3795 | 14.4343 |  |  |  |  | )*1,2)*1,25 | )*1,2)*1,25 | )*1,2)*1,15 |  | )*1,2)*1,15 | )*1,2)*1,25 |  |  |  | 0 | 0 | 1 | 1 |  |  |  | 1013 | 10 ШТ | 10 ШТ | 1 | [6 empty] | 31102217 | 2 | Общестроительные работы | 0 |  | 1 | 20001 | Вентиляция и кондиционирование | ФЕР-20 |  | Поправка: Прил.2, Табл.3, п. 1.1 Поправка: п.8.7.1 |  | 0 | 66.38 | 29.02 | 0.66 | 0.12 | 36.7 | 3.7 | 0.01 | 0 | [17 empty] | 0 | 0 | 0 | *0,9 | *0,85 |  |  | 115.2 | 70.55 |  |  |  |  | 1 |  | -1886852892 | 2 | 1 | -2 | 0 | 0 | 0 | 70.08 | 70.08 | 0 | 0 |  | 0 | 3 | 0 |  | 0 | 1 | 0 | 0 | 0 | 0 | 0
17 | 1 | 424 | 484 | 80 | 20-02-020-01 | Установка виброизолятора номер 38 | 10 ШТ | 0.4 | 0 |  |  |  |  | 32.27 | 11.61 | 0.4 | 0.07 | 20.26 | 0 | 2.0424 | 0.006 | 0 | 23.38 | 14.43 |  | 33304960 | 80.66 | 29.02 | 0.99 | 0.18 | 50.65 | 0 | 5.106 | 0.015 | 0 | 66.38 | 29.02 | 0.66 | 0.12 | 36.7 | 0 | 3.7 | 0.01 | 0 | 115 | 71 | 1 | 1 |  |  | 1 | 1 | 1 | 1 |  |  |  |  | 0 | 1 | ФЕР-2001, 20-02-020-01, приказ Минстроя России №1039/пр от 30.12.2016г. |  |  | 20001 | 0 |  | 0 | 2 | 0 | 1 | 1 | 1 | 1 | 1 | 1 |  | 128 | 83 |  |  |  | 0 | 0 | 0 | [5 empty] | 0 | Поправка: Прил.2, Табл.3, п. 1.1 Наименование: Производство ремонтно-строительных работ осуществляется в помещениях эксплуатируемого объекта капитального строительства без остановки рабочего процесса предприятия, при этом: в зоне производства ремонтно-строительных работ отсутствуют действующее технологическое или лабораторное оборудование, мебель и иные загромождающие помещения предметы Поправка: п.8.7.1 Наименование: При выполнении работ в существующих зданиях и сооружениях, аналогичных процессам при новом строительстве (кроме работ по нормам сборника № 46 «Работы при реконструкции зданий и сооружений») | 0 | 32.27 | 29.02 | 0.99 | 0.18 | 50.65 | 0 | 5.106 | 0.015 | 0 | 23.3795 | 14.4343 |  |  |  |  | )*1,2)*1,25 | )*1,2)*1,25 | )*1,2)*1,15 |  | )*1,2)*1,15 | )*1,2)*1,25 |  |  |  | 0 | 0 | 1 | 1 |  |  |  | 1013 | 10 ШТ | 10 ШТ | 1 | [6 empty] | 31102217 | 2 | Общестроительные работы | 0 |  | 1 | 20001 | Вентиляция и кондиционирование | ФЕР-20 |  | Поправка: Прил.2, Табл.3, п. 1.1 Поправка: п.8.7.1 |  | 0 | 66.38 | 29.02 | 0.66 | 0.12 | 36.7 | 3.7 | 0.01 | 0 | [17 empty] | 0 | 0 | 0 | *0,9 | *0,85 |  |  | 115.2 | 70.55 |  |  |  |  | 1 |  | -1886852892 | 2 | 1 | -2 | 0 | 0 | 0 | 70.08 | 70.08 | 0 | 0 |  | 0 | 3 | 0 |  | 0 | 1 | 0 | 0 | 0 | 0 | 0
17 | 1 |  |  | 81 | Коммеческое предлож.№КП-261046 от 01.02.2021Г. | Пружинные антивибрационные опоры(комплект 4 шт) "Systemair" FSD4 | шт. | 1 | 0 |  |  |  |  | 0 | 0 | 0 | 0 | 0 | 0 | 0 | 0 | 0 | 0 | 0 |  | 33304975 | 0 | 0 | 0 | 0 | 0 | 0 | 0 | 0 | 0 | 0 | 0 | 0 | 0 | 0 | 0 | 0 | 0 | 0 | 0 | 0 | 1 | 1 |  |  | 1 | 1 | 1 | 1 |  |  |  |  | 3 | 2 |  |  |  | 1100 | 0 |  | 0 | 14 | 0 | 1 | 1 | 1 | 1 | 1 | 1 |  | 0 | 0 |  |  |  | 0 | 0 | 0 | [5 empty] | 0 |  | 0 | 0 | 0 | 0 | 0 | 0 | 0 | 0 | 0 | 0 | 0 | 0 | [13 empty] | 0 | 0 | 1 | 1 |  |  |  | 1010 | шт. | шт. | 1 | [6 empty] | 31102366 | 8 | Материалы строительные | 0 |  | 1 | 1100 | Материалы, изделия и конструкции | материалы (03) |  |  |  | 0 | 0 | 0 | 0 | 0 | 0 | 0 | 0 | 0 | [17 empty] | 0 | 0 | 0 |  |  |  |  | 0 | 0 |  |  |  |  | 1 |  | -111164743 | 2 | 0 | -2 | 0 | 0 | 0 | 0 | 0 | 0 | 0 |  | 0 | 3 | 0 |  | 0 | 1 | 0 | 0 | 0 | 0 | 0
17 | 1 |  |  | 81 | Коммеческое предлож.№КП-261046 от 01.02.2021Г. | Пружинные антивибрационные опоры(комплект 4 шт) "Systemair" FSD4 | шт. | 1 | 0 |  |  |  |  | 2150.89 | 2150.89 | 0 | 0 | 0 | 0 | 0 | 0 | 0 | 0 | 0 |  | 33304960 | 2150.89 | 2150.89 | 0 | 0 | 0 | 0 | 0 | 0 | 0 | 2150.89 | 2150.89 | 0 | 0 | 0 | 0 | 0 | 0 | 0 | 0 | 0 | 1 | 1 |  |  | 1 | 1 | 1 | 1 |  |  |  |  | 3 | 2 |  |  |  | 1100 | 0 |  | 0 | 14 | 0 | 1 | 1 | 1 | 1 | 1 | 1 |  | 0 | 0 |  |  |  | 0 | 0 | 0 | [5 empty] | 0 |  | 0 | 2150.89 | 2150.89 | 0 | 0 | 0 | 0 | 0 | 0 | 0 | 0 | 0 | [13 empty] | 0 | 0 | 1 | 1 |  |  |  | 1010 | шт. | шт. | 1 | [6 empty] | 31102366 | 8 | Материалы строительные | 0 |  | 1 | 1100 | Материалы, изделия и конструкции | материалы (03) |  |  |  | 0 | 2150.89 | 2150.89 | 0 | 0 | 0 | 0 | 0 | 0 | 5 |  |  | 1 | 18 |  | 19838.83 | [10 empty] | 0 | 0 | 0 |  |  |  |  | 0 | 0 |  | [19 838,83 / 1,2 / 7,84] + 2% Заг.скл |  |  | 1 |  | -111164743 | 2 | 3 | 3 | 0 | 0 | 0 | 2150.89 | 0 | 2150.89 | 0 |  | 1 | 1 | 0 |  | 0 | 1 | 0 | 0 | 0 | 0 | 0
17 | 1 | 431 | 492 | 82 | 20-02-019-01 | Установка кронштейнов под вентиляционное оборудование | 100 кг | 0.222 | 0 |  |  |  |  | 212.7 | 192.39 | 3.38 | 0.15 | 16.93 | 0 | 1.8443 | 0.01332 | 0 | 19.64 | 12.13 |  | 33304975 | 958.12 | 866.62 | 15.24 | 0.69 | 76.26 | 0 | 8.3076 | 0.06 | 0 | 932.04 | 866.62 | 10.16 | 0.46 | 55.26 | 0 | 6.02 | 0.04 | 0 | 115 | 71 | 1 | 1 |  |  | 1 | 1 | 1 | 1 |  |  |  |  | 0 | 1 | ФЕР-2001, 20-02-019-01, приказ Минстроя России №1039/пр от 30.12.2016г. |  |  | 20001 | 0 |  | 0 | 2 | 0 | 1 | 1 | 1 | 1 | 1 | 1 |  | 128 | 83 |  |  |  | 0 | 0 | 0 | [5 empty] | 0 | Поправка: Прил.2, Табл.3, п. 1.1 Наименование: Производство ремонтно-строительных работ осуществляется в помещениях эксплуатируемого объекта капитального строительства без остановки рабочего процесса предприятия, при этом: в зоне производства ремонтно-строительных работ отсутствуют действующее технологическое или лабораторное оборудование, мебель и иные загромождающие помещения предметы Поправка: п.8.7.1 Наименование: При выполнении работ в существующих зданиях и сооружениях, аналогичных процессам при новом строительстве (кроме работ по нормам сборника № 46 «Работы при реконструкции зданий и сооружений») | 0 | 212.7 | 866.62 | 15.24 | 0.69 | 76.26 | 0 | 8.3076 | 0.06 | 0 | 19.642 | 12.1268 |  |  |  |  | )*1,2)*1,25 | )*1,2)*1,25 | )*1,2)*1,15 |  | )*1,2)*1,15 | )*1,2)*1,25 |  |  |  | 0 | 0 | 1 | 1 |  |  |  | 1009 | 100 кг | 100 кг | 100 | [6 empty] | 31102217 | 2 | Общестроительные работы | 0 |  | 1 | 20001 | Вентиляция и кондиционирование | ФЕР-20 |  | Поправка: Прил.2, Табл.3, п. 1.1 Поправка: п.8.7.1 |  | 0 | 932.04 | 866.62 | 10.16 | 0.46 | 55.26 | 6.02 | 0.04 | 0 | [17 empty] | 0 | 0 | 0 | *0,9 | *0,85 |  |  | 115.2 | 70.55 |  |  |  |  | 1 |  | 738537470 | 2 | 1 | -2 | 0 | 0 | 0 | 244.47 | 244.47 | 0 | 0 |  | 0 | 3 | 0 |  | 0 | 1 | 0 | 0 | 0 | 0 | 0
17 | 1 | 438 | 500 | 82 | 20-02-019-01 | Установка кронштейнов под вентиляционное оборудование | 100 кг | 0.222 | 0 |  |  |  |  | 212.7 | 192.39 | 3.38 | 0.15 | 16.93 | 0 | 1.8443 | 0.01332 | 0 | 19.64 | 12.13 |  | 33304960 | 958.12 | 866.62 | 15.24 | 0.69 | 76.26 | 0 | 8.3076 | 0.06 | 0 | 932.04 | 866.62 | 10.16 | 0.46 | 55.26 | 0 | 6.02 | 0.04 | 0 | 115 | 71 | 1 | 1 |  |  | 1 | 1 | 1 | 1 |  |  |  |  | 0 | 1 | ФЕР-2001, 20-02-019-01, приказ Минстроя России №1039/пр от 30.12.2016г. |  |  | 20001 | 0 |  | 0 | 2 | 0 | 1 | 1 | 1 | 1 | 1 | 1 |  | 128 | 83 |  |  |  | 0 | 0 | 0 | [5 empty] | 0 | Поправка: Прил.2, Табл.3, п. 1.1 Наименование: Производство ремонтно-строительных работ осуществляется в помещениях эксплуатируемого объекта капитального строительства без остановки рабочего процесса предприятия, при этом: в зоне производства ремонтно-строительных работ отсутствуют действующее технологическое или лабораторное оборудование, мебель и иные загромождающие помещения предметы Поправка: п.8.7.1 Наименование: При выполнении работ в существующих зданиях и сооружениях, аналогичных процессам при новом строительстве (кроме работ по нормам сборника № 46 «Работы при реконструкции зданий и сооружений») | 0 | 212.7 | 866.62 | 15.24 | 0.69 | 76.26 | 0 | 8.3076 | 0.06 | 0 | 19.642 | 12.1268 |  |  |  |  | )*1,2)*1,25 | )*1,2)*1,25 | )*1,2)*1,15 |  | )*1,2)*1,15 | )*1,2)*1,25 |  |  |  | 0 | 0 | 1 | 1 |  |  |  | 1009 | 100 кг | 100 кг | 100 | [6 empty] | 31102217 | 2 | Общестроительные работы | 0 |  | 1 | 20001 | Вентиляция и кондиционирование | ФЕР-20 |  | Поправка: Прил.2, Табл.3, п. 1.1 Поправка: п.8.7.1 |  | 0 | 932.04 | 866.62 | 10.16 | 0.46 | 55.26 | 6.02 | 0.04 | 0 | [17 empty] | 0 | 0 | 0 | *0,9 | *0,85 |  |  | 115.2 | 70.55 |  |  |  |  | 1 |  | 738537470 | 2 | 1 | -2 | 0 | 0 | 0 | 244.47 | 244.47 | 0 | 0 |  | 0 | 3 | 0 |  | 0 | 1 | 0 | 0 | 0 | 0 | 0
17 | 1 |  |  | 83 | 18.5.08.18-0071 | Кронштейны и подставки под оборудование из сортовой стали | кг | -22.2 | 0 |  |  |  |  | -189.14 | -189.14 | 0 | 0 | 0 | 0 | 0 | 0 | 0 | 0 | 0 |  | 33304975 | 8.52 | 8.52 | 0 | 0 | 0 | 0 | 0 | 0 | 0 | 8.52 | 8.52 | 0 | 0 | 0 | 0 | 0 | 0 | 0 | 0 | 0 | 1 | 1 |  |  | 1 | 1 | 1 | 1 |  |  |  |  | 3 | 1 | ФССЦ-2001, 18.5.08.18-0071, приказ Минстроя России №1039/пр от 30.12.2016г. |  |  | 500001 | 0 |  | 0 | 8 | 0 | 1 | 1 | 1 | 1 | 1 | 1 |  | 0 | 0 |  |  |  | 0 | 0 | 0 | [5 empty] | 0 |  | 0 | -189.14 | 8.52 | 0 | 0 | 0 | 0 | 0 | 0 | 0 | 0 | 0 | [13 empty] | 0 | 0 | 1 | 1 |  |  |  | 1009 | кг | кг | 1 | [6 empty] | 31102119 | 8 | Материалы строительные | 0 |  | 1 | 500001 | Материалы и конструкции ( строительные ) по ценникам и каталогом | ФССЦст |  |  |  | 0 | 8.52 | 8.52 | 0 | 0 | 0 | 0 | 0 | 0 | [17 empty] | 0 | 0 | 0 |  |  |  |  | 0 | 0 |  |  |  |  | 1 |  | -418489366 | 2 | 1 | -2 | 0 | 0 | 0 | -189.14 | -189.14 | 0 | 0 |  | 0 | 3 | 0 |  | 0 | 1 | 0 | 0 | 0 | 0 | 0
17 | 1 |  |  | 83 | 18.5.08.18-0071 | Кронштейны и подставки под оборудование из сортовой стали | кг | -22.2 | 0 |  |  |  |  | -189.14 | -189.14 | 0 | 0 | 0 | 0 | 0 | 0 | 0 | 0 | 0 |  | 33304960 | 8.52 | 8.52 | 0 | 0 | 0 | 0 | 0 | 0 | 0 | 8.52 | 8.52 | 0 | 0 | 0 | 0 | 0 | 0 | 0 | 0 | 0 | 1 | 1 |  |  | 1 | 1 | 1 | 1 |  |  |  |  | 3 | 1 | ФССЦ-2001, 18.5.08.18-0071, приказ Минстроя России №1039/пр от 30.12.2016г. |  |  | 500001 | 0 |  | 0 | 8 | 0 | 1 | 1 | 1 | 1 | 1 | 1 |  | 0 | 0 |  |  |  | 0 | 0 | 0 | [5 empty] | 0 |  | 0 | -189.14 | 8.52 | 0 | 0 | 0 | 0 | 0 | 0 | 0 | 0 | 0 | [13 empty] | 0 | 0 | 1 | 1 |  |  |  | 1009 | кг | кг | 1 | [6 empty] | 31102119 | 8 | Материалы строительные | 0 |  | 1 | 500001 | Материалы и конструкции ( строительные ) по ценникам и каталогом | ФССЦст |  |  |  | 0 | 8.52 | 8.52 | 0 | 0 | 0 | 0 | 0 | 0 | [17 empty] | 0 | 0 | 0 |  |  |  |  | 0 | 0 |  |  |  |  | 1 |  | -418489366 | 2 | 1 | -2 | 0 | 0 | 0 | -189.14 | -189.14 | 0 | 0 |  | 0 | 3 | 0 |  | 0 | 1 | 0 | 0 | 0 | 0 | 0
17 | 1 |  |  | 84 | Коммеческое предлож.№КП-261046 от 01.02.2021Г. | Монтажный кронштейн, MPR 1000 mounting ring АХС | шт. | 1 | 0 |  |  |  |  | 0 | 0 | 0 | 0 | 0 | 0 | 0 | 0 | 0 | 0 | 0 |  | 33304975 | 0 | 0 | 0 | 0 | 0 | 0 | 0 | 0 | 0 | 0 | 0 | 0 | 0 | 0 | 0 | 0 | 0 | 0 | 0 | 0 | 1 | 1 |  |  | 1 | 1 | 1 | 1 |  |  |  |  | 3 | 1 |  |  |  | 1100 | 0 |  | 0 | 14 | 0 | 1 | 1 | 1 | 1 | 1 | 1 |  | 0 | 0 |  |  |  | 0 | 0 | 0 | [5 empty] | 0 |  | 0 | 0 | 0 | 0 | 0 | 0 | 0 | 0 | 0 | 0 | 0 | 0 | [13 empty] | 0 | 0 | 1 | 1 |  |  |  | 1010 | шт. | шт. | 1 | [6 empty] | 31102366 | 8 | Материалы строительные | 0 |  | 1 | 1100 | Материалы, изделия и конструкции | материалы (03) |  |  |  | 0 | 0 | 0 | 0 | 0 | 0 | 0 | 0 | 0 | [17 empty] | 0 | 0 | 0 |  |  |  |  | 0 | 0 |  |  |  |  | 1 |  | -307779472 | 2 | 0 | -2 | 0 | 0 | 0 | 0 | 0 | 0 | 0 |  | 0 | 3 | 0 |  | 0 | 1 | 0 | 0 | 0 | 0 | 0
17 | 1 |  |  | 84 | Коммеческое предлож.№КП-261046 от 01.02.2021Г. | Монтажный кронштейн, MPR 1000 mounting ring АХС | шт. | 1 | 0 |  |  |  |  | 7778.71 | 7778.71 | 0 | 0 | 0 | 0 | 0 | 0 | 0 | 0 | 0 |  | 33304960 | 7778.71 | 7778.71 | 0 | 0 | 0 | 0 | 0 | 0 | 0 | 7778.71 | 7778.71 | 0 | 0 | 0 | 0 | 0 | 0 | 0 | 0 | 0 | 1 | 1 |  |  | 1 | 1 | 1 | 1 |  |  |  |  | 3 | 1 |  |  |  | 1100 | 0 |  | 0 | 14 | 0 | 1 | 1 | 1 | 1 | 1 | 1 |  | 0 | 0 |  |  |  | 0 | 0 | 0 | [5 empty] | 0 |  | 0 | 7778.71 | 7778.71 | 0 | 0 | 0 | 0 | 0 | 0 | 0 | 0 | 0 | [13 empty] | 0 | 0 | 1 | 1 |  |  |  | 1010 | шт. | шт. | 1 | [6 empty] | 31102366 | 8 | Материалы строительные | 0 |  | 1 | 1100 | Материалы, изделия и конструкции | материалы (03) |  |  |  | 0 | 7778.71 | 7778.71 | 0 | 0 | 0 | 0 | 0 | 0 | 5 |  |  | 1 | 18 |  | 71747.23 | [10 empty] | 0 | 0 | 0 |  |  |  |  | 0 | 0 |  | [71 747,23 / 1,2 / 7,84] + 2% Заг.скл |  |  | 1 |  | -307779472 | 2 | 3 | 3 | 0 | 0 | 0 | 7778.71 | 7778.71 | 0 | 0 |  | 1 | 1 | 0 |  | 0 | 1 | 0 | 0 | 0 | 0 | 0
51 | 1 | 4 | 425 |  | 8.Система ПД3 (оборудование) | 8.Система ПД3 (оборудование) | 0 | [6 empty] | 460.26 | 114.39 | 63.2 | 7.61 | 282.67 | 0 | 29.9739 | 0.64609 | 0 | 333.82 | 206.1 |  |  | 460.26 | 114.39 | 63.2 | 7.61 | 282.67 | 0 | 29.9739 | 0.64609 | 0 | 333.82 | 206.1 |  |  | 0 | 0 | 0 | 1000.18 | 1000.18 | 0 | 0 | 114.39 | 114.39 | 0 | 114.39 | 0 | 0 | 0 | 0 | 0 | [19 empty] | 0 | 0 | 0 | 1000.18 | 1000.18 | 0 | 0 | 114.39 | 114.39 | 0 | 114.39 | 0 | 0 | 0 | 0 | 0 | [19 empty] | 109514.87 | 109169 | 63.2 | 7.61 | 282.67 | 0 | 29.9739 | 0.64609 | 0 | 333.82 | 206.1 |  |  | 109514.87 | 109169 | 63.2 | 7.61 | 282.67 | 0 | 29.9739 | 0.64609 | 0 | 333.82 | 206.1 |  |  | 0 | 91805.71 | 0 | 110054.79 | 8778.89 | 9470.19 | 0 | 109169 | 17363.29 | 0 | 17363.29 | 91805.71 | 0 | 0 | 0 | 0 | [19 empty] | 0 | 91805.71 | 0 | 110054.79 | 8778.89 | 9470.19 | 0 | 109169 | 17363.29 | 0 | 17363.29 | 91805.71 | 0 | 0 | 0 | 0 | [18 empty] | 0
50 | 0 | 0 | 1 | 201 | 460.26 | ПЗ | Прямые затраты |  |  | 201 | 1 | 3 |  | 2 | 109514.87
50 | 0 | 0 | 1 | 202 | 114.39 | СтМатОб | Стоимость материальных ресурсов (всего) |  |  | 202 | 2 | 3 |  | 2 | 109169
50 | 0 | 0 | 1 | 222 | 0 | СтМатОбЗак | Стоимость материалов и оборудования заказчика |  |  | 222 | 3 | 3 |  | 2 | 0
50 | 0 | 0 | 1 | 225 | 114.39 | СтМатОбПод | Стоимость материалов и оборудования подрядчика |  |  | 225 | 4 | 3 |  | 2 | 109169
50 | 0 | 0 | 1 | 226 | 114.39 | СтМат | Стоимость материалов (всего) |  |  | 226 | 5 | 3 |  | 2 | 17363.29
50 | 0 | 0 | 1 | 227 | 0 | СтМатЗак | Стоимость материалов заказчика |  |  | 227 | 6 | 3 |  | 2 | 0
50 | 0 | 0 | 1 | 228 | 114.39 | СтМатПод | Стоимость материалов подрядчика |  |  | 228 | 7 | 3 |  | 2 | 17363.29
50 | 0 | 0 | 1 | 216 | 0 | Оборуд | Стоимость оборудования (всего) |  |  | 216 | 8 | 3 |  | 2 | 91805.71
50 | 0 | 0 | 1 | 223 | 0 | ОборудЗак | Стоимость оборудования заказчика |  |  | 223 | 9 | 3 |  | 2 | 0
50 | 0 | 0 | 1 | 229 | 0 | ОборудПод | Стоимость оборудования подрядчика |  |  | 229 | 10 | 3 |  | 2 | 91805.71
50 | 0 | 0 | 1 | 203 | 63.2 | ЭММ | Эксплуатация машин |  |  | 203 | 11 | 3 |  | 2 | 63.2
50 | 0 | 0 | 1 | 231 | 0 | ЭММсНРиСП | Эксплуатация машин по ТСН-2001.16 |  |  | 231 | 12 | 3 |  | 2 | 0
50 | 0 | 0 | 1 | 204 | 7.61 | ЗПМ | ЗП машинистов |  |  | 204 | 13 | 3 |  | 2 | 7.61
50 | 0 | 0 | 1 | 205 | 282.67 | ОЗП | Основная ЗП рабочих |  |  | 205 | 14 | 3 |  | 2 | 282.67
50 | 0 | 0 | 1 | 232 | 0 | ОЗПсНРиСП | Основная ЗП рабочих по ТСН-2001.16 |  |  | 232 | 15 | 3 |  | 2 | 0
50 | 0 | 0 | 1 | 214 | 1000.18 | Строит | Строительные работы с НР и СП |  |  | 214 | 16 | 3 |  | 2 | 8778.89
50 | 0 | 0 | 1 | 215 | 0 | Монтаж | Монтажные работы с НР и СП |  |  | 215 | 17 | 3 |  | 2 | 9470.19
50 | 0 | 0 | 1 | 217 | 0 | Прочие | Прочие работы с НР и СП |  |  | 217 | 18 | 3 |  | 2 | 0
50 | 0 | 0 | 1 | 230 | 0 | ПрочиеЗатр | Прочие затраты по ТСН-2001.16 |  |  | 230 | 19 | 3 |  | 2 | 0
50 | 0 | 0 | 1 | 206 | 0 | ВозврМат | Возврат материалов |  |  | 206 | 20 | 3 |  | 2 | 0
50 | 0 | 0 | 1 | 207 | 29.9739 | ТрудСтр | Трудозатраты строителей |  |  | 207 | 21 | 3 |  | -1 | 29.9739
50 | 0 | 0 | 1 | 208 | 0.64609 | ТрудМаш | Трудозатраты машинистов |  |  | 208 | 22 | 3 |  | -1 | 0.64609
50 | 0 | 0 | 1 | 209 | 0 | ТранспМат | Транспорт материалов |  |  | 209 | 23 | 3 |  | 2 | 0
50 | 0 | 0 | 1 | 233 | 0 | Перевозка | Перевозка грузов |  |  | 233 | 24 | 3 |  | 2 | 0
50 | 0 | 0 | 1 | 210 | 333.82 | НР | Накладные расходы |  |  | 210 | 25 | 3 |  | 2 | 333.82
50 | 0 | 0 | 1 | 211 | 206.1 | СмПриб | Сметная прибыль |  |  | 211 | 26 | 3 |  | 2 | 206.1
50 | 0 | 0 | 1 | 224 | 1000.18 | Всего | Всего с НР и СП |  |  | 224 | 27 | 3 |  | 2 | 110054.79
4 | 1 |  | 513 |  | 9.Система ПД4 (оборудование) | 9.Система ПД4 (оборудование) |  | 0 |  | -1 | [10 empty] | 0 | [53 empty] | 0 | [11 empty] | 0
52 | 1 | 4 | 482 | 0 | 9.Система ПД4 (оборудование) | 9.Система ПД4 (оборудование) | [7 empty] | 485.05 | 127.93 | 66.62 | 7.91 | 290.5 | 0 | 30.8674 | 0.66846 | 0 | 343.17 | 211.87 | 0 | 0 | 485.05 | 127.93 | 66.62 | 7.91 | 290.5 | 0 | 30.8674 | 0.66846 | 0 | 343.17 | 211.87 | 0 | 0 | 0 | 0 | 0 | 1040.09 | 1040.09 | 0 | 0 | 127.93 | 127.93 | 0 | 127.93 | 0 | 0 | 0 | 0 | 0 | 0 | 0 | 0 | 0 | 0 | 0 | 0 | 0 | 0 | 0 | 0 | 0 | 0 | 0 | 0 | 0 | 0 | 0 | 0 | 0 | 0 | 0 | 1040.09 | 1040.09 | 0 | 0 | 127.93 | 127.93 | 0 | 127.93 | 0 | 0 | 0 | 0 | 0 | 0 | 0 | 0 | 0 | 0 | 0 | 0 | 0 | 0 | 0 | 0 | 0 | 0 | 0 | 0 | 0 | 0 | 0 | 0 | 66593.2 | 66236.08 | 66.62 | 7.91 | 290.5 | 0 | 30.8674 | 0.66846 | 0 | 343.17 | 211.87 | 0 | 0 | 66593.2 | 66236.08 | 66.62 | 7.91 | 290.5 | 0 | 30.8674 | 0.66846 | 0 | 343.17 | 211.87 | 0 | 0 | 0 | 43053.93 | 0 | 67148.24 | 12692.51 | 11401.8 | 0 | 66236.08 | 23182.15 | 0 | 23182.15 | 43053.93 | 0 | 0 | 0 | 0 | 0 | 0 | 0 | 0 | 0 | 0 | 0 | 0 | 0 | 0 | 0 | 0 | 0 | 0 | 0 | 0 | 0 | 0 | 0 | 0 | 43053.93 | 0 | 67148.24 | 12692.51 | 11401.8 | 0 | 66236.08 | 23182.15 | 0 | 23182.15 | 43053.93 | 0 | 0 | 0 | 0 | 0 | 0 | 0 | 0 | 0 | 0 | 0 | 0 | 0 | 0 | 0 | 0 | 0 | 0 | 0 | 0 | 0 | 0 | 0
17 | 1 | 445 | 508 | 85 | 20-03-002-04 | Установка вентиляторов осевых массой до 0,2 т | ШТ | 1 | 0 |  |  |  |  | 251.69 | 2.02 | 58.64 | 7.25 | 191.03 | 0 | 19.8582 | 0.615 | 0 | 228.02 | 140.78 |  | 33304975 | 251.69 | 2.02 | 58.64 | 7.25 | 191.03 | 0 | 19.8582 | 0.615 | 0 | 179.54 | 2.02 | 39.09 | 4.83 | 138.43 | 0 | 14.39 | 0.41 | 0 | 115 | 71 | 1 | 1 |  |  | 1 | 1 | 1 | 1 |  |  |  |  | 0 | 1 | ФЕР-2001, 20-03-002-04, приказ Минстроя России №1039/пр от 30.12.2016г. |  |  | 20001 | 0 |  | 0 | 2 | 0 | 1 | 1 | 1 | 1 | 1 | 1 |  | 128 | 83 |  |  |  | 0 | 0 | 0 | [5 empty] | 0 | Поправка: Прил.2, Табл.3, п. 1.1 Наименование: Производство ремонтно-строительных работ осуществляется в помещениях эксплуатируемого объекта капитального строительства без остановки рабочего процесса предприятия, при этом: в зоне производства ремонтно-строительных работ отсутствуют действующее технологическое или лабораторное оборудование, мебель и иные загромождающие помещения предметы Поправка: п.8.7.1 Наименование: При выполнении работ в существующих зданиях и сооружениях, аналогичных процессам при новом строительстве (кроме работ по нормам сборника № 46 «Работы при реконструкции зданий и сооружений») | 0 | 251.69 | 2.02 | 58.64 | 7.25 | 191.03 | 0 | 19.8582 | 0.615 | 0 | 228.022 | 140.7788 |  |  |  |  | )*1,2)*1,25 | )*1,2)*1,25 | )*1,2)*1,15 |  | )*1,2)*1,15 | )*1,2)*1,25 |  |  |  | 0 | 0 | 1 | 1 |  |  |  | 1013 | ШТ | ШТ | 1 | [6 empty] | 31102217 | 2 | Общестроительные работы | 0 |  | 1 | 20001 | Вентиляция и кондиционирование | ФЕР-20 |  | Поправка: Прил.2, Табл.3, п. 1.1 Поправка: п.8.7.1 |  | 0 | 179.54 | 2.02 | 39.09 | 4.83 | 138.43 | 14.39 | 0.41 | 0 | [17 empty] | 0 | 0 | 0 | *0,9 | *0,85 |  |  | 115.2 | 70.55 |  |  |  |  | 1 |  | 1570891784 | 2 | 1 | -2 | 0 | 0 | 0 | 620.49 | 620.49 | 0 | 0 |  | 0 | 3 | 0 |  | 0 | 1 | 0 | 0 | 0 | 0 | 0
17 | 1 | 452 | 516 | 85 | 20-03-002-04 | Установка вентиляторов осевых массой до 0,2 т | ШТ | 1 | 0 |  |  |  |  | 251.69 | 2.02 | 58.64 | 7.25 | 191.03 | 0 | 19.8582 | 0.615 | 0 | 228.02 | 140.78 |  | 33304960 | 251.69 | 2.02 | 58.64 | 7.25 | 191.03 | 0 | 19.8582 | 0.615 | 0 | 179.54 | 2.02 | 39.09 | 4.83 | 138.43 | 0 | 14.39 | 0.41 | 0 | 115 | 71 | 1 | 1 |  |  | 1 | 1 | 1 | 1 |  |  |  |  | 0 | 1 | ФЕР-2001, 20-03-002-04, приказ Минстроя России №1039/пр от 30.12.2016г. |  |  | 20001 | 0 |  | 0 | 2 | 0 | 1 | 1 | 1 | 1 | 1 | 1 |  | 128 | 83 |  |  |  | 0 | 0 | 0 | [5 empty] | 0 | Поправка: Прил.2, Табл.3, п. 1.1 Наименование: Производство ремонтно-строительных работ осуществляется в помещениях эксплуатируемого объекта капитального строительства без остановки рабочего процесса предприятия, при этом: в зоне производства ремонтно-строительных работ отсутствуют действующее технологическое или лабораторное оборудование, мебель и иные загромождающие помещения предметы Поправка: п.8.7.1 Наименование: При выполнении работ в существующих зданиях и сооружениях, аналогичных процессам при новом строительстве (кроме работ по нормам сборника № 46 «Работы при реконструкции зданий и сооружений») | 0 | 251.69 | 2.02 | 58.64 | 7.25 | 191.03 | 0 | 19.8582 | 0.615 | 0 | 228.022 | 140.7788 |  |  |  |  | )*1,2)*1,25 | )*1,2)*1,25 | )*1,2)*1,15 |  | )*1,2)*1,15 | )*1,2)*1,25 |  |  |  | 0 | 0 | 1 | 1 |  |  |  | 1013 | ШТ | ШТ | 1 | [6 empty] | 31102217 | 2 | Общестроительные работы | 0 |  | 1 | 20001 | Вентиляция и кондиционирование | ФЕР-20 |  | Поправка: Прил.2, Табл.3, п. 1.1 Поправка: п.8.7.1 |  | 0 | 179.54 | 2.02 | 39.09 | 4.83 | 138.43 | 14.39 | 0.41 | 0 | [17 empty] | 0 | 0 | 0 | *0,9 | *0,85 |  |  | 115.2 | 70.55 |  |  |  |  | 1 |  | 1570891784 | 2 | 1 | -2 | 0 | 0 | 0 | 620.49 | 620.49 | 0 | 0 |  | 0 | 3 | 0 |  | 0 | 1 | 0 | 0 | 0 | 0 | 0
17 | 1 |  |  | 86 | 01.7.15.02-0051 | Болты анкерные | т | 0.0094 | 0 |  |  |  |  | 94.64 | 94.64 | 0 | 0 | 0 | 0 | 0 | 0 | 0 | 0 | 0 |  | 33304975 | 10068 | 10068 | 0 | 0 | 0 | 0 | 0 | 0 | 0 | 10068 | 10068 | 0 | 0 | 0 | 0 | 0 | 0 | 0 | 0 | 0 | 1 | 1 |  |  | 1 | 1 | 1 | 1 |  |  |  |  | 3 | 1 | ФССЦ-2001, 01.7.15.02-0051, приказ Минстроя России №1039/пр от 30.12.2016г. |  |  | 500001 | 0 |  | 0 | 8 | 0 | 1 | 1 | 1 | 1 | 1 | 1 |  | 0 | 0 |  |  |  | 0 | 0 | 0 | [5 empty] | 0 |  | 0 | 94.64 | 10068 | 0 | 0 | 0 | 0 | 0 | 0 | 0 | 0 | 0 | [13 empty] | 0 | 0 | 1 | 1 |  |  |  | 1009 | т | т | 1000 | [6 empty] | 31102119 | 8 | Материалы строительные | 0 |  | 1 | 500001 | Материалы и конструкции ( строительные ) по ценникам и каталогом | ФССЦст |  |  |  | 0 | 10068 | 10068 | 0 | 0 | 0 | 0 | 0 | 0 | [17 empty] | 0 | 0 | 0 |  |  |  |  | 0 | 0 |  |  |  |  | 1 |  | 960438781 | 2 | 1 | -2 | 0 | 0 | 0 | 94.64 | 94.64 | 0 | 0 |  | 0 | 3 | 0 |  | 0 | 1 | 0 | 0 | 0 | 0 | 0
17 | 1 |  |  | 86 | 01.7.15.02-0051 | Болты анкерные | т | 0.0094 | 0 |  |  |  |  | 94.64 | 94.64 | 0 | 0 | 0 | 0 | 0 | 0 | 0 | 0 | 0 |  | 33304960 | 10068 | 10068 | 0 | 0 | 0 | 0 | 0 | 0 | 0 | 10068 | 10068 | 0 | 0 | 0 | 0 | 0 | 0 | 0 | 0 | 0 | 1 | 1 |  |  | 1 | 1 | 1 | 1 |  |  |  |  | 3 | 1 | ФССЦ-2001, 01.7.15.02-0051, приказ Минстроя России №1039/пр от 30.12.2016г. |  |  | 500001 | 0 |  | 0 | 8 | 0 | 1 | 1 | 1 | 1 | 1 | 1 |  | 0 | 0 |  |  |  | 0 | 0 | 0 | [5 empty] | 0 |  | 0 | 94.64 | 10068 | 0 | 0 | 0 | 0 | 0 | 0 | 0 | 0 | 0 | [13 empty] | 0 | 0 | 1 | 1 |  |  |  | 1009 | т | т | 1000 | [6 empty] | 31102119 | 8 | Материалы строительные | 0 |  | 1 | 500001 | Материалы и конструкции ( строительные ) по ценникам и каталогом | ФССЦст |  |  |  | 0 | 10068 | 10068 | 0 | 0 | 0 | 0 | 0 | 0 | [17 empty] | 0 | 0 | 0 |  |  |  |  | 0 | 0 |  |  |  |  | 1 |  | 960438781 | 2 | 1 | -2 | 0 | 0 | 0 | 94.64 | 94.64 | 0 | 0 |  | 0 | 3 | 0 |  | 0 | 1 | 0 | 0 | 0 | 0 | 0
17 | 1 |  |  | 87 | Коммеческое предлож.№КП-261046 от 01.02.2021Г. | Вентиляторы осевые "Systemair" (2,2 kW; SO; IE3}, АХС 400-6/29'-2-PV | шт. | 1 | 0 |  |  |  |  | 0 | 0 | 0 | 0 | 0 | 0 | 0 | 0 | 0 | 0 | 0 |  | 33304975 | 0 | 0 | 0 | 0 | 0 | 0 | 0 | 0 | 0 | 0 | 0 | 0 | 0 | 0 | 0 | 0 | 0 | 0 | 0 | 0 | 1 | 1 |  |  | 1 | 1 | 1 | 1 |  |  |  |  | 3 | 3 |  |  |  | 1100 | 0 |  | 0 | 21 | 0 | 1 | 1 | 1 | 1 | 1 | 1 |  | 0 | 0 |  |  |  | 0 | 0 | 0 | [5 empty] | 0 |  | 0 | 0 | 0 | 0 | 0 | 0 | 0 | 0 | 0 | 0 | 0 | 0 | [13 empty] | 0 | 0 | 1 | 1 |  |  |  | 1010 | шт. | шт. | 1 | [6 empty] | 31102366 | 8 | Материалы строительные | 0 |  | 1 | 1100 | Материалы, изделия и конструкции | материалы (03) |  |  |  | 0 | 0 | 0 | 0 | 0 | 0 | 0 | 0 | 0 | [17 empty] | 0 | 0 | 0 |  |  |  |  | 0 | 0 |  |  |  |  | 1 |  | -1201723423 | 2 | 0 | -2 | 0 | 0 | 0 | 0 | 0 | 0 | 0 |  | 0 | 3 | 0 |  | 0 | 1 | 0 | 0 | 0 | 0 | 0
17 | 1 |  |  | 87 | Коммеческое предлож.№КП-261046 от 01.02.2021Г. | Вентиляторы осевые "Systemair" (2,2 kW; SO; IE3}, АХС 400-6/29'-2-PV | шт. | 1 | 0 |  |  |  |  | 43053.93 | 43053.93 | 0 | 0 | 0 | 0 | 0 | 0 | 0 | 0 | 0 |  | 33304960 | 43053.93 | 43053.93 | 0 | 0 | 0 | 0 | 0 | 0 | 0 | 43053.93 | 43053.93 | 0 | 0 | 0 | 0 | 0 | 0 | 0 | 0 | 0 | 1 | 1 |  |  | 1 | 1 | 1 | 1 |  |  |  |  | 3 | 3 |  |  |  | 1100 | 0 |  | 0 | 21 | 0 | 1 | 1 | 1 | 1 | 1 | 1 |  | 0 | 0 |  |  |  | 0 | 0 | 0 | [5 empty] | 0 |  | 0 | 43053.93 | 43053.93 | 0 | 0 | 0 | 0 | 0 | 0 | 0 | 0 | 0 | [13 empty] | 0 | 0 | 1 | 1 |  |  |  | 1010 | шт. | шт. | 1 | [6 empty] | 31102366 | 8 | Материалы строительные | 0 |  | 1 | 1100 | Материалы, изделия и конструкции | материалы (03) |  |  |  | 0 | 43053.93 | 43053.93 | 0 | 0 | 0 | 0 | 0 | 0 | 5 |  |  | 1 | 18 |  | 194295.34 | [10 empty] | 0 | 43053.93 | 0 |  |  |  |  | 0 | 0 |  | [194 295,34 / 1,2 / 3,92] + 3% Трансп + 1,2% Заг.скл |  |  | 1 |  | -1201723423 | 2 | 3 | 3 | 0 | 0 | 0 | 43053.93 | 0 | 0 | 0 |  | 1 | 1 | 0 |  | 0 | 1 | 0 | 0 | 0 | 0 | 0
17 | 1 | 457 | 522 | 88 | 20-02-018-01 | Установка вставок гибких к радиальным вентиляторам | м2 | 0.628 | 0 |  |  |  |  | 46.48 | 2.3 | 0.62 | 0.11 | 43.56 | 0 | 4.9832 | 0.00942 | 0 | 50.22 | 31.01 |  | 33304975 | 74.01 | 3.66 | 0.99 | 0.18 | 69.36 | 0 | 7.935 | 0.015 | 0 | 54.58 | 3.66 | 0.66 | 0.12 | 50.26 | 0 | 5.75 | 0.01 | 0 | 115 | 71 | 1 | 1 |  |  | 1 | 1 | 1 | 1 |  |  |  |  | 0 | 1 | ФЕР-2001, 20-02-018-01, приказ Минстроя России №1039/пр от 30.12.2016г. |  |  | 20001 | 0 |  | 0 | 2 | 0 | 1 | 1 | 1 | 1 | 1 | 1 |  | 128 | 83 |  |  |  | 0 | 0 | 0 | [5 empty] | 0 | Поправка: Прил.2, Табл.3, п. 1.1 Наименование: Производство ремонтно-строительных работ осуществляется в помещениях эксплуатируемого объекта капитального строительства без остановки рабочего процесса предприятия, при этом: в зоне производства ремонтно-строительных работ отсутствуют действующее технологическое или лабораторное оборудование, мебель и иные загромождающие помещения предметы Поправка: п.8.7.1 Наименование: При выполнении работ в существующих зданиях и сооружениях, аналогичных процессам при новом строительстве (кроме работ по нормам сборника № 46 «Работы при реконструкции зданий и сооружений») | 0 | 46.48 | 3.66 | 0.99 | 0.18 | 69.36 | 0 | 7.935 | 0.015 | 0 | 50.2205 | 31.0057 |  |  |  |  | )*1,2)*1,25 | )*1,2)*1,25 | )*1,2)*1,15 |  | )*1,2)*1,15 | )*1,2)*1,25 |  |  |  | 0 | 0 | 1 | 1 |  |  |  | 1005 | м2 | м2 | 1 | [6 empty] | 31102217 | 2 | Общестроительные работы | 0 |  | 1 | 20001 | Вентиляция и кондиционирование | ФЕР-20 |  | Поправка: Прил.2, Табл.3, п. 1.1 Поправка: п.8.7.1 |  | 0 | 54.58 | 3.66 | 0.66 | 0.12 | 50.26 | 5.75 | 0.01 | 0 | [17 empty] | 0 | 0 | 0 | *0,9 | *0,85 |  |  | 115.2 | 70.55 |  |  |  |  | 1 |  | 115509146 | 2 | 1 | -2 | 0 | 0 | 0 | 127.71 | 127.71 | 0 | 0 |  | 0 | 3 | 0 |  | 0 | 1 | 0 | 0 | 0 | 0 | 0
17 | 1 | 462 | 528 | 88 | 20-02-018-01 | Установка вставок гибких к радиальным вентиляторам | м2 | 0.628 | 0 |  |  |  |  | 46.48 | 2.3 | 0.62 | 0.11 | 43.56 | 0 | 4.9832 | 0.00942 | 0 | 50.22 | 31.01 |  | 33304960 | 74.01 | 3.66 | 0.99 | 0.18 | 69.36 | 0 | 7.935 | 0.015 | 0 | 54.58 | 3.66 | 0.66 | 0.12 | 50.26 | 0 | 5.75 | 0.01 | 0 | 115 | 71 | 1 | 1 |  |  | 1 | 1 | 1 | 1 |  |  |  |  | 0 | 1 | ФЕР-2001, 20-02-018-01, приказ Минстроя России №1039/пр от 30.12.2016г. |  |  | 20001 | 0 |  | 0 | 2 | 0 | 1 | 1 | 1 | 1 | 1 | 1 |  | 128 | 83 |  |  |  | 0 | 0 | 0 | [5 empty] | 0 | Поправка: Прил.2, Табл.3, п. 1.1 Наименование: Производство ремонтно-строительных работ осуществляется в помещениях эксплуатируемого объекта капитального строительства без остановки рабочего процесса предприятия, при этом: в зоне производства ремонтно-строительных работ отсутствуют действующее технологическое или лабораторное оборудование, мебель и иные загромождающие помещения предметы Поправка: п.8.7.1 Наименование: При выполнении работ в существующих зданиях и сооружениях, аналогичных процессам при новом строительстве (кроме работ по нормам сборника № 46 «Работы при реконструкции зданий и сооружений») | 0 | 46.48 | 3.66 | 0.99 | 0.18 | 69.36 | 0 | 7.935 | 0.015 | 0 | 50.2205 | 31.0057 |  |  |  |  | )*1,2)*1,25 | )*1,2)*1,25 | )*1,2)*1,15 |  | )*1,2)*1,15 | )*1,2)*1,25 |  |  |  | 0 | 0 | 1 | 1 |  |  |  | 1005 | м2 | м2 | 1 | [6 empty] | 31102217 | 2 | Общестроительные работы | 0 |  | 1 | 20001 | Вентиляция и кондиционирование | ФЕР-20 |  | Поправка: Прил.2, Табл.3, п. 1.1 Поправка: п.8.7.1 |  | 0 | 54.58 | 3.66 | 0.66 | 0.12 | 50.26 | 5.75 | 0.01 | 0 | [17 empty] | 0 | 0 | 0 | *0,9 | *0,85 |  |  | 115.2 | 70.55 |  |  |  |  | 1 |  | 115509146 | 2 | 1 | -2 | 0 | 0 | 0 | 127.71 | 127.71 | 0 | 0 |  | 0 | 3 | 0 |  | 0 | 1 | 0 | 0 | 0 | 0 | 0
17 | 1 |  |  | 89 | Коммеческое предлож.№КП-261046 от 01.02.2021Г. | Гибкие соединительные вставки для AR, EV-AR 400 | шт. | 2 | 0 |  |  |  |  | 0 | 0 | 0 | 0 | 0 | 0 | 0 | 0 | 0 | 0 | 0 |  | 33304975 | 0 | 0 | 0 | 0 | 0 | 0 | 0 | 0 | 0 | 0 | 0 | 0 | 0 | 0 | 0 | 0 | 0 | 0 | 0 | 0 | 1 | 1 |  |  | 1 | 1 | 1 | 1 |  |  |  |  | 3 | 2 |  |  |  | 1100 | 0 |  | 0 | 14 | 0 | 1 | 1 | 1 | 1 | 1 | 1 |  | 0 | 0 |  |  |  | 0 | 0 | 0 | [5 empty] | 0 |  | 0 | 0 | 0 | 0 | 0 | 0 | 0 | 0 | 0 | 0 | 0 | 0 | [13 empty] | 0 | 0 | 1 | 1 |  |  |  | 1010 | шт. | шт. | 1 | [6 empty] | 31102366 | 8 | Материалы строительные | 0 |  | 1 | 1100 | Материалы, изделия и конструкции | материалы (03) |  |  |  | 0 | 0 | 0 | 0 | 0 | 0 | 0 | 0 | 0 | [17 empty] | 0 | 0 | 0 |  |  |  |  | 0 | 0 |  |  |  |  | 1 |  | -1100140482 | 2 | 0 | -2 | 0 | 0 | 0 | 0 | 0 | 0 | 0 |  | 0 | 3 | 0 |  | 0 | 1 | 0 | 0 | 0 | 0 | 0
17 | 1 |  |  | 89 | Коммеческое предлож.№КП-261046 от 01.02.2021Г. | Гибкие соединительные вставки для AR, EV-AR 400 | шт. | 2 | 0 |  |  |  |  | 2798.24 | 2798.24 | 0 | 0 | 0 | 0 | 0 | 0 | 0 | 0 | 0 |  | 33304960 | 1399.12 | 1399.12 | 0 | 0 | 0 | 0 | 0 | 0 | 0 | 1399.12 | 1399.12 | 0 | 0 | 0 | 0 | 0 | 0 | 0 | 0 | 0 | 1 | 1 |  |  | 1 | 1 | 1 | 1 |  |  |  |  | 3 | 2 |  |  |  | 1100 | 0 |  | 0 | 14 | 0 | 1 | 1 | 1 | 1 | 1 | 1 |  | 0 | 0 |  |  |  | 0 | 0 | 0 | [5 empty] | 0 |  | 0 | 2798.24 | 1399.12 | 0 | 0 | 0 | 0 | 0 | 0 | 0 | 0 | 0 | [13 empty] | 0 | 0 | 1 | 1 |  |  |  | 1010 | шт. | шт. | 1 | [6 empty] | 31102366 | 8 | Материалы строительные | 0 |  | 1 | 1100 | Материалы, изделия и конструкции | материалы (03) |  |  |  | 0 | 1399.12 | 1399.12 | 0 | 0 | 0 | 0 | 0 | 0 | 5 |  |  | 1 | 18 |  | 12904.87 | [10 empty] | 0 | 0 | 0 |  |  |  |  | 0 | 0 |  | [12 904,87 / 1,2 / 7,84] + 2% Заг.скл |  |  | 1 |  | -1100140482 | 2 | 3 | 3 | 0 | 0 | 0 | 2798.24 | 0 | 2798.24 | 0 |  | 1 | 1 | 0 |  | 0 | 1 | 0 | 0 | 0 | 0 | 0
17 | 1 |  |  | 90 | Коммеческое предлож.№КП-261046 от 01.02.2021Г. | Контрфланец для AR, GFL- AR 400 | шт. | 2 | 0 |  |  |  |  | 0 | 0 | 0 | 0 | 0 | 0 | 0 | 0 | 0 | 0 | 0 |  | 33304975 | 0 | 0 | 0 | 0 | 0 | 0 | 0 | 0 | 0 | 0 | 0 | 0 | 0 | 0 | 0 | 0 | 0 | 0 | 0 | 0 | 1 | 1 |  |  | 1 | 1 | 1 | 1 |  |  |  |  | 3 | 2 |  |  |  | 1100 | 0 |  | 0 | 14 | 0 | 1 | 1 | 1 | 1 | 1 | 1 |  | 0 | 0 |  |  |  | 0 | 0 | 0 | [5 empty] | 0 |  | 0 | 0 | 0 | 0 | 0 | 0 | 0 | 0 | 0 | 0 | 0 | 0 | [13 empty] | 0 | 0 | 1 | 1 |  |  |  | 1010 | шт. | шт. | 1 | [6 empty] | 31102366 | 8 | Материалы строительные | 0 |  | 1 | 1100 | Материалы, изделия и конструкции | материалы (03) |  |  |  | 0 | 0 | 0 | 0 | 0 | 0 | 0 | 0 | 0 | [17 empty] | 0 | 0 | 0 |  |  |  |  | 0 | 0 |  |  |  |  | 1 |  | -918811177 | 2 | 0 | -2 | 0 | 0 | 0 | 0 | 0 | 0 | 0 |  | 0 | 3 | 0 |  | 0 | 1 | 0 | 0 | 0 | 0 | 0
17 | 1 |  |  | 90 | Коммеческое предлож.№КП-261046 от 01.02.2021Г. | Контрфланец для AR, GFL- AR 400 | шт. | 2 | 0 |  |  |  |  | 751.76 | 751.76 | 0 | 0 | 0 | 0 | 0 | 0 | 0 | 0 | 0 |  | 33304960 | 375.88 | 375.88 | 0 | 0 | 0 | 0 | 0 | 0 | 0 | 375.88 | 375.88 | 0 | 0 | 0 | 0 | 0 | 0 | 0 | 0 | 0 | 1 | 1 |  |  | 1 | 1 | 1 | 1 |  |  |  |  | 3 | 2 |  |  |  | 1100 | 0 |  | 0 | 14 | 0 | 1 | 1 | 1 | 1 | 1 | 1 |  | 0 | 0 |  |  |  | 0 | 0 | 0 | [5 empty] | 0 |  | 0 | 751.76 | 375.88 | 0 | 0 | 0 | 0 | 0 | 0 | 0 | 0 | 0 | [13 empty] | 0 | 0 | 1 | 1 |  |  |  | 1010 | шт. | шт. | 1 | [6 empty] | 31102366 | 8 | Материалы строительные | 0 |  | 1 | 1100 | Материалы, изделия и конструкции | материалы (03) |  |  |  | 0 | 375.88 | 375.88 | 0 | 0 | 0 | 0 | 0 | 0 | 5 |  |  | 1 | 18 |  | 3466.98 | [10 empty] | 0 | 0 | 0 |  |  |  |  | 0 | 0 |  | [3 466,98 / 1,2 / 7,84] + 2% Заг.скл |  |  | 1 |  | -918811177 | 2 | 3 | 3 | 0 | 0 | 0 | 751.76 | 0 | 751.76 | 0 |  | 1 | 1 | 0 |  | 0 | 1 | 0 | 0 | 0 | 0 | 0
17 | 1 | 467 | 534 | 91 | 20-02-020-01 | Установка виброизолятора номер 38 | 10 ШТ | 0.4 | 0 |  |  |  |  | 32.27 | 11.61 | 0.4 | 0.07 | 20.26 | 0 | 2.0424 | 0.006 | 0 | 23.38 | 14.43 |  | 33304975 | 80.66 | 29.02 | 0.99 | 0.18 | 50.65 | 0 | 5.106 | 0.015 | 0 | 66.38 | 29.02 | 0.66 | 0.12 | 36.7 | 0 | 3.7 | 0.01 | 0 | 115 | 71 | 1 | 1 |  |  | 1 | 1 | 1 | 1 |  |  |  |  | 0 | 1 | ФЕР-2001, 20-02-020-01, приказ Минстроя России №1039/пр от 30.12.2016г. |  |  | 20001 | 0 |  | 0 | 2 | 0 | 1 | 1 | 1 | 1 | 1 | 1 |  | 128 | 83 |  |  |  | 0 | 0 | 0 | [5 empty] | 0 | Поправка: Прил.2, Табл.3, п. 1.1 Наименование: Производство ремонтно-строительных работ осуществляется в помещениях эксплуатируемого объекта капитального строительства без остановки рабочего процесса предприятия, при этом: в зоне производства ремонтно-строительных работ отсутствуют действующее технологическое или лабораторное оборудование, мебель и иные загромождающие помещения предметы Поправка: п.8.7.1 Наименование: При выполнении работ в существующих зданиях и сооружениях, аналогичных процессам при новом строительстве (кроме работ по нормам сборника № 46 «Работы при реконструкции зданий и сооружений») | 0 | 32.27 | 29.02 | 0.99 | 0.18 | 50.65 | 0 | 5.106 | 0.015 | 0 | 23.3795 | 14.4343 |  |  |  |  | )*1,2)*1,25 | )*1,2)*1,25 | )*1,2)*1,15 |  | )*1,2)*1,15 | )*1,2)*1,25 |  |  |  | 0 | 0 | 1 | 1 |  |  |  | 1013 | 10 ШТ | 10 ШТ | 1 | [6 empty] | 31102217 | 2 | Общестроительные работы | 0 |  | 1 | 20001 | Вентиляция и кондиционирование | ФЕР-20 |  | Поправка: Прил.2, Табл.3, п. 1.1 Поправка: п.8.7.1 |  | 0 | 66.38 | 29.02 | 0.66 | 0.12 | 36.7 | 3.7 | 0.01 | 0 | [17 empty] | 0 | 0 | 0 | *0,9 | *0,85 |  |  | 115.2 | 70.55 |  |  |  |  | 1 |  | -1886852892 | 2 | 1 | -2 | 0 | 0 | 0 | 70.08 | 70.08 | 0 | 0 |  | 0 | 3 | 0 |  | 0 | 1 | 0 | 0 | 0 | 0 | 0
17 | 1 | 472 | 540 | 91 | 20-02-020-01 | Установка виброизолятора номер 38 | 10 ШТ | 0.4 | 0 |  |  |  |  | 32.27 | 11.61 | 0.4 | 0.07 | 20.26 | 0 | 2.0424 | 0.006 | 0 | 23.38 | 14.43 |  | 33304960 | 80.66 | 29.02 | 0.99 | 0.18 | 50.65 | 0 | 5.106 | 0.015 | 0 | 66.38 | 29.02 | 0.66 | 0.12 | 36.7 | 0 | 3.7 | 0.01 | 0 | 115 | 71 | 1 | 1 |  |  | 1 | 1 | 1 | 1 |  |  |  |  | 0 | 1 | ФЕР-2001, 20-02-020-01, приказ Минстроя России №1039/пр от 30.12.2016г. |  |  | 20001 | 0 |  | 0 | 2 | 0 | 1 | 1 | 1 | 1 | 1 | 1 |  | 128 | 83 |  |  |  | 0 | 0 | 0 | [5 empty] | 0 | Поправка: Прил.2, Табл.3, п. 1.1 Наименование: Производство ремонтно-строительных работ осуществляется в помещениях эксплуатируемого объекта капитального строительства без остановки рабочего процесса предприятия, при этом: в зоне производства ремонтно-строительных работ отсутствуют действующее технологическое или лабораторное оборудование, мебель и иные загромождающие помещения предметы Поправка: п.8.7.1 Наименование: При выполнении работ в существующих зданиях и сооружениях, аналогичных процессам при новом строительстве (кроме работ по нормам сборника № 46 «Работы при реконструкции зданий и сооружений») | 0 | 32.27 | 29.02 | 0.99 | 0.18 | 50.65 | 0 | 5.106 | 0.015 | 0 | 23.3795 | 14.4343 |  |  |  |  | )*1,2)*1,25 | )*1,2)*1,25 | )*1,2)*1,15 |  | )*1,2)*1,15 | )*1,2)*1,25 |  |  |  | 0 | 0 | 1 | 1 |  |  |  | 1013 | 10 ШТ | 10 ШТ | 1 | [6 empty] | 31102217 | 2 | Общестроительные работы | 0 |  | 1 | 20001 | Вентиляция и кондиционирование | ФЕР-20 |  | Поправка: Прил.2, Табл.3, п. 1.1 Поправка: п.8.7.1 |  | 0 | 66.38 | 29.02 | 0.66 | 0.12 | 36.7 | 3.7 | 0.01 | 0 | [17 empty] | 0 | 0 | 0 | *0,9 | *0,85 |  |  | 115.2 | 70.55 |  |  |  |  | 1 |  | -1886852892 | 2 | 1 | -2 | 0 | 0 | 0 | 70.08 | 70.08 | 0 | 0 |  | 0 | 3 | 0 |  | 0 | 1 | 0 | 0 | 0 | 0 | 0
17 | 1 |  |  | 92 | Коммеческое предлож.№КП-261046 от 01.02.2021Г. | Пружинные антивибрационные опоры(комплект 4 шт) "Systemair" FSD2 | шт. | 1 | 0 |  |  |  |  | 0 | 0 | 0 | 0 | 0 | 0 | 0 | 0 | 0 | 0 | 0 |  | 33304975 | 0 | 0 | 0 | 0 | 0 | 0 | 0 | 0 | 0 | 0 | 0 | 0 | 0 | 0 | 0 | 0 | 0 | 0 | 0 | 0 | 1 | 1 |  |  | 1 | 1 | 1 | 1 |  |  |  |  | 3 | 2 |  |  |  | 1100 | 0 |  | 0 | 14 | 0 | 1 | 1 | 1 | 1 | 1 | 1 |  | 0 | 0 |  |  |  | 0 | 0 | 0 | [5 empty] | 0 |  | 0 | 0 | 0 | 0 | 0 | 0 | 0 | 0 | 0 | 0 | 0 | 0 | [13 empty] | 0 | 0 | 1 | 1 |  |  |  | 1010 | шт. | шт. | 1 | [6 empty] | 31102366 | 8 | Материалы строительные | 0 |  | 1 | 1100 | Материалы, изделия и конструкции | материалы (03) |  |  |  | 0 | 0 | 0 | 0 | 0 | 0 | 0 | 0 | 0 | [17 empty] | 0 | 0 | 0 |  |  |  |  | 0 | 0 |  |  |  |  | 1 |  | -1482480375 | 2 | 0 | -2 | 0 | 0 | 0 | 0 | 0 | 0 | 0 |  | 0 | 3 | 0 |  | 0 | 1 | 0 | 0 | 0 | 0 | 0
17 | 1 |  |  | 92 | Коммеческое предлож.№КП-261046 от 01.02.2021Г. | Пружинные антивибрационные опоры(комплект 4 шт) "Systemair" FSD2 | шт. | 1 | 0 |  |  |  |  | 2150.89 | 2150.89 | 0 | 0 | 0 | 0 | 0 | 0 | 0 | 0 | 0 |  | 33304960 | 2150.89 | 2150.89 | 0 | 0 | 0 | 0 | 0 | 0 | 0 | 2150.89 | 2150.89 | 0 | 0 | 0 | 0 | 0 | 0 | 0 | 0 | 0 | 1 | 1 |  |  | 1 | 1 | 1 | 1 |  |  |  |  | 3 | 2 |  |  |  | 1100 | 0 |  | 0 | 14 | 0 | 1 | 1 | 1 | 1 | 1 | 1 |  | 0 | 0 |  |  |  | 0 | 0 | 0 | [5 empty] | 0 |  | 0 | 2150.89 | 2150.89 | 0 | 0 | 0 | 0 | 0 | 0 | 0 | 0 | 0 | [13 empty] | 0 | 0 | 1 | 1 |  |  |  | 1010 | шт. | шт. | 1 | [6 empty] | 31102366 | 8 | Материалы строительные | 0 |  | 1 | 1100 | Материалы, изделия и конструкции | материалы (03) |  |  |  | 0 | 2150.89 | 2150.89 | 0 | 0 | 0 | 0 | 0 | 0 | 5 |  |  | 1 | 18 |  | 19838.83 | [10 empty] | 0 | 0 | 0 |  |  |  |  | 0 | 0 |  | [19 838,83 / 1,2 / 7,84] + 2% Заг.скл |  |  | 1 |  | -1482480375 | 2 | 3 | 3 | 0 | 0 | 0 | 2150.89 | 0 | 2150.89 | 0 |  | 1 | 1 | 0 |  | 0 | 1 | 0 | 0 | 0 | 0 | 0
17 | 1 | 479 | 548 | 93 | 20-02-004-03 | Установка клапанов обратных диаметром до 800 мм | ШТ | 1 | 0 |  |  |  |  | 45.75 | 15.4 | 4.92 | 0.39 | 25.43 | 0 | 2.8704 | 0.03 | 0 | 29.69 | 18.33 |  | 33304975 | 45.75 | 15.4 | 4.92 | 0.39 | 25.43 | 0 | 2.8704 | 0.03 | 0 | 37.11 | 15.4 | 3.28 | 0.26 | 18.43 | 0 | 2.08 | 0.02 | 0 | 115 | 71 | 1 | 1 |  |  | 1 | 1 | 1 | 1 |  |  |  |  | 0 | 1 | ФЕР-2001, 20-02-004-03, приказ Минстроя России №1039/пр от 30.12.2016г. |  |  | 20001 | 0 |  | 0 | 2 | 0 | 1 | 1 | 1 | 1 | 1 | 1 |  | 128 | 83 |  |  |  | 0 | 0 | 0 | [5 empty] | 0 | Поправка: Прил.2, Табл.3, п. 1.1 Наименование: Производство ремонтно-строительных работ осуществляется в помещениях эксплуатируемого объекта капитального строительства без остановки рабочего процесса предприятия, при этом: в зоне производства ремонтно-строительных работ отсутствуют действующее технологическое или лабораторное оборудование, мебель и иные загромождающие помещения предметы Поправка: п.8.7.1 Наименование: При выполнении работ в существующих зданиях и сооружениях, аналогичных процессам при новом строительстве (кроме работ по нормам сборника № 46 «Работы при реконструкции зданий и сооружений») | 0 | 45.75 | 15.4 | 4.92 | 0.39 | 25.43 | 0 | 2.8704 | 0.03 | 0 | 29.693 | 18.3322 |  |  |  |  | )*1,2)*1,25 | )*1,2)*1,25 | )*1,2)*1,15 |  | )*1,2)*1,15 | )*1,2)*1,25 |  |  |  | 0 | 0 | 1 | 1 |  |  |  | 1013 | ШТ | ШТ | 1 | [6 empty] | 31102217 | 2 | Общестроительные работы | 0 |  | 1 | 20001 | Вентиляция и кондиционирование | ФЕР-20 |  | Поправка: Прил.2, Табл.3, п. 1.1 Поправка: п.8.7.1 |  | 0 | 37.11 | 15.4 | 3.28 | 0.26 | 18.43 | 2.08 | 0.02 | 0 | [17 empty] | 0 | 0 | 0 | *0,9 | *0,85 |  |  | 115.2 | 70.55 |  |  |  |  | 1 |  | 2026513959 | 2 | 1 | -2 | 0 | 0 | 0 | 93.77 | 93.77 | 0 | 0 |  | 0 | 3 | 0 |  | 0 | 1 | 0 | 0 | 0 | 0 | 0
17 | 1 | 486 | 556 | 93 | 20-02-004-03 | Установка клапанов обратных диаметром до 800 мм | ШТ | 1 | 0 |  |  |  |  | 45.75 | 15.4 | 4.92 | 0.39 | 25.43 | 0 | 2.8704 | 0.03 | 0 | 29.69 | 18.33 |  | 33304960 | 45.75 | 15.4 | 4.92 | 0.39 | 25.43 | 0 | 2.8704 | 0.03 | 0 | 37.11 | 15.4 | 3.28 | 0.26 | 18.43 | 0 | 2.08 | 0.02 | 0 | 115 | 71 | 1 | 1 |  |  | 1 | 1 | 1 | 1 |  |  |  |  | 0 | 1 | ФЕР-2001, 20-02-004-03, приказ Минстроя России №1039/пр от 30.12.2016г. |  |  | 20001 | 0 |  | 0 | 2 | 0 | 1 | 1 | 1 | 1 | 1 | 1 |  | 128 | 83 |  |  |  | 0 | 0 | 0 | [5 empty] | 0 | Поправка: Прил.2, Табл.3, п. 1.1 Наименование: Производство ремонтно-строительных работ осуществляется в помещениях эксплуатируемого объекта капитального строительства без остановки рабочего процесса предприятия, при этом: в зоне производства ремонтно-строительных работ отсутствуют действующее технологическое или лабораторное оборудование, мебель и иные загромождающие помещения предметы Поправка: п.8.7.1 Наименование: При выполнении работ в существующих зданиях и сооружениях, аналогичных процессам при новом строительстве (кроме работ по нормам сборника № 46 «Работы при реконструкции зданий и сооружений») | 0 | 45.75 | 15.4 | 4.92 | 0.39 | 25.43 | 0 | 2.8704 | 0.03 | 0 | 29.693 | 18.3322 |  |  |  |  | )*1,2)*1,25 | )*1,2)*1,25 | )*1,2)*1,15 |  | )*1,2)*1,15 | )*1,2)*1,25 |  |  |  | 0 | 0 | 1 | 1 |  |  |  | 1013 | ШТ | ШТ | 1 | [6 empty] | 31102217 | 2 | Общестроительные работы | 0 |  | 1 | 20001 | Вентиляция и кондиционирование | ФЕР-20 |  | Поправка: Прил.2, Табл.3, п. 1.1 Поправка: п.8.7.1 |  | 0 | 37.11 | 15.4 | 3.28 | 0.26 | 18.43 | 2.08 | 0.02 | 0 | [17 empty] | 0 | 0 | 0 | *0,9 | *0,85 |  |  | 115.2 | 70.55 |  |  |  |  | 1 |  | 2026513959 | 2 | 1 | -2 | 0 | 0 | 0 | 93.77 | 93.77 | 0 | 0 |  | 0 | 3 | 0 |  | 0 | 1 | 0 | 0 | 0 | 0 | 0
17 | 1 |  |  | 94 | Коммеческое предлож.№КП-261046 от 01.02.2021Г. | Клапаны обратные "Systemair" LRK 400 | шт. | 1 | 0 |  |  |  |  | 0 | 0 | 0 | 0 | 0 | 0 | 0 | 0 | 0 | 0 | 0 |  | 33304975 | 0 | 0 | 0 | 0 | 0 | 0 | 0 | 0 | 0 | 0 | 0 | 0 | 0 | 0 | 0 | 0 | 0 | 0 | 0 | 0 | 1 | 1 |  |  | 1 | 1 | 1 | 1 |  |  |  |  | 3 | 2 |  |  |  | 1100 | 0 |  | 0 | 14 | 0 | 1 | 1 | 1 | 1 | 1 | 1 |  | 0 | 0 |  |  |  | 0 | 0 | 0 | [5 empty] | 0 |  | 0 | 0 | 0 | 0 | 0 | 0 | 0 | 0 | 0 | 0 | 0 | 0 | [13 empty] | 0 | 0 | 1 | 1 |  |  |  | 1010 | шт. | шт. | 1 | [6 empty] | 31102366 | 8 | Материалы строительные | 0 |  | 1 | 1100 | Материалы, изделия и конструкции | материалы (03) |  |  |  | 0 | 0 | 0 | 0 | 0 | 0 | 0 | 0 | 0 | [17 empty] | 0 | 0 | 0 |  |  |  |  | 0 | 0 |  |  |  |  | 1 |  | -1702312377 | 2 | 0 | -2 | 0 | 0 | 0 | 0 | 0 | 0 | 0 |  | 0 | 3 | 0 |  | 0 | 1 | 0 | 0 | 0 | 0 | 0
17 | 1 |  |  | 94 | Коммеческое предлож.№КП-261046 от 01.02.2021Г. | Клапаны обратные "Systemair" LRK 400 | шт. | 1 | 0 |  |  |  |  | 5700.91 | 5700.91 | 0 | 0 | 0 | 0 | 0 | 0 | 0 | 0 | 0 |  | 33304960 | 5700.91 | 5700.91 | 0 | 0 | 0 | 0 | 0 | 0 | 0 | 5700.91 | 5700.91 | 0 | 0 | 0 | 0 | 0 | 0 | 0 | 0 | 0 | 1 | 1 |  |  | 1 | 1 | 1 | 1 |  |  |  |  | 3 | 2 |  |  |  | 1100 | 0 |  | 0 | 14 | 0 | 1 | 1 | 1 | 1 | 1 | 1 |  | 0 | 0 |  |  |  | 0 | 0 | 0 | [5 empty] | 0 |  | 0 | 5700.91 | 5700.91 | 0 | 0 | 0 | 0 | 0 | 0 | 0 | 0 | 0 | [13 empty] | 0 | 0 | 1 | 1 |  |  |  | 1010 | шт. | шт. | 1 | [6 empty] | 31102366 | 8 | Материалы строительные | 0 |  | 1 | 1100 | Материалы, изделия и конструкции | материалы (03) |  |  |  | 0 | 5700.91 | 5700.91 | 0 | 0 | 0 | 0 | 0 | 0 | 5 |  |  | 1 | 18 |  | 52582.53 | [10 empty] | 0 | 0 | 0 |  |  |  |  | 0 | 0 |  | [52 582,53 / 1,2 / 7,84] + 2% Заг.скл |  |  | 1 |  | -1702312377 | 2 | 3 | 3 | 0 | 0 | 0 | 5700.91 | 0 | 5700.91 | 0 |  | 1 | 1 | 0 |  | 0 | 1 | 0 | 0 | 0 | 0 | 0
17 | 1 | 493 | 564 | 95 | 20-02-019-01 | Установка кронштейнов под вентиляционное оборудование | 100 кг | 0.134 | 0 |  |  |  |  | 128.39 | 116.13 | 2.04 | 0.09 | 10.22 | 0 | 1.1132 | 0.00804 | 0 | 11.86 | 7.32 |  | 33304975 | 958.12 | 866.62 | 15.24 | 0.69 | 76.26 | 0 | 8.3076 | 0.06 | 0 | 932.04 | 866.62 | 10.16 | 0.46 | 55.26 | 0 | 6.02 | 0.04 | 0 | 115 | 71 | 1 | 1 |  |  | 1 | 1 | 1 | 1 |  |  |  |  | 0 | 1 | ФЕР-2001, 20-02-019-01, приказ Минстроя России №1039/пр от 30.12.2016г. |  |  | 20001 | 0 |  | 0 | 2 | 0 | 1 | 1 | 1 | 1 | 1 | 1 |  | 128 | 83 |  |  |  | 0 | 0 | 0 | [5 empty] | 0 | Поправка: Прил.2, Табл.3, п. 1.1 Наименование: Производство ремонтно-строительных работ осуществляется в помещениях эксплуатируемого объекта капитального строительства без остановки рабочего процесса предприятия, при этом: в зоне производства ремонтно-строительных работ отсутствуют действующее технологическое или лабораторное оборудование, мебель и иные загромождающие помещения предметы Поправка: п.8.7.1 Наименование: При выполнении работ в существующих зданиях и сооружениях, аналогичных процессам при новом строительстве (кроме работ по нормам сборника № 46 «Работы при реконструкции зданий и сооружений») | 0 | 128.39 | 866.62 | 15.24 | 0.69 | 76.26 | 0 | 8.3076 | 0.06 | 0 | 11.8565 | 7.3201 |  |  |  |  | )*1,2)*1,25 | )*1,2)*1,25 | )*1,2)*1,15 |  | )*1,2)*1,15 | )*1,2)*1,25 |  |  |  | 0 | 0 | 1 | 1 |  |  |  | 1009 | 100 кг | 100 кг | 100 | [6 empty] | 31102217 | 2 | Общестроительные работы | 0 |  | 1 | 20001 | Вентиляция и кондиционирование | ФЕР-20 |  | Поправка: Прил.2, Табл.3, п. 1.1 Поправка: п.8.7.1 |  | 0 | 932.04 | 866.62 | 10.16 | 0.46 | 55.26 | 6.02 | 0.04 | 0 | [17 empty] | 0 | 0 | 0 | *0,9 | *0,85 |  |  | 115.2 | 70.55 |  |  |  |  | 1 |  | 738537470 | 2 | 1 | -2 | 0 | 0 | 0 | 147.57 | 147.57 | 0 | 0 |  | 0 | 3 | 0 |  | 0 | 1 | 0 | 0 | 0 | 0 | 0
17 | 1 | 500 | 572 | 95 | 20-02-019-01 | Установка кронштейнов под вентиляционное оборудование | 100 кг | 0.134 | 0 |  |  |  |  | 128.39 | 116.13 | 2.04 | 0.09 | 10.22 | 0 | 1.1132 | 0.00804 | 0 | 11.86 | 7.32 |  | 33304960 | 958.12 | 866.62 | 15.24 | 0.69 | 76.26 | 0 | 8.3076 | 0.06 | 0 | 932.04 | 866.62 | 10.16 | 0.46 | 55.26 | 0 | 6.02 | 0.04 | 0 | 115 | 71 | 1 | 1 |  |  | 1 | 1 | 1 | 1 |  |  |  |  | 0 | 1 | ФЕР-2001, 20-02-019-01, приказ Минстроя России №1039/пр от 30.12.2016г. |  |  | 20001 | 0 |  | 0 | 2 | 0 | 1 | 1 | 1 | 1 | 1 | 1 |  | 128 | 83 |  |  |  | 0 | 0 | 0 | [5 empty] | 0 | Поправка: Прил.2, Табл.3, п. 1.1 Наименование: Производство ремонтно-строительных работ осуществляется в помещениях эксплуатируемого объекта капитального строительства без остановки рабочего процесса предприятия, при этом: в зоне производства ремонтно-строительных работ отсутствуют действующее технологическое или лабораторное оборудование, мебель и иные загромождающие помещения предметы Поправка: п.8.7.1 Наименование: При выполнении работ в существующих зданиях и сооружениях, аналогичных процессам при новом строительстве (кроме работ по нормам сборника № 46 «Работы при реконструкции зданий и сооружений») | 0 | 128.39 | 866.62 | 15.24 | 0.69 | 76.26 | 0 | 8.3076 | 0.06 | 0 | 11.8565 | 7.3201 |  |  |  |  | )*1,2)*1,25 | )*1,2)*1,25 | )*1,2)*1,15 |  | )*1,2)*1,15 | )*1,2)*1,25 |  |  |  | 0 | 0 | 1 | 1 |  |  |  | 1009 | 100 кг | 100 кг | 100 | [6 empty] | 31102217 | 2 | Общестроительные работы | 0 |  | 1 | 20001 | Вентиляция и кондиционирование | ФЕР-20 |  | Поправка: Прил.2, Табл.3, п. 1.1 Поправка: п.8.7.1 |  | 0 | 932.04 | 866.62 | 10.16 | 0.46 | 55.26 | 6.02 | 0.04 | 0 | [17 empty] | 0 | 0 | 0 | *0,9 | *0,85 |  |  | 115.2 | 70.55 |  |  |  |  | 1 |  | 738537470 | 2 | 1 | -2 | 0 | 0 | 0 | 147.57 | 147.57 | 0 | 0 |  | 0 | 3 | 0 |  | 0 | 1 | 0 | 0 | 0 | 0 | 0
17 | 1 |  |  | 96 | 18.5.08.18-0071 | Кронштейны и подставки под оборудование из сортовой стали | кг | -13.4 | 0 |  |  |  |  | -114.17 | -114.17 | 0 | 0 | 0 | 0 | 0 | 0 | 0 | 0 | 0 |  | 33304975 | 8.52 | 8.52 | 0 | 0 | 0 | 0 | 0 | 0 | 0 | 8.52 | 8.52 | 0 | 0 | 0 | 0 | 0 | 0 | 0 | 0 | 0 | 1 | 1 |  |  | 1 | 1 | 1 | 1 |  |  |  |  | 3 | 1 | ФССЦ-2001, 18.5.08.18-0071, приказ Минстроя России №1039/пр от 30.12.2016г. |  |  | 500001 | 0 |  | 0 | 8 | 0 | 1 | 1 | 1 | 1 | 1 | 1 |  | 0 | 0 |  |  |  | 0 | 0 | 0 | [5 empty] | 0 |  | 0 | -114.17 | 8.52 | 0 | 0 | 0 | 0 | 0 | 0 | 0 | 0 | 0 | [13 empty] | 0 | 0 | 1 | 1 |  |  |  | 1009 | кг | кг | 1 | [6 empty] | 31102119 | 8 | Материалы строительные | 0 |  | 1 | 500001 | Материалы и конструкции ( строительные ) по ценникам и каталогом | ФССЦст |  |  |  | 0 | 8.52 | 8.52 | 0 | 0 | 0 | 0 | 0 | 0 | [17 empty] | 0 | 0 | 0 |  |  |  |  | 0 | 0 |  |  |  |  | 1 |  | -418489366 | 2 | 1 | -2 | 0 | 0 | 0 | -114.17 | -114.17 | 0 | 0 |  | 0 | 3 | 0 |  | 0 | 1 | 0 | 0 | 0 | 0 | 0
17 | 1 |  |  | 96 | 18.5.08.18-0071 | Кронштейны и подставки под оборудование из сортовой стали | кг | -13.4 | 0 |  |  |  |  | -114.17 | -114.17 | 0 | 0 | 0 | 0 | 0 | 0 | 0 | 0 | 0 |  | 33304960 | 8.52 | 8.52 | 0 | 0 | 0 | 0 | 0 | 0 | 0 | 8.52 | 8.52 | 0 | 0 | 0 | 0 | 0 | 0 | 0 | 0 | 0 | 1 | 1 |  |  | 1 | 1 | 1 | 1 |  |  |  |  | 3 | 1 | ФССЦ-2001, 18.5.08.18-0071, приказ Минстроя России №1039/пр от 30.12.2016г. |  |  | 500001 | 0 |  | 0 | 8 | 0 | 1 | 1 | 1 | 1 | 1 | 1 |  | 0 | 0 |  |  |  | 0 | 0 | 0 | [5 empty] | 0 |  | 0 | -114.17 | 8.52 | 0 | 0 | 0 | 0 | 0 | 0 | 0 | 0 | 0 | [13 empty] | 0 | 0 | 1 | 1 |  |  |  | 1009 | кг | кг | 1 | [6 empty] | 31102119 | 8 | Материалы строительные | 0 |  | 1 | 500001 | Материалы и конструкции ( строительные ) по ценникам и каталогом | ФССЦст |  |  |  | 0 | 8.52 | 8.52 | 0 | 0 | 0 | 0 | 0 | 0 | [17 empty] | 0 | 0 | 0 |  |  |  |  | 0 | 0 |  |  |  |  | 1 |  | -418489366 | 2 | 1 | -2 | 0 | 0 | 0 | -114.17 | -114.17 | 0 | 0 |  | 0 | 3 | 0 |  | 0 | 1 | 0 | 0 | 0 | 0 | 0
17 | 1 |  |  | 97 | Коммеческое предлож.№КП-261046 от 01.02.2021Г. | Монтажный кронштейн, MPR 400 mounting ring АХС | шт. | 2 | 0 |  |  |  |  | 0 | 0 | 0 | 0 | 0 | 0 | 0 | 0 | 0 | 0 | 0 |  | 33304975 | 0 | 0 | 0 | 0 | 0 | 0 | 0 | 0 | 0 | 0 | 0 | 0 | 0 | 0 | 0 | 0 | 0 | 0 | 0 | 0 | 1 | 1 |  |  | 1 | 1 | 1 | 1 |  |  |  |  | 3 | 1 |  |  |  | 1100 | 0 |  | 0 | 14 | 0 | 1 | 1 | 1 | 1 | 1 | 1 |  | 0 | 0 |  |  |  | 0 | 0 | 0 | [5 empty] | 0 |  | 0 | 0 | 0 | 0 | 0 | 0 | 0 | 0 | 0 | 0 | 0 | 0 | [13 empty] | 0 | 0 | 1 | 1 |  |  |  | 1010 | шт. | шт. | 1 | [6 empty] | 31102366 | 8 | Материалы строительные | 0 |  | 1 | 1100 | Материалы, изделия и конструкции | материалы (03) |  |  |  | 0 | 0 | 0 | 0 | 0 | 0 | 0 | 0 | 0 | [17 empty] | 0 | 0 | 0 |  |  |  |  | 0 | 0 |  |  |  |  | 1 |  | 630637044 | 2 | 0 | -2 | 0 | 0 | 0 | 0 | 0 | 0 | 0 |  | 0 | 3 | 0 |  | 0 | 1 | 0 | 0 | 0 | 0 | 0
17 | 1 |  |  | 97 | Коммеческое предлож.№КП-261046 от 01.02.2021Г. | Монтажный кронштейн, MPR 400 mounting ring АХС | шт. | 2 | 0 |  |  |  |  | 11652.42 | 11652.42 | 0 | 0 | 0 | 0 | 0 | 0 | 0 | 0 | 0 |  | 33304960 | 5826.21 | 5826.21 | 0 | 0 | 0 | 0 | 0 | 0 | 0 | 5826.21 | 5826.21 | 0 | 0 | 0 | 0 | 0 | 0 | 0 | 0 | 0 | 1 | 1 |  |  | 1 | 1 | 1 | 1 |  |  |  |  | 3 | 1 |  |  |  | 1100 | 0 |  | 0 | 14 | 0 | 1 | 1 | 1 | 1 | 1 | 1 |  | 0 | 0 |  |  |  | 0 | 0 | 0 | [5 empty] | 0 |  | 0 | 11652.42 | 5826.21 | 0 | 0 | 0 | 0 | 0 | 0 | 0 | 0 | 0 | [13 empty] | 0 | 0 | 1 | 1 |  |  |  | 1010 | шт. | шт. | 1 | [6 empty] | 31102366 | 8 | Материалы строительные | 0 |  | 1 | 1100 | Материалы, изделия и конструкции | материалы (03) |  |  |  | 0 | 5826.21 | 5826.21 | 0 | 0 | 0 | 0 | 0 | 0 | 5 |  |  | 1 | 18 |  | 53738.19 | [10 empty] | 0 | 0 | 0 |  |  |  |  | 0 | 0 |  | [53 738,19 / 1,2 / 7,84] + 2% Заг.скл |  |  | 1 |  | 630637044 | 2 | 3 | 3 | 0 | 0 | 0 | 11652.42 | 11652.42 | 0 | 0 |  | 1 | 1 | 0 |  | 0 | 1 | 0 | 0 | 0 | 0 | 0
51 | 1 | 4 | 482 |  | 9.Система ПД4 (оборудование) | 9.Система ПД4 (оборудование) | 0 | [6 empty] | 485.05 | 127.93 | 66.62 | 7.91 | 290.5 | 0 | 30.8674 | 0.66846 | 0 | 343.17 | 211.87 |  |  | 485.05 | 127.93 | 66.62 | 7.91 | 290.5 | 0 | 30.8674 | 0.66846 | 0 | 343.17 | 211.87 |  |  | 0 | 0 | 0 | 1040.09 | 1040.09 | 0 | 0 | 127.93 | 127.93 | 0 | 127.93 | 0 | 0 | 0 | 0 | 0 | [19 empty] | 0 | 0 | 0 | 1040.09 | 1040.09 | 0 | 0 | 127.93 | 127.93 | 0 | 127.93 | 0 | 0 | 0 | 0 | 0 | [19 empty] | 66593.2 | 66236.08 | 66.62 | 7.91 | 290.5 | 0 | 30.8674 | 0.66846 | 0 | 343.17 | 211.87 |  |  | 66593.2 | 66236.08 | 66.62 | 7.91 | 290.5 | 0 | 30.8674 | 0.66846 | 0 | 343.17 | 211.87 |  |  | 0 | 43053.93 | 0 | 67148.24 | 12692.51 | 11401.8 | 0 | 66236.08 | 23182.15 | 0 | 23182.15 | 43053.93 | 0 | 0 | 0 | 0 | [19 empty] | 0 | 43053.93 | 0 | 67148.24 | 12692.51 | 11401.8 | 0 | 66236.08 | 23182.15 | 0 | 23182.15 | 43053.93 | 0 | 0 | 0 | 0 | [18 empty] | 0
50 | 0 | 0 | 1 | 201 | 485.05 | ПЗ | Прямые затраты |  |  | 201 | 1 | 3 |  | 2 | 66593.2
50 | 0 | 0 | 1 | 202 | 127.93 | СтМатОб | Стоимость материальных ресурсов (всего) |  |  | 202 | 2 | 3 |  | 2 | 66236.08
50 | 0 | 0 | 1 | 222 | 0 | СтМатОбЗак | Стоимость материалов и оборудования заказчика |  |  | 222 | 3 | 3 |  | 2 | 0
50 | 0 | 0 | 1 | 225 | 127.93 | СтМатОбПод | Стоимость материалов и оборудования подрядчика |  |  | 225 | 4 | 3 |  | 2 | 66236.08
50 | 0 | 0 | 1 | 226 | 127.93 | СтМат | Стоимость материалов (всего) |  |  | 226 | 5 | 3 |  | 2 | 23182.15
50 | 0 | 0 | 1 | 227 | 0 | СтМатЗак | Стоимость материалов заказчика |  |  | 227 | 6 | 3 |  | 2 | 0
50 | 0 | 0 | 1 | 228 | 127.93 | СтМатПод | Стоимость материалов подрядчика |  |  | 228 | 7 | 3 |  | 2 | 23182.15
50 | 0 | 0 | 1 | 216 | 0 | Оборуд | Стоимость оборудования (всего) |  |  | 216 | 8 | 3 |  | 2 | 43053.93
50 | 0 | 0 | 1 | 223 | 0 | ОборудЗак | Стоимость оборудования заказчика |  |  | 223 | 9 | 3 |  | 2 | 0
50 | 0 | 0 | 1 | 229 | 0 | ОборудПод | Стоимость оборудования подрядчика |  |  | 229 | 10 | 3 |  | 2 | 43053.93
50 | 0 | 0 | 1 | 203 | 66.62 | ЭММ | Эксплуатация машин |  |  | 203 | 11 | 3 |  | 2 | 66.62
50 | 0 | 0 | 1 | 231 | 0 | ЭММсНРиСП | Эксплуатация машин по ТСН-2001.16 |  |  | 231 | 12 | 3 |  | 2 | 0
50 | 0 | 0 | 1 | 204 | 7.91 | ЗПМ | ЗП машинистов |  |  | 204 | 13 | 3 |  | 2 | 7.91
50 | 0 | 0 | 1 | 205 | 290.5 | ОЗП | Основная ЗП рабочих |  |  | 205 | 14 | 3 |  | 2 | 290.5
50 | 0 | 0 | 1 | 232 | 0 | ОЗПсНРиСП | Основная ЗП рабочих по ТСН-2001.16 |  |  | 232 | 15 | 3 |  | 2 | 0
50 | 0 | 0 | 1 | 214 | 1040.09 | Строит | Строительные работы с НР и СП |  |  | 214 | 16 | 3 |  | 2 | 12692.51
50 | 0 | 0 | 1 | 215 | 0 | Монтаж | Монтажные работы с НР и СП |  |  | 215 | 17 | 3 |  | 2 | 11401.8
50 | 0 | 0 | 1 | 217 | 0 | Прочие | Прочие работы с НР и СП |  |  | 217 | 18 | 3 |  | 2 | 0
50 | 0 | 0 | 1 | 230 | 0 | ПрочиеЗатр | Прочие затраты по ТСН-2001.16 |  |  | 230 | 19 | 3 |  | 2 | 0
50 | 0 | 0 | 1 | 206 | 0 | ВозврМат | Возврат материалов |  |  | 206 | 20 | 3 |  | 2 | 0
50 | 0 | 0 | 1 | 207 | 30.8674 | ТрудСтр | Трудозатраты строителей |  |  | 207 | 21 | 3 |  | -1 | 30.8674
50 | 0 | 0 | 1 | 208 | 0.66846 | ТрудМаш | Трудозатраты машинистов |  |  | 208 | 22 | 3 |  | -1 | 0.66846
50 | 0 | 0 | 1 | 209 | 0 | ТранспМат | Транспорт материалов |  |  | 209 | 23 | 3 |  | 2 | 0
50 | 0 | 0 | 1 | 233 | 0 | Перевозка | Перевозка грузов |  |  | 233 | 24 | 3 |  | 2 | 0
50 | 0 | 0 | 1 | 210 | 343.17 | НР | Накладные расходы |  |  | 210 | 25 | 3 |  | 2 | 343.17
50 | 0 | 0 | 1 | 211 | 211.87 | СмПриб | Сметная прибыль |  |  | 211 | 26 | 3 |  | 2 | 211.87
50 | 0 | 0 | 1 | 224 | 1040.09 | Всего | Всего с НР и СП |  |  | 224 | 27 | 3 |  | 2 | 67148.24
4 | 1 |  | 570 |  | 10.Система ПД5 (оборудование) | 10.Система ПД5 (оборудование) |  | 0 |  | -1 | [10 empty] | 0 | [53 empty] | 0 | [11 empty] | 0
52 | 1 | 4 | 543 | 0 | 10.Система ПД5 (оборудование) | 10.Система ПД5 (оборудование) | [7 empty] | 432.19 | 111.55 | 60.68 | 7.48 | 259.96 | 0 | 27.4404 | 0.63444 | 0 | 307.55 | 189.88 | 0 | 0 | 432.19 | 111.55 | 60.68 | 7.48 | 259.96 | 0 | 27.4404 | 0.63444 | 0 | 307.55 | 189.88 | 0 | 0 | 0 | 0 | 0 | 929.62 | 929.62 | 0 | 0 | 111.55 | 111.55 | 0 | 111.55 | 0 | 0 | 0 | 0 | 0 | 0 | 0 | 0 | 0 | 0 | 0 | 0 | 0 | 0 | 0 | 0 | 0 | 0 | 0 | 0 | 0 | 0 | 0 | 0 | 0 | 0 | 0 | 929.62 | 929.62 | 0 | 0 | 111.55 | 111.55 | 0 | 111.55 | 0 | 0 | 0 | 0 | 0 | 0 | 0 | 0 | 0 | 0 | 0 | 0 | 0 | 0 | 0 | 0 | 0 | 0 | 0 | 0 | 0 | 0 | 0 | 0 | 45130.27 | 44809.63 | 60.68 | 7.48 | 259.96 | 0 | 27.4404 | 0.63444 | 0 | 307.55 | 189.88 | 0 | 0 | 45130.27 | 44809.63 | 60.68 | 7.48 | 259.96 | 0 | 27.4404 | 0.63444 | 0 | 307.55 | 189.88 | 0 | 0 | 0 | 33546.86 | 0 | 45627.7 | 6755.83 | 5325.01 | 0 | 44809.63 | 11262.77 | 0 | 11262.77 | 33546.86 | 0 | 0 | 0 | 0 | 0 | 0 | 0 | 0 | 0 | 0 | 0 | 0 | 0 | 0 | 0 | 0 | 0 | 0 | 0 | 0 | 0 | 0 | 0 | 0 | 33546.86 | 0 | 45627.7 | 6755.83 | 5325.01 | 0 | 44809.63 | 11262.77 | 0 | 11262.77 | 33546.86 | 0 | 0 | 0 | 0 | 0 | 0 | 0 | 0 | 0 | 0 | 0 | 0 | 0 | 0 | 0 | 0 | 0 | 0 | 0 | 0 | 0 | 0 | 0
17 | 1 | 507 | 580 | 98 | 20-03-002-04 | Установка вентиляторов осевых массой до 0,2 т | ШТ | 1 | 0 |  |  |  |  | 251.69 | 2.02 | 58.64 | 7.25 | 191.03 | 0 | 19.8582 | 0.615 | 0 | 228.02 | 140.78 |  | 33304975 | 251.69 | 2.02 | 58.64 | 7.25 | 191.03 | 0 | 19.8582 | 0.615 | 0 | 179.54 | 2.02 | 39.09 | 4.83 | 138.43 | 0 | 14.39 | 0.41 | 0 | 115 | 71 | 1 | 1 |  |  | 1 | 1 | 1 | 1 |  |  |  |  | 0 | 1 | ФЕР-2001, 20-03-002-04, приказ Минстроя России №1039/пр от 30.12.2016г. |  |  | 20001 | 0 |  | 0 | 2 | 0 | 1 | 1 | 1 | 1 | 1 | 1 |  | 128 | 83 |  |  |  | 0 | 0 | 0 | [5 empty] | 0 | Поправка: Прил.2, Табл.3, п. 1.1 Наименование: Производство ремонтно-строительных работ осуществляется в помещениях эксплуатируемого объекта капитального строительства без остановки рабочего процесса предприятия, при этом: в зоне производства ремонтно-строительных работ отсутствуют действующее технологическое или лабораторное оборудование, мебель и иные загромождающие помещения предметы Поправка: п.8.7.1 Наименование: При выполнении работ в существующих зданиях и сооружениях, аналогичных процессам при новом строительстве (кроме работ по нормам сборника № 46 «Работы при реконструкции зданий и сооружений») | 0 | 251.69 | 2.02 | 58.64 | 7.25 | 191.03 | 0 | 19.8582 | 0.615 | 0 | 228.022 | 140.7788 |  |  |  |  | )*1,2)*1,25 | )*1,2)*1,25 | )*1,2)*1,15 |  | )*1,2)*1,15 | )*1,2)*1,25 |  |  |  | 0 | 0 | 1 | 1 |  |  |  | 1013 | ШТ | ШТ | 1 | [6 empty] | 31102217 | 2 | Общестроительные работы | 0 |  | 1 | 20001 | Вентиляция и кондиционирование | ФЕР-20 |  | Поправка: Прил.2, Табл.3, п. 1.1 Поправка: п.8.7.1 |  | 0 | 179.54 | 2.02 | 39.09 | 4.83 | 138.43 | 14.39 | 0.41 | 0 | [17 empty] | 0 | 0 | 0 | *0,9 | *0,85 |  |  | 115.2 | 70.55 |  |  |  |  | 1 |  | 1570891784 | 2 | 1 | -2 | 0 | 0 | 0 | 620.49 | 620.49 | 0 | 0 |  | 0 | 3 | 0 |  | 0 | 1 | 0 | 0 | 0 | 0 | 0
17 | 1 | 514 | 588 | 98 | 20-03-002-04 | Установка вентиляторов осевых массой до 0,2 т | ШТ | 1 | 0 |  |  |  |  | 251.69 | 2.02 | 58.64 | 7.25 | 191.03 | 0 | 19.8582 | 0.615 | 0 | 228.02 | 140.78 |  | 33304960 | 251.69 | 2.02 | 58.64 | 7.25 | 191.03 | 0 | 19.8582 | 0.615 | 0 | 179.54 | 2.02 | 39.09 | 4.83 | 138.43 | 0 | 14.39 | 0.41 | 0 | 115 | 71 | 1 | 1 |  |  | 1 | 1 | 1 | 1 |  |  |  |  | 0 | 1 | ФЕР-2001, 20-03-002-04, приказ Минстроя России №1039/пр от 30.12.2016г. |  |  | 20001 | 0 |  | 0 | 2 | 0 | 1 | 1 | 1 | 1 | 1 | 1 |  | 128 | 83 |  |  |  | 0 | 0 | 0 | [5 empty] | 0 | Поправка: Прил.2, Табл.3, п. 1.1 Наименование: Производство ремонтно-строительных работ осуществляется в помещениях эксплуатируемого объекта капитального строительства без остановки рабочего процесса предприятия, при этом: в зоне производства ремонтно-строительных работ отсутствуют действующее технологическое или лабораторное оборудование, мебель и иные загромождающие помещения предметы Поправка: п.8.7.1 Наименование: При выполнении работ в существующих зданиях и сооружениях, аналогичных процессам при новом строительстве (кроме работ по нормам сборника № 46 «Работы при реконструкции зданий и сооружений») | 0 | 251.69 | 2.02 | 58.64 | 7.25 | 191.03 | 0 | 19.8582 | 0.615 | 0 | 228.022 | 140.7788 |  |  |  |  | )*1,2)*1,25 | )*1,2)*1,25 | )*1,2)*1,15 |  | )*1,2)*1,15 | )*1,2)*1,25 |  |  |  | 0 | 0 | 1 | 1 |  |  |  | 1013 | ШТ | ШТ | 1 | [6 empty] | 31102217 | 2 | Общестроительные работы | 0 |  | 1 | 20001 | Вентиляция и кондиционирование | ФЕР-20 |  | Поправка: Прил.2, Табл.3, п. 1.1 Поправка: п.8.7.1 |  | 0 | 179.54 | 2.02 | 39.09 | 4.83 | 138.43 | 14.39 | 0.41 | 0 | [17 empty] | 0 | 0 | 0 | *0,9 | *0,85 |  |  | 115.2 | 70.55 |  |  |  |  | 1 |  | 1570891784 | 2 | 1 | -2 | 0 | 0 | 0 | 620.49 | 620.49 | 0 | 0 |  | 0 | 3 | 0 |  | 0 | 1 | 0 | 0 | 0 | 0 | 0
17 | 1 |  |  | 99 | 01.7.15.02-0051 | Болты анкерные | т | 0.0094 | 0 |  |  |  |  | 94.64 | 94.64 | 0 | 0 | 0 | 0 | 0 | 0 | 0 | 0 | 0 |  | 33304975 | 10068 | 10068 | 0 | 0 | 0 | 0 | 0 | 0 | 0 | 10068 | 10068 | 0 | 0 | 0 | 0 | 0 | 0 | 0 | 0 | 0 | 1 | 1 |  |  | 1 | 1 | 1 | 1 |  |  |  |  | 3 | 1 | ФССЦ-2001, 01.7.15.02-0051, приказ Минстроя России №1039/пр от 30.12.2016г. |  |  | 500001 | 0 |  | 0 | 8 | 0 | 1 | 1 | 1 | 1 | 1 | 1 |  | 0 | 0 |  |  |  | 0 | 0 | 0 | [5 empty] | 0 |  | 0 | 94.64 | 10068 | 0 | 0 | 0 | 0 | 0 | 0 | 0 | 0 | 0 | [13 empty] | 0 | 0 | 1 | 1 |  |  |  | 1009 | т | т | 1000 | [6 empty] | 31102119 | 8 | Материалы строительные | 0 |  | 1 | 500001 | Материалы и конструкции ( строительные ) по ценникам и каталогом | ФССЦст |  |  |  | 0 | 10068 | 10068 | 0 | 0 | 0 | 0 | 0 | 0 | [17 empty] | 0 | 0 | 0 |  |  |  |  | 0 | 0 |  |  |  |  | 1 |  | 960438781 | 2 | 1 | -2 | 0 | 0 | 0 | 94.64 | 94.64 | 0 | 0 |  | 0 | 3 | 0 |  | 0 | 1 | 0 | 0 | 0 | 0 | 0
17 | 1 |  |  | 99 | 01.7.15.02-0051 | Болты анкерные | т | 0.0094 | 0 |  |  |  |  | 94.64 | 94.64 | 0 | 0 | 0 | 0 | 0 | 0 | 0 | 0 | 0 |  | 33304960 | 10068 | 10068 | 0 | 0 | 0 | 0 | 0 | 0 | 0 | 10068 | 10068 | 0 | 0 | 0 | 0 | 0 | 0 | 0 | 0 | 0 | 1 | 1 |  |  | 1 | 1 | 1 | 1 |  |  |  |  | 3 | 1 | ФССЦ-2001, 01.7.15.02-0051, приказ Минстроя России №1039/пр от 30.12.2016г. |  |  | 500001 | 0 |  | 0 | 8 | 0 | 1 | 1 | 1 | 1 | 1 | 1 |  | 0 | 0 |  |  |  | 0 | 0 | 0 | [5 empty] | 0 |  | 0 | 94.64 | 10068 | 0 | 0 | 0 | 0 | 0 | 0 | 0 | 0 | 0 | [13 empty] | 0 | 0 | 1 | 1 |  |  |  | 1009 | т | т | 1000 | [6 empty] | 31102119 | 8 | Материалы строительные | 0 |  | 1 | 500001 | Материалы и конструкции ( строительные ) по ценникам и каталогом | ФССЦст |  |  |  | 0 | 10068 | 10068 | 0 | 0 | 0 | 0 | 0 | 0 | [17 empty] | 0 | 0 | 0 |  |  |  |  | 0 | 0 |  |  |  |  | 1 |  | 960438781 | 2 | 1 | -2 | 0 | 0 | 0 | 94.64 | 94.64 | 0 | 0 |  | 0 | 3 | 0 |  | 0 | 1 | 0 | 0 | 0 | 0 | 0
17 | 1 |  |  | 100 | Коммеческое предлож.№КП-261046 от 01.02.2021Г. | Вентиляторы осевые "Systemair" (1,1 kW; SO; IE3}, АХС 400-6120"-2-Р | шт. | 1 | 0 |  |  |  |  | 0 | 0 | 0 | 0 | 0 | 0 | 0 | 0 | 0 | 0 | 0 |  | 33304975 | 0 | 0 | 0 | 0 | 0 | 0 | 0 | 0 | 0 | 0 | 0 | 0 | 0 | 0 | 0 | 0 | 0 | 0 | 0 | 0 | 1 | 1 |  |  | 1 | 1 | 1 | 1 |  |  |  |  | 3 | 3 |  |  |  | 1100 | 0 |  | 0 | 21 | 0 | 1 | 1 | 1 | 1 | 1 | 1 |  | 0 | 0 |  |  |  | 0 | 0 | 0 | [5 empty] | 0 |  | 0 | 0 | 0 | 0 | 0 | 0 | 0 | 0 | 0 | 0 | 0 | 0 | [13 empty] | 0 | 0 | 1 | 1 |  |  |  | 1010 | шт. | шт. | 1 | [6 empty] | 31102366 | 8 | Материалы строительные | 0 |  | 1 | 1100 | Материалы, изделия и конструкции | материалы (03) |  |  |  | 0 | 0 | 0 | 0 | 0 | 0 | 0 | 0 | 0 | [17 empty] | 0 | 0 | 0 |  |  |  |  | 0 | 0 |  |  |  |  | 1 |  | 1911072144 | 2 | 0 | -2 | 0 | 0 | 0 | 0 | 0 | 0 | 0 |  | 0 | 3 | 0 |  | 0 | 1 | 0 | 0 | 0 | 0 | 0
17 | 1 |  |  | 100 | Коммеческое предлож.№КП-261046 от 01.02.2021Г. | Вентиляторы осевые "Systemair" (1,1 kW; SO; IE3}, АХС 400-6120"-2-Р | шт. | 1 | 0 |  |  |  |  | 33546.86 | 33546.86 | 0 | 0 | 0 | 0 | 0 | 0 | 0 | 0 | 0 |  | 33304960 | 33546.86 | 33546.86 | 0 | 0 | 0 | 0 | 0 | 0 | 0 | 33546.86 | 33546.86 | 0 | 0 | 0 | 0 | 0 | 0 | 0 | 0 | 0 | 1 | 1 |  |  | 1 | 1 | 1 | 1 |  |  |  |  | 3 | 3 |  |  |  | 1100 | 0 |  | 0 | 21 | 0 | 1 | 1 | 1 | 1 | 1 | 1 |  | 0 | 0 |  |  |  | 0 | 0 | 0 | [5 empty] | 0 |  | 0 | 33546.86 | 33546.86 | 0 | 0 | 0 | 0 | 0 | 0 | 0 | 0 | 0 | [13 empty] | 0 | 0 | 1 | 1 |  |  |  | 1010 | шт. | шт. | 1 | [6 empty] | 31102366 | 8 | Материалы строительные | 0 |  | 1 | 1100 | Материалы, изделия и конструкции | материалы (03) |  |  |  | 0 | 33546.86 | 33546.86 | 0 | 0 | 0 | 0 | 0 | 0 | 5 |  |  | 1 | 18 |  | 151391.46 | [10 empty] | 0 | 33546.86 | 0 |  |  |  |  | 0 | 0 |  | [151 391,46 / 1,2 / 3,92] + 3% Трансп + 1,2% Заг.скл |  |  | 1 |  | 1911072144 | 2 | 3 | 3 | 0 | 0 | 0 | 33546.86 | 0 | 0 | 0 |  | 1 | 1 | 0 |  | 0 | 1 | 0 | 0 | 0 | 0 | 0
17 | 1 | 519 | 594 | 101 | 20-02-018-01 | Установка вставок гибких к радиальным вентиляторам | м2 | 0.628 | 0 |  |  |  |  | 46.48 | 2.3 | 0.62 | 0.11 | 43.56 | 0 | 4.9832 | 0.00942 | 0 | 50.22 | 31.01 |  | 33304975 | 74.01 | 3.66 | 0.99 | 0.18 | 69.36 | 0 | 7.935 | 0.015 | 0 | 54.58 | 3.66 | 0.66 | 0.12 | 50.26 | 0 | 5.75 | 0.01 | 0 | 115 | 71 | 1 | 1 |  |  | 1 | 1 | 1 | 1 |  |  |  |  | 0 | 1 | ФЕР-2001, 20-02-018-01, приказ Минстроя России №1039/пр от 30.12.2016г. |  |  | 20001 | 0 |  | 0 | 2 | 0 | 1 | 1 | 1 | 1 | 1 | 1 |  | 128 | 83 |  |  |  | 0 | 0 | 0 | [5 empty] | 0 | Поправка: Прил.2, Табл.3, п. 1.1 Наименование: Производство ремонтно-строительных работ осуществляется в помещениях эксплуатируемого объекта капитального строительства без остановки рабочего процесса предприятия, при этом: в зоне производства ремонтно-строительных работ отсутствуют действующее технологическое или лабораторное оборудование, мебель и иные загромождающие помещения предметы Поправка: п.8.7.1 Наименование: При выполнении работ в существующих зданиях и сооружениях, аналогичных процессам при новом строительстве (кроме работ по нормам сборника № 46 «Работы при реконструкции зданий и сооружений») | 0 | 46.48 | 3.66 | 0.99 | 0.18 | 69.36 | 0 | 7.935 | 0.015 | 0 | 50.2205 | 31.0057 |  |  |  |  | )*1,2)*1,25 | )*1,2)*1,25 | )*1,2)*1,15 |  | )*1,2)*1,15 | )*1,2)*1,25 |  |  |  | 0 | 0 | 1 | 1 |  |  |  | 1005 | м2 | м2 | 1 | [6 empty] | 31102217 | 2 | Общестроительные работы | 0 |  | 1 | 20001 | Вентиляция и кондиционирование | ФЕР-20 |  | Поправка: Прил.2, Табл.3, п. 1.1 Поправка: п.8.7.1 |  | 0 | 54.58 | 3.66 | 0.66 | 0.12 | 50.26 | 5.75 | 0.01 | 0 | [17 empty] | 0 | 0 | 0 | *0,9 | *0,85 |  |  | 115.2 | 70.55 |  |  |  |  | 1 |  | 115509146 | 2 | 1 | -2 | 0 | 0 | 0 | 127.71 | 127.71 | 0 | 0 |  | 0 | 3 | 0 |  | 0 | 1 | 0 | 0 | 0 | 0 | 0
17 | 1 | 524 | 600 | 101 | 20-02-018-01 | Установка вставок гибких к радиальным вентиляторам | м2 | 0.628 | 0 |  |  |  |  | 46.48 | 2.3 | 0.62 | 0.11 | 43.56 | 0 | 4.9832 | 0.00942 | 0 | 50.22 | 31.01 |  | 33304960 | 74.01 | 3.66 | 0.99 | 0.18 | 69.36 | 0 | 7.935 | 0.015 | 0 | 54.58 | 3.66 | 0.66 | 0.12 | 50.26 | 0 | 5.75 | 0.01 | 0 | 115 | 71 | 1 | 1 |  |  | 1 | 1 | 1 | 1 |  |  |  |  | 0 | 1 | ФЕР-2001, 20-02-018-01, приказ Минстроя России №1039/пр от 30.12.2016г. |  |  | 20001 | 0 |  | 0 | 2 | 0 | 1 | 1 | 1 | 1 | 1 | 1 |  | 128 | 83 |  |  |  | 0 | 0 | 0 | [5 empty] | 0 | Поправка: Прил.2, Табл.3, п. 1.1 Наименование: Производство ремонтно-строительных работ осуществляется в помещениях эксплуатируемого объекта капитального строительства без остановки рабочего процесса предприятия, при этом: в зоне производства ремонтно-строительных работ отсутствуют действующее технологическое или лабораторное оборудование, мебель и иные загромождающие помещения предметы Поправка: п.8.7.1 Наименование: При выполнении работ в существующих зданиях и сооружениях, аналогичных процессам при новом строительстве (кроме работ по нормам сборника № 46 «Работы при реконструкции зданий и сооружений») | 0 | 46.48 | 3.66 | 0.99 | 0.18 | 69.36 | 0 | 7.935 | 0.015 | 0 | 50.2205 | 31.0057 |  |  |  |  | )*1,2)*1,25 | )*1,2)*1,25 | )*1,2)*1,15 |  | )*1,2)*1,15 | )*1,2)*1,25 |  |  |  | 0 | 0 | 1 | 1 |  |  |  | 1005 | м2 | м2 | 1 | [6 empty] | 31102217 | 2 | Общестроительные работы | 0 |  | 1 | 20001 | Вентиляция и кондиционирование | ФЕР-20 |  | Поправка: Прил.2, Табл.3, п. 1.1 Поправка: п.8.7.1 |  | 0 | 54.58 | 3.66 | 0.66 | 0.12 | 50.26 | 5.75 | 0.01 | 0 | [17 empty] | 0 | 0 | 0 | *0,9 | *0,85 |  |  | 115.2 | 70.55 |  |  |  |  | 1 |  | 115509146 | 2 | 1 | -2 | 0 | 0 | 0 | 127.71 | 127.71 | 0 | 0 |  | 0 | 3 | 0 |  | 0 | 1 | 0 | 0 | 0 | 0 | 0
17 | 1 |  |  | 102 | Коммеческое предлож.№КП-261046 от 01.02.2021Г. | Гибкие соединительные вставки для AR, EV-AR 400 | шт. | 2 | 0 |  |  |  |  | 0 | 0 | 0 | 0 | 0 | 0 | 0 | 0 | 0 | 0 | 0 |  | 33304975 | 0 | 0 | 0 | 0 | 0 | 0 | 0 | 0 | 0 | 0 | 0 | 0 | 0 | 0 | 0 | 0 | 0 | 0 | 0 | 0 | 1 | 1 |  |  | 1 | 1 | 1 | 1 |  |  |  |  | 3 | 2 |  |  |  | 1100 | 0 |  | 0 | 14 | 0 | 1 | 1 | 1 | 1 | 1 | 1 |  | 0 | 0 |  |  |  | 0 | 0 | 0 | [5 empty] | 0 |  | 0 | 0 | 0 | 0 | 0 | 0 | 0 | 0 | 0 | 0 | 0 | 0 | [13 empty] | 0 | 0 | 1 | 1 |  |  |  | 1010 | шт. | шт. | 1 | [6 empty] | 31102366 | 8 | Материалы строительные | 0 |  | 1 | 1100 | Материалы, изделия и конструкции | материалы (03) |  |  |  | 0 | 0 | 0 | 0 | 0 | 0 | 0 | 0 | 0 | [17 empty] | 0 | 0 | 0 |  |  |  |  | 0 | 0 |  |  |  |  | 1 |  | -1100140482 | 2 | 0 | -2 | 0 | 0 | 0 | 0 | 0 | 0 | 0 |  | 0 | 3 | 0 |  | 0 | 1 | 0 | 0 | 0 | 0 | 0
17 | 1 |  |  | 102 | Коммеческое предлож.№КП-261046 от 01.02.2021Г. | Гибкие соединительные вставки для AR, EV-AR 400 | шт. | 2 | 0 |  |  |  |  | 2798.24 | 2798.24 | 0 | 0 | 0 | 0 | 0 | 0 | 0 | 0 | 0 |  | 33304960 | 1399.12 | 1399.12 | 0 | 0 | 0 | 0 | 0 | 0 | 0 | 1399.12 | 1399.12 | 0 | 0 | 0 | 0 | 0 | 0 | 0 | 0 | 0 | 1 | 1 |  |  | 1 | 1 | 1 | 1 |  |  |  |  | 3 | 2 |  |  |  | 1100 | 0 |  | 0 | 14 | 0 | 1 | 1 | 1 | 1 | 1 | 1 |  | 0 | 0 |  |  |  | 0 | 0 | 0 | [5 empty] | 0 |  | 0 | 2798.24 | 1399.12 | 0 | 0 | 0 | 0 | 0 | 0 | 0 | 0 | 0 | [13 empty] | 0 | 0 | 1 | 1 |  |  |  | 1010 | шт. | шт. | 1 | [6 empty] | 31102366 | 8 | Материалы строительные | 0 |  | 1 | 1100 | Материалы, изделия и конструкции | материалы (03) |  |  |  | 0 | 1399.12 | 1399.12 | 0 | 0 | 0 | 0 | 0 | 0 | 5 |  |  | 1 | 18 |  | 12904.87 | [10 empty] | 0 | 0 | 0 |  |  |  |  | 0 | 0 |  | [12 904,87 / 1,2 / 7,84] + 2% Заг.скл |  |  | 1 |  | -1100140482 | 2 | 3 | 3 | 0 | 0 | 0 | 2798.24 | 0 | 2798.24 | 0 |  | 1 | 1 | 0 |  | 0 | 1 | 0 | 0 | 0 | 0 | 0
17 | 1 |  |  | 103 | Коммеческое предлож.№КП-261046 от 01.02.2021Г. | Контрфланец для AR, GFL- AR 400 | шт. | 1 | 0 |  |  |  |  | 0 | 0 | 0 | 0 | 0 | 0 | 0 | 0 | 0 | 0 | 0 |  | 33304975 | 0 | 0 | 0 | 0 | 0 | 0 | 0 | 0 | 0 | 0 | 0 | 0 | 0 | 0 | 0 | 0 | 0 | 0 | 0 | 0 | 1 | 1 |  |  | 1 | 1 | 1 | 1 |  |  |  |  | 3 | 2 |  |  |  | 1100 | 0 |  | 0 | 14 | 0 | 1 | 1 | 1 | 1 | 1 | 1 |  | 0 | 0 |  |  |  | 0 | 0 | 0 | [5 empty] | 0 |  | 0 | 0 | 0 | 0 | 0 | 0 | 0 | 0 | 0 | 0 | 0 | 0 | [13 empty] | 0 | 0 | 1 | 1 |  |  |  | 1010 | шт. | шт. | 1 | [6 empty] | 31102366 | 8 | Материалы строительные | 0 |  | 1 | 1100 | Материалы, изделия и конструкции | материалы (03) |  |  |  | 0 | 0 | 0 | 0 | 0 | 0 | 0 | 0 | 0 | [17 empty] | 0 | 0 | 0 |  |  |  |  | 0 | 0 |  |  |  |  | 1 |  | -918811177 | 2 | 0 | -2 | 0 | 0 | 0 | 0 | 0 | 0 | 0 |  | 0 | 3 | 0 |  | 0 | 1 | 0 | 0 | 0 | 0 | 0
17 | 1 |  |  | 103 | Коммеческое предлож.№КП-261046 от 01.02.2021Г. | Контрфланец для AR, GFL- AR 400 | шт. | 1 | 0 |  |  |  |  | 375.88 | 375.88 | 0 | 0 | 0 | 0 | 0 | 0 | 0 | 0 | 0 |  | 33304960 | 375.88 | 375.88 | 0 | 0 | 0 | 0 | 0 | 0 | 0 | 375.88 | 375.88 | 0 | 0 | 0 | 0 | 0 | 0 | 0 | 0 | 0 | 1 | 1 |  |  | 1 | 1 | 1 | 1 |  |  |  |  | 3 | 2 |  |  |  | 1100 | 0 |  | 0 | 14 | 0 | 1 | 1 | 1 | 1 | 1 | 1 |  | 0 | 0 |  |  |  | 0 | 0 | 0 | [5 empty] | 0 |  | 0 | 375.88 | 375.88 | 0 | 0 | 0 | 0 | 0 | 0 | 0 | 0 | 0 | [13 empty] | 0 | 0 | 1 | 1 |  |  |  | 1010 | шт. | шт. | 1 | [6 empty] | 31102366 | 8 | Материалы строительные | 0 |  | 1 | 1100 | Материалы, изделия и конструкции | материалы (03) |  |  |  | 0 | 375.88 | 375.88 | 0 | 0 | 0 | 0 | 0 | 0 | 5 |  |  | 1 | 18 |  | 3466.98 | [10 empty] | 0 | 0 | 0 |  |  |  |  | 0 | 0 |  | [3 466,98 / 1,2 / 7,84] + 2% Заг.скл |  |  | 1 |  | -918811177 | 2 | 3 | 3 | 0 | 0 | 0 | 375.88 | 0 | 375.88 | 0 |  | 1 | 1 | 0 |  | 0 | 1 | 0 | 0 | 0 | 0 | 0
17 | 1 | 529 | 606 | 104 | 20-02-020-01 | Установка виброизолятора номер 38 | 10 ШТ | 0.4 | 0 |  |  |  |  | 32.27 | 11.61 | 0.4 | 0.07 | 20.26 | 0 | 2.0424 | 0.006 | 0 | 23.38 | 14.43 |  | 33304975 | 80.66 | 29.02 | 0.99 | 0.18 | 50.65 | 0 | 5.106 | 0.015 | 0 | 66.38 | 29.02 | 0.66 | 0.12 | 36.7 | 0 | 3.7 | 0.01 | 0 | 115 | 71 | 1 | 1 |  |  | 1 | 1 | 1 | 1 |  |  |  |  | 0 | 1 | ФЕР-2001, 20-02-020-01, приказ Минстроя России №1039/пр от 30.12.2016г. |  |  | 20001 | 0 |  | 0 | 2 | 0 | 1 | 1 | 1 | 1 | 1 | 1 |  | 128 | 83 |  |  |  | 0 | 0 | 0 | [5 empty] | 0 | Поправка: Прил.2, Табл.3, п. 1.1 Наименование: Производство ремонтно-строительных работ осуществляется в помещениях эксплуатируемого объекта капитального строительства без остановки рабочего процесса предприятия, при этом: в зоне производства ремонтно-строительных работ отсутствуют действующее технологическое или лабораторное оборудование, мебель и иные загромождающие помещения предметы Поправка: п.8.7.1 Наименование: При выполнении работ в существующих зданиях и сооружениях, аналогичных процессам при новом строительстве (кроме работ по нормам сборника № 46 «Работы при реконструкции зданий и сооружений») | 0 | 32.27 | 29.02 | 0.99 | 0.18 | 50.65 | 0 | 5.106 | 0.015 | 0 | 23.3795 | 14.4343 |  |  |  |  | )*1,2)*1,25 | )*1,2)*1,25 | )*1,2)*1,15 |  | )*1,2)*1,15 | )*1,2)*1,25 |  |  |  | 0 | 0 | 1 | 1 |  |  |  | 1013 | 10 ШТ | 10 ШТ | 1 | [6 empty] | 31102217 | 2 | Общестроительные работы | 0 |  | 1 | 20001 | Вентиляция и кондиционирование | ФЕР-20 |  | Поправка: Прил.2, Табл.3, п. 1.1 Поправка: п.8.7.1 |  | 0 | 66.38 | 29.02 | 0.66 | 0.12 | 36.7 | 3.7 | 0.01 | 0 | [17 empty] | 0 | 0 | 0 | *0,9 | *0,85 |  |  | 115.2 | 70.55 |  |  |  |  | 1 |  | -1886852892 | 2 | 1 | -2 | 0 | 0 | 0 | 70.08 | 70.08 | 0 | 0 |  | 0 | 3 | 0 |  | 0 | 1 | 0 | 0 | 0 | 0 | 0
17 | 1 | 534 | 612 | 104 | 20-02-020-01 | Установка виброизолятора номер 38 | 10 ШТ | 0.4 | 0 |  |  |  |  | 32.27 | 11.61 | 0.4 | 0.07 | 20.26 | 0 | 2.0424 | 0.006 | 0 | 23.38 | 14.43 |  | 33304960 | 80.66 | 29.02 | 0.99 | 0.18 | 50.65 | 0 | 5.106 | 0.015 | 0 | 66.38 | 29.02 | 0.66 | 0.12 | 36.7 | 0 | 3.7 | 0.01 | 0 | 115 | 71 | 1 | 1 |  |  | 1 | 1 | 1 | 1 |  |  |  |  | 0 | 1 | ФЕР-2001, 20-02-020-01, приказ Минстроя России №1039/пр от 30.12.2016г. |  |  | 20001 | 0 |  | 0 | 2 | 0 | 1 | 1 | 1 | 1 | 1 | 1 |  | 128 | 83 |  |  |  | 0 | 0 | 0 | [5 empty] | 0 | Поправка: Прил.2, Табл.3, п. 1.1 Наименование: Производство ремонтно-строительных работ осуществляется в помещениях эксплуатируемого объекта капитального строительства без остановки рабочего процесса предприятия, при этом: в зоне производства ремонтно-строительных работ отсутствуют действующее технологическое или лабораторное оборудование, мебель и иные загромождающие помещения предметы Поправка: п.8.7.1 Наименование: При выполнении работ в существующих зданиях и сооружениях, аналогичных процессам при новом строительстве (кроме работ по нормам сборника № 46 «Работы при реконструкции зданий и сооружений») | 0 | 32.27 | 29.02 | 0.99 | 0.18 | 50.65 | 0 | 5.106 | 0.015 | 0 | 23.3795 | 14.4343 |  |  |  |  | )*1,2)*1,25 | )*1,2)*1,25 | )*1,2)*1,15 |  | )*1,2)*1,15 | )*1,2)*1,25 |  |  |  | 0 | 0 | 1 | 1 |  |  |  | 1013 | 10 ШТ | 10 ШТ | 1 | [6 empty] | 31102217 | 2 | Общестроительные работы | 0 |  | 1 | 20001 | Вентиляция и кондиционирование | ФЕР-20 |  | Поправка: Прил.2, Табл.3, п. 1.1 Поправка: п.8.7.1 |  | 0 | 66.38 | 29.02 | 0.66 | 0.12 | 36.7 | 3.7 | 0.01 | 0 | [17 empty] | 0 | 0 | 0 | *0,9 | *0,85 |  |  | 115.2 | 70.55 |  |  |  |  | 1 |  | -1886852892 | 2 | 1 | -2 | 0 | 0 | 0 | 70.08 | 70.08 | 0 | 0 |  | 0 | 3 | 0 |  | 0 | 1 | 0 | 0 | 0 | 0 | 0
17 | 1 |  |  | 105 | Коммеческое предлож.№КП-261046 от 01.02.2021Г. | Пружинные антивибрационные опоры(комплект 4 шт) "Systemair" FSD1 | шт. | 1 | 0 |  |  |  |  | 0 | 0 | 0 | 0 | 0 | 0 | 0 | 0 | 0 | 0 | 0 |  | 33304975 | 0 | 0 | 0 | 0 | 0 | 0 | 0 | 0 | 0 | 0 | 0 | 0 | 0 | 0 | 0 | 0 | 0 | 0 | 0 | 0 | 1 | 1 |  |  | 1 | 1 | 1 | 1 |  |  |  |  | 3 | 2 |  |  |  | 1100 | 0 |  | 0 | 14 | 0 | 1 | 1 | 1 | 1 | 1 | 1 |  | 0 | 0 |  |  |  | 0 | 0 | 0 | [5 empty] | 0 |  | 0 | 0 | 0 | 0 | 0 | 0 | 0 | 0 | 0 | 0 | 0 | 0 | [13 empty] | 0 | 0 | 1 | 1 |  |  |  | 1010 | шт. | шт. | 1 | [6 empty] | 31102366 | 8 | Материалы строительные | 0 |  | 1 | 1100 | Материалы, изделия и конструкции | материалы (03) |  |  |  | 0 | 0 | 0 | 0 | 0 | 0 | 0 | 0 | 0 | [17 empty] | 0 | 0 | 0 |  |  |  |  | 0 | 0 |  |  |  |  | 1 |  | 733861828 | 2 | 0 | -2 | 0 | 0 | 0 | 0 | 0 | 0 | 0 |  | 0 | 3 | 0 |  | 0 | 1 | 0 | 0 | 0 | 0 | 0
17 | 1 |  |  | 105 | Коммеческое предлож.№КП-261046 от 01.02.2021Г. | Пружинные антивибрационные опоры(комплект 4 шт) "Systemair" FSD1 | шт. | 1 | 0 |  |  |  |  | 2150.89 | 2150.89 | 0 | 0 | 0 | 0 | 0 | 0 | 0 | 0 | 0 |  | 33304960 | 2150.89 | 2150.89 | 0 | 0 | 0 | 0 | 0 | 0 | 0 | 2150.89 | 2150.89 | 0 | 0 | 0 | 0 | 0 | 0 | 0 | 0 | 0 | 1 | 1 |  |  | 1 | 1 | 1 | 1 |  |  |  |  | 3 | 2 |  |  |  | 1100 | 0 |  | 0 | 14 | 0 | 1 | 1 | 1 | 1 | 1 | 1 |  | 0 | 0 |  |  |  | 0 | 0 | 0 | [5 empty] | 0 |  | 0 | 2150.89 | 2150.89 | 0 | 0 | 0 | 0 | 0 | 0 | 0 | 0 | 0 | [13 empty] | 0 | 0 | 1 | 1 |  |  |  | 1010 | шт. | шт. | 1 | [6 empty] | 31102366 | 8 | Материалы строительные | 0 |  | 1 | 1100 | Материалы, изделия и конструкции | материалы (03) |  |  |  | 0 | 2150.89 | 2150.89 | 0 | 0 | 0 | 0 | 0 | 0 | 5 |  |  | 1 | 18 |  | 19838.83 | [10 empty] | 0 | 0 | 0 |  |  |  |  | 0 | 0 |  | [19 838,83 / 1,2 / 7,84] + 2% Заг.скл |  |  | 1 |  | 733861828 | 2 | 3 | 3 | 0 | 0 | 0 | 2150.89 | 0 | 2150.89 | 0 |  | 1 | 1 | 0 |  | 0 | 1 | 0 | 0 | 0 | 0 | 0
17 | 1 | 541 | 620 | 106 | 20-02-019-01 | Установка кронштейнов под вентиляционное оборудование | 100 кг | 0.067 | 0 |  |  |  |  | 64.19 | 58.06 | 1.02 | 0.05 | 5.11 | 0 | 0.55661 | 0.00402 | 0 | 5.93 | 3.66 |  | 33304975 | 958.12 | 866.62 | 15.24 | 0.69 | 76.26 | 0 | 8.3076 | 0.06 | 0 | 932.04 | 866.62 | 10.16 | 0.46 | 55.26 | 0 | 6.02 | 0.04 | 0 | 115 | 71 | 1 | 1 |  |  | 1 | 1 | 1 | 1 |  |  |  |  | 0 | 1 | ФЕР-2001, 20-02-019-01, приказ Минстроя России №1039/пр от 30.12.2016г. |  |  | 20001 | 0 |  | 0 | 2 | 0 | 1 | 1 | 1 | 1 | 1 | 1 |  | 128 | 83 |  |  |  | 0 | 0 | 0 | [5 empty] | 0 | Поправка: Прил.2, Табл.3, п. 1.1 Наименование: Производство ремонтно-строительных работ осуществляется в помещениях эксплуатируемого объекта капитального строительства без остановки рабочего процесса предприятия, при этом: в зоне производства ремонтно-строительных работ отсутствуют действующее технологическое или лабораторное оборудование, мебель и иные загромождающие помещения предметы Поправка: п.8.7.1 Наименование: При выполнении работ в существующих зданиях и сооружениях, аналогичных процессам при новом строительстве (кроме работ по нормам сборника № 46 «Работы при реконструкции зданий и сооружений») | 0 | 64.19 | 866.62 | 15.24 | 0.69 | 76.26 | 0 | 8.3076 | 0.06 | 0 | 5.934 | 3.6636 |  |  |  |  | )*1,2)*1,25 | )*1,2)*1,25 | )*1,2)*1,15 |  | )*1,2)*1,15 | )*1,2)*1,25 |  |  |  | 0 | 0 | 1 | 1 |  |  |  | 1009 | 100 кг | 100 кг | 100 | [6 empty] | 31102217 | 2 | Общестроительные работы | 0 |  | 1 | 20001 | Вентиляция и кондиционирование | ФЕР-20 |  | Поправка: Прил.2, Табл.3, п. 1.1 Поправка: п.8.7.1 |  | 0 | 932.04 | 866.62 | 10.16 | 0.46 | 55.26 | 6.02 | 0.04 | 0 | [17 empty] | 0 | 0 | 0 | *0,9 | *0,85 |  |  | 115.2 | 70.55 |  |  |  |  | 1 |  | 738537470 | 2 | 1 | -2 | 0 | 0 | 0 | 73.78 | 73.78 | 0 | 0 |  | 0 | 3 | 0 |  | 0 | 1 | 0 | 0 | 0 | 0 | 0
17 | 1 | 548 | 628 | 106 | 20-02-019-01 | Установка кронштейнов под вентиляционное оборудование | 100 кг | 0.067 | 0 |  |  |  |  | 64.19 | 58.06 | 1.02 | 0.05 | 5.11 | 0 | 0.55661 | 0.00402 | 0 | 5.93 | 3.66 |  | 33304960 | 958.12 | 866.62 | 15.24 | 0.69 | 76.26 | 0 | 8.3076 | 0.06 | 0 | 932.04 | 866.62 | 10.16 | 0.46 | 55.26 | 0 | 6.02 | 0.04 | 0 | 115 | 71 | 1 | 1 |  |  | 1 | 1 | 1 | 1 |  |  |  |  | 0 | 1 | ФЕР-2001, 20-02-019-01, приказ Минстроя России №1039/пр от 30.12.2016г. |  |  | 20001 | 0 |  | 0 | 2 | 0 | 1 | 1 | 1 | 1 | 1 | 1 |  | 128 | 83 |  |  |  | 0 | 0 | 0 | [5 empty] | 0 | Поправка: Прил.2, Табл.3, п. 1.1 Наименование: Производство ремонтно-строительных работ осуществляется в помещениях эксплуатируемого объекта капитального строительства без остановки рабочего процесса предприятия, при этом: в зоне производства ремонтно-строительных работ отсутствуют действующее технологическое или лабораторное оборудование, мебель и иные загромождающие помещения предметы Поправка: п.8.7.1 Наименование: При выполнении работ в существующих зданиях и сооружениях, аналогичных процессам при новом строительстве (кроме работ по нормам сборника № 46 «Работы при реконструкции зданий и сооружений») | 0 | 64.19 | 866.62 | 15.24 | 0.69 | 76.26 | 0 | 8.3076 | 0.06 | 0 | 5.934 | 3.6636 |  |  |  |  | )*1,2)*1,25 | )*1,2)*1,25 | )*1,2)*1,15 |  | )*1,2)*1,15 | )*1,2)*1,25 |  |  |  | 0 | 0 | 1 | 1 |  |  |  | 1009 | 100 кг | 100 кг | 100 | [6 empty] | 31102217 | 2 | Общестроительные работы | 0 |  | 1 | 20001 | Вентиляция и кондиционирование | ФЕР-20 |  | Поправка: Прил.2, Табл.3, п. 1.1 Поправка: п.8.7.1 |  | 0 | 932.04 | 866.62 | 10.16 | 0.46 | 55.26 | 6.02 | 0.04 | 0 | [17 empty] | 0 | 0 | 0 | *0,9 | *0,85 |  |  | 115.2 | 70.55 |  |  |  |  | 1 |  | 738537470 | 2 | 1 | -2 | 0 | 0 | 0 | 73.78 | 73.78 | 0 | 0 |  | 0 | 3 | 0 |  | 0 | 1 | 0 | 0 | 0 | 0 | 0
17 | 1 |  |  | 107 | 18.5.08.18-0071 | Кронштейны и подставки под оборудование из сортовой стали | кг | -6.7 | 0 |  |  |  |  | -57.08 | -57.08 | 0 | 0 | 0 | 0 | 0 | 0 | 0 | 0 | 0 |  | 33304975 | 8.52 | 8.52 | 0 | 0 | 0 | 0 | 0 | 0 | 0 | 8.52 | 8.52 | 0 | 0 | 0 | 0 | 0 | 0 | 0 | 0 | 0 | 1 | 1 |  |  | 1 | 1 | 1 | 1 |  |  |  |  | 3 | 1 | ФССЦ-2001, 18.5.08.18-0071, приказ Минстроя России №1039/пр от 30.12.2016г. |  |  | 500001 | 0 |  | 0 | 8 | 0 | 1 | 1 | 1 | 1 | 1 | 1 |  | 0 | 0 |  |  |  | 0 | 0 | 0 | [5 empty] | 0 |  | 0 | -57.08 | 8.52 | 0 | 0 | 0 | 0 | 0 | 0 | 0 | 0 | 0 | [13 empty] | 0 | 0 | 1 | 1 |  |  |  | 1009 | кг | кг | 1 | [6 empty] | 31102119 | 8 | Материалы строительные | 0 |  | 1 | 500001 | Материалы и конструкции ( строительные ) по ценникам и каталогом | ФССЦст |  |  |  | 0 | 8.52 | 8.52 | 0 | 0 | 0 | 0 | 0 | 0 | [17 empty] | 0 | 0 | 0 |  |  |  |  | 0 | 0 |  |  |  |  | 1 |  | -418489366 | 2 | 1 | -2 | 0 | 0 | 0 | -57.08 | -57.08 | 0 | 0 |  | 0 | 3 | 0 |  | 0 | 1 | 0 | 0 | 0 | 0 | 0
17 | 1 |  |  | 107 | 18.5.08.18-0071 | Кронштейны и подставки под оборудование из сортовой стали | кг | -6.7 | 0 |  |  |  |  | -57.08 | -57.08 | 0 | 0 | 0 | 0 | 0 | 0 | 0 | 0 | 0 |  | 33304960 | 8.52 | 8.52 | 0 | 0 | 0 | 0 | 0 | 0 | 0 | 8.52 | 8.52 | 0 | 0 | 0 | 0 | 0 | 0 | 0 | 0 | 0 | 1 | 1 |  |  | 1 | 1 | 1 | 1 |  |  |  |  | 3 | 1 | ФССЦ-2001, 18.5.08.18-0071, приказ Минстроя России №1039/пр от 30.12.2016г. |  |  | 500001 | 0 |  | 0 | 8 | 0 | 1 | 1 | 1 | 1 | 1 | 1 |  | 0 | 0 |  |  |  | 0 | 0 | 0 | [5 empty] | 0 |  | 0 | -57.08 | 8.52 | 0 | 0 | 0 | 0 | 0 | 0 | 0 | 0 | 0 | [13 empty] | 0 | 0 | 1 | 1 |  |  |  | 1009 | кг | кг | 1 | [6 empty] | 31102119 | 8 | Материалы строительные | 0 |  | 1 | 500001 | Материалы и конструкции ( строительные ) по ценникам и каталогом | ФССЦст |  |  |  | 0 | 8.52 | 8.52 | 0 | 0 | 0 | 0 | 0 | 0 | [17 empty] | 0 | 0 | 0 |  |  |  |  | 0 | 0 |  |  |  |  | 1 |  | -418489366 | 2 | 1 | -2 | 0 | 0 | 0 | -57.08 | -57.08 | 0 | 0 |  | 0 | 3 | 0 |  | 0 | 1 | 0 | 0 | 0 | 0 | 0
17 | 1 |  |  | 108 | Коммеческое предлож.№КП-261046 от 01.02.2021Г. | Монтажный кронштейн, MPR 400 mounting ring АХС | шт. | 1 | 0 |  |  |  |  | 0 | 0 | 0 | 0 | 0 | 0 | 0 | 0 | 0 | 0 | 0 |  | 33304975 | 0 | 0 | 0 | 0 | 0 | 0 | 0 | 0 | 0 | 0 | 0 | 0 | 0 | 0 | 0 | 0 | 0 | 0 | 0 | 0 | 1 | 1 |  |  | 1 | 1 | 1 | 1 |  |  |  |  | 3 | 1 |  |  |  | 1100 | 0 |  | 0 | 14 | 0 | 1 | 1 | 1 | 1 | 1 | 1 |  | 0 | 0 |  |  |  | 0 | 0 | 0 | [5 empty] | 0 |  | 0 | 0 | 0 | 0 | 0 | 0 | 0 | 0 | 0 | 0 | 0 | 0 | [13 empty] | 0 | 0 | 1 | 1 |  |  |  | 1010 | шт. | шт. | 1 | [6 empty] | 31102366 | 8 | Материалы строительные | 0 |  | 1 | 1100 | Материалы, изделия и конструкции | материалы (03) |  |  |  | 0 | 0 | 0 | 0 | 0 | 0 | 0 | 0 | 0 | [17 empty] | 0 | 0 | 0 |  |  |  |  | 0 | 0 |  |  |  |  | 1 |  | 630637044 | 2 | 0 | -2 | 0 | 0 | 0 | 0 | 0 | 0 | 0 |  | 0 | 3 | 0 |  | 0 | 1 | 0 | 0 | 0 | 0 | 0
17 | 1 |  |  | 108 | Коммеческое предлож.№КП-261046 от 01.02.2021Г. | Монтажный кронштейн, MPR 400 mounting ring АХС | шт. | 1 | 0 |  |  |  |  | 5826.21 | 5826.21 | 0 | 0 | 0 | 0 | 0 | 0 | 0 | 0 | 0 |  | 33304960 | 5826.21 | 5826.21 | 0 | 0 | 0 | 0 | 0 | 0 | 0 | 5826.21 | 5826.21 | 0 | 0 | 0 | 0 | 0 | 0 | 0 | 0 | 0 | 1 | 1 |  |  | 1 | 1 | 1 | 1 |  |  |  |  | 3 | 1 |  |  |  | 1100 | 0 |  | 0 | 14 | 0 | 1 | 1 | 1 | 1 | 1 | 1 |  | 0 | 0 |  |  |  | 0 | 0 | 0 | [5 empty] | 0 |  | 0 | 5826.21 | 5826.21 | 0 | 0 | 0 | 0 | 0 | 0 | 0 | 0 | 0 | [13 empty] | 0 | 0 | 1 | 1 |  |  |  | 1010 | шт. | шт. | 1 | [6 empty] | 31102366 | 8 | Материалы строительные | 0 |  | 1 | 1100 | Материалы, изделия и конструкции | материалы (03) |  |  |  | 0 | 5826.21 | 5826.21 | 0 | 0 | 0 | 0 | 0 | 0 | 5 |  |  | 1 | 18 |  | 53738.19 | [10 empty] | 0 | 0 | 0 |  |  |  |  | 0 | 0 |  | [53 738,19 / 1,2 / 7,84] + 2% Заг.скл |  |  | 1 |  | 630637044 | 2 | 3 | 3 | 0 | 0 | 0 | 5826.21 | 5826.21 | 0 | 0 |  | 1 | 1 | 0 |  | 0 | 1 | 0 | 0 | 0 | 0 | 0
51 | 1 | 4 | 543 |  | 10.Система ПД5 (оборудование) | 10.Система ПД5 (оборудование) | 0 | [6 empty] | 432.19 | 111.55 | 60.68 | 7.48 | 259.96 | 0 | 27.4404 | 0.63444 | 0 | 307.55 | 189.88 |  |  | 432.19 | 111.55 | 60.68 | 7.48 | 259.96 | 0 | 27.4404 | 0.63444 | 0 | 307.55 | 189.88 |  |  | 0 | 0 | 0 | 929.62 | 929.62 | 0 | 0 | 111.55 | 111.55 | 0 | 111.55 | 0 | 0 | 0 | 0 | 0 | [19 empty] | 0 | 0 | 0 | 929.62 | 929.62 | 0 | 0 | 111.55 | 111.55 | 0 | 111.55 | 0 | 0 | 0 | 0 | 0 | [19 empty] | 45130.27 | 44809.63 | 60.68 | 7.48 | 259.96 | 0 | 27.4404 | 0.63444 | 0 | 307.55 | 189.88 |  |  | 45130.27 | 44809.63 | 60.68 | 7.48 | 259.96 | 0 | 27.4404 | 0.63444 | 0 | 307.55 | 189.88 |  |  | 0 | 33546.86 | 0 | 45627.7 | 6755.83 | 5325.01 | 0 | 44809.63 | 11262.77 | 0 | 11262.77 | 33546.86 | 0 | 0 | 0 | 0 | [19 empty] | 0 | 33546.86 | 0 | 45627.7 | 6755.83 | 5325.01 | 0 | 44809.63 | 11262.77 | 0 | 11262.77 | 33546.86 | 0 | 0 | 0 | 0 | [18 empty] | 0
50 | 0 | 0 | 1 | 201 | 432.19 | ПЗ | Прямые затраты |  |  | 201 | 1 | 3 |  | 2 | 45130.27
50 | 0 | 0 | 1 | 202 | 111.55 | СтМатОб | Стоимость материальных ресурсов (всего) |  |  | 202 | 2 | 3 |  | 2 | 44809.63
50 | 0 | 0 | 1 | 222 | 0 | СтМатОбЗак | Стоимость материалов и оборудования заказчика |  |  | 222 | 3 | 3 |  | 2 | 0
50 | 0 | 0 | 1 | 225 | 111.55 | СтМатОбПод | Стоимость материалов и оборудования подрядчика |  |  | 225 | 4 | 3 |  | 2 | 44809.63
50 | 0 | 0 | 1 | 226 | 111.55 | СтМат | Стоимость материалов (всего) |  |  | 226 | 5 | 3 |  | 2 | 11262.77
50 | 0 | 0 | 1 | 227 | 0 | СтМатЗак | Стоимость материалов заказчика |  |  | 227 | 6 | 3 |  | 2 | 0
50 | 0 | 0 | 1 | 228 | 111.55 | СтМатПод | Стоимость материалов подрядчика |  |  | 228 | 7 | 3 |  | 2 | 11262.77
50 | 0 | 0 | 1 | 216 | 0 | Оборуд | Стоимость оборудования (всего) |  |  | 216 | 8 | 3 |  | 2 | 33546.86
50 | 0 | 0 | 1 | 223 | 0 | ОборудЗак | Стоимость оборудования заказчика |  |  | 223 | 9 | 3 |  | 2 | 0
50 | 0 | 0 | 1 | 229 | 0 | ОборудПод | Стоимость оборудования подрядчика |  |  | 229 | 10 | 3 |  | 2 | 33546.86
50 | 0 | 0 | 1 | 203 | 60.68 | ЭММ | Эксплуатация машин |  |  | 203 | 11 | 3 |  | 2 | 60.68
50 | 0 | 0 | 1 | 231 | 0 | ЭММсНРиСП | Эксплуатация машин по ТСН-2001.16 |  |  | 231 | 12 | 3 |  | 2 | 0
50 | 0 | 0 | 1 | 204 | 7.48 | ЗПМ | ЗП машинистов |  |  | 204 | 13 | 3 |  | 2 | 7.48
50 | 0 | 0 | 1 | 205 | 259.96 | ОЗП | Основная ЗП рабочих |  |  | 205 | 14 | 3 |  | 2 | 259.96
50 | 0 | 0 | 1 | 232 | 0 | ОЗПсНРиСП | Основная ЗП рабочих по ТСН-2001.16 |  |  | 232 | 15 | 3 |  | 2 | 0
50 | 0 | 0 | 1 | 214 | 929.62 | Строит | Строительные работы с НР и СП |  |  | 214 | 16 | 3 |  | 2 | 6755.83
50 | 0 | 0 | 1 | 215 | 0 | Монтаж | Монтажные работы с НР и СП |  |  | 215 | 17 | 3 |  | 2 | 5325.01
50 | 0 | 0 | 1 | 217 | 0 | Прочие | Прочие работы с НР и СП |  |  | 217 | 18 | 3 |  | 2 | 0
50 | 0 | 0 | 1 | 230 | 0 | ПрочиеЗатр | Прочие затраты по ТСН-2001.16 |  |  | 230 | 19 | 3 |  | 2 | 0
50 | 0 | 0 | 1 | 206 | 0 | ВозврМат | Возврат материалов |  |  | 206 | 20 | 3 |  | 2 | 0
50 | 0 | 0 | 1 | 207 | 27.4404 | ТрудСтр | Трудозатраты строителей |  |  | 207 | 21 | 3 |  | -1 | 27.4404
50 | 0 | 0 | 1 | 208 | 0.63444 | ТрудМаш | Трудозатраты машинистов |  |  | 208 | 22 | 3 |  | -1 | 0.63444
50 | 0 | 0 | 1 | 209 | 0 | ТранспМат | Транспорт материалов |  |  | 209 | 23 | 3 |  | 2 | 0
50 | 0 | 0 | 1 | 233 | 0 | Перевозка | Перевозка грузов |  |  | 233 | 24 | 3 |  | 2 | 0
50 | 0 | 0 | 1 | 210 | 307.55 | НР | Накладные расходы |  |  | 210 | 25 | 3 |  | 2 | 307.55
50 | 0 | 0 | 1 | 211 | 189.88 | СмПриб | Сметная прибыль |  |  | 211 | 26 | 3 |  | 2 | 189.88
50 | 0 | 0 | 1 | 224 | 929.62 | Всего | Всего с НР и СП |  |  | 224 | 27 | 3 |  | 2 | 45627.7
4 | 1 |  | 627 |  | 11.Система ПД6 (оборудование) | 11.Система ПД6 (оборудование) |  | 0 |  | -1 | [10 empty] | 0 | [53 empty] | 0 | [11 empty] | 0
52 | 1 | 4 | 600 | 0 | 11.Система ПД6 (оборудование) | 11.Система ПД6 (оборудование) | [7 empty] | 460.26 | 114.39 | 63.2 | 7.61 | 282.67 | 0 | 29.9739 | 0.64609 | 0 | 333.82 | 206.1 | 0 | 0 | 460.26 | 114.39 | 63.2 | 7.61 | 282.67 | 0 | 29.9739 | 0.64609 | 0 | 333.82 | 206.1 | 0 | 0 | 0 | 0 | 0 | 1000.18 | 1000.18 | 0 | 0 | 114.39 | 114.39 | 0 | 114.39 | 0 | 0 | 0 | 0 | 0 | 0 | 0 | 0 | 0 | 0 | 0 | 0 | 0 | 0 | 0 | 0 | 0 | 0 | 0 | 0 | 0 | 0 | 0 | 0 | 0 | 0 | 0 | 1000.18 | 1000.18 | 0 | 0 | 114.39 | 114.39 | 0 | 114.39 | 0 | 0 | 0 | 0 | 0 | 0 | 0 | 0 | 0 | 0 | 0 | 0 | 0 | 0 | 0 | 0 | 0 | 0 | 0 | 0 | 0 | 0 | 0 | 0 | 109514.87 | 109169 | 63.2 | 7.61 | 282.67 | 0 | 29.9739 | 0.64609 | 0 | 333.82 | 206.1 | 0 | 0 | 109514.87 | 109169 | 63.2 | 7.61 | 282.67 | 0 | 29.9739 | 0.64609 | 0 | 333.82 | 206.1 | 0 | 0 | 0 | 91805.71 | 0 | 110054.79 | 8778.89 | 9470.19 | 0 | 109169 | 17363.29 | 0 | 17363.29 | 91805.71 | 0 | 0 | 0 | 0 | 0 | 0 | 0 | 0 | 0 | 0 | 0 | 0 | 0 | 0 | 0 | 0 | 0 | 0 | 0 | 0 | 0 | 0 | 0 | 0 | 91805.71 | 0 | 110054.79 | 8778.89 | 9470.19 | 0 | 109169 | 17363.29 | 0 | 17363.29 | 91805.71 | 0 | 0 | 0 | 0 | 0 | 0 | 0 | 0 | 0 | 0 | 0 | 0 | 0 | 0 | 0 | 0 | 0 | 0 | 0 | 0 | 0 | 0 | 0
17 | 1 | 555 | 636 | 109 | 20-03-002-04 | Установка вентиляторов осевых массой до 0,2 т | ШТ | 1 | 0 |  |  |  |  | 251.69 | 2.02 | 58.64 | 7.25 | 191.03 | 0 | 19.8582 | 0.615 | 0 | 228.02 | 140.78 |  | 33304975 | 251.69 | 2.02 | 58.64 | 7.25 | 191.03 | 0 | 19.8582 | 0.615 | 0 | 179.54 | 2.02 | 39.09 | 4.83 | 138.43 | 0 | 14.39 | 0.41 | 0 | 115 | 71 | 1 | 1 |  |  | 1 | 1 | 1 | 1 |  |  |  |  | 0 | 1 | ФЕР-2001, 20-03-002-04, приказ Минстроя России №1039/пр от 30.12.2016г. |  |  | 20001 | 0 |  | 0 | 2 | 0 | 1 | 1 | 1 | 1 | 1 | 1 |  | 128 | 83 |  |  |  | 0 | 0 | 0 | [5 empty] | 0 | Поправка: Прил.2, Табл.3, п. 1.1 Наименование: Производство ремонтно-строительных работ осуществляется в помещениях эксплуатируемого объекта капитального строительства без остановки рабочего процесса предприятия, при этом: в зоне производства ремонтно-строительных работ отсутствуют действующее технологическое или лабораторное оборудование, мебель и иные загромождающие помещения предметы Поправка: п.8.7.1 Наименование: При выполнении работ в существующих зданиях и сооружениях, аналогичных процессам при новом строительстве (кроме работ по нормам сборника № 46 «Работы при реконструкции зданий и сооружений») | 0 | 251.69 | 2.02 | 58.64 | 7.25 | 191.03 | 0 | 19.8582 | 0.615 | 0 | 228.022 | 140.7788 |  |  |  |  | )*1,2)*1,25 | )*1,2)*1,25 | )*1,2)*1,15 |  | )*1,2)*1,15 | )*1,2)*1,25 |  |  |  | 0 | 0 | 1 | 1 |  |  |  | 1013 | ШТ | ШТ | 1 | [6 empty] | 31102217 | 2 | Общестроительные работы | 0 |  | 1 | 20001 | Вентиляция и кондиционирование | ФЕР-20 |  | Поправка: Прил.2, Табл.3, п. 1.1 Поправка: п.8.7.1 |  | 0 | 179.54 | 2.02 | 39.09 | 4.83 | 138.43 | 14.39 | 0.41 | 0 | [17 empty] | 0 | 0 | 0 | *0,9 | *0,85 |  |  | 115.2 | 70.55 |  |  |  |  | 1 |  | 1570891784 | 2 | 1 | -2 | 0 | 0 | 0 | 620.49 | 620.49 | 0 | 0 |  | 0 | 3 | 0 |  | 0 | 1 | 0 | 0 | 0 | 0 | 0
17 | 1 | 562 | 644 | 109 | 20-03-002-04 | Установка вентиляторов осевых массой до 0,2 т | ШТ | 1 | 0 |  |  |  |  | 251.69 | 2.02 | 58.64 | 7.25 | 191.03 | 0 | 19.8582 | 0.615 | 0 | 228.02 | 140.78 |  | 33304960 | 251.69 | 2.02 | 58.64 | 7.25 | 191.03 | 0 | 19.8582 | 0.615 | 0 | 179.54 | 2.02 | 39.09 | 4.83 | 138.43 | 0 | 14.39 | 0.41 | 0 | 115 | 71 | 1 | 1 |  |  | 1 | 1 | 1 | 1 |  |  |  |  | 0 | 1 | ФЕР-2001, 20-03-002-04, приказ Минстроя России №1039/пр от 30.12.2016г. |  |  | 20001 | 0 |  | 0 | 2 | 0 | 1 | 1 | 1 | 1 | 1 | 1 |  | 128 | 83 |  |  |  | 0 | 0 | 0 | [5 empty] | 0 | Поправка: Прил.2, Табл.3, п. 1.1 Наименование: Производство ремонтно-строительных работ осуществляется в помещениях эксплуатируемого объекта капитального строительства без остановки рабочего процесса предприятия, при этом: в зоне производства ремонтно-строительных работ отсутствуют действующее технологическое или лабораторное оборудование, мебель и иные загромождающие помещения предметы Поправка: п.8.7.1 Наименование: При выполнении работ в существующих зданиях и сооружениях, аналогичных процессам при новом строительстве (кроме работ по нормам сборника № 46 «Работы при реконструкции зданий и сооружений») | 0 | 251.69 | 2.02 | 58.64 | 7.25 | 191.03 | 0 | 19.8582 | 0.615 | 0 | 228.022 | 140.7788 |  |  |  |  | )*1,2)*1,25 | )*1,2)*1,25 | )*1,2)*1,15 |  | )*1,2)*1,15 | )*1,2)*1,25 |  |  |  | 0 | 0 | 1 | 1 |  |  |  | 1013 | ШТ | ШТ | 1 | [6 empty] | 31102217 | 2 | Общестроительные работы | 0 |  | 1 | 20001 | Вентиляция и кондиционирование | ФЕР-20 |  | Поправка: Прил.2, Табл.3, п. 1.1 Поправка: п.8.7.1 |  | 0 | 179.54 | 2.02 | 39.09 | 4.83 | 138.43 | 14.39 | 0.41 | 0 | [17 empty] | 0 | 0 | 0 | *0,9 | *0,85 |  |  | 115.2 | 70.55 |  |  |  |  | 1 |  | 1570891784 | 2 | 1 | -2 | 0 | 0 | 0 | 620.49 | 620.49 | 0 | 0 |  | 0 | 3 | 0 |  | 0 | 1 | 0 | 0 | 0 | 0 | 0
17 | 1 |  |  | 110 | 01.7.15.02-0051 | Болты анкерные | т | 0.0094 | 0 |  |  |  |  | 94.64 | 94.64 | 0 | 0 | 0 | 0 | 0 | 0 | 0 | 0 | 0 |  | 33304975 | 10068 | 10068 | 0 | 0 | 0 | 0 | 0 | 0 | 0 | 10068 | 10068 | 0 | 0 | 0 | 0 | 0 | 0 | 0 | 0 | 0 | 1 | 1 |  |  | 1 | 1 | 1 | 1 |  |  |  |  | 3 | 1 | ФССЦ-2001, 01.7.15.02-0051, приказ Минстроя России №1039/пр от 30.12.2016г. |  |  | 500001 | 0 |  | 0 | 8 | 0 | 1 | 1 | 1 | 1 | 1 | 1 |  | 0 | 0 |  |  |  | 0 | 0 | 0 | [5 empty] | 0 |  | 0 | 94.64 | 10068 | 0 | 0 | 0 | 0 | 0 | 0 | 0 | 0 | 0 | [13 empty] | 0 | 0 | 1 | 1 |  |  |  | 1009 | т | т | 1000 | [6 empty] | 31102119 | 8 | Материалы строительные | 0 |  | 1 | 500001 | Материалы и конструкции ( строительные ) по ценникам и каталогом | ФССЦст |  |  |  | 0 | 10068 | 10068 | 0 | 0 | 0 | 0 | 0 | 0 | [17 empty] | 0 | 0 | 0 |  |  |  |  | 0 | 0 |  |  |  |  | 1 |  | 960438781 | 2 | 1 | -2 | 0 | 0 | 0 | 94.64 | 94.64 | 0 | 0 |  | 0 | 3 | 0 |  | 0 | 1 | 0 | 0 | 0 | 0 | 0
17 | 1 |  |  | 110 | 01.7.15.02-0051 | Болты анкерные | т | 0.0094 | 0 |  |  |  |  | 94.64 | 94.64 | 0 | 0 | 0 | 0 | 0 | 0 | 0 | 0 | 0 |  | 33304960 | 10068 | 10068 | 0 | 0 | 0 | 0 | 0 | 0 | 0 | 10068 | 10068 | 0 | 0 | 0 | 0 | 0 | 0 | 0 | 0 | 0 | 1 | 1 |  |  | 1 | 1 | 1 | 1 |  |  |  |  | 3 | 1 | ФССЦ-2001, 01.7.15.02-0051, приказ Минстроя России №1039/пр от 30.12.2016г. |  |  | 500001 | 0 |  | 0 | 8 | 0 | 1 | 1 | 1 | 1 | 1 | 1 |  | 0 | 0 |  |  |  | 0 | 0 | 0 | [5 empty] | 0 |  | 0 | 94.64 | 10068 | 0 | 0 | 0 | 0 | 0 | 0 | 0 | 0 | 0 | [13 empty] | 0 | 0 | 1 | 1 |  |  |  | 1009 | т | т | 1000 | [6 empty] | 31102119 | 8 | Материалы строительные | 0 |  | 1 | 500001 | Материалы и конструкции ( строительные ) по ценникам и каталогом | ФССЦст |  |  |  | 0 | 10068 | 10068 | 0 | 0 | 0 | 0 | 0 | 0 | [17 empty] | 0 | 0 | 0 |  |  |  |  | 0 | 0 |  |  |  |  | 1 |  | 960438781 | 2 | 1 | -2 | 0 | 0 | 0 | 94.64 | 94.64 | 0 | 0 |  | 0 | 3 | 0 |  | 0 | 1 | 0 | 0 | 0 | 0 | 0
17 | 1 |  |  | 111 | Коммеческое предлож.№КП-261046 от 01.02.2021Г. | Вентиляторы осевые "Systemair" (5,5 kW; SU: IЕЗ),АХС 1000-10112°-4, | шт. | 1 | 0 |  |  |  |  | 0 | 0 | 0 | 0 | 0 | 0 | 0 | 0 | 0 | 0 | 0 |  | 33304975 | 0 | 0 | 0 | 0 | 0 | 0 | 0 | 0 | 0 | 0 | 0 | 0 | 0 | 0 | 0 | 0 | 0 | 0 | 0 | 0 | 1 | 1 |  |  | 1 | 1 | 1 | 1 |  |  |  |  | 3 | 3 |  |  |  | 1100 | 0 |  | 0 | 21 | 0 | 1 | 1 | 1 | 1 | 1 | 1 |  | 0 | 0 |  |  |  | 0 | 0 | 0 | [5 empty] | 0 |  | 0 | 0 | 0 | 0 | 0 | 0 | 0 | 0 | 0 | 0 | 0 | 0 | [13 empty] | 0 | 0 | 1 | 1 |  |  |  | 1010 | шт. | шт. | 1 | [6 empty] | 31102366 | 8 | Материалы строительные | 0 |  | 1 | 1100 | Материалы, изделия и конструкции | материалы (03) |  |  |  | 0 | 0 | 0 | 0 | 0 | 0 | 0 | 0 | 0 | [17 empty] | 0 | 0 | 0 |  |  |  |  | 0 | 0 |  |  |  |  | 1 |  | 1594520035 | 2 | 0 | -2 | 0 | 0 | 0 | 0 | 0 | 0 | 0 |  | 0 | 3 | 0 |  | 0 | 1 | 0 | 0 | 0 | 0 | 0
17 | 1 |  |  | 111 | Коммеческое предлож.№КП-261046 от 01.02.2021Г. | Вентиляторы осевые "Systemair" (5,5 kW; SU: IЕЗ),АХС 1000-10112°-4, | шт. | 1 | 0 |  |  |  |  | 91805.71 | 91805.71 | 0 | 0 | 0 | 0 | 0 | 0 | 0 | 0 | 0 |  | 33304960 | 91805.71 | 91805.71 | 0 | 0 | 0 | 0 | 0 | 0 | 0 | 91805.71 | 91805.71 | 0 | 0 | 0 | 0 | 0 | 0 | 0 | 0 | 0 | 1 | 1 |  |  | 1 | 1 | 1 | 1 |  |  |  |  | 3 | 3 |  |  |  | 1100 | 0 |  | 0 | 21 | 0 | 1 | 1 | 1 | 1 | 1 | 1 |  | 0 | 0 |  |  |  | 0 | 0 | 0 | [5 empty] | 0 |  | 0 | 91805.71 | 91805.71 | 0 | 0 | 0 | 0 | 0 | 0 | 0 | 0 | 0 | [13 empty] | 0 | 0 | 1 | 1 |  |  |  | 1010 | шт. | шт. | 1 | [6 empty] | 31102366 | 8 | Материалы строительные | 0 |  | 1 | 1100 | Материалы, изделия и конструкции | материалы (03) |  |  |  | 0 | 91805.71 | 91805.71 | 0 | 0 | 0 | 0 | 0 | 0 | 5 |  |  | 1 | 18 |  | 414304.11 | [10 empty] | 0 | 91805.71 | 0 |  |  |  |  | 0 | 0 |  | [414 304,11 / 1,2 / 3,92] + 3% Трансп + 1,2% Заг.скл |  |  | 1 |  | 1594520035 | 2 | 3 | 3 | 0 | 0 | 0 | 91805.71 | 0 | 0 | 0 |  | 1 | 1 | 0 |  | 0 | 1 | 0 | 0 | 0 | 0 | 0
17 | 1 | 567 | 650 | 112 | 20-02-018-01 | Установка вставок гибких к радиальным вентиляторам | м2 | 0.785 | 0 |  |  |  |  | 58.1 | 2.87 | 0.78 | 0.14 | 54.45 | 0 | 6.229 | 0.011775 | 0 | 62.78 | 38.76 |  | 33304975 | 74.01 | 3.66 | 0.99 | 0.18 | 69.36 | 0 | 7.935 | 0.015 | 0 | 54.58 | 3.66 | 0.66 | 0.12 | 50.26 | 0 | 5.75 | 0.01 | 0 | 115 | 71 | 1 | 1 |  |  | 1 | 1 | 1 | 1 |  |  |  |  | 0 | 1 | ФЕР-2001, 20-02-018-01, приказ Минстроя России №1039/пр от 30.12.2016г. |  |  | 20001 | 0 |  | 0 | 2 | 0 | 1 | 1 | 1 | 1 | 1 | 1 |  | 128 | 83 |  |  |  | 0 | 0 | 0 | [5 empty] | 0 | Поправка: Прил.2, Табл.3, п. 1.1 Наименование: Производство ремонтно-строительных работ осуществляется в помещениях эксплуатируемого объекта капитального строительства без остановки рабочего процесса предприятия, при этом: в зоне производства ремонтно-строительных работ отсутствуют действующее технологическое или лабораторное оборудование, мебель и иные загромождающие помещения предметы Поправка: п.8.7.1 Наименование: При выполнении работ в существующих зданиях и сооружениях, аналогичных процессам при новом строительстве (кроме работ по нормам сборника № 46 «Работы при реконструкции зданий и сооружений») | 0 | 58.1 | 3.66 | 0.99 | 0.18 | 69.36 | 0 | 7.935 | 0.015 | 0 | 62.7785 | 38.7589 |  |  |  |  | )*1,2)*1,25 | )*1,2)*1,25 | )*1,2)*1,15 |  | )*1,2)*1,15 | )*1,2)*1,25 |  |  |  | 0 | 0 | 1 | 1 |  |  |  | 1005 | м2 | м2 | 1 | [6 empty] | 31102217 | 2 | Общестроительные работы | 0 |  | 1 | 20001 | Вентиляция и кондиционирование | ФЕР-20 |  | Поправка: Прил.2, Табл.3, п. 1.1 Поправка: п.8.7.1 |  | 0 | 54.58 | 3.66 | 0.66 | 0.12 | 50.26 | 5.75 | 0.01 | 0 | [17 empty] | 0 | 0 | 0 | *0,9 | *0,85 |  |  | 115.2 | 70.55 |  |  |  |  | 1 |  | 115509146 | 2 | 1 | -2 | 0 | 0 | 0 | 159.64 | 159.64 | 0 | 0 |  | 0 | 3 | 0 |  | 0 | 1 | 0 | 0 | 0 | 0 | 0
17 | 1 | 572 | 656 | 112 | 20-02-018-01 | Установка вставок гибких к радиальным вентиляторам | м2 | 0.785 | 0 |  |  |  |  | 58.1 | 2.87 | 0.78 | 0.14 | 54.45 | 0 | 6.229 | 0.011775 | 0 | 62.78 | 38.76 |  | 33304960 | 74.01 | 3.66 | 0.99 | 0.18 | 69.36 | 0 | 7.935 | 0.015 | 0 | 54.58 | 3.66 | 0.66 | 0.12 | 50.26 | 0 | 5.75 | 0.01 | 0 | 115 | 71 | 1 | 1 |  |  | 1 | 1 | 1 | 1 |  |  |  |  | 0 | 1 | ФЕР-2001, 20-02-018-01, приказ Минстроя России №1039/пр от 30.12.2016г. |  |  | 20001 | 0 |  | 0 | 2 | 0 | 1 | 1 | 1 | 1 | 1 | 1 |  | 128 | 83 |  |  |  | 0 | 0 | 0 | [5 empty] | 0 | Поправка: Прил.2, Табл.3, п. 1.1 Наименование: Производство ремонтно-строительных работ осуществляется в помещениях эксплуатируемого объекта капитального строительства без остановки рабочего процесса предприятия, при этом: в зоне производства ремонтно-строительных работ отсутствуют действующее технологическое или лабораторное оборудование, мебель и иные загромождающие помещения предметы Поправка: п.8.7.1 Наименование: При выполнении работ в существующих зданиях и сооружениях, аналогичных процессам при новом строительстве (кроме работ по нормам сборника № 46 «Работы при реконструкции зданий и сооружений») | 0 | 58.1 | 3.66 | 0.99 | 0.18 | 69.36 | 0 | 7.935 | 0.015 | 0 | 62.7785 | 38.7589 |  |  |  |  | )*1,2)*1,25 | )*1,2)*1,25 | )*1,2)*1,15 |  | )*1,2)*1,15 | )*1,2)*1,25 |  |  |  | 0 | 0 | 1 | 1 |  |  |  | 1005 | м2 | м2 | 1 | [6 empty] | 31102217 | 2 | Общестроительные работы | 0 |  | 1 | 20001 | Вентиляция и кондиционирование | ФЕР-20 |  | Поправка: Прил.2, Табл.3, п. 1.1 Поправка: п.8.7.1 |  | 0 | 54.58 | 3.66 | 0.66 | 0.12 | 50.26 | 5.75 | 0.01 | 0 | [17 empty] | 0 | 0 | 0 | *0,9 | *0,85 |  |  | 115.2 | 70.55 |  |  |  |  | 1 |  | 115509146 | 2 | 1 | -2 | 0 | 0 | 0 | 159.64 | 159.64 | 0 | 0 |  | 0 | 3 | 0 |  | 0 | 1 | 0 | 0 | 0 | 0 | 0
17 | 1 |  |  | 113 | Коммеческое предлож.№КП-261046 от 01.02.2021Г. | Гибкие соединительные вставки для AR, EV-AR 1000 | шт. | 1 | 0 |  |  |  |  | 0 | 0 | 0 | 0 | 0 | 0 | 0 | 0 | 0 | 0 | 0 |  | 33304975 | 0 | 0 | 0 | 0 | 0 | 0 | 0 | 0 | 0 | 0 | 0 | 0 | 0 | 0 | 0 | 0 | 0 | 0 | 0 | 0 | 1 | 1 |  |  | 1 | 1 | 1 | 1 |  |  |  |  | 3 | 2 |  |  |  | 1100 | 0 |  | 0 | 14 | 0 | 1 | 1 | 1 | 1 | 1 | 1 |  | 0 | 0 |  |  |  | 0 | 0 | 0 | [5 empty] | 0 |  | 0 | 0 | 0 | 0 | 0 | 0 | 0 | 0 | 0 | 0 | 0 | 0 | [13 empty] | 0 | 0 | 1 | 1 |  |  |  | 1010 | шт. | шт. | 1 | [6 empty] | 31102366 | 8 | Материалы строительные | 0 |  | 1 | 1100 | Материалы, изделия и конструкции | материалы (03) |  |  |  | 0 | 0 | 0 | 0 | 0 | 0 | 0 | 0 | 0 | [17 empty] | 0 | 0 | 0 |  |  |  |  | 0 | 0 |  |  |  |  | 1 |  | -1967736849 | 2 | 0 | -2 | 0 | 0 | 0 | 0 | 0 | 0 | 0 |  | 0 | 3 | 0 |  | 0 | 1 | 0 | 0 | 0 | 0 | 0
17 | 1 |  |  | 113 | Коммеческое предлож.№КП-261046 от 01.02.2021Г. | Гибкие соединительные вставки для AR, EV-AR 1000 | шт. | 1 | 0 |  |  |  |  | 5596.5 | 5596.5 | 0 | 0 | 0 | 0 | 0 | 0 | 0 | 0 | 0 |  | 33304960 | 5596.5 | 5596.5 | 0 | 0 | 0 | 0 | 0 | 0 | 0 | 5596.5 | 5596.5 | 0 | 0 | 0 | 0 | 0 | 0 | 0 | 0 | 0 | 1 | 1 |  |  | 1 | 1 | 1 | 1 |  |  |  |  | 3 | 2 |  |  |  | 1100 | 0 |  | 0 | 14 | 0 | 1 | 1 | 1 | 1 | 1 | 1 |  | 0 | 0 |  |  |  | 0 | 0 | 0 | [5 empty] | 0 |  | 0 | 5596.5 | 5596.5 | 0 | 0 | 0 | 0 | 0 | 0 | 0 | 0 | 0 | [13 empty] | 0 | 0 | 1 | 1 |  |  |  | 1010 | шт. | шт. | 1 | [6 empty] | 31102366 | 8 | Материалы строительные | 0 |  | 1 | 1100 | Материалы, изделия и конструкции | материалы (03) |  |  |  | 0 | 5596.5 | 5596.5 | 0 | 0 | 0 | 0 | 0 | 0 | 5 |  |  | 1 | 18 |  | 51619.48 | [10 empty] | 0 | 0 | 0 |  |  |  |  | 0 | 0 |  | [51 619,48 / 1,2 / 7,84] + 2% Заг.скл |  |  | 1 |  | -1967736849 | 2 | 3 | 3 | 0 | 0 | 0 | 5596.5 | 0 | 5596.5 | 0 |  | 1 | 1 | 0 |  | 0 | 1 | 0 | 0 | 0 | 0 | 0
17 | 1 |  |  | 114 | Коммеческое предлож.№КП-261046 от 01.02.2021Г. | Контрфланец для AR,GFL-ARIAXC 1 ООО | шт. | 1 | 0 |  |  |  |  | 0 | 0 | 0 | 0 | 0 | 0 | 0 | 0 | 0 | 0 | 0 |  | 33304975 | 0 | 0 | 0 | 0 | 0 | 0 | 0 | 0 | 0 | 0 | 0 | 0 | 0 | 0 | 0 | 0 | 0 | 0 | 0 | 0 | 1 | 1 |  |  | 1 | 1 | 1 | 1 |  |  |  |  | 3 | 2 |  |  |  | 1100 | 0 |  | 0 | 14 | 0 | 1 | 1 | 1 | 1 | 1 | 1 |  | 0 | 0 |  |  |  | 0 | 0 | 0 | [5 empty] | 0 |  | 0 | 0 | 0 | 0 | 0 | 0 | 0 | 0 | 0 | 0 | 0 | 0 | [13 empty] | 0 | 0 | 1 | 1 |  |  |  | 1010 | шт. | шт. | 1 | [6 empty] | 31102366 | 8 | Материалы строительные | 0 |  | 1 | 1100 | Материалы, изделия и конструкции | материалы (03) |  |  |  | 0 | 0 | 0 | 0 | 0 | 0 | 0 | 0 | 0 | [17 empty] | 0 | 0 | 0 |  |  |  |  | 0 | 0 |  |  |  |  | 1 |  | 630697397 | 2 | 0 | -2 | 0 | 0 | 0 | 0 | 0 | 0 | 0 |  | 0 | 3 | 0 |  | 0 | 1 | 0 | 0 | 0 | 0 | 0
17 | 1 |  |  | 114 | Коммеческое предлож.№КП-261046 от 01.02.2021Г. | Контрфланец для AR,GFL-ARIAXC 1 ООО | шт. | 1 | 0 |  |  |  |  | 1722.8 | 1722.8 | 0 | 0 | 0 | 0 | 0 | 0 | 0 | 0 | 0 |  | 33304960 | 1722.8 | 1722.8 | 0 | 0 | 0 | 0 | 0 | 0 | 0 | 1722.8 | 1722.8 | 0 | 0 | 0 | 0 | 0 | 0 | 0 | 0 | 0 | 1 | 1 |  |  | 1 | 1 | 1 | 1 |  |  |  |  | 3 | 2 |  |  |  | 1100 | 0 |  | 0 | 14 | 0 | 1 | 1 | 1 | 1 | 1 | 1 |  | 0 | 0 |  |  |  | 0 | 0 | 0 | [5 empty] | 0 |  | 0 | 1722.8 | 1722.8 | 0 | 0 | 0 | 0 | 0 | 0 | 0 | 0 | 0 | [13 empty] | 0 | 0 | 1 | 1 |  |  |  | 1010 | шт. | шт. | 1 | [6 empty] | 31102366 | 8 | Материалы строительные | 0 |  | 1 | 1100 | Материалы, изделия и конструкции | материалы (03) |  |  |  | 0 | 1722.8 | 1722.8 | 0 | 0 | 0 | 0 | 0 | 0 | 5 |  |  | 1 | 18 |  | 15890.33 | [10 empty] | 0 | 0 | 0 |  |  |  |  | 0 | 0 |  | [15 890,33 / 1,2 / 7,84] + 2% Заг.скл |  |  | 1 |  | 630697397 | 2 | 3 | 3 | 0 | 0 | 0 | 1722.8 | 0 | 1722.8 | 0 |  | 1 | 1 | 0 |  | 0 | 1 | 0 | 0 | 0 | 0 | 0
17 | 1 | 577 | 662 | 115 | 20-02-020-01 | Установка виброизолятора номер 38 | 10 ШТ | 0.4 | 0 |  |  |  |  | 32.27 | 11.61 | 0.4 | 0.07 | 20.26 | 0 | 2.0424 | 0.006 | 0 | 23.38 | 14.43 |  | 33304975 | 80.66 | 29.02 | 0.99 | 0.18 | 50.65 | 0 | 5.106 | 0.015 | 0 | 66.38 | 29.02 | 0.66 | 0.12 | 36.7 | 0 | 3.7 | 0.01 | 0 | 115 | 71 | 1 | 1 |  |  | 1 | 1 | 1 | 1 |  |  |  |  | 0 | 1 | ФЕР-2001, 20-02-020-01, приказ Минстроя России №1039/пр от 30.12.2016г. |  |  | 20001 | 0 |  | 0 | 2 | 0 | 1 | 1 | 1 | 1 | 1 | 1 |  | 128 | 83 |  |  |  | 0 | 0 | 0 | [5 empty] | 0 | Поправка: Прил.2, Табл.3, п. 1.1 Наименование: Производство ремонтно-строительных работ осуществляется в помещениях эксплуатируемого объекта капитального строительства без остановки рабочего процесса предприятия, при этом: в зоне производства ремонтно-строительных работ отсутствуют действующее технологическое или лабораторное оборудование, мебель и иные загромождающие помещения предметы Поправка: п.8.7.1 Наименование: При выполнении работ в существующих зданиях и сооружениях, аналогичных процессам при новом строительстве (кроме работ по нормам сборника № 46 «Работы при реконструкции зданий и сооружений») | 0 | 32.27 | 29.02 | 0.99 | 0.18 | 50.65 | 0 | 5.106 | 0.015 | 0 | 23.3795 | 14.4343 |  |  |  |  | )*1,2)*1,25 | )*1,2)*1,25 | )*1,2)*1,15 |  | )*1,2)*1,15 | )*1,2)*1,25 |  |  |  | 0 | 0 | 1 | 1 |  |  |  | 1013 | 10 ШТ | 10 ШТ | 1 | [6 empty] | 31102217 | 2 | Общестроительные работы | 0 |  | 1 | 20001 | Вентиляция и кондиционирование | ФЕР-20 |  | Поправка: Прил.2, Табл.3, п. 1.1 Поправка: п.8.7.1 |  | 0 | 66.38 | 29.02 | 0.66 | 0.12 | 36.7 | 3.7 | 0.01 | 0 | [17 empty] | 0 | 0 | 0 | *0,9 | *0,85 |  |  | 115.2 | 70.55 |  |  |  |  | 1 |  | -1886852892 | 2 | 1 | -2 | 0 | 0 | 0 | 70.08 | 70.08 | 0 | 0 |  | 0 | 3 | 0 |  | 0 | 1 | 0 | 0 | 0 | 0 | 0
17 | 1 | 582 | 668 | 115 | 20-02-020-01 | Установка виброизолятора номер 38 | 10 ШТ | 0.4 | 0 |  |  |  |  | 32.27 | 11.61 | 0.4 | 0.07 | 20.26 | 0 | 2.0424 | 0.006 | 0 | 23.38 | 14.43 |  | 33304960 | 80.66 | 29.02 | 0.99 | 0.18 | 50.65 | 0 | 5.106 | 0.015 | 0 | 66.38 | 29.02 | 0.66 | 0.12 | 36.7 | 0 | 3.7 | 0.01 | 0 | 115 | 71 | 1 | 1 |  |  | 1 | 1 | 1 | 1 |  |  |  |  | 0 | 1 | ФЕР-2001, 20-02-020-01, приказ Минстроя России №1039/пр от 30.12.2016г. |  |  | 20001 | 0 |  | 0 | 2 | 0 | 1 | 1 | 1 | 1 | 1 | 1 |  | 128 | 83 |  |  |  | 0 | 0 | 0 | [5 empty] | 0 | Поправка: Прил.2, Табл.3, п. 1.1 Наименование: Производство ремонтно-строительных работ осуществляется в помещениях эксплуатируемого объекта капитального строительства без остановки рабочего процесса предприятия, при этом: в зоне производства ремонтно-строительных работ отсутствуют действующее технологическое или лабораторное оборудование, мебель и иные загромождающие помещения предметы Поправка: п.8.7.1 Наименование: При выполнении работ в существующих зданиях и сооружениях, аналогичных процессам при новом строительстве (кроме работ по нормам сборника № 46 «Работы при реконструкции зданий и сооружений») | 0 | 32.27 | 29.02 | 0.99 | 0.18 | 50.65 | 0 | 5.106 | 0.015 | 0 | 23.3795 | 14.4343 |  |  |  |  | )*1,2)*1,25 | )*1,2)*1,25 | )*1,2)*1,15 |  | )*1,2)*1,15 | )*1,2)*1,25 |  |  |  | 0 | 0 | 1 | 1 |  |  |  | 1013 | 10 ШТ | 10 ШТ | 1 | [6 empty] | 31102217 | 2 | Общестроительные работы | 0 |  | 1 | 20001 | Вентиляция и кондиционирование | ФЕР-20 |  | Поправка: Прил.2, Табл.3, п. 1.1 Поправка: п.8.7.1 |  | 0 | 66.38 | 29.02 | 0.66 | 0.12 | 36.7 | 3.7 | 0.01 | 0 | [17 empty] | 0 | 0 | 0 | *0,9 | *0,85 |  |  | 115.2 | 70.55 |  |  |  |  | 1 |  | -1886852892 | 2 | 1 | -2 | 0 | 0 | 0 | 70.08 | 70.08 | 0 | 0 |  | 0 | 3 | 0 |  | 0 | 1 | 0 | 0 | 0 | 0 | 0
17 | 1 |  |  | 116 | Коммеческое предлож.№КП-261046 от 01.02.2021Г. | Пружинные антивибрационные опоры(комплект 4 шт) "Systemair" FSD4 | шт. | 1 | 0 |  |  |  |  | 0 | 0 | 0 | 0 | 0 | 0 | 0 | 0 | 0 | 0 | 0 |  | 33304975 | 0 | 0 | 0 | 0 | 0 | 0 | 0 | 0 | 0 | 0 | 0 | 0 | 0 | 0 | 0 | 0 | 0 | 0 | 0 | 0 | 1 | 1 |  |  | 1 | 1 | 1 | 1 |  |  |  |  | 3 | 2 |  |  |  | 1100 | 0 |  | 0 | 14 | 0 | 1 | 1 | 1 | 1 | 1 | 1 |  | 0 | 0 |  |  |  | 0 | 0 | 0 | [5 empty] | 0 |  | 0 | 0 | 0 | 0 | 0 | 0 | 0 | 0 | 0 | 0 | 0 | 0 | [13 empty] | 0 | 0 | 1 | 1 |  |  |  | 1010 | шт. | шт. | 1 | [6 empty] | 31102366 | 8 | Материалы строительные | 0 |  | 1 | 1100 | Материалы, изделия и конструкции | материалы (03) |  |  |  | 0 | 0 | 0 | 0 | 0 | 0 | 0 | 0 | 0 | [17 empty] | 0 | 0 | 0 |  |  |  |  | 0 | 0 |  |  |  |  | 1 |  | -111164743 | 2 | 0 | -2 | 0 | 0 | 0 | 0 | 0 | 0 | 0 |  | 0 | 3 | 0 |  | 0 | 1 | 0 | 0 | 0 | 0 | 0
17 | 1 |  |  | 116 | Коммеческое предлож.№КП-261046 от 01.02.2021Г. | Пружинные антивибрационные опоры(комплект 4 шт) "Systemair" FSD4 | шт. | 1 | 0 |  |  |  |  | 2150.89 | 2150.89 | 0 | 0 | 0 | 0 | 0 | 0 | 0 | 0 | 0 |  | 33304960 | 2150.89 | 2150.89 | 0 | 0 | 0 | 0 | 0 | 0 | 0 | 2150.89 | 2150.89 | 0 | 0 | 0 | 0 | 0 | 0 | 0 | 0 | 0 | 1 | 1 |  |  | 1 | 1 | 1 | 1 |  |  |  |  | 3 | 2 |  |  |  | 1100 | 0 |  | 0 | 14 | 0 | 1 | 1 | 1 | 1 | 1 | 1 |  | 0 | 0 |  |  |  | 0 | 0 | 0 | [5 empty] | 0 |  | 0 | 2150.89 | 2150.89 | 0 | 0 | 0 | 0 | 0 | 0 | 0 | 0 | 0 | [13 empty] | 0 | 0 | 1 | 1 |  |  |  | 1010 | шт. | шт. | 1 | [6 empty] | 31102366 | 8 | Материалы строительные | 0 |  | 1 | 1100 | Материалы, изделия и конструкции | материалы (03) |  |  |  | 0 | 2150.89 | 2150.89 | 0 | 0 | 0 | 0 | 0 | 0 | 5 |  |  | 1 | 18 |  | 19838.83 | [10 empty] | 0 | 0 | 0 |  |  |  |  | 0 | 0 |  | [19 838,83 / 1,2 / 7,84] + 2% Заг.скл |  |  | 1 |  | -111164743 | 2 | 3 | 3 | 0 | 0 | 0 | 2150.89 | 0 | 2150.89 | 0 |  | 1 | 1 | 0 |  | 0 | 1 | 0 | 0 | 0 | 0 | 0
17 | 1 | 589 | 676 | 117 | 20-02-019-01 | Установка кронштейнов под вентиляционное оборудование | 100 кг | 0.222 | 0 |  |  |  |  | 212.7 | 192.39 | 3.38 | 0.15 | 16.93 | 0 | 1.8443 | 0.01332 | 0 | 19.64 | 12.13 |  | 33304975 | 958.12 | 866.62 | 15.24 | 0.69 | 76.26 | 0 | 8.3076 | 0.06 | 0 | 932.04 | 866.62 | 10.16 | 0.46 | 55.26 | 0 | 6.02 | 0.04 | 0 | 115 | 71 | 1 | 1 |  |  | 1 | 1 | 1 | 1 |  |  |  |  | 0 | 1 | ФЕР-2001, 20-02-019-01, приказ Минстроя России №1039/пр от 30.12.2016г. |  |  | 20001 | 0 |  | 0 | 2 | 0 | 1 | 1 | 1 | 1 | 1 | 1 |  | 128 | 83 |  |  |  | 0 | 0 | 0 | [5 empty] | 0 | Поправка: Прил.2, Табл.3, п. 1.1 Наименование: Производство ремонтно-строительных работ осуществляется в помещениях эксплуатируемого объекта капитального строительства без остановки рабочего процесса предприятия, при этом: в зоне производства ремонтно-строительных работ отсутствуют действующее технологическое или лабораторное оборудование, мебель и иные загромождающие помещения предметы Поправка: п.8.7.1 Наименование: При выполнении работ в существующих зданиях и сооружениях, аналогичных процессам при новом строительстве (кроме работ по нормам сборника № 46 «Работы при реконструкции зданий и сооружений») | 0 | 212.7 | 866.62 | 15.24 | 0.69 | 76.26 | 0 | 8.3076 | 0.06 | 0 | 19.642 | 12.1268 |  |  |  |  | )*1,2)*1,25 | )*1,2)*1,25 | )*1,2)*1,15 |  | )*1,2)*1,15 | )*1,2)*1,25 |  |  |  | 0 | 0 | 1 | 1 |  |  |  | 1009 | 100 кг | 100 кг | 100 | [6 empty] | 31102217 | 2 | Общестроительные работы | 0 |  | 1 | 20001 | Вентиляция и кондиционирование | ФЕР-20 |  | Поправка: Прил.2, Табл.3, п. 1.1 Поправка: п.8.7.1 |  | 0 | 932.04 | 866.62 | 10.16 | 0.46 | 55.26 | 6.02 | 0.04 | 0 | [17 empty] | 0 | 0 | 0 | *0,9 | *0,85 |  |  | 115.2 | 70.55 |  |  |  |  | 1 |  | 738537470 | 2 | 1 | -2 | 0 | 0 | 0 | 244.47 | 244.47 | 0 | 0 |  | 0 | 3 | 0 |  | 0 | 1 | 0 | 0 | 0 | 0 | 0
17 | 1 | 596 | 684 | 117 | 20-02-019-01 | Установка кронштейнов под вентиляционное оборудование | 100 кг | 0.222 | 0 |  |  |  |  | 212.7 | 192.39 | 3.38 | 0.15 | 16.93 | 0 | 1.8443 | 0.01332 | 0 | 19.64 | 12.13 |  | 33304960 | 958.12 | 866.62 | 15.24 | 0.69 | 76.26 | 0 | 8.3076 | 0.06 | 0 | 932.04 | 866.62 | 10.16 | 0.46 | 55.26 | 0 | 6.02 | 0.04 | 0 | 115 | 71 | 1 | 1 |  |  | 1 | 1 | 1 | 1 |  |  |  |  | 0 | 1 | ФЕР-2001, 20-02-019-01, приказ Минстроя России №1039/пр от 30.12.2016г. |  |  | 20001 | 0 |  | 0 | 2 | 0 | 1 | 1 | 1 | 1 | 1 | 1 |  | 128 | 83 |  |  |  | 0 | 0 | 0 | [5 empty] | 0 | Поправка: Прил.2, Табл.3, п. 1.1 Наименование: Производство ремонтно-строительных работ осуществляется в помещениях эксплуатируемого объекта капитального строительства без остановки рабочего процесса предприятия, при этом: в зоне производства ремонтно-строительных работ отсутствуют действующее технологическое или лабораторное оборудование, мебель и иные загромождающие помещения предметы Поправка: п.8.7.1 Наименование: При выполнении работ в существующих зданиях и сооружениях, аналогичных процессам при новом строительстве (кроме работ по нормам сборника № 46 «Работы при реконструкции зданий и сооружений») | 0 | 212.7 | 866.62 | 15.24 | 0.69 | 76.26 | 0 | 8.3076 | 0.06 | 0 | 19.642 | 12.1268 |  |  |  |  | )*1,2)*1,25 | )*1,2)*1,25 | )*1,2)*1,15 |  | )*1,2)*1,15 | )*1,2)*1,25 |  |  |  | 0 | 0 | 1 | 1 |  |  |  | 1009 | 100 кг | 100 кг | 100 | [6 empty] | 31102217 | 2 | Общестроительные работы | 0 |  | 1 | 20001 | Вентиляция и кондиционирование | ФЕР-20 |  | Поправка: Прил.2, Табл.3, п. 1.1 Поправка: п.8.7.1 |  | 0 | 932.04 | 866.62 | 10.16 | 0.46 | 55.26 | 6.02 | 0.04 | 0 | [17 empty] | 0 | 0 | 0 | *0,9 | *0,85 |  |  | 115.2 | 70.55 |  |  |  |  | 1 |  | 738537470 | 2 | 1 | -2 | 0 | 0 | 0 | 244.47 | 244.47 | 0 | 0 |  | 0 | 3 | 0 |  | 0 | 1 | 0 | 0 | 0 | 0 | 0
17 | 1 |  |  | 118 | 18.5.08.18-0071 | Кронштейны и подставки под оборудование из сортовой стали | кг | -22.2 | 0 |  |  |  |  | -189.14 | -189.14 | 0 | 0 | 0 | 0 | 0 | 0 | 0 | 0 | 0 |  | 33304975 | 8.52 | 8.52 | 0 | 0 | 0 | 0 | 0 | 0 | 0 | 8.52 | 8.52 | 0 | 0 | 0 | 0 | 0 | 0 | 0 | 0 | 0 | 1 | 1 |  |  | 1 | 1 | 1 | 1 |  |  |  |  | 3 | 1 | ФССЦ-2001, 18.5.08.18-0071, приказ Минстроя России №1039/пр от 30.12.2016г. |  |  | 500001 | 0 |  | 0 | 8 | 0 | 1 | 1 | 1 | 1 | 1 | 1 |  | 0 | 0 |  |  |  | 0 | 0 | 0 | [5 empty] | 0 |  | 0 | -189.14 | 8.52 | 0 | 0 | 0 | 0 | 0 | 0 | 0 | 0 | 0 | [13 empty] | 0 | 0 | 1 | 1 |  |  |  | 1009 | кг | кг | 1 | [6 empty] | 31102119 | 8 | Материалы строительные | 0 |  | 1 | 500001 | Материалы и конструкции ( строительные ) по ценникам и каталогом | ФССЦст |  |  |  | 0 | 8.52 | 8.52 | 0 | 0 | 0 | 0 | 0 | 0 | [17 empty] | 0 | 0 | 0 |  |  |  |  | 0 | 0 |  |  |  |  | 1 |  | -418489366 | 2 | 1 | -2 | 0 | 0 | 0 | -189.14 | -189.14 | 0 | 0 |  | 0 | 3 | 0 |  | 0 | 1 | 0 | 0 | 0 | 0 | 0
17 | 1 |  |  | 118 | 18.5.08.18-0071 | Кронштейны и подставки под оборудование из сортовой стали | кг | -22.2 | 0 |  |  |  |  | -189.14 | -189.14 | 0 | 0 | 0 | 0 | 0 | 0 | 0 | 0 | 0 |  | 33304960 | 8.52 | 8.52 | 0 | 0 | 0 | 0 | 0 | 0 | 0 | 8.52 | 8.52 | 0 | 0 | 0 | 0 | 0 | 0 | 0 | 0 | 0 | 1 | 1 |  |  | 1 | 1 | 1 | 1 |  |  |  |  | 3 | 1 | ФССЦ-2001, 18.5.08.18-0071, приказ Минстроя России №1039/пр от 30.12.2016г. |  |  | 500001 | 0 |  | 0 | 8 | 0 | 1 | 1 | 1 | 1 | 1 | 1 |  | 0 | 0 |  |  |  | 0 | 0 | 0 | [5 empty] | 0 |  | 0 | -189.14 | 8.52 | 0 | 0 | 0 | 0 | 0 | 0 | 0 | 0 | 0 | [13 empty] | 0 | 0 | 1 | 1 |  |  |  | 1009 | кг | кг | 1 | [6 empty] | 31102119 | 8 | Материалы строительные | 0 |  | 1 | 500001 | Материалы и конструкции ( строительные ) по ценникам и каталогом | ФССЦст |  |  |  | 0 | 8.52 | 8.52 | 0 | 0 | 0 | 0 | 0 | 0 | [17 empty] | 0 | 0 | 0 |  |  |  |  | 0 | 0 |  |  |  |  | 1 |  | -418489366 | 2 | 1 | -2 | 0 | 0 | 0 | -189.14 | -189.14 | 0 | 0 |  | 0 | 3 | 0 |  | 0 | 1 | 0 | 0 | 0 | 0 | 0
17 | 1 |  |  | 119 | Коммеческое предлож.№КП-261046 от 01.02.2021Г. | Монтажный кронштейн, MPR 1000 mounting ring АХС | шт. | 1 | 0 |  |  |  |  | 0 | 0 | 0 | 0 | 0 | 0 | 0 | 0 | 0 | 0 | 0 |  | 33304975 | 0 | 0 | 0 | 0 | 0 | 0 | 0 | 0 | 0 | 0 | 0 | 0 | 0 | 0 | 0 | 0 | 0 | 0 | 0 | 0 | 1 | 1 |  |  | 1 | 1 | 1 | 1 |  |  |  |  | 3 | 1 |  |  |  | 1100 | 0 |  | 0 | 14 | 0 | 1 | 1 | 1 | 1 | 1 | 1 |  | 0 | 0 |  |  |  | 0 | 0 | 0 | [5 empty] | 0 |  | 0 | 0 | 0 | 0 | 0 | 0 | 0 | 0 | 0 | 0 | 0 | 0 | [13 empty] | 0 | 0 | 1 | 1 |  |  |  | 1010 | шт. | шт. | 1 | [6 empty] | 31102366 | 8 | Материалы строительные | 0 |  | 1 | 1100 | Материалы, изделия и конструкции | материалы (03) |  |  |  | 0 | 0 | 0 | 0 | 0 | 0 | 0 | 0 | 0 | [17 empty] | 0 | 0 | 0 |  |  |  |  | 0 | 0 |  |  |  |  | 1 |  | -307779472 | 2 | 0 | -2 | 0 | 0 | 0 | 0 | 0 | 0 | 0 |  | 0 | 3 | 0 |  | 0 | 1 | 0 | 0 | 0 | 0 | 0
17 | 1 |  |  | 119 | Коммеческое предлож.№КП-261046 от 01.02.2021Г. | Монтажный кронштейн, MPR 1000 mounting ring АХС | шт. | 1 | 0 |  |  |  |  | 7778.71 | 7778.71 | 0 | 0 | 0 | 0 | 0 | 0 | 0 | 0 | 0 |  | 33304960 | 7778.71 | 7778.71 | 0 | 0 | 0 | 0 | 0 | 0 | 0 | 7778.71 | 7778.71 | 0 | 0 | 0 | 0 | 0 | 0 | 0 | 0 | 0 | 1 | 1 |  |  | 1 | 1 | 1 | 1 |  |  |  |  | 3 | 1 |  |  |  | 1100 | 0 |  | 0 | 14 | 0 | 1 | 1 | 1 | 1 | 1 | 1 |  | 0 | 0 |  |  |  | 0 | 0 | 0 | [5 empty] | 0 |  | 0 | 7778.71 | 7778.71 | 0 | 0 | 0 | 0 | 0 | 0 | 0 | 0 | 0 | [13 empty] | 0 | 0 | 1 | 1 |  |  |  | 1010 | шт. | шт. | 1 | [6 empty] | 31102366 | 8 | Материалы строительные | 0 |  | 1 | 1100 | Материалы, изделия и конструкции | материалы (03) |  |  |  | 0 | 7778.71 | 7778.71 | 0 | 0 | 0 | 0 | 0 | 0 | 5 |  |  | 1 | 18 |  | 71747.23 | [10 empty] | 0 | 0 | 0 |  |  |  |  | 0 | 0 |  | [71 747,23 / 1,2 / 7,84] + 2% Заг.скл |  |  | 1 |  | -307779472 | 2 | 3 | 3 | 0 | 0 | 0 | 7778.71 | 7778.71 | 0 | 0 |  | 1 | 1 | 0 |  | 0 | 1 | 0 | 0 | 0 | 0 | 0
51 | 1 | 4 | 600 |  | 11.Система ПД6 (оборудование) | 11.Система ПД6 (оборудование) | 0 | [6 empty] | 460.26 | 114.39 | 63.2 | 7.61 | 282.67 | 0 | 29.9739 | 0.64609 | 0 | 333.82 | 206.1 |  |  | 460.26 | 114.39 | 63.2 | 7.61 | 282.67 | 0 | 29.9739 | 0.64609 | 0 | 333.82 | 206.1 |  |  | 0 | 0 | 0 | 1000.18 | 1000.18 | 0 | 0 | 114.39 | 114.39 | 0 | 114.39 | 0 | 0 | 0 | 0 | 0 | [19 empty] | 0 | 0 | 0 | 1000.18 | 1000.18 | 0 | 0 | 114.39 | 114.39 | 0 | 114.39 | 0 | 0 | 0 | 0 | 0 | [19 empty] | 109514.87 | 109169 | 63.2 | 7.61 | 282.67 | 0 | 29.9739 | 0.64609 | 0 | 333.82 | 206.1 |  |  | 109514.87 | 109169 | 63.2 | 7.61 | 282.67 | 0 | 29.9739 | 0.64609 | 0 | 333.82 | 206.1 |  |  | 0 | 91805.71 | 0 | 110054.79 | 8778.89 | 9470.19 | 0 | 109169 | 17363.29 | 0 | 17363.29 | 91805.71 | 0 | 0 | 0 | 0 | [19 empty] | 0 | 91805.71 | 0 | 110054.79 | 8778.89 | 9470.19 | 0 | 109169 | 17363.29 | 0 | 17363.29 | 91805.71 | 0 | 0 | 0 | 0 | [18 empty] | 0
50 | 0 | 0 | 1 | 201 | 460.26 | ПЗ | Прямые затраты |  |  | 201 | 1 | 3 |  | 2 | 109514.87
50 | 0 | 0 | 1 | 202 | 114.39 | СтМатОб | Стоимость материальных ресурсов (всего) |  |  | 202 | 2 | 3 |  | 2 | 109169
50 | 0 | 0 | 1 | 222 | 0 | СтМатОбЗак | Стоимость материалов и оборудования заказчика |  |  | 222 | 3 | 3 |  | 2 | 0
50 | 0 | 0 | 1 | 225 | 114.39 | СтМатОбПод | Стоимость материалов и оборудования подрядчика |  |  | 225 | 4 | 3 |  | 2 | 109169
50 | 0 | 0 | 1 | 226 | 114.39 | СтМат | Стоимость материалов (всего) |  |  | 226 | 5 | 3 |  | 2 | 17363.29
50 | 0 | 0 | 1 | 227 | 0 | СтМатЗак | Стоимость материалов заказчика |  |  | 227 | 6 | 3 |  | 2 | 0
50 | 0 | 0 | 1 | 228 | 114.39 | СтМатПод | Стоимость материалов подрядчика |  |  | 228 | 7 | 3 |  | 2 | 17363.29
50 | 0 | 0 | 1 | 216 | 0 | Оборуд | Стоимость оборудования (всего) |  |  | 216 | 8 | 3 |  | 2 | 91805.71
50 | 0 | 0 | 1 | 223 | 0 | ОборудЗак | Стоимость оборудования заказчика |  |  | 223 | 9 | 3 |  | 2 | 0
50 | 0 | 0 | 1 | 229 | 0 | ОборудПод | Стоимость оборудования подрядчика |  |  | 229 | 10 | 3 |  | 2 | 91805.71
50 | 0 | 0 | 1 | 203 | 63.2 | ЭММ | Эксплуатация машин |  |  | 203 | 11 | 3 |  | 2 | 63.2
50 | 0 | 0 | 1 | 231 | 0 | ЭММсНРиСП | Эксплуатация машин по ТСН-2001.16 |  |  | 231 | 12 | 3 |  | 2 | 0
50 | 0 | 0 | 1 | 204 | 7.61 | ЗПМ | ЗП машинистов |  |  | 204 | 13 | 3 |  | 2 | 7.61
50 | 0 | 0 | 1 | 205 | 282.67 | ОЗП | Основная ЗП рабочих |  |  | 205 | 14 | 3 |  | 2 | 282.67
50 | 0 | 0 | 1 | 232 | 0 | ОЗПсНРиСП | Основная ЗП рабочих по ТСН-2001.16 |  |  | 232 | 15 | 3 |  | 2 | 0
50 | 0 | 0 | 1 | 214 | 1000.18 | Строит | Строительные работы с НР и СП |  |  | 214 | 16 | 3 |  | 2 | 8778.89
50 | 0 | 0 | 1 | 215 | 0 | Монтаж | Монтажные работы с НР и СП |  |  | 215 | 17 | 3 |  | 2 | 9470.19
50 | 0 | 0 | 1 | 217 | 0 | Прочие | Прочие работы с НР и СП |  |  | 217 | 18 | 3 |  | 2 | 0
50 | 0 | 0 | 1 | 230 | 0 | ПрочиеЗатр | Прочие затраты по ТСН-2001.16 |  |  | 230 | 19 | 3 |  | 2 | 0
50 | 0 | 0 | 1 | 206 | 0 | ВозврМат | Возврат материалов |  |  | 206 | 20 | 3 |  | 2 | 0
50 | 0 | 0 | 1 | 207 | 29.9739 | ТрудСтр | Трудозатраты строителей |  |  | 207 | 21 | 3 |  | -1 | 29.9739
50 | 0 | 0 | 1 | 208 | 0.64609 | ТрудМаш | Трудозатраты машинистов |  |  | 208 | 22 | 3 |  | -1 | 0.64609
50 | 0 | 0 | 1 | 209 | 0 | ТранспМат | Транспорт материалов |  |  | 209 | 23 | 3 |  | 2 | 0
50 | 0 | 0 | 1 | 233 | 0 | Перевозка | Перевозка грузов |  |  | 233 | 24 | 3 |  | 2 | 0
50 | 0 | 0 | 1 | 210 | 333.82 | НР | Накладные расходы |  |  | 210 | 25 | 3 |  | 2 | 333.82
50 | 0 | 0 | 1 | 211 | 206.1 | СмПриб | Сметная прибыль |  |  | 211 | 26 | 3 |  | 2 | 206.1
50 | 0 | 0 | 1 | 224 | 1000.18 | Всего | Всего с НР и СП |  |  | 224 | 27 | 3 |  | 2 | 110054.79
4 | 1 |  | 684 |  | 12.Система ПД7 (оборудование) | 12.Система ПД7 (оборудование) |  | 0 |  | -1 | [10 empty] | 0 | [53 empty] | 0 | [11 empty] | 0
52 | 1 | 4 | 657 | 0 | 12.Система ПД7 (оборудование) | 12.Система ПД7 (оборудование) | [7 empty] | 504.83 | 116.42 | 63.55 | 7.71 | 324.86 | 0 | 34.8075 | 0.65443 | 0 | 382.46 | 236.12 | 0 | 0 | 504.83 | 116.42 | 63.55 | 7.71 | 324.86 | 0 | 34.8075 | 0.65443 | 0 | 382.46 | 236.12 | 0 | 0 | 0 | 0 | 0 | 1123.41 | 1123.41 | 0 | 0 | 116.42 | 116.42 | 0 | 116.42 | 0 | 0 | 0 | 0 | 0 | 0 | 0 | 0 | 0 | 0 | 0 | 0 | 0 | 0 | 0 | 0 | 0 | 0 | 0 | 0 | 0 | 0 | 0 | 0 | 0 | 0 | 0 | 1123.41 | 1123.41 | 0 | 0 | 116.42 | 116.42 | 0 | 116.42 | 0 | 0 | 0 | 0 | 0 | 0 | 0 | 0 | 0 | 0 | 0 | 0 | 0 | 0 | 0 | 0 | 0 | 0 | 0 | 0 | 0 | 0 | 0 | 0 | 87895.04 | 87506.63 | 63.55 | 7.71 | 324.86 | 0 | 34.8075 | 0.65443 | 0 | 382.46 | 236.12 | 0 | 0 | 87895.04 | 87506.63 | 63.55 | 7.71 | 324.86 | 0 | 34.8075 | 0.65443 | 0 | 382.46 | 236.12 | 0 | 0 | 0 | 71415.11 | 0 | 88513.62 | 6176.97 | 10921.54 | 0 | 87506.63 | 16091.52 | 0 | 16091.52 | 71415.11 | 0 | 0 | 0 | 0 | 0 | 0 | 0 | 0 | 0 | 0 | 0 | 0 | 0 | 0 | 0 | 0 | 0 | 0 | 0 | 0 | 0 | 0 | 0 | 0 | 71415.11 | 0 | 88513.62 | 6176.97 | 10921.54 | 0 | 87506.63 | 16091.52 | 0 | 16091.52 | 71415.11 | 0 | 0 | 0 | 0 | 0 | 0 | 0 | 0 | 0 | 0 | 0 | 0 | 0 | 0 | 0 | 0 | 0 | 0 | 0 | 0 | 0 | 0 | 0
17 | 1 | 603 | 692 | 120 | 20-03-002-04 | Установка вентиляторов осевых массой до 0,2 т | ШТ | 1 | 0 |  |  |  |  | 251.69 | 2.02 | 58.64 | 7.25 | 191.03 | 0 | 19.8582 | 0.615 | 0 | 228.02 | 140.78 |  | 33304975 | 251.69 | 2.02 | 58.64 | 7.25 | 191.03 | 0 | 19.8582 | 0.615 | 0 | 179.54 | 2.02 | 39.09 | 4.83 | 138.43 | 0 | 14.39 | 0.41 | 0 | 115 | 71 | 1 | 1 |  |  | 1 | 1 | 1 | 1 |  |  |  |  | 0 | 1 | ФЕР-2001, 20-03-002-04, приказ Минстроя России №1039/пр от 30.12.2016г. |  |  | 20001 | 0 |  | 0 | 2 | 0 | 1 | 1 | 1 | 1 | 1 | 1 |  | 128 | 83 |  |  |  | 0 | 0 | 0 | [5 empty] | 0 | Поправка: Прил.2, Табл.3, п. 1.1 Наименование: Производство ремонтно-строительных работ осуществляется в помещениях эксплуатируемого объекта капитального строительства без остановки рабочего процесса предприятия, при этом: в зоне производства ремонтно-строительных работ отсутствуют действующее технологическое или лабораторное оборудование, мебель и иные загромождающие помещения предметы Поправка: п.8.7.1 Наименование: При выполнении работ в существующих зданиях и сооружениях, аналогичных процессам при новом строительстве (кроме работ по нормам сборника № 46 «Работы при реконструкции зданий и сооружений») | 0 | 251.69 | 2.02 | 58.64 | 7.25 | 191.03 | 0 | 19.8582 | 0.615 | 0 | 228.022 | 140.7788 |  |  |  |  | )*1,2)*1,25 | )*1,2)*1,25 | )*1,2)*1,15 |  | )*1,2)*1,15 | )*1,2)*1,25 |  |  |  | 0 | 0 | 1 | 1 |  |  |  | 1013 | ШТ | ШТ | 1 | [6 empty] | 31102217 | 2 | Общестроительные работы | 0 |  | 1 | 20001 | Вентиляция и кондиционирование | ФЕР-20 |  | Поправка: Прил.2, Табл.3, п. 1.1 Поправка: п.8.7.1 |  | 0 | 179.54 | 2.02 | 39.09 | 4.83 | 138.43 | 14.39 | 0.41 | 0 | [17 empty] | 0 | 0 | 0 | *0,9 | *0,85 |  |  | 115.2 | 70.55 |  |  |  |  | 1 |  | 1570891784 | 2 | 1 | -2 | 0 | 0 | 0 | 620.49 | 620.49 | 0 | 0 |  | 0 | 3 | 0 |  | 0 | 1 | 0 | 0 | 0 | 0 | 0
17 | 1 | 610 | 700 | 120 | 20-03-002-04 | Установка вентиляторов осевых массой до 0,2 т | ШТ | 1 | 0 |  |  |  |  | 251.69 | 2.02 | 58.64 | 7.25 | 191.03 | 0 | 19.8582 | 0.615 | 0 | 228.02 | 140.78 |  | 33304960 | 251.69 | 2.02 | 58.64 | 7.25 | 191.03 | 0 | 19.8582 | 0.615 | 0 | 179.54 | 2.02 | 39.09 | 4.83 | 138.43 | 0 | 14.39 | 0.41 | 0 | 115 | 71 | 1 | 1 |  |  | 1 | 1 | 1 | 1 |  |  |  |  | 0 | 1 | ФЕР-2001, 20-03-002-04, приказ Минстроя России №1039/пр от 30.12.2016г. |  |  | 20001 | 0 |  | 0 | 2 | 0 | 1 | 1 | 1 | 1 | 1 | 1 |  | 128 | 83 |  |  |  | 0 | 0 | 0 | [5 empty] | 0 | Поправка: Прил.2, Табл.3, п. 1.1 Наименование: Производство ремонтно-строительных работ осуществляется в помещениях эксплуатируемого объекта капитального строительства без остановки рабочего процесса предприятия, при этом: в зоне производства ремонтно-строительных работ отсутствуют действующее технологическое или лабораторное оборудование, мебель и иные загромождающие помещения предметы Поправка: п.8.7.1 Наименование: При выполнении работ в существующих зданиях и сооружениях, аналогичных процессам при новом строительстве (кроме работ по нормам сборника № 46 «Работы при реконструкции зданий и сооружений») | 0 | 251.69 | 2.02 | 58.64 | 7.25 | 191.03 | 0 | 19.8582 | 0.615 | 0 | 228.022 | 140.7788 |  |  |  |  | )*1,2)*1,25 | )*1,2)*1,25 | )*1,2)*1,15 |  | )*1,2)*1,15 | )*1,2)*1,25 |  |  |  | 0 | 0 | 1 | 1 |  |  |  | 1013 | ШТ | ШТ | 1 | [6 empty] | 31102217 | 2 | Общестроительные работы | 0 |  | 1 | 20001 | Вентиляция и кондиционирование | ФЕР-20 |  | Поправка: Прил.2, Табл.3, п. 1.1 Поправка: п.8.7.1 |  | 0 | 179.54 | 2.02 | 39.09 | 4.83 | 138.43 | 14.39 | 0.41 | 0 | [17 empty] | 0 | 0 | 0 | *0,9 | *0,85 |  |  | 115.2 | 70.55 |  |  |  |  | 1 |  | 1570891784 | 2 | 1 | -2 | 0 | 0 | 0 | 620.49 | 620.49 | 0 | 0 |  | 0 | 3 | 0 |  | 0 | 1 | 0 | 0 | 0 | 0 | 0
17 | 1 |  |  | 121 | 01.7.15.02-0051 | Болты анкерные | т | 0.0094 | 0 |  |  |  |  | 94.64 | 94.64 | 0 | 0 | 0 | 0 | 0 | 0 | 0 | 0 | 0 |  | 33304975 | 10068 | 10068 | 0 | 0 | 0 | 0 | 0 | 0 | 0 | 10068 | 10068 | 0 | 0 | 0 | 0 | 0 | 0 | 0 | 0 | 0 | 1 | 1 |  |  | 1 | 1 | 1 | 1 |  |  |  |  | 3 | 1 | ФССЦ-2001, 01.7.15.02-0051, приказ Минстроя России №1039/пр от 30.12.2016г. |  |  | 500001 | 0 |  | 0 | 8 | 0 | 1 | 1 | 1 | 1 | 1 | 1 |  | 0 | 0 |  |  |  | 0 | 0 | 0 | [5 empty] | 0 |  | 0 | 94.64 | 10068 | 0 | 0 | 0 | 0 | 0 | 0 | 0 | 0 | 0 | [13 empty] | 0 | 0 | 1 | 1 |  |  |  | 1009 | т | т | 1000 | [6 empty] | 31102119 | 8 | Материалы строительные | 0 |  | 1 | 500001 | Материалы и конструкции ( строительные ) по ценникам и каталогом | ФССЦст |  |  |  | 0 | 10068 | 10068 | 0 | 0 | 0 | 0 | 0 | 0 | [17 empty] | 0 | 0 | 0 |  |  |  |  | 0 | 0 |  |  |  |  | 1 |  | 960438781 | 2 | 1 | -2 | 0 | 0 | 0 | 94.64 | 94.64 | 0 | 0 |  | 0 | 3 | 0 |  | 0 | 1 | 0 | 0 | 0 | 0 | 0
17 | 1 |  |  | 121 | 01.7.15.02-0051 | Болты анкерные | т | 0.0094 | 0 |  |  |  |  | 94.64 | 94.64 | 0 | 0 | 0 | 0 | 0 | 0 | 0 | 0 | 0 |  | 33304960 | 10068 | 10068 | 0 | 0 | 0 | 0 | 0 | 0 | 0 | 10068 | 10068 | 0 | 0 | 0 | 0 | 0 | 0 | 0 | 0 | 0 | 1 | 1 |  |  | 1 | 1 | 1 | 1 |  |  |  |  | 3 | 1 | ФССЦ-2001, 01.7.15.02-0051, приказ Минстроя России №1039/пр от 30.12.2016г. |  |  | 500001 | 0 |  | 0 | 8 | 0 | 1 | 1 | 1 | 1 | 1 | 1 |  | 0 | 0 |  |  |  | 0 | 0 | 0 | [5 empty] | 0 |  | 0 | 94.64 | 10068 | 0 | 0 | 0 | 0 | 0 | 0 | 0 | 0 | 0 | [13 empty] | 0 | 0 | 1 | 1 |  |  |  | 1009 | т | т | 1000 | [6 empty] | 31102119 | 8 | Материалы строительные | 0 |  | 1 | 500001 | Материалы и конструкции ( строительные ) по ценникам и каталогом | ФССЦст |  |  |  | 0 | 10068 | 10068 | 0 | 0 | 0 | 0 | 0 | 0 | [17 empty] | 0 | 0 | 0 |  |  |  |  | 0 | 0 |  |  |  |  | 1 |  | 960438781 | 2 | 1 | -2 | 0 | 0 | 0 | 94.64 | 94.64 | 0 | 0 |  | 0 | 3 | 0 |  | 0 | 1 | 0 | 0 | 0 | 0 | 0
17 | 1 |  |  | 122 | Коммеческое предлож.№КП-261046 от 01.02.2021Г. | Вентиляторы осевые "Systemair" (4 kW; SU: IЕЗ),АХС 900-10/14"-4, | шт. | 1 | 0 |  |  |  |  | 0 | 0 | 0 | 0 | 0 | 0 | 0 | 0 | 0 | 0 | 0 |  | 33304975 | 0 | 0 | 0 | 0 | 0 | 0 | 0 | 0 | 0 | 0 | 0 | 0 | 0 | 0 | 0 | 0 | 0 | 0 | 0 | 0 | 1 | 1 |  |  | 1 | 1 | 1 | 1 |  |  |  |  | 3 | 3 |  |  |  | 1100 | 0 |  | 0 | 21 | 0 | 1 | 1 | 1 | 1 | 1 | 1 |  | 0 | 0 |  |  |  | 0 | 0 | 0 | [5 empty] | 0 |  | 0 | 0 | 0 | 0 | 0 | 0 | 0 | 0 | 0 | 0 | 0 | 0 | [13 empty] | 0 | 0 | 1 | 1 |  |  |  | 1010 | шт. | шт. | 1 | [6 empty] | 31102366 | 8 | Материалы строительные | 0 |  | 1 | 1100 | Материалы, изделия и конструкции | материалы (03) |  |  |  | 0 | 0 | 0 | 0 | 0 | 0 | 0 | 0 | 0 | [17 empty] | 0 | 0 | 0 |  |  |  |  | 0 | 0 |  |  |  |  | 1 |  | -1411367925 | 2 | 0 | -2 | 0 | 0 | 0 | 0 | 0 | 0 | 0 |  | 0 | 3 | 0 |  | 0 | 1 | 0 | 0 | 0 | 0 | 0
17 | 1 |  |  | 122 | Коммеческое предлож.№КП-261046 от 01.02.2021Г. | Вентиляторы осевые "Systemair" (4 kW; SU: IЕЗ),АХС 900-10/14"-4, | шт. | 1 | 0 |  |  |  |  | 71415.11 | 71415.11 | 0 | 0 | 0 | 0 | 0 | 0 | 0 | 0 | 0 |  | 33304960 | 71415.11 | 71415.11 | 0 | 0 | 0 | 0 | 0 | 0 | 0 | 71415.11 | 71415.11 | 0 | 0 | 0 | 0 | 0 | 0 | 0 | 0 | 0 | 1 | 1 |  |  | 1 | 1 | 1 | 1 |  |  |  |  | 3 | 3 |  |  |  | 1100 | 0 |  | 0 | 21 | 0 | 1 | 1 | 1 | 1 | 1 | 1 |  | 0 | 0 |  |  |  | 0 | 0 | 0 | [5 empty] | 0 |  | 0 | 71415.11 | 71415.11 | 0 | 0 | 0 | 0 | 0 | 0 | 0 | 0 | 0 | [13 empty] | 0 | 0 | 1 | 1 |  |  |  | 1010 | шт. | шт. | 1 | [6 empty] | 31102366 | 8 | Материалы строительные | 0 |  | 1 | 1100 | Материалы, изделия и конструкции | материалы (03) |  |  |  | 0 | 71415.11 | 71415.11 | 0 | 0 | 0 | 0 | 0 | 0 | 5 |  |  | 1 | 18 |  | 322284.69 | [10 empty] | 0 | 71415.11 | 0 |  |  |  |  | 0 | 0 |  | [322 284,69 / 1,2 / 3,92] + 3% Трансп + 1,2% Заг.скл |  |  | 1 |  | -1411367925 | 2 | 3 | 3 | 0 | 0 | 0 | 71415.11 | 0 | 0 | 0 |  | 1 | 1 | 0 |  | 0 | 1 | 0 | 0 | 0 | 0 | 0
17 | 1 | 615 | 706 | 123 | 20-02-018-01 | Установка вставок гибких к радиальным вентиляторам | м2 | 1.413 | 0 |  |  |  |  | 104.58 | 5.17 | 1.4 | 0.25 | 98.01 | 0 | 11.2122 | 0.021195 | 0 | 113 | 69.76 |  | 33304975 | 74.01 | 3.66 | 0.99 | 0.18 | 69.36 | 0 | 7.935 | 0.015 | 0 | 54.58 | 3.66 | 0.66 | 0.12 | 50.26 | 0 | 5.75 | 0.01 | 0 | 115 | 71 | 1 | 1 |  |  | 1 | 1 | 1 | 1 |  |  |  |  | 0 | 1 | ФЕР-2001, 20-02-018-01, приказ Минстроя России №1039/пр от 30.12.2016г. |  |  | 20001 | 0 |  | 0 | 2 | 0 | 1 | 1 | 1 | 1 | 1 | 1 |  | 128 | 83 |  |  |  | 0 | 0 | 0 | [5 empty] | 0 | Поправка: Прил.2, Табл.3, п. 1.1 Наименование: Производство ремонтно-строительных работ осуществляется в помещениях эксплуатируемого объекта капитального строительства без остановки рабочего процесса предприятия, при этом: в зоне производства ремонтно-строительных работ отсутствуют действующее технологическое или лабораторное оборудование, мебель и иные загромождающие помещения предметы Поправка: п.8.7.1 Наименование: При выполнении работ в существующих зданиях и сооружениях, аналогичных процессам при новом строительстве (кроме работ по нормам сборника № 46 «Работы при реконструкции зданий и сооружений») | 0 | 104.58 | 3.66 | 0.99 | 0.18 | 69.36 | 0 | 7.935 | 0.015 | 0 | 112.999 | 69.7646 |  |  |  |  | )*1,2)*1,25 | )*1,2)*1,25 | )*1,2)*1,15 |  | )*1,2)*1,15 | )*1,2)*1,25 |  |  |  | 0 | 0 | 1 | 1 |  |  |  | 1005 | м2 | м2 | 1 | [6 empty] | 31102217 | 2 | Общестроительные работы | 0 |  | 1 | 20001 | Вентиляция и кондиционирование | ФЕР-20 |  | Поправка: Прил.2, Табл.3, п. 1.1 Поправка: п.8.7.1 |  | 0 | 54.58 | 3.66 | 0.66 | 0.12 | 50.26 | 5.75 | 0.01 | 0 | [17 empty] | 0 | 0 | 0 | *0,9 | *0,85 |  |  | 115.2 | 70.55 |  |  |  |  | 1 |  | 115509146 | 2 | 1 | -2 | 0 | 0 | 0 | 287.34 | 287.34 | 0 | 0 |  | 0 | 3 | 0 |  | 0 | 1 | 0 | 0 | 0 | 0 | 0
17 | 1 | 620 | 712 | 123 | 20-02-018-01 | Установка вставок гибких к радиальным вентиляторам | м2 | 1.413 | 0 |  |  |  |  | 104.58 | 5.17 | 1.4 | 0.25 | 98.01 | 0 | 11.2122 | 0.021195 | 0 | 113 | 69.76 |  | 33304960 | 74.01 | 3.66 | 0.99 | 0.18 | 69.36 | 0 | 7.935 | 0.015 | 0 | 54.58 | 3.66 | 0.66 | 0.12 | 50.26 | 0 | 5.75 | 0.01 | 0 | 115 | 71 | 1 | 1 |  |  | 1 | 1 | 1 | 1 |  |  |  |  | 0 | 1 | ФЕР-2001, 20-02-018-01, приказ Минстроя России №1039/пр от 30.12.2016г. |  |  | 20001 | 0 |  | 0 | 2 | 0 | 1 | 1 | 1 | 1 | 1 | 1 |  | 128 | 83 |  |  |  | 0 | 0 | 0 | [5 empty] | 0 | Поправка: Прил.2, Табл.3, п. 1.1 Наименование: Производство ремонтно-строительных работ осуществляется в помещениях эксплуатируемого объекта капитального строительства без остановки рабочего процесса предприятия, при этом: в зоне производства ремонтно-строительных работ отсутствуют действующее технологическое или лабораторное оборудование, мебель и иные загромождающие помещения предметы Поправка: п.8.7.1 Наименование: При выполнении работ в существующих зданиях и сооружениях, аналогичных процессам при новом строительстве (кроме работ по нормам сборника № 46 «Работы при реконструкции зданий и сооружений») | 0 | 104.58 | 3.66 | 0.99 | 0.18 | 69.36 | 0 | 7.935 | 0.015 | 0 | 112.999 | 69.7646 |  |  |  |  | )*1,2)*1,25 | )*1,2)*1,25 | )*1,2)*1,15 |  | )*1,2)*1,15 | )*1,2)*1,25 |  |  |  | 0 | 0 | 1 | 1 |  |  |  | 1005 | м2 | м2 | 1 | [6 empty] | 31102217 | 2 | Общестроительные работы | 0 |  | 1 | 20001 | Вентиляция и кондиционирование | ФЕР-20 |  | Поправка: Прил.2, Табл.3, п. 1.1 Поправка: п.8.7.1 |  | 0 | 54.58 | 3.66 | 0.66 | 0.12 | 50.26 | 5.75 | 0.01 | 0 | [17 empty] | 0 | 0 | 0 | *0,9 | *0,85 |  |  | 115.2 | 70.55 |  |  |  |  | 1 |  | 115509146 | 2 | 1 | -2 | 0 | 0 | 0 | 287.34 | 287.34 | 0 | 0 |  | 0 | 3 | 0 |  | 0 | 1 | 0 | 0 | 0 | 0 | 0
17 | 1 |  |  | 124 | Коммеческое предлож.№КП-261046 от 01.02.2021Г. | Гибкие соединительные вставки для AR, EV-AXC 900 | шт. | 2 | 0 |  |  |  |  | 0 | 0 | 0 | 0 | 0 | 0 | 0 | 0 | 0 | 0 | 0 |  | 33304975 | 0 | 0 | 0 | 0 | 0 | 0 | 0 | 0 | 0 | 0 | 0 | 0 | 0 | 0 | 0 | 0 | 0 | 0 | 0 | 0 | 1 | 1 |  |  | 1 | 1 | 1 | 1 |  |  |  |  | 3 | 2 |  |  |  | 1100 | 0 |  | 0 | 14 | 0 | 1 | 1 | 1 | 1 | 1 | 1 |  | 0 | 0 |  |  |  | 0 | 0 | 0 | [5 empty] | 0 |  | 0 | 0 | 0 | 0 | 0 | 0 | 0 | 0 | 0 | 0 | 0 | 0 | [13 empty] | 0 | 0 | 1 | 1 |  |  |  | 1010 | шт. | шт. | 1 | [6 empty] | 31102366 | 8 | Материалы строительные | 0 |  | 1 | 1100 | Материалы, изделия и конструкции | материалы (03) |  |  |  | 0 | 0 | 0 | 0 | 0 | 0 | 0 | 0 | 0 | [17 empty] | 0 | 0 | 0 |  |  |  |  | 0 | 0 |  |  |  |  | 1 |  | -1679653659 | 2 | 0 | -2 | 0 | 0 | 0 | 0 | 0 | 0 | 0 |  | 0 | 3 | 0 |  | 0 | 1 | 0 | 0 | 0 | 0 | 0
17 | 1 |  |  | 124 | Коммеческое предлож.№КП-261046 от 01.02.2021Г. | Гибкие соединительные вставки для AR, EV-AXC 900 | шт. | 2 | 0 |  |  |  |  | 7538.58 | 7538.58 | 0 | 0 | 0 | 0 | 0 | 0 | 0 | 0 | 0 |  | 33304960 | 3769.29 | 3769.29 | 0 | 0 | 0 | 0 | 0 | 0 | 0 | 3769.29 | 3769.29 | 0 | 0 | 0 | 0 | 0 | 0 | 0 | 0 | 0 | 1 | 1 |  |  | 1 | 1 | 1 | 1 |  |  |  |  | 3 | 2 |  |  |  | 1100 | 0 |  | 0 | 14 | 0 | 1 | 1 | 1 | 1 | 1 | 1 |  | 0 | 0 |  |  |  | 0 | 0 | 0 | [5 empty] | 0 |  | 0 | 7538.58 | 3769.29 | 0 | 0 | 0 | 0 | 0 | 0 | 0 | 0 | 0 | [13 empty] | 0 | 0 | 1 | 1 |  |  |  | 1010 | шт. | шт. | 1 | [6 empty] | 31102366 | 8 | Материалы строительные | 0 |  | 1 | 1100 | Материалы, изделия и конструкции | материалы (03) |  |  |  | 0 | 3769.29 | 3769.29 | 0 | 0 | 0 | 0 | 0 | 0 | 5 |  |  | 1 | 18 |  | 34766.11 | [10 empty] | 0 | 0 | 0 |  |  |  |  | 0 | 0 |  | [34 766,11 / 1,2 / 7,84] + 2% Заг.скл |  |  | 1 |  | -1679653659 | 2 | 3 | 3 | 0 | 0 | 0 | 7538.58 | 0 | 7538.58 | 0 |  | 1 | 1 | 0 |  | 0 | 1 | 0 | 0 | 0 | 0 | 0
17 | 1 |  |  | 125 | Коммеческое предлож.№КП-261046 от 01.02.2021Г. | Контрфланец для AR, GFL-ARIAXC 9ОО | шт. | 1 | 0 |  |  |  |  | 0 | 0 | 0 | 0 | 0 | 0 | 0 | 0 | 0 | 0 | 0 |  | 33304975 | 0 | 0 | 0 | 0 | 0 | 0 | 0 | 0 | 0 | 0 | 0 | 0 | 0 | 0 | 0 | 0 | 0 | 0 | 0 | 0 | 1 | 1 |  |  | 1 | 1 | 1 | 1 |  |  |  |  | 3 | 2 |  |  |  | 1100 | 0 |  | 0 | 14 | 0 | 1 | 1 | 1 | 1 | 1 | 1 |  | 0 | 0 |  |  |  | 0 | 0 | 0 | [5 empty] | 0 |  | 0 | 0 | 0 | 0 | 0 | 0 | 0 | 0 | 0 | 0 | 0 | 0 | [13 empty] | 0 | 0 | 1 | 1 |  |  |  | 1010 | шт. | шт. | 1 | [6 empty] | 31102366 | 8 | Материалы строительные | 0 |  | 1 | 1100 | Материалы, изделия и конструкции | материалы (03) |  |  |  | 0 | 0 | 0 | 0 | 0 | 0 | 0 | 0 | 0 | [17 empty] | 0 | 0 | 0 |  |  |  |  | 0 | 0 |  |  |  |  | 1 |  | 1375996550 | 2 | 0 | -2 | 0 | 0 | 0 | 0 | 0 | 0 | 0 |  | 0 | 3 | 0 |  | 0 | 1 | 0 | 0 | 0 | 0 | 0
17 | 1 |  |  | 125 | Коммеческое предлож.№КП-261046 от 01.02.2021Г. | Контрфланец для AR, GFL-ARIAXC 9ОО | шт. | 1 | 0 |  |  |  |  | 1232.07 | 1232.07 | 0 | 0 | 0 | 0 | 0 | 0 | 0 | 0 | 0 |  | 33304960 | 1232.07 | 1232.07 | 0 | 0 | 0 | 0 | 0 | 0 | 0 | 1232.07 | 1232.07 | 0 | 0 | 0 | 0 | 0 | 0 | 0 | 0 | 0 | 1 | 1 |  |  | 1 | 1 | 1 | 1 |  |  |  |  | 3 | 2 |  |  |  | 1100 | 0 |  | 0 | 14 | 0 | 1 | 1 | 1 | 1 | 1 | 1 |  | 0 | 0 |  |  |  | 0 | 0 | 0 | [5 empty] | 0 |  | 0 | 1232.07 | 1232.07 | 0 | 0 | 0 | 0 | 0 | 0 | 0 | 0 | 0 | [13 empty] | 0 | 0 | 1 | 1 |  |  |  | 1010 | шт. | шт. | 1 | [6 empty] | 31102366 | 8 | Материалы строительные | 0 |  | 1 | 1100 | Материалы, изделия и конструкции | материалы (03) |  |  |  | 0 | 1232.07 | 1232.07 | 0 | 0 | 0 | 0 | 0 | 0 | 5 |  |  | 1 | 18 |  | 11363.99 | [10 empty] | 0 | 0 | 0 |  |  |  |  | 0 | 0 |  | [11 363,99 / 1,2 / 7,84] + 2% Заг.скл |  |  | 1 |  | 1375996550 | 2 | 3 | 3 | 0 | 0 | 0 | 1232.07 | 0 | 1232.07 | 0 |  | 1 | 1 | 0 |  | 0 | 1 | 0 | 0 | 0 | 0 | 0
17 | 1 | 625 | 718 | 126 | 20-02-020-01 | Установка виброизолятора номер 38 | 10 ШТ | 0.4 | 0 |  |  |  |  | 32.27 | 11.61 | 0.4 | 0.07 | 20.26 | 0 | 2.0424 | 0.006 | 0 | 23.38 | 14.43 |  | 33304975 | 80.66 | 29.02 | 0.99 | 0.18 | 50.65 | 0 | 5.106 | 0.015 | 0 | 66.38 | 29.02 | 0.66 | 0.12 | 36.7 | 0 | 3.7 | 0.01 | 0 | 115 | 71 | 1 | 1 |  |  | 1 | 1 | 1 | 1 |  |  |  |  | 0 | 1 | ФЕР-2001, 20-02-020-01, приказ Минстроя России №1039/пр от 30.12.2016г. |  |  | 20001 | 0 |  | 0 | 2 | 0 | 1 | 1 | 1 | 1 | 1 | 1 |  | 128 | 83 |  |  |  | 0 | 0 | 0 | [5 empty] | 0 | Поправка: Прил.2, Табл.3, п. 1.1 Наименование: Производство ремонтно-строительных работ осуществляется в помещениях эксплуатируемого объекта капитального строительства без остановки рабочего процесса предприятия, при этом: в зоне производства ремонтно-строительных работ отсутствуют действующее технологическое или лабораторное оборудование, мебель и иные загромождающие помещения предметы Поправка: п.8.7.1 Наименование: При выполнении работ в существующих зданиях и сооружениях, аналогичных процессам при новом строительстве (кроме работ по нормам сборника № 46 «Работы при реконструкции зданий и сооружений») | 0 | 32.27 | 29.02 | 0.99 | 0.18 | 50.65 | 0 | 5.106 | 0.015 | 0 | 23.3795 | 14.4343 |  |  |  |  | )*1,2)*1,25 | )*1,2)*1,25 | )*1,2)*1,15 |  | )*1,2)*1,15 | )*1,2)*1,25 |  |  |  | 0 | 0 | 1 | 1 |  |  |  | 1013 | 10 ШТ | 10 ШТ | 1 | [6 empty] | 31102217 | 2 | Общестроительные работы | 0 |  | 1 | 20001 | Вентиляция и кондиционирование | ФЕР-20 |  | Поправка: Прил.2, Табл.3, п. 1.1 Поправка: п.8.7.1 |  | 0 | 66.38 | 29.02 | 0.66 | 0.12 | 36.7 | 3.7 | 0.01 | 0 | [17 empty] | 0 | 0 | 0 | *0,9 | *0,85 |  |  | 115.2 | 70.55 |  |  |  |  | 1 |  | -1886852892 | 2 | 1 | -2 | 0 | 0 | 0 | 70.08 | 70.08 | 0 | 0 |  | 0 | 3 | 0 |  | 0 | 1 | 0 | 0 | 0 | 0 | 0
17 | 1 | 630 | 724 | 126 | 20-02-020-01 | Установка виброизолятора номер 38 | 10 ШТ | 0.4 | 0 |  |  |  |  | 32.27 | 11.61 | 0.4 | 0.07 | 20.26 | 0 | 2.0424 | 0.006 | 0 | 23.38 | 14.43 |  | 33304960 | 80.66 | 29.02 | 0.99 | 0.18 | 50.65 | 0 | 5.106 | 0.015 | 0 | 66.38 | 29.02 | 0.66 | 0.12 | 36.7 | 0 | 3.7 | 0.01 | 0 | 115 | 71 | 1 | 1 |  |  | 1 | 1 | 1 | 1 |  |  |  |  | 0 | 1 | ФЕР-2001, 20-02-020-01, приказ Минстроя России №1039/пр от 30.12.2016г. |  |  | 20001 | 0 |  | 0 | 2 | 0 | 1 | 1 | 1 | 1 | 1 | 1 |  | 128 | 83 |  |  |  | 0 | 0 | 0 | [5 empty] | 0 | Поправка: Прил.2, Табл.3, п. 1.1 Наименование: Производство ремонтно-строительных работ осуществляется в помещениях эксплуатируемого объекта капитального строительства без остановки рабочего процесса предприятия, при этом: в зоне производства ремонтно-строительных работ отсутствуют действующее технологическое или лабораторное оборудование, мебель и иные загромождающие помещения предметы Поправка: п.8.7.1 Наименование: При выполнении работ в существующих зданиях и сооружениях, аналогичных процессам при новом строительстве (кроме работ по нормам сборника № 46 «Работы при реконструкции зданий и сооружений») | 0 | 32.27 | 29.02 | 0.99 | 0.18 | 50.65 | 0 | 5.106 | 0.015 | 0 | 23.3795 | 14.4343 |  |  |  |  | )*1,2)*1,25 | )*1,2)*1,25 | )*1,2)*1,15 |  | )*1,2)*1,15 | )*1,2)*1,25 |  |  |  | 0 | 0 | 1 | 1 |  |  |  | 1013 | 10 ШТ | 10 ШТ | 1 | [6 empty] | 31102217 | 2 | Общестроительные работы | 0 |  | 1 | 20001 | Вентиляция и кондиционирование | ФЕР-20 |  | Поправка: Прил.2, Табл.3, п. 1.1 Поправка: п.8.7.1 |  | 0 | 66.38 | 29.02 | 0.66 | 0.12 | 36.7 | 3.7 | 0.01 | 0 | [17 empty] | 0 | 0 | 0 | *0,9 | *0,85 |  |  | 115.2 | 70.55 |  |  |  |  | 1 |  | -1886852892 | 2 | 1 | -2 | 0 | 0 | 0 | 70.08 | 70.08 | 0 | 0 |  | 0 | 3 | 0 |  | 0 | 1 | 0 | 0 | 0 | 0 | 0
17 | 1 |  |  | 127 | Коммеческое предлож.№КП-261046 от 01.02.2021Г. | Пружинные антивибрационные опоры(комплект 4 шт) "Systemair" FSD4 | шт. | 1 | 0 |  |  |  |  | 0 | 0 | 0 | 0 | 0 | 0 | 0 | 0 | 0 | 0 | 0 |  | 33304975 | 0 | 0 | 0 | 0 | 0 | 0 | 0 | 0 | 0 | 0 | 0 | 0 | 0 | 0 | 0 | 0 | 0 | 0 | 0 | 0 | 1 | 1 |  |  | 1 | 1 | 1 | 1 |  |  |  |  | 3 | 2 |  |  |  | 1100 | 0 |  | 0 | 14 | 0 | 1 | 1 | 1 | 1 | 1 | 1 |  | 0 | 0 |  |  |  | 0 | 0 | 0 | [5 empty] | 0 |  | 0 | 0 | 0 | 0 | 0 | 0 | 0 | 0 | 0 | 0 | 0 | 0 | [13 empty] | 0 | 0 | 1 | 1 |  |  |  | 1010 | шт. | шт. | 1 | [6 empty] | 31102366 | 8 | Материалы строительные | 0 |  | 1 | 1100 | Материалы, изделия и конструкции | материалы (03) |  |  |  | 0 | 0 | 0 | 0 | 0 | 0 | 0 | 0 | 0 | [17 empty] | 0 | 0 | 0 |  |  |  |  | 0 | 0 |  |  |  |  | 1 |  | -111164743 | 2 | 0 | -2 | 0 | 0 | 0 | 0 | 0 | 0 | 0 |  | 0 | 3 | 0 |  | 0 | 1 | 0 | 0 | 0 | 0 | 0
17 | 1 |  |  | 127 | Коммеческое предлож.№КП-261046 от 01.02.2021Г. | Пружинные антивибрационные опоры(комплект 4 шт) "Systemair" FSD4 | шт. | 1 | 0 |  |  |  |  | 2150.89 | 2150.89 | 0 | 0 | 0 | 0 | 0 | 0 | 0 | 0 | 0 |  | 33304960 | 2150.89 | 2150.89 | 0 | 0 | 0 | 0 | 0 | 0 | 0 | 2150.89 | 2150.89 | 0 | 0 | 0 | 0 | 0 | 0 | 0 | 0 | 0 | 1 | 1 |  |  | 1 | 1 | 1 | 1 |  |  |  |  | 3 | 2 |  |  |  | 1100 | 0 |  | 0 | 14 | 0 | 1 | 1 | 1 | 1 | 1 | 1 |  | 0 | 0 |  |  |  | 0 | 0 | 0 | [5 empty] | 0 |  | 0 | 2150.89 | 2150.89 | 0 | 0 | 0 | 0 | 0 | 0 | 0 | 0 | 0 | [13 empty] | 0 | 0 | 1 | 1 |  |  |  | 1010 | шт. | шт. | 1 | [6 empty] | 31102366 | 8 | Материалы строительные | 0 |  | 1 | 1100 | Материалы, изделия и конструкции | материалы (03) |  |  |  | 0 | 2150.89 | 2150.89 | 0 | 0 | 0 | 0 | 0 | 0 | 5 |  |  | 1 | 18 |  | 19838.83 | [10 empty] | 0 | 0 | 0 |  |  |  |  | 0 | 0 |  | [19 838,83 / 1,2 / 7,84] + 2% Заг.скл |  |  | 1 |  | -111164743 | 2 | 3 | 3 | 0 | 0 | 0 | 2150.89 | 0 | 2150.89 | 0 |  | 1 | 1 | 0 |  | 0 | 1 | 0 | 0 | 0 | 0 | 0
17 | 1 | 637 | 732 | 128 | 20-02-019-01 | Установка кронштейнов под вентиляционное оборудование | 100 кг | 0.204 | 0 |  |  |  |  | 195.46 | 176.79 | 3.11 | 0.14 | 15.56 | 0 | 1.6948 | 0.01224 | 0 | 18.06 | 11.15 |  | 33304975 | 958.12 | 866.62 | 15.24 | 0.69 | 76.26 | 0 | 8.3076 | 0.06 | 0 | 932.04 | 866.62 | 10.16 | 0.46 | 55.26 | 0 | 6.02 | 0.04 | 0 | 115 | 71 | 1 | 1 |  |  | 1 | 1 | 1 | 1 |  |  |  |  | 0 | 1 | ФЕР-2001, 20-02-019-01, приказ Минстроя России №1039/пр от 30.12.2016г. |  |  | 20001 | 0 |  | 0 | 2 | 0 | 1 | 1 | 1 | 1 | 1 | 1 |  | 128 | 83 |  |  |  | 0 | 0 | 0 | [5 empty] | 0 | Поправка: Прил.2, Табл.3, п. 1.1 Наименование: Производство ремонтно-строительных работ осуществляется в помещениях эксплуатируемого объекта капитального строительства без остановки рабочего процесса предприятия, при этом: в зоне производства ремонтно-строительных работ отсутствуют действующее технологическое или лабораторное оборудование, мебель и иные загромождающие помещения предметы Поправка: п.8.7.1 Наименование: При выполнении работ в существующих зданиях и сооружениях, аналогичных процессам при новом строительстве (кроме работ по нормам сборника № 46 «Работы при реконструкции зданий и сооружений») | 0 | 195.46 | 866.62 | 15.24 | 0.69 | 76.26 | 0 | 8.3076 | 0.06 | 0 | 18.055 | 11.147 |  |  |  |  | )*1,2)*1,25 | )*1,2)*1,25 | )*1,2)*1,15 |  | )*1,2)*1,15 | )*1,2)*1,25 |  |  |  | 0 | 0 | 1 | 1 |  |  |  | 1009 | 100 кг | 100 кг | 100 | [6 empty] | 31102217 | 2 | Общестроительные работы | 0 |  | 1 | 20001 | Вентиляция и кондиционирование | ФЕР-20 |  | Поправка: Прил.2, Табл.3, п. 1.1 Поправка: п.8.7.1 |  | 0 | 932.04 | 866.62 | 10.16 | 0.46 | 55.26 | 6.02 | 0.04 | 0 | [17 empty] | 0 | 0 | 0 | *0,9 | *0,85 |  |  | 115.2 | 70.55 |  |  |  |  | 1 |  | 738537470 | 2 | 1 | -2 | 0 | 0 | 0 | 224.67 | 224.67 | 0 | 0 |  | 0 | 3 | 0 |  | 0 | 1 | 0 | 0 | 0 | 0 | 0
17 | 1 | 644 | 740 | 128 | 20-02-019-01 | Установка кронштейнов под вентиляционное оборудование | 100 кг | 0.204 | 0 |  |  |  |  | 195.46 | 176.79 | 3.11 | 0.14 | 15.56 | 0 | 1.6948 | 0.01224 | 0 | 18.06 | 11.15 |  | 33304960 | 958.12 | 866.62 | 15.24 | 0.69 | 76.26 | 0 | 8.3076 | 0.06 | 0 | 932.04 | 866.62 | 10.16 | 0.46 | 55.26 | 0 | 6.02 | 0.04 | 0 | 115 | 71 | 1 | 1 |  |  | 1 | 1 | 1 | 1 |  |  |  |  | 0 | 1 | ФЕР-2001, 20-02-019-01, приказ Минстроя России №1039/пр от 30.12.2016г. |  |  | 20001 | 0 |  | 0 | 2 | 0 | 1 | 1 | 1 | 1 | 1 | 1 |  | 128 | 83 |  |  |  | 0 | 0 | 0 | [5 empty] | 0 | Поправка: Прил.2, Табл.3, п. 1.1 Наименование: Производство ремонтно-строительных работ осуществляется в помещениях эксплуатируемого объекта капитального строительства без остановки рабочего процесса предприятия, при этом: в зоне производства ремонтно-строительных работ отсутствуют действующее технологическое или лабораторное оборудование, мебель и иные загромождающие помещения предметы Поправка: п.8.7.1 Наименование: При выполнении работ в существующих зданиях и сооружениях, аналогичных процессам при новом строительстве (кроме работ по нормам сборника № 46 «Работы при реконструкции зданий и сооружений») | 0 | 195.46 | 866.62 | 15.24 | 0.69 | 76.26 | 0 | 8.3076 | 0.06 | 0 | 18.055 | 11.147 |  |  |  |  | )*1,2)*1,25 | )*1,2)*1,25 | )*1,2)*1,15 |  | )*1,2)*1,15 | )*1,2)*1,25 |  |  |  | 0 | 0 | 1 | 1 |  |  |  | 1009 | 100 кг | 100 кг | 100 | [6 empty] | 31102217 | 2 | Общестроительные работы | 0 |  | 1 | 20001 | Вентиляция и кондиционирование | ФЕР-20 |  | Поправка: Прил.2, Табл.3, п. 1.1 Поправка: п.8.7.1 |  | 0 | 932.04 | 866.62 | 10.16 | 0.46 | 55.26 | 6.02 | 0.04 | 0 | [17 empty] | 0 | 0 | 0 | *0,9 | *0,85 |  |  | 115.2 | 70.55 |  |  |  |  | 1 |  | 738537470 | 2 | 1 | -2 | 0 | 0 | 0 | 224.67 | 224.67 | 0 | 0 |  | 0 | 3 | 0 |  | 0 | 1 | 0 | 0 | 0 | 0 | 0
17 | 1 |  |  | 129 | 18.5.08.18-0071 | Кронштейны и подставки под оборудование из сортовой стали | кг | -20.4 | 0 |  |  |  |  | -173.81 | -173.81 | 0 | 0 | 0 | 0 | 0 | 0 | 0 | 0 | 0 |  | 33304975 | 8.52 | 8.52 | 0 | 0 | 0 | 0 | 0 | 0 | 0 | 8.52 | 8.52 | 0 | 0 | 0 | 0 | 0 | 0 | 0 | 0 | 0 | 1 | 1 |  |  | 1 | 1 | 1 | 1 |  |  |  |  | 3 | 1 | ФССЦ-2001, 18.5.08.18-0071, приказ Минстроя России №1039/пр от 30.12.2016г. |  |  | 500001 | 0 |  | 0 | 8 | 0 | 1 | 1 | 1 | 1 | 1 | 1 |  | 0 | 0 |  |  |  | 0 | 0 | 0 | [5 empty] | 0 |  | 0 | -173.81 | 8.52 | 0 | 0 | 0 | 0 | 0 | 0 | 0 | 0 | 0 | [13 empty] | 0 | 0 | 1 | 1 |  |  |  | 1009 | кг | кг | 1 | [6 empty] | 31102119 | 8 | Материалы строительные | 0 |  | 1 | 500001 | Материалы и конструкции ( строительные ) по ценникам и каталогом | ФССЦст |  |  |  | 0 | 8.52 | 8.52 | 0 | 0 | 0 | 0 | 0 | 0 | [17 empty] | 0 | 0 | 0 |  |  |  |  | 0 | 0 |  |  |  |  | 1 |  | -418489366 | 2 | 1 | -2 | 0 | 0 | 0 | -173.81 | -173.81 | 0 | 0 |  | 0 | 3 | 0 |  | 0 | 1 | 0 | 0 | 0 | 0 | 0
17 | 1 |  |  | 129 | 18.5.08.18-0071 | Кронштейны и подставки под оборудование из сортовой стали | кг | -20.4 | 0 |  |  |  |  | -173.81 | -173.81 | 0 | 0 | 0 | 0 | 0 | 0 | 0 | 0 | 0 |  | 33304960 | 8.52 | 8.52 | 0 | 0 | 0 | 0 | 0 | 0 | 0 | 8.52 | 8.52 | 0 | 0 | 0 | 0 | 0 | 0 | 0 | 0 | 0 | 1 | 1 |  |  | 1 | 1 | 1 | 1 |  |  |  |  | 3 | 1 | ФССЦ-2001, 18.5.08.18-0071, приказ Минстроя России №1039/пр от 30.12.2016г. |  |  | 500001 | 0 |  | 0 | 8 | 0 | 1 | 1 | 1 | 1 | 1 | 1 |  | 0 | 0 |  |  |  | 0 | 0 | 0 | [5 empty] | 0 |  | 0 | -173.81 | 8.52 | 0 | 0 | 0 | 0 | 0 | 0 | 0 | 0 | 0 | [13 empty] | 0 | 0 | 1 | 1 |  |  |  | 1009 | кг | кг | 1 | [6 empty] | 31102119 | 8 | Материалы строительные | 0 |  | 1 | 500001 | Материалы и конструкции ( строительные ) по ценникам и каталогом | ФССЦст |  |  |  | 0 | 8.52 | 8.52 | 0 | 0 | 0 | 0 | 0 | 0 | [17 empty] | 0 | 0 | 0 |  |  |  |  | 0 | 0 |  |  |  |  | 1 |  | -418489366 | 2 | 1 | -2 | 0 | 0 | 0 | -173.81 | -173.81 | 0 | 0 |  | 0 | 3 | 0 |  | 0 | 1 | 0 | 0 | 0 | 0 | 0
17 | 1 |  |  | 130 | Коммеческое предлож.№КП-261046 от 01.02.2021Г. | Монтажный кронштейн, MPR 900 mounting ring АХС | шт. | 1 | 0 |  |  |  |  | 0 | 0 | 0 | 0 | 0 | 0 | 0 | 0 | 0 | 0 | 0 |  | 33304975 | 0 | 0 | 0 | 0 | 0 | 0 | 0 | 0 | 0 | 0 | 0 | 0 | 0 | 0 | 0 | 0 | 0 | 0 | 0 | 0 | 1 | 1 |  |  | 1 | 1 | 1 | 1 |  |  |  |  | 3 | 1 |  |  |  | 1100 | 0 |  | 0 | 14 | 0 | 1 | 1 | 1 | 1 | 1 | 1 |  | 0 | 0 |  |  |  | 0 | 0 | 0 | [5 empty] | 0 |  | 0 | 0 | 0 | 0 | 0 | 0 | 0 | 0 | 0 | 0 | 0 | 0 | [13 empty] | 0 | 0 | 1 | 1 |  |  |  | 1010 | шт. | шт. | 1 | [6 empty] | 31102366 | 8 | Материалы строительные | 0 |  | 1 | 1100 | Материалы, изделия и конструкции | материалы (03) |  |  |  | 0 | 0 | 0 | 0 | 0 | 0 | 0 | 0 | 0 | [17 empty] | 0 | 0 | 0 |  |  |  |  | 0 | 0 |  |  |  |  | 1 |  | -1124620023 | 2 | 0 | -2 | 0 | 0 | 0 | 0 | 0 | 0 | 0 |  | 0 | 3 | 0 |  | 0 | 1 | 0 | 0 | 0 | 0 | 0
17 | 1 |  |  | 130 | Коммеческое предлож.№КП-261046 от 01.02.2021Г. | Монтажный кронштейн, MPR 900 mounting ring АХС | шт. | 1 | 0 |  |  |  |  | 5053.56 | 5053.56 | 0 | 0 | 0 | 0 | 0 | 0 | 0 | 0 | 0 |  | 33304960 | 5053.56 | 5053.56 | 0 | 0 | 0 | 0 | 0 | 0 | 0 | 5053.56 | 5053.56 | 0 | 0 | 0 | 0 | 0 | 0 | 0 | 0 | 0 | 1 | 1 |  |  | 1 | 1 | 1 | 1 |  |  |  |  | 3 | 1 |  |  |  | 1100 | 0 |  | 0 | 14 | 0 | 1 | 1 | 1 | 1 | 1 | 1 |  | 0 | 0 |  |  |  | 0 | 0 | 0 | [5 empty] | 0 |  | 0 | 5053.56 | 5053.56 | 0 | 0 | 0 | 0 | 0 | 0 | 0 | 0 | 0 | [13 empty] | 0 | 0 | 1 | 1 |  |  |  | 1010 | шт. | шт. | 1 | [6 empty] | 31102366 | 8 | Материалы строительные | 0 |  | 1 | 1100 | Материалы, изделия и конструкции | материалы (03) |  |  |  | 0 | 5053.56 | 5053.56 | 0 | 0 | 0 | 0 | 0 | 0 | 5 |  |  | 1 | 18 |  | 46611.62 | [10 empty] | 0 | 0 | 0 |  |  |  |  | 0 | 0 |  | [46 611,62 / 1,2 / 7,84] + 2% Заг.скл |  |  | 1 |  | -1124620023 | 2 | 3 | 3 | 0 | 0 | 0 | 5053.56 | 5053.56 | 0 | 0 |  | 1 | 1 | 0 |  | 0 | 1 | 0 | 0 | 0 | 0 | 0
51 | 1 | 4 | 657 |  | 12.Система ПД7 (оборудование) | 12.Система ПД7 (оборудование) | 0 | [6 empty] | 504.83 | 116.42 | 63.55 | 7.71 | 324.86 | 0 | 34.8075 | 0.65443 | 0 | 382.46 | 236.12 |  |  | 504.83 | 116.42 | 63.55 | 7.71 | 324.86 | 0 | 34.8075 | 0.65443 | 0 | 382.46 | 236.12 |  |  | 0 | 0 | 0 | 1123.41 | 1123.41 | 0 | 0 | 116.42 | 116.42 | 0 | 116.42 | 0 | 0 | 0 | 0 | 0 | [19 empty] | 0 | 0 | 0 | 1123.41 | 1123.41 | 0 | 0 | 116.42 | 116.42 | 0 | 116.42 | 0 | 0 | 0 | 0 | 0 | [19 empty] | 87895.04 | 87506.63 | 63.55 | 7.71 | 324.86 | 0 | 34.8075 | 0.65443 | 0 | 382.46 | 236.12 |  |  | 87895.04 | 87506.63 | 63.55 | 7.71 | 324.86 | 0 | 34.8075 | 0.65443 | 0 | 382.46 | 236.12 |  |  | 0 | 71415.11 | 0 | 88513.62 | 6176.97 | 10921.54 | 0 | 87506.63 | 16091.52 | 0 | 16091.52 | 71415.11 | 0 | 0 | 0 | 0 | [19 empty] | 0 | 71415.11 | 0 | 88513.62 | 6176.97 | 10921.54 | 0 | 87506.63 | 16091.52 | 0 | 16091.52 | 71415.11 | 0 | 0 | 0 | 0 | [18 empty] | 0
50 | 0 | 0 | 1 | 201 | 504.83 | ПЗ | Прямые затраты |  |  | 201 | 1 | 3 |  | 2 | 87895.04
50 | 0 | 0 | 1 | 202 | 116.42 | СтМатОб | Стоимость материальных ресурсов (всего) |  |  | 202 | 2 | 3 |  | 2 | 87506.63
50 | 0 | 0 | 1 | 222 | 0 | СтМатОбЗак | Стоимость материалов и оборудования заказчика |  |  | 222 | 3 | 3 |  | 2 | 0
50 | 0 | 0 | 1 | 225 | 116.42 | СтМатОбПод | Стоимость материалов и оборудования подрядчика |  |  | 225 | 4 | 3 |  | 2 | 87506.63
50 | 0 | 0 | 1 | 226 | 116.42 | СтМат | Стоимость материалов (всего) |  |  | 226 | 5 | 3 |  | 2 | 16091.52
50 | 0 | 0 | 1 | 227 | 0 | СтМатЗак | Стоимость материалов заказчика |  |  | 227 | 6 | 3 |  | 2 | 0
50 | 0 | 0 | 1 | 228 | 116.42 | СтМатПод | Стоимость материалов подрядчика |  |  | 228 | 7 | 3 |  | 2 | 16091.52
50 | 0 | 0 | 1 | 216 | 0 | Оборуд | Стоимость оборудования (всего) |  |  | 216 | 8 | 3 |  | 2 | 71415.11
50 | 0 | 0 | 1 | 223 | 0 | ОборудЗак | Стоимость оборудования заказчика |  |  | 223 | 9 | 3 |  | 2 | 0
50 | 0 | 0 | 1 | 229 | 0 | ОборудПод | Стоимость оборудования подрядчика |  |  | 229 | 10 | 3 |  | 2 | 71415.11
50 | 0 | 0 | 1 | 203 | 63.55 | ЭММ | Эксплуатация машин |  |  | 203 | 11 | 3 |  | 2 | 63.55
50 | 0 | 0 | 1 | 231 | 0 | ЭММсНРиСП | Эксплуатация машин по ТСН-2001.16 |  |  | 231 | 12 | 3 |  | 2 | 0
50 | 0 | 0 | 1 | 204 | 7.71 | ЗПМ | ЗП машинистов |  |  | 204 | 13 | 3 |  | 2 | 7.71
50 | 0 | 0 | 1 | 205 | 324.86 | ОЗП | Основная ЗП рабочих |  |  | 205 | 14 | 3 |  | 2 | 324.86
50 | 0 | 0 | 1 | 232 | 0 | ОЗПсНРиСП | Основная ЗП рабочих по ТСН-2001.16 |  |  | 232 | 15 | 3 |  | 2 | 0
50 | 0 | 0 | 1 | 214 | 1123.41 | Строит | Строительные работы с НР и СП |  |  | 214 | 16 | 3 |  | 2 | 6176.97
50 | 0 | 0 | 1 | 215 | 0 | Монтаж | Монтажные работы с НР и СП |  |  | 215 | 17 | 3 |  | 2 | 10921.54
50 | 0 | 0 | 1 | 217 | 0 | Прочие | Прочие работы с НР и СП |  |  | 217 | 18 | 3 |  | 2 | 0
50 | 0 | 0 | 1 | 230 | 0 | ПрочиеЗатр | Прочие затраты по ТСН-2001.16 |  |  | 230 | 19 | 3 |  | 2 | 0
50 | 0 | 0 | 1 | 206 | 0 | ВозврМат | Возврат материалов |  |  | 206 | 20 | 3 |  | 2 | 0
50 | 0 | 0 | 1 | 207 | 34.8075 | ТрудСтр | Трудозатраты строителей |  |  | 207 | 21 | 3 |  | -1 | 34.8075
50 | 0 | 0 | 1 | 208 | 0.65443 | ТрудМаш | Трудозатраты машинистов |  |  | 208 | 22 | 3 |  | -1 | 0.65443
50 | 0 | 0 | 1 | 209 | 0 | ТранспМат | Транспорт материалов |  |  | 209 | 23 | 3 |  | 2 | 0
50 | 0 | 0 | 1 | 233 | 0 | Перевозка | Перевозка грузов |  |  | 233 | 24 | 3 |  | 2 | 0
50 | 0 | 0 | 1 | 210 | 382.46 | НР | Накладные расходы |  |  | 210 | 25 | 3 |  | 2 | 382.46
50 | 0 | 0 | 1 | 211 | 236.12 | СмПриб | Сметная прибыль |  |  | 211 | 26 | 3 |  | 2 | 236.12
50 | 0 | 0 | 1 | 224 | 1123.41 | Всего | Всего с НР и СП |  |  | 224 | 27 | 3 |  | 2 | 88513.62
4 | 1 |  | 739 |  | 13.Система ПД7.2 (оборудование) | 13.Система ПД7.2 (оборудование) |  | 0 |  | -1 | [10 empty] | 0 | [53 empty] | 0 | [11 empty] | 0
52 | 1 | 4 | 714 | 0 | 13.Система ПД7.2 (оборудование) | 13.Система ПД7.2 (оборудование) | [7 empty] | 1127.57 | 368.89 | 154.63 | 10.38 | 604.05 | 0 | 65.8674 | 0.84 | 0 | 706.59 | 436.25 | 0 | 0 | 1127.57 | 368.89 | 154.63 | 10.38 | 604.05 | 0 | 65.8674 | 0.84 | 0 | 706.59 | 436.25 | 0 | 0 | 0 | 0 | 0 | 2270.41 | 2270.41 | 0 | 0 | 368.89 | 368.89 | 0 | 368.89 | 0 | 0 | 0 | 0 | 0 | 0 | 0 | 0 | 0 | 0 | 0 | 0 | 0 | 0 | 0 | 0 | 0 | 0 | 0 | 0 | 0 | 0 | 0 | 0 | 0 | 0 | 0 | 2270.41 | 2270.41 | 0 | 0 | 368.89 | 368.89 | 0 | 368.89 | 0 | 0 | 0 | 0 | 0 | 0 | 0 | 0 | 0 | 0 | 0 | 0 | 0 | 0 | 0 | 0 | 0 | 0 | 0 | 0 | 0 | 0 | 0 | 0 | 107833.46 | 107074.78 | 154.63 | 10.38 | 604.05 | 0 | 65.8674 | 0.84 | 0 | 706.59 | 436.25 | 0 | 0 | 107833.46 | 107074.78 | 154.63 | 10.38 | 604.05 | 0 | 65.8674 | 0.84 | 0 | 706.59 | 436.25 | 0 | 0 | 0 | 102539.84 | 0 | 108976.3 | 6436.46 | 0 | 0 | 107074.78 | 4534.94 | 0 | 4534.94 | 102539.84 | 0 | 0 | 0 | 0 | 0 | 0 | 0 | 0 | 0 | 0 | 0 | 0 | 0 | 0 | 0 | 0 | 0 | 0 | 0 | 0 | 0 | 0 | 0 | 0 | 102539.84 | 0 | 108976.3 | 6436.46 | 0 | 0 | 107074.78 | 4534.94 | 0 | 4534.94 | 102539.84 | 0 | 0 | 0 | 0 | 0 | 0 | 0 | 0 | 0 | 0 | 0 | 0 | 0 | 0 | 0 | 0 | 0 | 0 | 0 | 0 | 0 | 0 | 0
17 | 1 | 661 | 757 | 131 | 20-06-002-01 | Установка камер приточных типовых без секции орошения производительностью до 10 тыс.м3/час | ШТ | 1 | 0 |  |  |  |  | 883.44 | 180.79 | 148.91 | 10.2 | 553.74 | 0 | 60.3198 | 0.825 | 0 | 648.53 | 400.4 |  | 33304975 | 883.44 | 180.79 | 148.91 | 10.2 | 553.74 | 0 | 60.3198 | 0.825 | 0 | 681.32 | 180.79 | 99.27 | 6.8 | 401.26 | 0 | 43.71 | 0.55 | 0 | 115 | 71 | 1 | 1 |  |  | 1 | 1 | 1 | 1 |  |  |  |  | 0 | 1 | ФЕР-2001, 20-06-002-01, приказ Минстроя России №1039/пр от 30.12.2016г. |  |  | 20001 | 0 |  | 0 | 2 | 0 | 1 | 1 | 1 | 1 | 1 | 1 |  | 128 | 83 |  |  |  | 0 | 0 | 0 | [5 empty] | 0 | Поправка: Прил.2, Табл.3, п. 1.1 Наименование: Производство ремонтно-строительных работ осуществляется в помещениях эксплуатируемого объекта капитального строительства без остановки рабочего процесса предприятия, при этом: в зоне производства ремонтно-строительных работ отсутствуют действующее технологическое или лабораторное оборудование, мебель и иные загромождающие помещения предметы Поправка: п.8.7.1 Наименование: При выполнении работ в существующих зданиях и сооружениях, аналогичных процессам при новом строительстве (кроме работ по нормам сборника № 46 «Работы при реконструкции зданий и сооружений») | 0 | 883.44 | 180.79 | 148.91 | 10.2 | 553.74 | 0 | 60.3198 | 0.825 | 0 | 648.531 | 400.3974 |  |  |  |  | )*1,2)*1,25 | )*1,2)*1,25 | )*1,2)*1,15 |  | )*1,2)*1,15 | )*1,2)*1,25 |  |  |  | 0 | 0 | 1 | 1 |  |  |  | 1013 | ШТ | ШТ | 1 | [6 empty] | 31102217 | 2 | Общестроительные работы | 0 |  | 1 | 20001 | Вентиляция и кондиционирование | ФЕР-20 |  | Поправка: Прил.2, Табл.3, п. 1.1 Поправка: п.8.7.1 |  | 0 | 681.32 | 180.79 | 99.27 | 6.8 | 401.26 | 43.71 | 0.55 | 0 | [17 empty] | 0 | 0 | 0 | *0,9 | *0,85 |  |  | 115.2 | 70.55 |  |  |  |  | 1 |  | 952399384 | 2 | 1 | -2 | 0 | 0 | 0 | 1932.37 | 1932.37 | 0 | 0 |  | 0 | 3 | 0 |  | 0 | 1 | 0 | 0 | 0 | 0 | 0
17 | 1 | 678 | 774 | 131 | 20-06-002-01 | Установка камер приточных типовых без секции орошения производительностью до 10 тыс.м3/час | ШТ | 1 | 0 |  |  |  |  | 883.44 | 180.79 | 148.91 | 10.2 | 553.74 | 0 | 60.3198 | 0.825 | 0 | 648.53 | 400.4 |  | 33304960 | 883.44 | 180.79 | 148.91 | 10.2 | 553.74 | 0 | 60.3198 | 0.825 | 0 | 681.32 | 180.79 | 99.27 | 6.8 | 401.26 | 0 | 43.71 | 0.55 | 0 | 115 | 71 | 1 | 1 |  |  | 1 | 1 | 1 | 1 |  |  |  |  | 0 | 1 | ФЕР-2001, 20-06-002-01, приказ Минстроя России №1039/пр от 30.12.2016г. |  |  | 20001 | 0 |  | 0 | 2 | 0 | 1 | 1 | 1 | 1 | 1 | 1 |  | 128 | 83 |  |  |  | 0 | 0 | 0 | [5 empty] | 0 | Поправка: Прил.2, Табл.3, п. 1.1 Наименование: Производство ремонтно-строительных работ осуществляется в помещениях эксплуатируемого объекта капитального строительства без остановки рабочего процесса предприятия, при этом: в зоне производства ремонтно-строительных работ отсутствуют действующее технологическое или лабораторное оборудование, мебель и иные загромождающие помещения предметы Поправка: п.8.7.1 Наименование: При выполнении работ в существующих зданиях и сооружениях, аналогичных процессам при новом строительстве (кроме работ по нормам сборника № 46 «Работы при реконструкции зданий и сооружений») | 0 | 883.44 | 180.79 | 148.91 | 10.2 | 553.74 | 0 | 60.3198 | 0.825 | 0 | 648.531 | 400.3974 |  |  |  |  | )*1,2)*1,25 | )*1,2)*1,25 | )*1,2)*1,15 |  | )*1,2)*1,15 | )*1,2)*1,25 |  |  |  | 0 | 0 | 1 | 1 |  |  |  | 1013 | ШТ | ШТ | 1 | [6 empty] | 31102217 | 2 | Общестроительные работы | 0 |  | 1 | 20001 | Вентиляция и кондиционирование | ФЕР-20 |  | Поправка: Прил.2, Табл.3, п. 1.1 Поправка: п.8.7.1 |  | 0 | 681.32 | 180.79 | 99.27 | 6.8 | 401.26 | 43.71 | 0.55 | 0 | [17 empty] | 0 | 0 | 0 | *0,9 | *0,85 |  |  | 115.2 | 70.55 |  |  |  |  | 1 |  | 952399384 | 2 | 1 | -2 | 0 | 0 | 0 | 1932.37 | 1932.37 | 0 | 0 |  | 0 | 3 | 0 |  | 0 | 1 | 0 | 0 | 0 | 0 | 0
18 | 1 | 654 |  | 131,1 | 01.7.15.02-0051 | Болты анкерные | т | 0.00096 | 0.00096 |  |  |  |  | 9.67 | 9.67 | 0 | 0 | 0 | 0 | 0 | 0 | 0 | 0 | 0 |  | 33304975 | 10068 | 10068 | 0 | 0 | 0 | 0 | 0 | 0 | 0 | 10068 | 10068 | 0 | 0 | 0 | 0 | 0 | 0 | 0 | 115 | 71 | 1 | 1 |  |  | 1 | 1 | 1 | 1 |  |  |  |  | 3 | 1 | ФССЦ-2001, 01.7.15.02-0051, приказ Минстроя России №1039/пр от 30.12.2016г. |  |  | 20001 | 0 |  | 0 | 2 | 0 | 1 | 1 | 1 | 1 | 1 | 1 |  | 128 | 83 |  |  |  | 0 | 0 | 0 | [5 empty] | 0 |  | 0 | 9.67 | 10068 | 0 | 0 | 0 | 0 | 0 | 0 | 0 | 0 | 0 | [13 empty] | 0 | 0 | 1 | 1 |  |  |  | 1009 | т | т | 1000 | [6 empty] | 31102217 | 2 | Общестроительные работы | 0 |  | 1 | 20001 | Вентиляция и кондиционирование | ФЕР-20 |  |  |  | 0 | 10068 | 10068 | 0 | 0 | 0 | 0 | 0 | [18 empty] | 0 | 0 | 0 | *0,9 | *0,85 |  |  | 115.2 | 70.55 |  |  |  |  | 1 |  | 960438781 | 2 | 1 | -2 | 0 | 0 | 0 | 9.67 | 9.67 | 0 | 0 |  | 0 | 3 | 0 |  | 0 | 1 | 0 | 0 | 0 | 0 | 0
18 | 1 | 671 |  | 131,1 | 01.7.15.02-0051 | Болты анкерные | т | 0.00096 | 0.00096 |  |  |  |  | 9.67 | 9.67 | 0 | 0 | 0 | 0 | 0 | 0 | 0 | 0 | 0 |  | 33304960 | 10068 | 10068 | 0 | 0 | 0 | 0 | 0 | 0 | 0 | 10068 | 10068 | 0 | 0 | 0 | 0 | 0 | 0 | 0 | 115 | 71 | 1 | 1 |  |  | 1 | 1 | 1 | 1 |  |  |  |  | 3 | 1 | ФССЦ-2001, 01.7.15.02-0051, приказ Минстроя России №1039/пр от 30.12.2016г. |  |  | 20001 | 0 |  | 0 | 2 | 0 | 1 | 1 | 1 | 1 | 1 | 1 |  | 128 | 83 |  |  |  | 0 | 0 | 0 | [5 empty] | 0 |  | 0 | 9.67 | 10068 | 0 | 0 | 0 | 0 | 0 | 0 | 0 | 0 | 0 | [13 empty] | 0 | 0 | 1 | 1 |  |  |  | 1009 | т | т | 1000 | [6 empty] | 31102217 | 2 | Общестроительные работы | 0 |  | 1 | 20001 | Вентиляция и кондиционирование | ФЕР-20 |  |  |  | 0 | 10068 | 10068 | 0 | 0 | 0 | 0 | 0 | [18 empty] | 0 | 0 | 0 | *0,9 | *0,85 |  |  | 115.2 | 70.55 |  |  |  |  | 1 |  | 960438781 | 2 | 1 | -2 | 0 | 0 | 0 | 9.67 | 9.67 | 0 | 0 |  | 0 | 3 | 0 |  | 0 | 1 | 0 | 0 | 0 | 0 | 0
18 | 1 | 656 |  | 131,2 | 01.7.15.11-0062 | Шайбы стальные | т | 0.00018 | 0.00018 |  |  |  |  | 1.84 | 1.84 | 0 | 0 | 0 | 0 | 0 | 0 | 0 | 0 | 0 |  | 33304975 | 10208 | 10208 | 0 | 0 | 0 | 0 | 0 | 0 | 0 | 10208 | 10208 | 0 | 0 | 0 | 0 | 0 | 0 | 0 | 115 | 71 | 1 | 1 |  |  | 1 | 1 | 1 | 1 |  |  |  |  | 3 | 1 | ФССЦ-2001, 01.7.15.11-0062, приказ Минстроя России №1039/пр от 30.12.2016г. |  |  | 20001 | 0 |  | 0 | 2 | 0 | 1 | 1 | 1 | 1 | 1 | 1 |  | 128 | 83 |  |  |  | 0 | 0 | 0 | [5 empty] | 0 |  | 0 | 1.84 | 10208 | 0 | 0 | 0 | 0 | 0 | 0 | 0 | 0 | 0 | [13 empty] | 0 | 0 | 1 | 1 |  |  |  | 1009 | т | т | 1000 | [6 empty] | 31102217 | 2 | Общестроительные работы | 0 |  | 1 | 20001 | Вентиляция и кондиционирование | ФЕР-20 |  |  |  | 0 | 10208 | 10208 | 0 | 0 | 0 | 0 | 0 | [18 empty] | 0 | 0 | 0 | *0,9 | *0,85 |  |  | 115.2 | 70.55 |  |  |  |  | 1 |  | -1777821868 | 2 | 1 | -2 | 0 | 0 | 0 | 1.84 | 1.84 | 0 | 0 |  | 0 | 3 | 0 |  | 0 | 1 | 0 | 0 | 0 | 0 | 0
18 | 1 | 673 |  | 131,2 | 01.7.15.11-0062 | Шайбы стальные | т | 0.00018 | 0.00018 |  |  |  |  | 1.84 | 1.84 | 0 | 0 | 0 | 0 | 0 | 0 | 0 | 0 | 0 |  | 33304960 | 10208 | 10208 | 0 | 0 | 0 | 0 | 0 | 0 | 0 | 10208 | 10208 | 0 | 0 | 0 | 0 | 0 | 0 | 0 | 115 | 71 | 1 | 1 |  |  | 1 | 1 | 1 | 1 |  |  |  |  | 3 | 1 | ФССЦ-2001, 01.7.15.11-0062, приказ Минстроя России №1039/пр от 30.12.2016г. |  |  | 20001 | 0 |  | 0 | 2 | 0 | 1 | 1 | 1 | 1 | 1 | 1 |  | 128 | 83 |  |  |  | 0 | 0 | 0 | [5 empty] | 0 |  | 0 | 1.84 | 10208 | 0 | 0 | 0 | 0 | 0 | 0 | 0 | 0 | 0 | [13 empty] | 0 | 0 | 1 | 1 |  |  |  | 1009 | т | т | 1000 | [6 empty] | 31102217 | 2 | Общестроительные работы | 0 |  | 1 | 20001 | Вентиляция и кондиционирование | ФЕР-20 |  |  |  | 0 | 10208 | 10208 | 0 | 0 | 0 | 0 | 0 | [18 empty] | 0 | 0 | 0 | *0,9 | *0,85 |  |  | 115.2 | 70.55 |  |  |  |  | 1 |  | -1777821868 | 2 | 1 | -2 | 0 | 0 | 0 | 1.84 | 1.84 | 0 | 0 |  | 0 | 3 | 0 |  | 0 | 1 | 0 | 0 | 0 | 0 | 0
18 | 1 | 658 |  | 131,3 | 04.3.01.09-0012 | Раствор готовый кладочный цементный марки 50 | м3 | 0.009 | 0.009 |  |  |  |  | 4.37 | 4.37 | 0 | 0 | 0 | 0 | 0 | 0 | 0 | 0 | 0 |  | 33304975 | 485.9 | 485.9 | 0 | 0 | 0 | 0 | 0 | 0 | 0 | 485.9 | 485.9 | 0 | 0 | 0 | 0 | 0 | 0 | 0 | 115 | 71 | 1 | 1 |  |  | 1 | 1 | 1 | 1 |  |  |  |  | 3 | 1 | ФССЦ-2001, 04.3.01.09-0012, приказ Минстроя России №1039/пр от 30.12.2016г. |  |  | 20001 | 0 |  | 0 | 2 | 0 | 1 | 1 | 1 | 1 | 1 | 1 |  | 128 | 83 |  |  |  | 0 | 0 | 0 | [5 empty] | 0 |  | 0 | 4.37 | 485.9 | 0 | 0 | 0 | 0 | 0 | 0 | 0 | 0 | 0 | [13 empty] | 0 | 0 | 1 | 1 |  |  |  | 1007 | м3 | м3 | 1 | [6 empty] | 31102217 | 2 | Общестроительные работы | 0 |  | 1 | 20001 | Вентиляция и кондиционирование | ФЕР-20 |  |  |  | 0 | 485.9 | 485.9 | 0 | 0 | 0 | 0 | 0 | [18 empty] | 0 | 0 | 0 | *0,9 | *0,85 |  |  | 115.2 | 70.55 |  |  |  |  | 1 |  | -1019936957 | 2 | 1 | -2 | 0 | 0 | 0 | 4.37 | 4.37 | 0 | 0 |  | 0 | 3 | 0 |  | 0 | 1 | 0 | 0 | 0 | 0 | 0
18 | 1 | 675 |  | 131,3 | 04.3.01.09-0012 | Раствор готовый кладочный цементный марки 50 | м3 | 0.009 | 0.009 |  |  |  |  | 4.37 | 4.37 | 0 | 0 | 0 | 0 | 0 | 0 | 0 | 0 | 0 |  | 33304960 | 485.9 | 485.9 | 0 | 0 | 0 | 0 | 0 | 0 | 0 | 485.9 | 485.9 | 0 | 0 | 0 | 0 | 0 | 0 | 0 | 115 | 71 | 1 | 1 |  |  | 1 | 1 | 1 | 1 |  |  |  |  | 3 | 1 | ФССЦ-2001, 04.3.01.09-0012, приказ Минстроя России №1039/пр от 30.12.2016г. |  |  | 20001 | 0 |  | 0 | 2 | 0 | 1 | 1 | 1 | 1 | 1 | 1 |  | 128 | 83 |  |  |  | 0 | 0 | 0 | [5 empty] | 0 |  | 0 | 4.37 | 485.9 | 0 | 0 | 0 | 0 | 0 | 0 | 0 | 0 | 0 | [13 empty] | 0 | 0 | 1 | 1 |  |  |  | 1007 | м3 | м3 | 1 | [6 empty] | 31102217 | 2 | Общестроительные работы | 0 |  | 1 | 20001 | Вентиляция и кондиционирование | ФЕР-20 |  |  |  | 0 | 485.9 | 485.9 | 0 | 0 | 0 | 0 | 0 | [18 empty] | 0 | 0 | 0 | *0,9 | *0,85 |  |  | 115.2 | 70.55 |  |  |  |  | 1 |  | -1019936957 | 2 | 1 | -2 | 0 | 0 | 0 | 4.37 | 4.37 | 0 | 0 |  | 0 | 3 | 0 |  | 0 | 1 | 0 | 0 | 0 | 0 | 0
17 | 1 |  |  | 132 | Коммеческое предлож.№КП-261046 от 01.02.2021Г. | Приточный агрегат с выноси. пультом управn., Topvex SF02 EL 9kW | шт. | 1 | 0 |  |  |  |  | 0 | 0 | 0 | 0 | 0 | 0 | 0 | 0 | 0 | 0 | 0 |  | 33304975 | 0 | 0 | 0 | 0 | 0 | 0 | 0 | 0 | 0 | 0 | 0 | 0 | 0 | 0 | 0 | 0 | 0 | 0 | 0 | 0 | 1 | 1 |  |  | 1 | 1 | 1 | 1 |  |  |  |  | 3 | 3 |  |  |  | 1100 | 0 |  | 0 | 21 | 0 | 1 | 1 | 1 | 1 | 1 | 1 |  | 0 | 0 |  |  |  | 0 | 0 | 0 | [5 empty] | 0 |  | 0 | 0 | 0 | 0 | 0 | 0 | 0 | 0 | 0 | 0 | 0 | 0 | [13 empty] | 0 | 0 | 1 | 1 |  |  |  | 1010 | шт. | шт. | 1 | [6 empty] | 31102366 | 8 | Материалы строительные | 0 |  | 1 | 1100 | Материалы, изделия и конструкции | материалы (03) |  |  |  | 0 | 0 | 0 | 0 | 0 | 0 | 0 | 0 | 0 | [17 empty] | 0 | 0 | 0 |  |  |  |  | 0 | 0 |  |  |  |  | 1 |  | -1857897390 | 2 | 0 | -2 | 0 | 0 | 0 | 0 | 0 | 0 | 0 |  | 0 | 3 | 0 |  | 0 | 1 | 0 | 0 | 0 | 0 | 0
17 | 1 |  |  | 132 | Коммеческое предлож.№КП-261046 от 01.02.2021Г. | Приточный агрегат с выноси. пультом управn., Topvex SF02 EL 9kW | шт. | 1 | 0 |  |  |  |  | 102539.84 | 102539.84 | 0 | 0 | 0 | 0 | 0 | 0 | 0 | 0 | 0 |  | 33304960 | 102539.84 | 102539.84 | 0 | 0 | 0 | 0 | 0 | 0 | 0 | 102539.84 | 102539.84 | 0 | 0 | 0 | 0 | 0 | 0 | 0 | 0 | 0 | 1 | 1 |  |  | 1 | 1 | 1 | 1 |  |  |  |  | 3 | 3 |  |  |  | 1100 | 0 |  | 0 | 21 | 0 | 1 | 1 | 1 | 1 | 1 | 1 |  | 0 | 0 |  |  |  | 0 | 0 | 0 | [5 empty] | 0 |  | 0 | 102539.84 | 102539.84 | 0 | 0 | 0 | 0 | 0 | 0 | 0 | 0 | 0 | [13 empty] | 0 | 0 | 1 | 1 |  |  |  | 1010 | шт. | шт. | 1 | [6 empty] | 31102366 | 8 | Материалы строительные | 0 |  | 1 | 1100 | Материалы, изделия и конструкции | материалы (03) |  |  |  | 0 | 102539.84 | 102539.84 | 0 | 0 | 0 | 0 | 0 | 0 | 5 |  |  | 1 | 18 |  | 462745.53 | [10 empty] | 0 | 102539.84 | 0 |  |  |  |  | 0 | 0 |  | [462 745,53 / 1,2 / 3,92] + 3% Трансп + 1,2% Заг.скл |  |  | 1 |  | -1857897390 | 2 | 3 | 3 | 0 | 0 | 0 | 102539.84 | 0 | 0 | 0 |  | 1 | 1 | 0 |  | 0 | 1 | 0 | 0 | 0 | 0 | 0
17 | 1 | 688 | 785 | 133 | 20-02-004-15 | Установка клапанов огнезадерживающих с ручной регулировкой периметром до 1600 мм | ШТ | 1 | 0 |  |  |  |  | 70.77 | 14.74 | 5.72 | 0.18 | 50.31 | 0 | 5.5476 | 0.015 | 0 | 58.06 | 35.85 |  | 33304975 | 70.77 | 14.74 | 5.72 | 0.18 | 50.31 | 0 | 5.5476 | 0.015 | 0 | 55.01 | 14.74 | 3.81 | 0.12 | 36.46 | 0 | 4.02 | 0.01 | 0 | 115 | 71 | 1 | 1 |  |  | 1 | 1 | 1 | 1 |  |  |  |  | 0 | 1 | ФЕР-2001, 20-02-004-15, приказ Минстроя России №1039/пр от 30.12.2016г. |  |  | 20001 | 0 |  | 0 | 2 | 0 | 1 | 1 | 1 | 1 | 1 | 1 |  | 128 | 83 |  |  |  | 0 | 0 | 0 | [5 empty] | 0 | Поправка: Прил.2, Табл.3, п. 1.1 Наименование: Производство ремонтно-строительных работ осуществляется в помещениях эксплуатируемого объекта капитального строительства без остановки рабочего процесса предприятия, при этом: в зоне производства ремонтно-строительных работ отсутствуют действующее технологическое или лабораторное оборудование, мебель и иные загромождающие помещения предметы Поправка: п.8.7.1 Наименование: При выполнении работ в существующих зданиях и сооружениях, аналогичных процессам при новом строительстве (кроме работ по нормам сборника № 46 «Работы при реконструкции зданий и сооружений») | 0 | 70.77 | 14.74 | 5.72 | 0.18 | 50.31 | 0 | 5.5476 | 0.015 | 0 | 58.0635 | 35.8479 |  |  |  |  | )*1,2)*1,25 | )*1,2)*1,25 | )*1,2)*1,15 |  | )*1,2)*1,15 | )*1,2)*1,25 |  |  |  | 0 | 0 | 1 | 1 |  |  |  | 1013 | ШТ | ШТ | 1 | [6 empty] | 31102217 | 2 | Общестроительные работы | 0 |  | 1 | 20001 | Вентиляция и кондиционирование | ФЕР-20 |  | Поправка: Прил.2, Табл.3, п. 1.1 Поправка: п.8.7.1 |  | 0 | 55.01 | 14.74 | 3.81 | 0.12 | 36.46 | 4.02 | 0.01 | 0 | [17 empty] | 0 | 0 | 0 | *0,9 | *0,85 |  |  | 115.2 | 70.55 |  |  |  |  | 1 |  | -1818442754 | 2 | 1 | -2 | 0 | 0 | 0 | 164.68 | 164.68 | 0 | 0 |  | 0 | 3 | 0 |  | 0 | 1 | 0 | 0 | 0 | 0 | 0
17 | 1 | 698 | 796 | 133 | 20-02-004-15 | Установка клапанов огнезадерживающих с ручной регулировкой периметром до 1600 мм | ШТ | 1 | 0 |  |  |  |  | 70.77 | 14.74 | 5.72 | 0.18 | 50.31 | 0 | 5.5476 | 0.015 | 0 | 58.06 | 35.85 |  | 33304960 | 70.77 | 14.74 | 5.72 | 0.18 | 50.31 | 0 | 5.5476 | 0.015 | 0 | 55.01 | 14.74 | 3.81 | 0.12 | 36.46 | 0 | 4.02 | 0.01 | 0 | 115 | 71 | 1 | 1 |  |  | 1 | 1 | 1 | 1 |  |  |  |  | 0 | 1 | ФЕР-2001, 20-02-004-15, приказ Минстроя России №1039/пр от 30.12.2016г. |  |  | 20001 | 0 |  | 0 | 2 | 0 | 1 | 1 | 1 | 1 | 1 | 1 |  | 128 | 83 |  |  |  | 0 | 0 | 0 | [5 empty] | 0 | Поправка: Прил.2, Табл.3, п. 1.1 Наименование: Производство ремонтно-строительных работ осуществляется в помещениях эксплуатируемого объекта капитального строительства без остановки рабочего процесса предприятия, при этом: в зоне производства ремонтно-строительных работ отсутствуют действующее технологическое или лабораторное оборудование, мебель и иные загромождающие помещения предметы Поправка: п.8.7.1 Наименование: При выполнении работ в существующих зданиях и сооружениях, аналогичных процессам при новом строительстве (кроме работ по нормам сборника № 46 «Работы при реконструкции зданий и сооружений») | 0 | 70.77 | 14.74 | 5.72 | 0.18 | 50.31 | 0 | 5.5476 | 0.015 | 0 | 58.0635 | 35.8479 |  |  |  |  | )*1,2)*1,25 | )*1,2)*1,25 | )*1,2)*1,15 |  | )*1,2)*1,15 | )*1,2)*1,25 |  |  |  | 0 | 0 | 1 | 1 |  |  |  | 1013 | ШТ | ШТ | 1 | [6 empty] | 31102217 | 2 | Общестроительные работы | 0 |  | 1 | 20001 | Вентиляция и кондиционирование | ФЕР-20 |  | Поправка: Прил.2, Табл.3, п. 1.1 Поправка: п.8.7.1 |  | 0 | 55.01 | 14.74 | 3.81 | 0.12 | 36.46 | 4.02 | 0.01 | 0 | [17 empty] | 0 | 0 | 0 | *0,9 | *0,85 |  |  | 115.2 | 70.55 |  |  |  |  | 1 |  | -1818442754 | 2 | 1 | -2 | 0 | 0 | 0 | 164.68 | 164.68 | 0 | 0 |  | 0 | 3 | 0 |  | 0 | 1 | 0 | 0 | 0 | 0 | 0
18 | 1 | 686 |  | 133,1 | 08.1.03.04-0001 | Блочки | 10 шт. | 0.2 | 0.2 |  |  |  |  | 45.6 | 45.6 | 0 | 0 | 0 | 0 | 0 | 0 | 0 | 0 | 0 |  | 33304975 | 228 | 228 | 0 | 0 | 0 | 0 | 0 | 0 | 0 | 228 | 228 | 0 | 0 | 0 | 0 | 0 | 0 | 0 | 115 | 71 | 1 | 1 |  |  | 1 | 1 | 1 | 1 |  |  |  |  | 3 | 1 | ФССЦ-2001, 08.1.03.04-0001, приказ Минстроя России №1039/пр от 30.12.2016г. |  |  | 20001 | 0 |  | 0 | 2 | 0 | 1 | 1 | 1 | 1 | 1 | 1 |  | 128 | 83 |  |  |  | 0 | 0 | 0 | [5 empty] | 0 |  | 0 | 45.6 | 228 | 0 | 0 | 0 | 0 | 0 | 0 | 0 | 0 | 0 | [13 empty] | 0 | 0 | 1 | 1 |  |  |  | 1010 | 10 шт. | 10 шт. | 10 | [6 empty] | 31102217 | 2 | Общестроительные работы | 0 |  | 1 | 20001 | Вентиляция и кондиционирование | ФЕР-20 |  |  |  | 0 | 228 | 228 | 0 | 0 | 0 | 0 | 0 | [18 empty] | 0 | 0 | 0 | *0,9 | *0,85 |  |  | 115.2 | 70.55 |  |  |  |  | 1 |  | -362110086 | 2 | 1 | -2 | 0 | 0 | 0 | 45.6 | 45.6 | 0 | 0 |  | 0 | 3 | 0 |  | 0 | 1 | 0 | 0 | 0 | 0 | 0
18 | 1 | 696 |  | 133,1 | 08.1.03.04-0001 | Блочки | 10 шт. | 0.2 | 0.2 |  |  |  |  | 45.6 | 45.6 | 0 | 0 | 0 | 0 | 0 | 0 | 0 | 0 | 0 |  | 33304960 | 228 | 228 | 0 | 0 | 0 | 0 | 0 | 0 | 0 | 228 | 228 | 0 | 0 | 0 | 0 | 0 | 0 | 0 | 115 | 71 | 1 | 1 |  |  | 1 | 1 | 1 | 1 |  |  |  |  | 3 | 1 | ФССЦ-2001, 08.1.03.04-0001, приказ Минстроя России №1039/пр от 30.12.2016г. |  |  | 20001 | 0 |  | 0 | 2 | 0 | 1 | 1 | 1 | 1 | 1 | 1 |  | 128 | 83 |  |  |  | 0 | 0 | 0 | [5 empty] | 0 |  | 0 | 45.6 | 228 | 0 | 0 | 0 | 0 | 0 | 0 | 0 | 0 | 0 | [13 empty] | 0 | 0 | 1 | 1 |  |  |  | 1010 | 10 шт. | 10 шт. | 10 | [6 empty] | 31102217 | 2 | Общестроительные работы | 0 |  | 1 | 20001 | Вентиляция и кондиционирование | ФЕР-20 |  |  |  | 0 | 228 | 228 | 0 | 0 | 0 | 0 | 0 | [18 empty] | 0 | 0 | 0 | *0,9 | *0,85 |  |  | 115.2 | 70.55 |  |  |  |  | 1 |  | -362110086 | 2 | 1 | -2 | 0 | 0 | 0 | 45.6 | 45.6 | 0 | 0 |  | 0 | 3 | 0 |  | 0 | 1 | 0 | 0 | 0 | 0 | 0
18 | 1 | 687 |  | 133,2 | 20.1.02.19-0015 | Трос стальной | м | 9.3 | 9.3 |  |  |  |  | 111.88 | 111.88 | 0 | 0 | 0 | 0 | 0 | 0 | 0 | 0 | 0 |  | 33304975 | 12.03 | 12.03 | 0 | 0 | 0 | 0 | 0 | 0 | 0 | 12.03 | 12.03 | 0 | 0 | 0 | 0 | 0 | 0 | 0 | 115 | 71 | 1 | 1 |  |  | 1 | 1 | 1 | 1 |  |  |  |  | 3 | 1 | ФССЦ-2001, 20.1.02.19-0015, приказ Минстроя России №1039/пр от 30.12.2016г. |  |  | 20001 | 0 |  | 0 | 2 | 0 | 1 | 1 | 1 | 1 | 1 | 1 |  | 128 | 83 |  |  |  | 0 | 0 | 0 | [5 empty] | 0 |  | 0 | 111.88 | 12.03 | 0 | 0 | 0 | 0 | 0 | 0 | 0 | 0 | 0 | [13 empty] | 0 | 0 | 1 | 1 |  |  |  | 1003 | м | м | 1 | [6 empty] | 31102217 | 2 | Общестроительные работы | 0 |  | 1 | 20001 | Вентиляция и кондиционирование | ФЕР-20 |  |  |  | 0 | 12.03 | 12.03 | 0 | 0 | 0 | 0 | 0 | [18 empty] | 0 | 0 | 0 | *0,9 | *0,85 |  |  | 115.2 | 70.55 |  |  |  |  | 1 |  | 1404028807 | 2 | 1 | -2 | 0 | 0 | 0 | 111.88 | 111.88 | 0 | 0 |  | 0 | 3 | 0 |  | 0 | 1 | 0 | 0 | 0 | 0 | 0
18 | 1 | 697 |  | 133,2 | 20.1.02.19-0015 | Трос стальной | м | 9.3 | 9.3 |  |  |  |  | 111.88 | 111.88 | 0 | 0 | 0 | 0 | 0 | 0 | 0 | 0 | 0 |  | 33304960 | 12.03 | 12.03 | 0 | 0 | 0 | 0 | 0 | 0 | 0 | 12.03 | 12.03 | 0 | 0 | 0 | 0 | 0 | 0 | 0 | 115 | 71 | 1 | 1 |  |  | 1 | 1 | 1 | 1 |  |  |  |  | 3 | 1 | ФССЦ-2001, 20.1.02.19-0015, приказ Минстроя России №1039/пр от 30.12.2016г. |  |  | 20001 | 0 |  | 0 | 2 | 0 | 1 | 1 | 1 | 1 | 1 | 1 |  | 128 | 83 |  |  |  | 0 | 0 | 0 | [5 empty] | 0 |  | 0 | 111.88 | 12.03 | 0 | 0 | 0 | 0 | 0 | 0 | 0 | 0 | 0 | [13 empty] | 0 | 0 | 1 | 1 |  |  |  | 1003 | м | м | 1 | [6 empty] | 31102217 | 2 | Общестроительные работы | 0 |  | 1 | 20001 | Вентиляция и кондиционирование | ФЕР-20 |  |  |  | 0 | 12.03 | 12.03 | 0 | 0 | 0 | 0 | 0 | [18 empty] | 0 | 0 | 0 | *0,9 | *0,85 |  |  | 115.2 | 70.55 |  |  |  |  | 1 |  | 1404028807 | 2 | 1 | -2 | 0 | 0 | 0 | 111.88 | 111.88 | 0 | 0 |  | 0 | 3 | 0 |  | 0 | 1 | 0 | 0 | 0 | 0 | 0
17 | 1 |  |  | 134 | Коммеческое предлож.№КП-261046 от 01.02.2021Г. | Входящий фланец, ASF 200/КВ. | шт. | 1 | 0 |  |  |  |  | 0 | 0 | 0 | 0 | 0 | 0 | 0 | 0 | 0 | 0 | 0 |  | 33304975 | 0 | 0 | 0 | 0 | 0 | 0 | 0 | 0 | 0 | 0 | 0 | 0 | 0 | 0 | 0 | 0 | 0 | 0 | 0 | 0 | 1 | 1 |  |  | 1 | 1 | 1 | 1 |  |  |  |  | 3 | 1 |  |  |  | 1100 | 0 |  | 0 | 14 | 0 | 1 | 1 | 1 | 1 | 1 | 1 |  | 0 | 0 |  |  |  | 0 | 0 | 0 | [5 empty] | 0 |  | 0 | 0 | 0 | 0 | 0 | 0 | 0 | 0 | 0 | 0 | 0 | 0 | [13 empty] | 0 | 0 | 1 | 1 |  |  |  | 1010 | шт. | шт. | 1 | [6 empty] | 31102366 | 8 | Материалы строительные | 0 |  | 1 | 1100 | Материалы, изделия и конструкции | материалы (03) |  |  |  | 0 | 0 | 0 | 0 | 0 | 0 | 0 | 0 | 0 | [17 empty] | 0 | 0 | 0 |  |  |  |  | 0 | 0 |  |  |  |  | 1 |  | -104737692 | 2 | 0 | -2 | 0 | 0 | 0 | 0 | 0 | 0 | 0 |  | 0 | 3 | 0 |  | 0 | 1 | 0 | 0 | 0 | 0 | 0
17 | 1 |  |  | 134 | Коммеческое предлож.№КП-261046 от 01.02.2021Г. | Входящий фланец, ASF 200/КВ. | шт. | 1 | 0 |  |  |  |  | 793.53 | 793.53 | 0 | 0 | 0 | 0 | 0 | 0 | 0 | 0 | 0 |  | 33304960 | 793.53 | 793.53 | 0 | 0 | 0 | 0 | 0 | 0 | 0 | 793.53 | 793.53 | 0 | 0 | 0 | 0 | 0 | 0 | 0 | 0 | 0 | 1 | 1 |  |  | 1 | 1 | 1 | 1 |  |  |  |  | 3 | 1 |  |  |  | 1100 | 0 |  | 0 | 14 | 0 | 1 | 1 | 1 | 1 | 1 | 1 |  | 0 | 0 |  |  |  | 0 | 0 | 0 | [5 empty] | 0 |  | 0 | 793.53 | 793.53 | 0 | 0 | 0 | 0 | 0 | 0 | 0 | 0 | 0 | [13 empty] | 0 | 0 | 1 | 1 |  |  |  | 1010 | шт. | шт. | 1 | [6 empty] | 31102366 | 8 | Материалы строительные | 0 |  | 1 | 1100 | Материалы, изделия и конструкции | материалы (03) |  |  |  | 0 | 793.53 | 793.53 | 0 | 0 | 0 | 0 | 0 | 0 | 5 |  |  | 1 | 18 |  | 7319.18 | [10 empty] | 0 | 0 | 0 |  |  |  |  | 0 | 0 |  | [7 319,18 / 1,2 / 7,84] + 2% Заг.скл |  |  | 1 |  | -104737692 | 2 | 3 | 3 | 0 | 0 | 0 | 793.53 | 793.53 | 0 | 0 |  | 1 | 1 | 0 |  | 0 | 1 | 0 | 0 | 0 | 0 | 0
17 | 1 |  |  | 135 | Коммеческое предлож.№КП-261046 от 01.02.2021Г. | Регулятор расхода воздуха, TUNE-R-200-3-LF24 | шт. | 1 | 0 |  |  |  |  | 0 | 0 | 0 | 0 | 0 | 0 | 0 | 0 | 0 | 0 | 0 |  | 33304975 | 0 | 0 | 0 | 0 | 0 | 0 | 0 | 0 | 0 | 0 | 0 | 0 | 0 | 0 | 0 | 0 | 0 | 0 | 0 | 0 | 1 | 1 |  |  | 1 | 1 | 1 | 1 |  |  |  |  | 3 | 1 |  |  |  | 1100 | 0 |  | 0 | 14 | 0 | 1 | 1 | 1 | 1 | 1 | 1 |  | 0 | 0 |  |  |  | 0 | 0 | 0 | [5 empty] | 0 |  | 0 | 0 | 0 | 0 | 0 | 0 | 0 | 0 | 0 | 0 | 0 | 0 | [13 empty] | 0 | 0 | 1 | 1 |  |  |  | 1010 | шт. | шт. | 1 | [6 empty] | 31102366 | 8 | Материалы строительные | 0 |  | 1 | 1100 | Материалы, изделия и конструкции | материалы (03) |  |  |  | 0 | 0 | 0 | 0 | 0 | 0 | 0 | 0 | 0 | [17 empty] | 0 | 0 | 0 |  |  |  |  | 0 | 0 |  |  |  |  | 1 |  | -453511540 | 2 | 0 | -2 | 0 | 0 | 0 | 0 | 0 | 0 | 0 |  | 0 | 3 | 0 |  | 0 | 1 | 0 | 0 | 0 | 0 | 0
17 | 1 |  |  | 135 | Коммеческое предлож.№КП-261046 от 01.02.2021Г. | Регулятор расхода воздуха, TUNE-R-200-3-LF24 | шт. | 1 | 0 |  |  |  |  | 3372.52 | 3372.52 | 0 | 0 | 0 | 0 | 0 | 0 | 0 | 0 | 0 |  | 33304960 | 3372.52 | 3372.52 | 0 | 0 | 0 | 0 | 0 | 0 | 0 | 3372.52 | 3372.52 | 0 | 0 | 0 | 0 | 0 | 0 | 0 | 0 | 0 | 1 | 1 |  |  | 1 | 1 | 1 | 1 |  |  |  |  | 3 | 1 |  |  |  | 1100 | 0 |  | 0 | 14 | 0 | 1 | 1 | 1 | 1 | 1 | 1 |  | 0 | 0 |  |  |  | 0 | 0 | 0 | [5 empty] | 0 |  | 0 | 3372.52 | 3372.52 | 0 | 0 | 0 | 0 | 0 | 0 | 0 | 0 | 0 | [13 empty] | 0 | 0 | 1 | 1 |  |  |  | 1010 | шт. | шт. | 1 | [6 empty] | 31102366 | 8 | Материалы строительные | 0 |  | 1 | 1100 | Материалы, изделия и конструкции | материалы (03) |  |  |  | 0 | 3372.52 | 3372.52 | 0 | 0 | 0 | 0 | 0 | 0 | 5 |  |  | 1 | 18 |  | 31106.52 | [10 empty] | 0 | 0 | 0 |  |  |  |  | 0 | 0 |  | [31 106,52 / 1,2 / 7,84] + 2% Заг.скл |  |  | 1 |  | -453511540 | 2 | 3 | 3 | 0 | 0 | 0 | 3372.52 | 3372.52 | 0 | 0 |  | 1 | 1 | 0 |  | 0 | 1 | 0 | 0 | 0 | 0 | 0
51 | 1 | 4 | 714 |  | 13.Система ПД7.2 (оборудование) | 13.Система ПД7.2 (оборудование) | 0 | [6 empty] | 1127.57 | 368.89 | 154.63 | 10.38 | 604.05 | 0 | 65.8674 | 0.84 | 0 | 706.59 | 436.25 |  |  | 1127.57 | 368.89 | 154.63 | 10.38 | 604.05 | 0 | 65.8674 | 0.84 | 0 | 706.59 | 436.25 |  |  | 0 | 0 | 0 | 2270.41 | 2270.41 | 0 | 0 | 368.89 | 368.89 | 0 | 368.89 | 0 | 0 | 0 | 0 | 0 | [19 empty] | 0 | 0 | 0 | 2270.41 | 2270.41 | 0 | 0 | 368.89 | 368.89 | 0 | 368.89 | 0 | 0 | 0 | 0 | 0 | [19 empty] | 107833.46 | 107074.78 | 154.63 | 10.38 | 604.05 | 0 | 65.8674 | 0.84 | 0 | 706.59 | 436.25 |  |  | 107833.46 | 107074.78 | 154.63 | 10.38 | 604.05 | 0 | 65.8674 | 0.84 | 0 | 706.59 | 436.25 |  |  | 0 | 102539.84 | 0 | 108976.3 | 6436.46 | 0 | 0 | 107074.78 | 4534.94 | 0 | 4534.94 | 102539.84 | 0 | 0 | 0 | 0 | [19 empty] | 0 | 102539.84 | 0 | 108976.3 | 6436.46 | 0 | 0 | 107074.78 | 4534.94 | 0 | 4534.94 | 102539.84 | 0 | 0 | 0 | 0 | [18 empty] | 0
50 | 0 | 0 | 1 | 201 | 1127.57 | ПЗ | Прямые затраты |  |  | 201 | 1 | 3 |  | 2 | 107833.46
50 | 0 | 0 | 1 | 202 | 368.89 | СтМатОб | Стоимость материальных ресурсов (всего) |  |  | 202 | 2 | 3 |  | 2 | 107074.78
50 | 0 | 0 | 1 | 222 | 0 | СтМатОбЗак | Стоимость материалов и оборудования заказчика |  |  | 222 | 3 | 3 |  | 2 | 0
50 | 0 | 0 | 1 | 225 | 368.89 | СтМатОбПод | Стоимость материалов и оборудования подрядчика |  |  | 225 | 4 | 3 |  | 2 | 107074.78
50 | 0 | 0 | 1 | 226 | 368.89 | СтМат | Стоимость материалов (всего) |  |  | 226 | 5 | 3 |  | 2 | 4534.94
50 | 0 | 0 | 1 | 227 | 0 | СтМатЗак | Стоимость материалов заказчика |  |  | 227 | 6 | 3 |  | 2 | 0
50 | 0 | 0 | 1 | 228 | 368.89 | СтМатПод | Стоимость материалов подрядчика |  |  | 228 | 7 | 3 |  | 2 | 4534.94
50 | 0 | 0 | 1 | 216 | 0 | Оборуд | Стоимость оборудования (всего) |  |  | 216 | 8 | 3 |  | 2 | 102539.84
50 | 0 | 0 | 1 | 223 | 0 | ОборудЗак | Стоимость оборудования заказчика |  |  | 223 | 9 | 3 |  | 2 | 0
50 | 0 | 0 | 1 | 229 | 0 | ОборудПод | Стоимость оборудования подрядчика |  |  | 229 | 10 | 3 |  | 2 | 102539.84
50 | 0 | 0 | 1 | 203 | 154.63 | ЭММ | Эксплуатация машин |  |  | 203 | 11 | 3 |  | 2 | 154.63
50 | 0 | 0 | 1 | 231 | 0 | ЭММсНРиСП | Эксплуатация машин по ТСН-2001.16 |  |  | 231 | 12 | 3 |  | 2 | 0
50 | 0 | 0 | 1 | 204 | 10.38 | ЗПМ | ЗП машинистов |  |  | 204 | 13 | 3 |  | 2 | 10.38
50 | 0 | 0 | 1 | 205 | 604.05 | ОЗП | Основная ЗП рабочих |  |  | 205 | 14 | 3 |  | 2 | 604.05
50 | 0 | 0 | 1 | 232 | 0 | ОЗПсНРиСП | Основная ЗП рабочих по ТСН-2001.16 |  |  | 232 | 15 | 3 |  | 2 | 0
50 | 0 | 0 | 1 | 214 | 2270.41 | Строит | Строительные работы с НР и СП |  |  | 214 | 16 | 3 |  | 2 | 6436.46
50 | 0 | 0 | 1 | 215 | 0 | Монтаж | Монтажные работы с НР и СП |  |  | 215 | 17 | 3 |  | 2 | 0
50 | 0 | 0 | 1 | 217 | 0 | Прочие | Прочие работы с НР и СП |  |  | 217 | 18 | 3 |  | 2 | 0
50 | 0 | 0 | 1 | 230 | 0 | ПрочиеЗатр | Прочие затраты по ТСН-2001.16 |  |  | 230 | 19 | 3 |  | 2 | 0
50 | 0 | 0 | 1 | 206 | 0 | ВозврМат | Возврат материалов |  |  | 206 | 20 | 3 |  | 2 | 0
50 | 0 | 0 | 1 | 207 | 65.8674 | ТрудСтр | Трудозатраты строителей |  |  | 207 | 21 | 3 |  | -1 | 65.8674
50 | 0 | 0 | 1 | 208 | 0.84 | ТрудМаш | Трудозатраты машинистов |  |  | 208 | 22 | 3 |  | -1 | 0.84
50 | 0 | 0 | 1 | 209 | 0 | ТранспМат | Транспорт материалов |  |  | 209 | 23 | 3 |  | 2 | 0
50 | 0 | 0 | 1 | 233 | 0 | Перевозка | Перевозка грузов |  |  | 233 | 24 | 3 |  | 2 | 0
50 | 0 | 0 | 1 | 210 | 706.59 | НР | Накладные расходы |  |  | 210 | 25 | 3 |  | 2 | 706.59
50 | 0 | 0 | 1 | 211 | 436.25 | СмПриб | Сметная прибыль |  |  | 211 | 26 | 3 |  | 2 | 436.25
50 | 0 | 0 | 1 | 224 | 2270.41 | Всего | Всего с НР и СП |  |  | 224 | 27 | 3 |  | 2 | 108976.3
4 | 1 |  | 796 |  | 14.Система ПД9 (оборудование) | 14.Система ПД9 (оборудование) |  | 0 |  | -1 | [10 empty] | 0 | [53 empty] | 0 | [11 empty] | 0
52 | 1 | 4 | 769 | 0 | 14.Система ПД9 (оборудование) | 14.Система ПД9 (оборудование) | [7 empty] | 432.19 | 111.55 | 60.68 | 7.48 | 259.96 | 0 | 27.4404 | 0.63444 | 0 | 307.55 | 189.88 | 0 | 0 | 432.19 | 111.55 | 60.68 | 7.48 | 259.96 | 0 | 27.4404 | 0.63444 | 0 | 307.55 | 189.88 | 0 | 0 | 0 | 0 | 0 | 929.62 | 929.62 | 0 | 0 | 111.55 | 111.55 | 0 | 111.55 | 0 | 0 | 0 | 0 | 0 | 0 | 0 | 0 | 0 | 0 | 0 | 0 | 0 | 0 | 0 | 0 | 0 | 0 | 0 | 0 | 0 | 0 | 0 | 0 | 0 | 0 | 0 | 929.62 | 929.62 | 0 | 0 | 111.55 | 111.55 | 0 | 111.55 | 0 | 0 | 0 | 0 | 0 | 0 | 0 | 0 | 0 | 0 | 0 | 0 | 0 | 0 | 0 | 0 | 0 | 0 | 0 | 0 | 0 | 0 | 0 | 0 | 45130.27 | 44809.63 | 60.68 | 7.48 | 259.96 | 0 | 27.4404 | 0.63444 | 0 | 307.55 | 189.88 | 0 | 0 | 45130.27 | 44809.63 | 60.68 | 7.48 | 259.96 | 0 | 27.4404 | 0.63444 | 0 | 307.55 | 189.88 | 0 | 0 | 0 | 33546.86 | 0 | 45627.7 | 6755.83 | 5325.01 | 0 | 44809.63 | 11262.77 | 0 | 11262.77 | 33546.86 | 0 | 0 | 0 | 0 | 0 | 0 | 0 | 0 | 0 | 0 | 0 | 0 | 0 | 0 | 0 | 0 | 0 | 0 | 0 | 0 | 0 | 0 | 0 | 0 | 33546.86 | 0 | 45627.7 | 6755.83 | 5325.01 | 0 | 44809.63 | 11262.77 | 0 | 11262.77 | 33546.86 | 0 | 0 | 0 | 0 | 0 | 0 | 0 | 0 | 0 | 0 | 0 | 0 | 0 | 0 | 0 | 0 | 0 | 0 | 0 | 0 | 0 | 0 | 0
17 | 1 | 705 | 804 | 136 | 20-03-002-04 | Установка вентиляторов осевых массой до 0,2 т | ШТ | 1 | 0 |  |  |  |  | 251.69 | 2.02 | 58.64 | 7.25 | 191.03 | 0 | 19.8582 | 0.615 | 0 | 228.02 | 140.78 |  | 33304975 | 251.69 | 2.02 | 58.64 | 7.25 | 191.03 | 0 | 19.8582 | 0.615 | 0 | 179.54 | 2.02 | 39.09 | 4.83 | 138.43 | 0 | 14.39 | 0.41 | 0 | 115 | 71 | 1 | 1 |  |  | 1 | 1 | 1 | 1 |  |  |  |  | 0 | 1 | ФЕР-2001, 20-03-002-04, приказ Минстроя России №1039/пр от 30.12.2016г. |  |  | 20001 | 0 |  | 0 | 2 | 0 | 1 | 1 | 1 | 1 | 1 | 1 |  | 128 | 83 |  |  |  | 0 | 0 | 0 | [5 empty] | 0 | Поправка: Прил.2, Табл.3, п. 1.1 Наименование: Производство ремонтно-строительных работ осуществляется в помещениях эксплуатируемого объекта капитального строительства без остановки рабочего процесса предприятия, при этом: в зоне производства ремонтно-строительных работ отсутствуют действующее технологическое или лабораторное оборудование, мебель и иные загромождающие помещения предметы Поправка: п.8.7.1 Наименование: При выполнении работ в существующих зданиях и сооружениях, аналогичных процессам при новом строительстве (кроме работ по нормам сборника № 46 «Работы при реконструкции зданий и сооружений») | 0 | 251.69 | 2.02 | 58.64 | 7.25 | 191.03 | 0 | 19.8582 | 0.615 | 0 | 228.022 | 140.7788 |  |  |  |  | )*1,2)*1,25 | )*1,2)*1,25 | )*1,2)*1,15 |  | )*1,2)*1,15 | )*1,2)*1,25 |  |  |  | 0 | 0 | 1 | 1 |  |  |  | 1013 | ШТ | ШТ | 1 | [6 empty] | 31102217 | 2 | Общестроительные работы | 0 |  | 1 | 20001 | Вентиляция и кондиционирование | ФЕР-20 |  | Поправка: Прил.2, Табл.3, п. 1.1 Поправка: п.8.7.1 |  | 0 | 179.54 | 2.02 | 39.09 | 4.83 | 138.43 | 14.39 | 0.41 | 0 | [17 empty] | 0 | 0 | 0 | *0,9 | *0,85 |  |  | 115.2 | 70.55 |  |  |  |  | 1 |  | 1570891784 | 2 | 1 | -2 | 0 | 0 | 0 | 620.49 | 620.49 | 0 | 0 |  | 0 | 3 | 0 |  | 0 | 1 | 0 | 0 | 0 | 0 | 0
17 | 1 | 712 | 812 | 136 | 20-03-002-04 | Установка вентиляторов осевых массой до 0,2 т | ШТ | 1 | 0 |  |  |  |  | 251.69 | 2.02 | 58.64 | 7.25 | 191.03 | 0 | 19.8582 | 0.615 | 0 | 228.02 | 140.78 |  | 33304960 | 251.69 | 2.02 | 58.64 | 7.25 | 191.03 | 0 | 19.8582 | 0.615 | 0 | 179.54 | 2.02 | 39.09 | 4.83 | 138.43 | 0 | 14.39 | 0.41 | 0 | 115 | 71 | 1 | 1 |  |  | 1 | 1 | 1 | 1 |  |  |  |  | 0 | 1 | ФЕР-2001, 20-03-002-04, приказ Минстроя России №1039/пр от 30.12.2016г. |  |  | 20001 | 0 |  | 0 | 2 | 0 | 1 | 1 | 1 | 1 | 1 | 1 |  | 128 | 83 |  |  |  | 0 | 0 | 0 | [5 empty] | 0 | Поправка: Прил.2, Табл.3, п. 1.1 Наименование: Производство ремонтно-строительных работ осуществляется в помещениях эксплуатируемого объекта капитального строительства без остановки рабочего процесса предприятия, при этом: в зоне производства ремонтно-строительных работ отсутствуют действующее технологическое или лабораторное оборудование, мебель и иные загромождающие помещения предметы Поправка: п.8.7.1 Наименование: При выполнении работ в существующих зданиях и сооружениях, аналогичных процессам при новом строительстве (кроме работ по нормам сборника № 46 «Работы при реконструкции зданий и сооружений») | 0 | 251.69 | 2.02 | 58.64 | 7.25 | 191.03 | 0 | 19.8582 | 0.615 | 0 | 228.022 | 140.7788 |  |  |  |  | )*1,2)*1,25 | )*1,2)*1,25 | )*1,2)*1,15 |  | )*1,2)*1,15 | )*1,2)*1,25 |  |  |  | 0 | 0 | 1 | 1 |  |  |  | 1013 | ШТ | ШТ | 1 | [6 empty] | 31102217 | 2 | Общестроительные работы | 0 |  | 1 | 20001 | Вентиляция и кондиционирование | ФЕР-20 |  | Поправка: Прил.2, Табл.3, п. 1.1 Поправка: п.8.7.1 |  | 0 | 179.54 | 2.02 | 39.09 | 4.83 | 138.43 | 14.39 | 0.41 | 0 | [17 empty] | 0 | 0 | 0 | *0,9 | *0,85 |  |  | 115.2 | 70.55 |  |  |  |  | 1 |  | 1570891784 | 2 | 1 | -2 | 0 | 0 | 0 | 620.49 | 620.49 | 0 | 0 |  | 0 | 3 | 0 |  | 0 | 1 | 0 | 0 | 0 | 0 | 0
17 | 1 |  |  | 137 | 01.7.15.02-0051 | Болты анкерные | т | 0.0094 | 0 |  |  |  |  | 94.64 | 94.64 | 0 | 0 | 0 | 0 | 0 | 0 | 0 | 0 | 0 |  | 33304975 | 10068 | 10068 | 0 | 0 | 0 | 0 | 0 | 0 | 0 | 10068 | 10068 | 0 | 0 | 0 | 0 | 0 | 0 | 0 | 0 | 0 | 1 | 1 |  |  | 1 | 1 | 1 | 1 |  |  |  |  | 3 | 1 | ФССЦ-2001, 01.7.15.02-0051, приказ Минстроя России №1039/пр от 30.12.2016г. |  |  | 500001 | 0 |  | 0 | 8 | 0 | 1 | 1 | 1 | 1 | 1 | 1 |  | 0 | 0 |  |  |  | 0 | 0 | 0 | [5 empty] | 0 |  | 0 | 94.64 | 10068 | 0 | 0 | 0 | 0 | 0 | 0 | 0 | 0 | 0 | [13 empty] | 0 | 0 | 1 | 1 |  |  |  | 1009 | т | т | 1000 | [6 empty] | 31102119 | 8 | Материалы строительные | 0 |  | 1 | 500001 | Материалы и конструкции ( строительные ) по ценникам и каталогом | ФССЦст |  |  |  | 0 | 10068 | 10068 | 0 | 0 | 0 | 0 | 0 | 0 | [17 empty] | 0 | 0 | 0 |  |  |  |  | 0 | 0 |  |  |  |  | 1 |  | 960438781 | 2 | 1 | -2 | 0 | 0 | 0 | 94.64 | 94.64 | 0 | 0 |  | 0 | 3 | 0 |  | 0 | 1 | 0 | 0 | 0 | 0 | 0
17 | 1 |  |  | 137 | 01.7.15.02-0051 | Болты анкерные | т | 0.0094 | 0 |  |  |  |  | 94.64 | 94.64 | 0 | 0 | 0 | 0 | 0 | 0 | 0 | 0 | 0 |  | 33304960 | 10068 | 10068 | 0 | 0 | 0 | 0 | 0 | 0 | 0 | 10068 | 10068 | 0 | 0 | 0 | 0 | 0 | 0 | 0 | 0 | 0 | 1 | 1 |  |  | 1 | 1 | 1 | 1 |  |  |  |  | 3 | 1 | ФССЦ-2001, 01.7.15.02-0051, приказ Минстроя России №1039/пр от 30.12.2016г. |  |  | 500001 | 0 |  | 0 | 8 | 0 | 1 | 1 | 1 | 1 | 1 | 1 |  | 0 | 0 |  |  |  | 0 | 0 | 0 | [5 empty] | 0 |  | 0 | 94.64 | 10068 | 0 | 0 | 0 | 0 | 0 | 0 | 0 | 0 | 0 | [13 empty] | 0 | 0 | 1 | 1 |  |  |  | 1009 | т | т | 1000 | [6 empty] | 31102119 | 8 | Материалы строительные | 0 |  | 1 | 500001 | Материалы и конструкции ( строительные ) по ценникам и каталогом | ФССЦст |  |  |  | 0 | 10068 | 10068 | 0 | 0 | 0 | 0 | 0 | 0 | [17 empty] | 0 | 0 | 0 |  |  |  |  | 0 | 0 |  |  |  |  | 1 |  | 960438781 | 2 | 1 | -2 | 0 | 0 | 0 | 94.64 | 94.64 | 0 | 0 |  | 0 | 3 | 0 |  | 0 | 1 | 0 | 0 | 0 | 0 | 0
17 | 1 |  |  | 138 | Коммеческое предлож.№КП-261046 от 01.02.2021Г. | Вентиляторы осевые "Systemair" (1,1 kW; SU: IЕЗ),АХС 400-6/20"-2-Р | шт. | 1 | 0 |  |  |  |  | 0 | 0 | 0 | 0 | 0 | 0 | 0 | 0 | 0 | 0 | 0 |  | 33304975 | 0 | 0 | 0 | 0 | 0 | 0 | 0 | 0 | 0 | 0 | 0 | 0 | 0 | 0 | 0 | 0 | 0 | 0 | 0 | 0 | 1 | 1 |  |  | 1 | 1 | 1 | 1 |  |  |  |  | 3 | 3 |  |  |  | 1100 | 0 |  | 0 | 21 | 0 | 1 | 1 | 1 | 1 | 1 | 1 |  | 0 | 0 |  |  |  | 0 | 0 | 0 | [5 empty] | 0 |  | 0 | 0 | 0 | 0 | 0 | 0 | 0 | 0 | 0 | 0 | 0 | 0 | [13 empty] | 0 | 0 | 1 | 1 |  |  |  | 1010 | шт. | шт. | 1 | [6 empty] | 31102366 | 8 | Материалы строительные | 0 |  | 1 | 1100 | Материалы, изделия и конструкции | материалы (03) |  |  |  | 0 | 0 | 0 | 0 | 0 | 0 | 0 | 0 | 0 | [17 empty] | 0 | 0 | 0 |  |  |  |  | 0 | 0 |  |  |  |  | 1 |  | 1958567328 | 2 | 0 | -2 | 0 | 0 | 0 | 0 | 0 | 0 | 0 |  | 0 | 3 | 0 |  | 0 | 1 | 0 | 0 | 0 | 0 | 0
17 | 1 |  |  | 138 | Коммеческое предлож.№КП-261046 от 01.02.2021Г. | Вентиляторы осевые "Systemair" (1,1 kW; SU: IЕЗ),АХС 400-6/20"-2-Р | шт. | 1 | 0 |  |  |  |  | 33546.86 | 33546.86 | 0 | 0 | 0 | 0 | 0 | 0 | 0 | 0 | 0 |  | 33304960 | 33546.86 | 33546.86 | 0 | 0 | 0 | 0 | 0 | 0 | 0 | 33546.86 | 33546.86 | 0 | 0 | 0 | 0 | 0 | 0 | 0 | 0 | 0 | 1 | 1 |  |  | 1 | 1 | 1 | 1 |  |  |  |  | 3 | 3 |  |  |  | 1100 | 0 |  | 0 | 21 | 0 | 1 | 1 | 1 | 1 | 1 | 1 |  | 0 | 0 |  |  |  | 0 | 0 | 0 | [5 empty] | 0 |  | 0 | 33546.86 | 33546.86 | 0 | 0 | 0 | 0 | 0 | 0 | 0 | 0 | 0 | [13 empty] | 0 | 0 | 1 | 1 |  |  |  | 1010 | шт. | шт. | 1 | [6 empty] | 31102366 | 8 | Материалы строительные | 0 |  | 1 | 1100 | Материалы, изделия и конструкции | материалы (03) |  |  |  | 0 | 33546.86 | 33546.86 | 0 | 0 | 0 | 0 | 0 | 0 | 5 |  |  | 1 | 18 |  | 151391.46 | [10 empty] | 0 | 33546.86 | 0 |  |  |  |  | 0 | 0 |  | [151 391,46 / 1,2 / 3,92] + 3% Трансп + 1,2% Заг.скл |  |  | 1 |  | 1958567328 | 2 | 3 | 3 | 0 | 0 | 0 | 33546.86 | 0 | 0 | 0 |  | 1 | 1 | 0 |  | 0 | 1 | 0 | 0 | 0 | 0 | 0
17 | 1 | 717 | 818 | 139 | 20-02-018-01 | Установка вставок гибких к радиальным вентиляторам | м2 | 0.628 | 0 |  |  |  |  | 46.48 | 2.3 | 0.62 | 0.11 | 43.56 | 0 | 4.9832 | 0.00942 | 0 | 50.22 | 31.01 |  | 33304975 | 74.01 | 3.66 | 0.99 | 0.18 | 69.36 | 0 | 7.935 | 0.015 | 0 | 54.58 | 3.66 | 0.66 | 0.12 | 50.26 | 0 | 5.75 | 0.01 | 0 | 115 | 71 | 1 | 1 |  |  | 1 | 1 | 1 | 1 |  |  |  |  | 0 | 1 | ФЕР-2001, 20-02-018-01, приказ Минстроя России №1039/пр от 30.12.2016г. |  |  | 20001 | 0 |  | 0 | 2 | 0 | 1 | 1 | 1 | 1 | 1 | 1 |  | 128 | 83 |  |  |  | 0 | 0 | 0 | [5 empty] | 0 | Поправка: Прил.2, Табл.3, п. 1.1 Наименование: Производство ремонтно-строительных работ осуществляется в помещениях эксплуатируемого объекта капитального строительства без остановки рабочего процесса предприятия, при этом: в зоне производства ремонтно-строительных работ отсутствуют действующее технологическое или лабораторное оборудование, мебель и иные загромождающие помещения предметы Поправка: п.8.7.1 Наименование: При выполнении работ в существующих зданиях и сооружениях, аналогичных процессам при новом строительстве (кроме работ по нормам сборника № 46 «Работы при реконструкции зданий и сооружений») | 0 | 46.48 | 3.66 | 0.99 | 0.18 | 69.36 | 0 | 7.935 | 0.015 | 0 | 50.2205 | 31.0057 |  |  |  |  | )*1,2)*1,25 | )*1,2)*1,25 | )*1,2)*1,15 |  | )*1,2)*1,15 | )*1,2)*1,25 |  |  |  | 0 | 0 | 1 | 1 |  |  |  | 1005 | м2 | м2 | 1 | [6 empty] | 31102217 | 2 | Общестроительные работы | 0 |  | 1 | 20001 | Вентиляция и кондиционирование | ФЕР-20 |  | Поправка: Прил.2, Табл.3, п. 1.1 Поправка: п.8.7.1 |  | 0 | 54.58 | 3.66 | 0.66 | 0.12 | 50.26 | 5.75 | 0.01 | 0 | [17 empty] | 0 | 0 | 0 | *0,9 | *0,85 |  |  | 115.2 | 70.55 |  |  |  |  | 1 |  | 115509146 | 2 | 1 | -2 | 0 | 0 | 0 | 127.71 | 127.71 | 0 | 0 |  | 0 | 3 | 0 |  | 0 | 1 | 0 | 0 | 0 | 0 | 0
17 | 1 | 722 | 824 | 139 | 20-02-018-01 | Установка вставок гибких к радиальным вентиляторам | м2 | 0.628 | 0 |  |  |  |  | 46.48 | 2.3 | 0.62 | 0.11 | 43.56 | 0 | 4.9832 | 0.00942 | 0 | 50.22 | 31.01 |  | 33304960 | 74.01 | 3.66 | 0.99 | 0.18 | 69.36 | 0 | 7.935 | 0.015 | 0 | 54.58 | 3.66 | 0.66 | 0.12 | 50.26 | 0 | 5.75 | 0.01 | 0 | 115 | 71 | 1 | 1 |  |  | 1 | 1 | 1 | 1 |  |  |  |  | 0 | 1 | ФЕР-2001, 20-02-018-01, приказ Минстроя России №1039/пр от 30.12.2016г. |  |  | 20001 | 0 |  | 0 | 2 | 0 | 1 | 1 | 1 | 1 | 1 | 1 |  | 128 | 83 |  |  |  | 0 | 0 | 0 | [5 empty] | 0 | Поправка: Прил.2, Табл.3, п. 1.1 Наименование: Производство ремонтно-строительных работ осуществляется в помещениях эксплуатируемого объекта капитального строительства без остановки рабочего процесса предприятия, при этом: в зоне производства ремонтно-строительных работ отсутствуют действующее технологическое или лабораторное оборудование, мебель и иные загромождающие помещения предметы Поправка: п.8.7.1 Наименование: При выполнении работ в существующих зданиях и сооружениях, аналогичных процессам при новом строительстве (кроме работ по нормам сборника № 46 «Работы при реконструкции зданий и сооружений») | 0 | 46.48 | 3.66 | 0.99 | 0.18 | 69.36 | 0 | 7.935 | 0.015 | 0 | 50.2205 | 31.0057 |  |  |  |  | )*1,2)*1,25 | )*1,2)*1,25 | )*1,2)*1,15 |  | )*1,2)*1,15 | )*1,2)*1,25 |  |  |  | 0 | 0 | 1 | 1 |  |  |  | 1005 | м2 | м2 | 1 | [6 empty] | 31102217 | 2 | Общестроительные работы | 0 |  | 1 | 20001 | Вентиляция и кондиционирование | ФЕР-20 |  | Поправка: Прил.2, Табл.3, п. 1.1 Поправка: п.8.7.1 |  | 0 | 54.58 | 3.66 | 0.66 | 0.12 | 50.26 | 5.75 | 0.01 | 0 | [17 empty] | 0 | 0 | 0 | *0,9 | *0,85 |  |  | 115.2 | 70.55 |  |  |  |  | 1 |  | 115509146 | 2 | 1 | -2 | 0 | 0 | 0 | 127.71 | 127.71 | 0 | 0 |  | 0 | 3 | 0 |  | 0 | 1 | 0 | 0 | 0 | 0 | 0
17 | 1 |  |  | 140 | Коммеческое предлож.№КП-261046 от 01.02.2021Г. | Гибкие соединительные вставки для AR, EV-AXC 400 | шт. | 2 | 0 |  |  |  |  | 0 | 0 | 0 | 0 | 0 | 0 | 0 | 0 | 0 | 0 | 0 |  | 33304975 | 0 | 0 | 0 | 0 | 0 | 0 | 0 | 0 | 0 | 0 | 0 | 0 | 0 | 0 | 0 | 0 | 0 | 0 | 0 | 0 | 1 | 1 |  |  | 1 | 1 | 1 | 1 |  |  |  |  | 3 | 2 |  |  |  | 1100 | 0 |  | 0 | 14 | 0 | 1 | 1 | 1 | 1 | 1 | 1 |  | 0 | 0 |  |  |  | 0 | 0 | 0 | [5 empty] | 0 |  | 0 | 0 | 0 | 0 | 0 | 0 | 0 | 0 | 0 | 0 | 0 | 0 | [13 empty] | 0 | 0 | 1 | 1 |  |  |  | 1010 | шт. | шт. | 1 | [6 empty] | 31102366 | 8 | Материалы строительные | 0 |  | 1 | 1100 | Материалы, изделия и конструкции | материалы (03) |  |  |  | 0 | 0 | 0 | 0 | 0 | 0 | 0 | 0 | 0 | [17 empty] | 0 | 0 | 0 |  |  |  |  | 0 | 0 |  |  |  |  | 1 |  | 1530729026 | 2 | 0 | -2 | 0 | 0 | 0 | 0 | 0 | 0 | 0 |  | 0 | 3 | 0 |  | 0 | 1 | 0 | 0 | 0 | 0 | 0
17 | 1 |  |  | 140 | Коммеческое предлож.№КП-261046 от 01.02.2021Г. | Гибкие соединительные вставки для AR, EV-AXC 400 | шт. | 2 | 0 |  |  |  |  | 2798.24 | 2798.24 | 0 | 0 | 0 | 0 | 0 | 0 | 0 | 0 | 0 |  | 33304960 | 1399.12 | 1399.12 | 0 | 0 | 0 | 0 | 0 | 0 | 0 | 1399.12 | 1399.12 | 0 | 0 | 0 | 0 | 0 | 0 | 0 | 0 | 0 | 1 | 1 |  |  | 1 | 1 | 1 | 1 |  |  |  |  | 3 | 2 |  |  |  | 1100 | 0 |  | 0 | 14 | 0 | 1 | 1 | 1 | 1 | 1 | 1 |  | 0 | 0 |  |  |  | 0 | 0 | 0 | [5 empty] | 0 |  | 0 | 2798.24 | 1399.12 | 0 | 0 | 0 | 0 | 0 | 0 | 0 | 0 | 0 | [13 empty] | 0 | 0 | 1 | 1 |  |  |  | 1010 | шт. | шт. | 1 | [6 empty] | 31102366 | 8 | Материалы строительные | 0 |  | 1 | 1100 | Материалы, изделия и конструкции | материалы (03) |  |  |  | 0 | 1399.12 | 1399.12 | 0 | 0 | 0 | 0 | 0 | 0 | 5 |  |  | 1 | 18 |  | 12904.87 | [10 empty] | 0 | 0 | 0 |  |  |  |  | 0 | 0 |  | [12 904,87 / 1,2 / 7,84] + 2% Заг.скл |  |  | 1 |  | 1530729026 | 2 | 3 | 3 | 0 | 0 | 0 | 2798.24 | 0 | 2798.24 | 0 |  | 1 | 1 | 0 |  | 0 | 1 | 0 | 0 | 0 | 0 | 0
17 | 1 |  |  | 141 | Коммеческое предлож.№КП-261046 от 01.02.2021Г. | Контрфланец для AR, GFL- AR 400 | шт. | 1 | 0 |  |  |  |  | 0 | 0 | 0 | 0 | 0 | 0 | 0 | 0 | 0 | 0 | 0 |  | 33304975 | 0 | 0 | 0 | 0 | 0 | 0 | 0 | 0 | 0 | 0 | 0 | 0 | 0 | 0 | 0 | 0 | 0 | 0 | 0 | 0 | 1 | 1 |  |  | 1 | 1 | 1 | 1 |  |  |  |  | 3 | 2 |  |  |  | 1100 | 0 |  | 0 | 14 | 0 | 1 | 1 | 1 | 1 | 1 | 1 |  | 0 | 0 |  |  |  | 0 | 0 | 0 | [5 empty] | 0 |  | 0 | 0 | 0 | 0 | 0 | 0 | 0 | 0 | 0 | 0 | 0 | 0 | [13 empty] | 0 | 0 | 1 | 1 |  |  |  | 1010 | шт. | шт. | 1 | [6 empty] | 31102366 | 8 | Материалы строительные | 0 |  | 1 | 1100 | Материалы, изделия и конструкции | материалы (03) |  |  |  | 0 | 0 | 0 | 0 | 0 | 0 | 0 | 0 | 0 | [17 empty] | 0 | 0 | 0 |  |  |  |  | 0 | 0 |  |  |  |  | 1 |  | -918811177 | 2 | 0 | -2 | 0 | 0 | 0 | 0 | 0 | 0 | 0 |  | 0 | 3 | 0 |  | 0 | 1 | 0 | 0 | 0 | 0 | 0
17 | 1 |  |  | 141 | Коммеческое предлож.№КП-261046 от 01.02.2021Г. | Контрфланец для AR, GFL- AR 400 | шт. | 1 | 0 |  |  |  |  | 375.88 | 375.88 | 0 | 0 | 0 | 0 | 0 | 0 | 0 | 0 | 0 |  | 33304960 | 375.88 | 375.88 | 0 | 0 | 0 | 0 | 0 | 0 | 0 | 375.88 | 375.88 | 0 | 0 | 0 | 0 | 0 | 0 | 0 | 0 | 0 | 1 | 1 |  |  | 1 | 1 | 1 | 1 |  |  |  |  | 3 | 2 |  |  |  | 1100 | 0 |  | 0 | 14 | 0 | 1 | 1 | 1 | 1 | 1 | 1 |  | 0 | 0 |  |  |  | 0 | 0 | 0 | [5 empty] | 0 |  | 0 | 375.88 | 375.88 | 0 | 0 | 0 | 0 | 0 | 0 | 0 | 0 | 0 | [13 empty] | 0 | 0 | 1 | 1 |  |  |  | 1010 | шт. | шт. | 1 | [6 empty] | 31102366 | 8 | Материалы строительные | 0 |  | 1 | 1100 | Материалы, изделия и конструкции | материалы (03) |  |  |  | 0 | 375.88 | 375.88 | 0 | 0 | 0 | 0 | 0 | 0 | 5 |  |  | 1 | 18 |  | 3466.98 | [10 empty] | 0 | 0 | 0 |  |  |  |  | 0 | 0 |  | [3 466,98 / 1,2 / 7,84] + 2% Заг.скл |  |  | 1 |  | -918811177 | 2 | 3 | 3 | 0 | 0 | 0 | 375.88 | 0 | 375.88 | 0 |  | 1 | 1 | 0 |  | 0 | 1 | 0 | 0 | 0 | 0 | 0
17 | 1 | 727 | 830 | 142 | 20-02-020-01 | Установка виброизолятора номер 38 | 10 ШТ | 0.4 | 0 |  |  |  |  | 32.27 | 11.61 | 0.4 | 0.07 | 20.26 | 0 | 2.0424 | 0.006 | 0 | 23.38 | 14.43 |  | 33304975 | 80.66 | 29.02 | 0.99 | 0.18 | 50.65 | 0 | 5.106 | 0.015 | 0 | 66.38 | 29.02 | 0.66 | 0.12 | 36.7 | 0 | 3.7 | 0.01 | 0 | 115 | 71 | 1 | 1 |  |  | 1 | 1 | 1 | 1 |  |  |  |  | 0 | 1 | ФЕР-2001, 20-02-020-01, приказ Минстроя России №1039/пр от 30.12.2016г. |  |  | 20001 | 0 |  | 0 | 2 | 0 | 1 | 1 | 1 | 1 | 1 | 1 |  | 128 | 83 |  |  |  | 0 | 0 | 0 | [5 empty] | 0 | Поправка: Прил.2, Табл.3, п. 1.1 Наименование: Производство ремонтно-строительных работ осуществляется в помещениях эксплуатируемого объекта капитального строительства без остановки рабочего процесса предприятия, при этом: в зоне производства ремонтно-строительных работ отсутствуют действующее технологическое или лабораторное оборудование, мебель и иные загромождающие помещения предметы Поправка: п.8.7.1 Наименование: При выполнении работ в существующих зданиях и сооружениях, аналогичных процессам при новом строительстве (кроме работ по нормам сборника № 46 «Работы при реконструкции зданий и сооружений») | 0 | 32.27 | 29.02 | 0.99 | 0.18 | 50.65 | 0 | 5.106 | 0.015 | 0 | 23.3795 | 14.4343 |  |  |  |  | )*1,2)*1,25 | )*1,2)*1,25 | )*1,2)*1,15 |  | )*1,2)*1,15 | )*1,2)*1,25 |  |  |  | 0 | 0 | 1 | 1 |  |  |  | 1013 | 10 ШТ | 10 ШТ | 1 | [6 empty] | 31102217 | 2 | Общестроительные работы | 0 |  | 1 | 20001 | Вентиляция и кондиционирование | ФЕР-20 |  | Поправка: Прил.2, Табл.3, п. 1.1 Поправка: п.8.7.1 |  | 0 | 66.38 | 29.02 | 0.66 | 0.12 | 36.7 | 3.7 | 0.01 | 0 | [17 empty] | 0 | 0 | 0 | *0,9 | *0,85 |  |  | 115.2 | 70.55 |  |  |  |  | 1 |  | -1886852892 | 2 | 1 | -2 | 0 | 0 | 0 | 70.08 | 70.08 | 0 | 0 |  | 0 | 3 | 0 |  | 0 | 1 | 0 | 0 | 0 | 0 | 0
17 | 1 | 732 | 836 | 142 | 20-02-020-01 | Установка виброизолятора номер 38 | 10 ШТ | 0.4 | 0 |  |  |  |  | 32.27 | 11.61 | 0.4 | 0.07 | 20.26 | 0 | 2.0424 | 0.006 | 0 | 23.38 | 14.43 |  | 33304960 | 80.66 | 29.02 | 0.99 | 0.18 | 50.65 | 0 | 5.106 | 0.015 | 0 | 66.38 | 29.02 | 0.66 | 0.12 | 36.7 | 0 | 3.7 | 0.01 | 0 | 115 | 71 | 1 | 1 |  |  | 1 | 1 | 1 | 1 |  |  |  |  | 0 | 1 | ФЕР-2001, 20-02-020-01, приказ Минстроя России №1039/пр от 30.12.2016г. |  |  | 20001 | 0 |  | 0 | 2 | 0 | 1 | 1 | 1 | 1 | 1 | 1 |  | 128 | 83 |  |  |  | 0 | 0 | 0 | [5 empty] | 0 | Поправка: Прил.2, Табл.3, п. 1.1 Наименование: Производство ремонтно-строительных работ осуществляется в помещениях эксплуатируемого объекта капитального строительства без остановки рабочего процесса предприятия, при этом: в зоне производства ремонтно-строительных работ отсутствуют действующее технологическое или лабораторное оборудование, мебель и иные загромождающие помещения предметы Поправка: п.8.7.1 Наименование: При выполнении работ в существующих зданиях и сооружениях, аналогичных процессам при новом строительстве (кроме работ по нормам сборника № 46 «Работы при реконструкции зданий и сооружений») | 0 | 32.27 | 29.02 | 0.99 | 0.18 | 50.65 | 0 | 5.106 | 0.015 | 0 | 23.3795 | 14.4343 |  |  |  |  | )*1,2)*1,25 | )*1,2)*1,25 | )*1,2)*1,15 |  | )*1,2)*1,15 | )*1,2)*1,25 |  |  |  | 0 | 0 | 1 | 1 |  |  |  | 1013 | 10 ШТ | 10 ШТ | 1 | [6 empty] | 31102217 | 2 | Общестроительные работы | 0 |  | 1 | 20001 | Вентиляция и кондиционирование | ФЕР-20 |  | Поправка: Прил.2, Табл.3, п. 1.1 Поправка: п.8.7.1 |  | 0 | 66.38 | 29.02 | 0.66 | 0.12 | 36.7 | 3.7 | 0.01 | 0 | [17 empty] | 0 | 0 | 0 | *0,9 | *0,85 |  |  | 115.2 | 70.55 |  |  |  |  | 1 |  | -1886852892 | 2 | 1 | -2 | 0 | 0 | 0 | 70.08 | 70.08 | 0 | 0 |  | 0 | 3 | 0 |  | 0 | 1 | 0 | 0 | 0 | 0 | 0
17 | 1 |  |  | 143 | Коммеческое предлож.№КП-261046 от 01.02.2021Г. | Пружинные антивибрационные опоры(комплект 4 шт) "Systemair" FSD1 | шт. | 1 | 0 |  |  |  |  | 0 | 0 | 0 | 0 | 0 | 0 | 0 | 0 | 0 | 0 | 0 |  | 33304975 | 0 | 0 | 0 | 0 | 0 | 0 | 0 | 0 | 0 | 0 | 0 | 0 | 0 | 0 | 0 | 0 | 0 | 0 | 0 | 0 | 1 | 1 |  |  | 1 | 1 | 1 | 1 |  |  |  |  | 3 | 2 |  |  |  | 1100 | 0 |  | 0 | 14 | 0 | 1 | 1 | 1 | 1 | 1 | 1 |  | 0 | 0 |  |  |  | 0 | 0 | 0 | [5 empty] | 0 |  | 0 | 0 | 0 | 0 | 0 | 0 | 0 | 0 | 0 | 0 | 0 | 0 | [13 empty] | 0 | 0 | 1 | 1 |  |  |  | 1010 | шт. | шт. | 1 | [6 empty] | 31102366 | 8 | Материалы строительные | 0 |  | 1 | 1100 | Материалы, изделия и конструкции | материалы (03) |  |  |  | 0 | 0 | 0 | 0 | 0 | 0 | 0 | 0 | 0 | [17 empty] | 0 | 0 | 0 |  |  |  |  | 0 | 0 |  |  |  |  | 1 |  | 733861828 | 2 | 0 | -2 | 0 | 0 | 0 | 0 | 0 | 0 | 0 |  | 0 | 3 | 0 |  | 0 | 1 | 0 | 0 | 0 | 0 | 0
17 | 1 |  |  | 143 | Коммеческое предлож.№КП-261046 от 01.02.2021Г. | Пружинные антивибрационные опоры(комплект 4 шт) "Systemair" FSD1 | шт. | 1 | 0 |  |  |  |  | 2150.89 | 2150.89 | 0 | 0 | 0 | 0 | 0 | 0 | 0 | 0 | 0 |  | 33304960 | 2150.89 | 2150.89 | 0 | 0 | 0 | 0 | 0 | 0 | 0 | 2150.89 | 2150.89 | 0 | 0 | 0 | 0 | 0 | 0 | 0 | 0 | 0 | 1 | 1 |  |  | 1 | 1 | 1 | 1 |  |  |  |  | 3 | 2 |  |  |  | 1100 | 0 |  | 0 | 14 | 0 | 1 | 1 | 1 | 1 | 1 | 1 |  | 0 | 0 |  |  |  | 0 | 0 | 0 | [5 empty] | 0 |  | 0 | 2150.89 | 2150.89 | 0 | 0 | 0 | 0 | 0 | 0 | 0 | 0 | 0 | [13 empty] | 0 | 0 | 1 | 1 |  |  |  | 1010 | шт. | шт. | 1 | [6 empty] | 31102366 | 8 | Материалы строительные | 0 |  | 1 | 1100 | Материалы, изделия и конструкции | материалы (03) |  |  |  | 0 | 2150.89 | 2150.89 | 0 | 0 | 0 | 0 | 0 | 0 | 5 |  |  | 1 | 18 |  | 19838.83 | [10 empty] | 0 | 0 | 0 |  |  |  |  | 0 | 0 |  | [19 838,83 / 1,2 / 7,84] + 2% Заг.скл |  |  | 1 |  | 733861828 | 2 | 3 | 3 | 0 | 0 | 0 | 2150.89 | 0 | 2150.89 | 0 |  | 1 | 1 | 0 |  | 0 | 1 | 0 | 0 | 0 | 0 | 0
17 | 1 | 739 | 844 | 144 | 20-02-019-01 | Установка кронштейнов под вентиляционное оборудование | 100 кг | 0.067 | 0 |  |  |  |  | 64.19 | 58.06 | 1.02 | 0.05 | 5.11 | 0 | 0.55661 | 0.00402 | 0 | 5.93 | 3.66 |  | 33304975 | 958.12 | 866.62 | 15.24 | 0.69 | 76.26 | 0 | 8.3076 | 0.06 | 0 | 932.04 | 866.62 | 10.16 | 0.46 | 55.26 | 0 | 6.02 | 0.04 | 0 | 115 | 71 | 1 | 1 |  |  | 1 | 1 | 1 | 1 |  |  |  |  | 0 | 1 | ФЕР-2001, 20-02-019-01, приказ Минстроя России №1039/пр от 30.12.2016г. |  |  | 20001 | 0 |  | 0 | 2 | 0 | 1 | 1 | 1 | 1 | 1 | 1 |  | 128 | 83 |  |  |  | 0 | 0 | 0 | [5 empty] | 0 | Поправка: Прил.2, Табл.3, п. 1.1 Наименование: Производство ремонтно-строительных работ осуществляется в помещениях эксплуатируемого объекта капитального строительства без остановки рабочего процесса предприятия, при этом: в зоне производства ремонтно-строительных работ отсутствуют действующее технологическое или лабораторное оборудование, мебель и иные загромождающие помещения предметы Поправка: п.8.7.1 Наименование: При выполнении работ в существующих зданиях и сооружениях, аналогичных процессам при новом строительстве (кроме работ по нормам сборника № 46 «Работы при реконструкции зданий и сооружений») | 0 | 64.19 | 866.62 | 15.24 | 0.69 | 76.26 | 0 | 8.3076 | 0.06 | 0 | 5.934 | 3.6636 |  |  |  |  | )*1,2)*1,25 | )*1,2)*1,25 | )*1,2)*1,15 |  | )*1,2)*1,15 | )*1,2)*1,25 |  |  |  | 0 | 0 | 1 | 1 |  |  |  | 1009 | 100 кг | 100 кг | 100 | [6 empty] | 31102217 | 2 | Общестроительные работы | 0 |  | 1 | 20001 | Вентиляция и кондиционирование | ФЕР-20 |  | Поправка: Прил.2, Табл.3, п. 1.1 Поправка: п.8.7.1 |  | 0 | 932.04 | 866.62 | 10.16 | 0.46 | 55.26 | 6.02 | 0.04 | 0 | [17 empty] | 0 | 0 | 0 | *0,9 | *0,85 |  |  | 115.2 | 70.55 |  |  |  |  | 1 |  | 738537470 | 2 | 1 | -2 | 0 | 0 | 0 | 73.78 | 73.78 | 0 | 0 |  | 0 | 3 | 0 |  | 0 | 1 | 0 | 0 | 0 | 0 | 0
17 | 1 | 746 | 852 | 144 | 20-02-019-01 | Установка кронштейнов под вентиляционное оборудование | 100 кг | 0.067 | 0 |  |  |  |  | 64.19 | 58.06 | 1.02 | 0.05 | 5.11 | 0 | 0.55661 | 0.00402 | 0 | 5.93 | 3.66 |  | 33304960 | 958.12 | 866.62 | 15.24 | 0.69 | 76.26 | 0 | 8.3076 | 0.06 | 0 | 932.04 | 866.62 | 10.16 | 0.46 | 55.26 | 0 | 6.02 | 0.04 | 0 | 115 | 71 | 1 | 1 |  |  | 1 | 1 | 1 | 1 |  |  |  |  | 0 | 1 | ФЕР-2001, 20-02-019-01, приказ Минстроя России №1039/пр от 30.12.2016г. |  |  | 20001 | 0 |  | 0 | 2 | 0 | 1 | 1 | 1 | 1 | 1 | 1 |  | 128 | 83 |  |  |  | 0 | 0 | 0 | [5 empty] | 0 | Поправка: Прил.2, Табл.3, п. 1.1 Наименование: Производство ремонтно-строительных работ осуществляется в помещениях эксплуатируемого объекта капитального строительства без остановки рабочего процесса предприятия, при этом: в зоне производства ремонтно-строительных работ отсутствуют действующее технологическое или лабораторное оборудование, мебель и иные загромождающие помещения предметы Поправка: п.8.7.1 Наименование: При выполнении работ в существующих зданиях и сооружениях, аналогичных процессам при новом строительстве (кроме работ по нормам сборника № 46 «Работы при реконструкции зданий и сооружений») | 0 | 64.19 | 866.62 | 15.24 | 0.69 | 76.26 | 0 | 8.3076 | 0.06 | 0 | 5.934 | 3.6636 |  |  |  |  | )*1,2)*1,25 | )*1,2)*1,25 | )*1,2)*1,15 |  | )*1,2)*1,15 | )*1,2)*1,25 |  |  |  | 0 | 0 | 1 | 1 |  |  |  | 1009 | 100 кг | 100 кг | 100 | [6 empty] | 31102217 | 2 | Общестроительные работы | 0 |  | 1 | 20001 | Вентиляция и кондиционирование | ФЕР-20 |  | Поправка: Прил.2, Табл.3, п. 1.1 Поправка: п.8.7.1 |  | 0 | 932.04 | 866.62 | 10.16 | 0.46 | 55.26 | 6.02 | 0.04 | 0 | [17 empty] | 0 | 0 | 0 | *0,9 | *0,85 |  |  | 115.2 | 70.55 |  |  |  |  | 1 |  | 738537470 | 2 | 1 | -2 | 0 | 0 | 0 | 73.78 | 73.78 | 0 | 0 |  | 0 | 3 | 0 |  | 0 | 1 | 0 | 0 | 0 | 0 | 0
17 | 1 |  |  | 145 | 18.5.08.18-0071 | Кронштейны и подставки под оборудование из сортовой стали | кг | -6.7 | 0 |  |  |  |  | -57.08 | -57.08 | 0 | 0 | 0 | 0 | 0 | 0 | 0 | 0 | 0 |  | 33304975 | 8.52 | 8.52 | 0 | 0 | 0 | 0 | 0 | 0 | 0 | 8.52 | 8.52 | 0 | 0 | 0 | 0 | 0 | 0 | 0 | 0 | 0 | 1 | 1 |  |  | 1 | 1 | 1 | 1 |  |  |  |  | 3 | 1 | ФССЦ-2001, 18.5.08.18-0071, приказ Минстроя России №1039/пр от 30.12.2016г. |  |  | 500001 | 0 |  | 0 | 8 | 0 | 1 | 1 | 1 | 1 | 1 | 1 |  | 0 | 0 |  |  |  | 0 | 0 | 0 | [5 empty] | 0 |  | 0 | -57.08 | 8.52 | 0 | 0 | 0 | 0 | 0 | 0 | 0 | 0 | 0 | [13 empty] | 0 | 0 | 1 | 1 |  |  |  | 1009 | кг | кг | 1 | [6 empty] | 31102119 | 8 | Материалы строительные | 0 |  | 1 | 500001 | Материалы и конструкции ( строительные ) по ценникам и каталогом | ФССЦст |  |  |  | 0 | 8.52 | 8.52 | 0 | 0 | 0 | 0 | 0 | 0 | [17 empty] | 0 | 0 | 0 |  |  |  |  | 0 | 0 |  |  |  |  | 1 |  | -418489366 | 2 | 1 | -2 | 0 | 0 | 0 | -57.08 | -57.08 | 0 | 0 |  | 0 | 3 | 0 |  | 0 | 1 | 0 | 0 | 0 | 0 | 0
17 | 1 |  |  | 145 | 18.5.08.18-0071 | Кронштейны и подставки под оборудование из сортовой стали | кг | -6.7 | 0 |  |  |  |  | -57.08 | -57.08 | 0 | 0 | 0 | 0 | 0 | 0 | 0 | 0 | 0 |  | 33304960 | 8.52 | 8.52 | 0 | 0 | 0 | 0 | 0 | 0 | 0 | 8.52 | 8.52 | 0 | 0 | 0 | 0 | 0 | 0 | 0 | 0 | 0 | 1 | 1 |  |  | 1 | 1 | 1 | 1 |  |  |  |  | 3 | 1 | ФССЦ-2001, 18.5.08.18-0071, приказ Минстроя России №1039/пр от 30.12.2016г. |  |  | 500001 | 0 |  | 0 | 8 | 0 | 1 | 1 | 1 | 1 | 1 | 1 |  | 0 | 0 |  |  |  | 0 | 0 | 0 | [5 empty] | 0 |  | 0 | -57.08 | 8.52 | 0 | 0 | 0 | 0 | 0 | 0 | 0 | 0 | 0 | [13 empty] | 0 | 0 | 1 | 1 |  |  |  | 1009 | кг | кг | 1 | [6 empty] | 31102119 | 8 | Материалы строительные | 0 |  | 1 | 500001 | Материалы и конструкции ( строительные ) по ценникам и каталогом | ФССЦст |  |  |  | 0 | 8.52 | 8.52 | 0 | 0 | 0 | 0 | 0 | 0 | [17 empty] | 0 | 0 | 0 |  |  |  |  | 0 | 0 |  |  |  |  | 1 |  | -418489366 | 2 | 1 | -2 | 0 | 0 | 0 | -57.08 | -57.08 | 0 | 0 |  | 0 | 3 | 0 |  | 0 | 1 | 0 | 0 | 0 | 0 | 0
17 | 1 |  |  | 146 | Коммеческое предлож.№КП-261046 от 01.02.2021Г. | Монтажный кронштейн, MPR 400 mounting ring АХС | шт. | 1 | 0 |  |  |  |  | 0 | 0 | 0 | 0 | 0 | 0 | 0 | 0 | 0 | 0 | 0 |  | 33304975 | 0 | 0 | 0 | 0 | 0 | 0 | 0 | 0 | 0 | 0 | 0 | 0 | 0 | 0 | 0 | 0 | 0 | 0 | 0 | 0 | 1 | 1 |  |  | 1 | 1 | 1 | 1 |  |  |  |  | 3 | 1 |  |  |  | 1100 | 0 |  | 0 | 14 | 0 | 1 | 1 | 1 | 1 | 1 | 1 |  | 0 | 0 |  |  |  | 0 | 0 | 0 | [5 empty] | 0 |  | 0 | 0 | 0 | 0 | 0 | 0 | 0 | 0 | 0 | 0 | 0 | 0 | [13 empty] | 0 | 0 | 1 | 1 |  |  |  | 1010 | шт. | шт. | 1 | [6 empty] | 31102366 | 8 | Материалы строительные | 0 |  | 1 | 1100 | Материалы, изделия и конструкции | материалы (03) |  |  |  | 0 | 0 | 0 | 0 | 0 | 0 | 0 | 0 | 0 | [17 empty] | 0 | 0 | 0 |  |  |  |  | 0 | 0 |  |  |  |  | 1 |  | 630637044 | 2 | 0 | -2 | 0 | 0 | 0 | 0 | 0 | 0 | 0 |  | 0 | 3 | 0 |  | 0 | 1 | 0 | 0 | 0 | 0 | 0
17 | 1 |  |  | 146 | Коммеческое предлож.№КП-261046 от 01.02.2021Г. | Монтажный кронштейн, MPR 400 mounting ring АХС | шт. | 1 | 0 |  |  |  |  | 5826.21 | 5826.21 | 0 | 0 | 0 | 0 | 0 | 0 | 0 | 0 | 0 |  | 33304960 | 5826.21 | 5826.21 | 0 | 0 | 0 | 0 | 0 | 0 | 0 | 5826.21 | 5826.21 | 0 | 0 | 0 | 0 | 0 | 0 | 0 | 0 | 0 | 1 | 1 |  |  | 1 | 1 | 1 | 1 |  |  |  |  | 3 | 1 |  |  |  | 1100 | 0 |  | 0 | 14 | 0 | 1 | 1 | 1 | 1 | 1 | 1 |  | 0 | 0 |  |  |  | 0 | 0 | 0 | [5 empty] | 0 |  | 0 | 5826.21 | 5826.21 | 0 | 0 | 0 | 0 | 0 | 0 | 0 | 0 | 0 | [13 empty] | 0 | 0 | 1 | 1 |  |  |  | 1010 | шт. | шт. | 1 | [6 empty] | 31102366 | 8 | Материалы строительные | 0 |  | 1 | 1100 | Материалы, изделия и конструкции | материалы (03) |  |  |  | 0 | 5826.21 | 5826.21 | 0 | 0 | 0 | 0 | 0 | 0 | 5 |  |  | 1 | 18 |  | 53738.19 | [10 empty] | 0 | 0 | 0 |  |  |  |  | 0 | 0 |  | [53 738,19 / 1,2 / 7,84] + 2% Заг.скл |  |  | 1 |  | 630637044 | 2 | 3 | 3 | 0 | 0 | 0 | 5826.21 | 5826.21 | 0 | 0 |  | 1 | 1 | 0 |  | 0 | 1 | 0 | 0 | 0 | 0 | 0
51 | 1 | 4 | 769 |  | 14.Система ПД9 (оборудование) | 14.Система ПД9 (оборудование) | 0 | [6 empty] | 432.19 | 111.55 | 60.68 | 7.48 | 259.96 | 0 | 27.4404 | 0.63444 | 0 | 307.55 | 189.88 |  |  | 432.19 | 111.55 | 60.68 | 7.48 | 259.96 | 0 | 27.4404 | 0.63444 | 0 | 307.55 | 189.88 |  |  | 0 | 0 | 0 | 929.62 | 929.62 | 0 | 0 | 111.55 | 111.55 | 0 | 111.55 | 0 | 0 | 0 | 0 | 0 | [19 empty] | 0 | 0 | 0 | 929.62 | 929.62 | 0 | 0 | 111.55 | 111.55 | 0 | 111.55 | 0 | 0 | 0 | 0 | 0 | [19 empty] | 45130.27 | 44809.63 | 60.68 | 7.48 | 259.96 | 0 | 27.4404 | 0.63444 | 0 | 307.55 | 189.88 |  |  | 45130.27 | 44809.63 | 60.68 | 7.48 | 259.96 | 0 | 27.4404 | 0.63444 | 0 | 307.55 | 189.88 |  |  | 0 | 33546.86 | 0 | 45627.7 | 6755.83 | 5325.01 | 0 | 44809.63 | 11262.77 | 0 | 11262.77 | 33546.86 | 0 | 0 | 0 | 0 | [19 empty] | 0 | 33546.86 | 0 | 45627.7 | 6755.83 | 5325.01 | 0 | 44809.63 | 11262.77 | 0 | 11262.77 | 33546.86 | 0 | 0 | 0 | 0 | [18 empty] | 0
50 | 0 | 0 | 1 | 201 | 432.19 | ПЗ | Прямые затраты |  |  | 201 | 1 | 3 |  | 2 | 45130.27
50 | 0 | 0 | 1 | 202 | 111.55 | СтМатОб | Стоимость материальных ресурсов (всего) |  |  | 202 | 2 | 3 |  | 2 | 44809.63
50 | 0 | 0 | 1 | 222 | 0 | СтМатОбЗак | Стоимость материалов и оборудования заказчика |  |  | 222 | 3 | 3 |  | 2 | 0
50 | 0 | 0 | 1 | 225 | 111.55 | СтМатОбПод | Стоимость материалов и оборудования подрядчика |  |  | 225 | 4 | 3 |  | 2 | 44809.63
50 | 0 | 0 | 1 | 226 | 111.55 | СтМат | Стоимость материалов (всего) |  |  | 226 | 5 | 3 |  | 2 | 11262.77
50 | 0 | 0 | 1 | 227 | 0 | СтМатЗак | Стоимость материалов заказчика |  |  | 227 | 6 | 3 |  | 2 | 0
50 | 0 | 0 | 1 | 228 | 111.55 | СтМатПод | Стоимость материалов подрядчика |  |  | 228 | 7 | 3 |  | 2 | 11262.77
50 | 0 | 0 | 1 | 216 | 0 | Оборуд | Стоимость оборудования (всего) |  |  | 216 | 8 | 3 |  | 2 | 33546.86
50 | 0 | 0 | 1 | 223 | 0 | ОборудЗак | Стоимость оборудования заказчика |  |  | 223 | 9 | 3 |  | 2 | 0
50 | 0 | 0 | 1 | 229 | 0 | ОборудПод | Стоимость оборудования подрядчика |  |  | 229 | 10 | 3 |  | 2 | 33546.86
50 | 0 | 0 | 1 | 203 | 60.68 | ЭММ | Эксплуатация машин |  |  | 203 | 11 | 3 |  | 2 | 60.68
50 | 0 | 0 | 1 | 231 | 0 | ЭММсНРиСП | Эксплуатация машин по ТСН-2001.16 |  |  | 231 | 12 | 3 |  | 2 | 0
50 | 0 | 0 | 1 | 204 | 7.48 | ЗПМ | ЗП машинистов |  |  | 204 | 13 | 3 |  | 2 | 7.48
50 | 0 | 0 | 1 | 205 | 259.96 | ОЗП | Основная ЗП рабочих |  |  | 205 | 14 | 3 |  | 2 | 259.96
50 | 0 | 0 | 1 | 232 | 0 | ОЗПсНРиСП | Основная ЗП рабочих по ТСН-2001.16 |  |  | 232 | 15 | 3 |  | 2 | 0
50 | 0 | 0 | 1 | 214 | 929.62 | Строит | Строительные работы с НР и СП |  |  | 214 | 16 | 3 |  | 2 | 6755.83
50 | 0 | 0 | 1 | 215 | 0 | Монтаж | Монтажные работы с НР и СП |  |  | 215 | 17 | 3 |  | 2 | 5325.01
50 | 0 | 0 | 1 | 217 | 0 | Прочие | Прочие работы с НР и СП |  |  | 217 | 18 | 3 |  | 2 | 0
50 | 0 | 0 | 1 | 230 | 0 | ПрочиеЗатр | Прочие затраты по ТСН-2001.16 |  |  | 230 | 19 | 3 |  | 2 | 0
50 | 0 | 0 | 1 | 206 | 0 | ВозврМат | Возврат материалов |  |  | 206 | 20 | 3 |  | 2 | 0
50 | 0 | 0 | 1 | 207 | 27.4404 | ТрудСтр | Трудозатраты строителей |  |  | 207 | 21 | 3 |  | -1 | 27.4404
50 | 0 | 0 | 1 | 208 | 0.63444 | ТрудМаш | Трудозатраты машинистов |  |  | 208 | 22 | 3 |  | -1 | 0.63444
50 | 0 | 0 | 1 | 209 | 0 | ТранспМат | Транспорт материалов |  |  | 209 | 23 | 3 |  | 2 | 0
50 | 0 | 0 | 1 | 233 | 0 | Перевозка | Перевозка грузов |  |  | 233 | 24 | 3 |  | 2 | 0
50 | 0 | 0 | 1 | 210 | 307.55 | НР | Накладные расходы |  |  | 210 | 25 | 3 |  | 2 | 307.55
50 | 0 | 0 | 1 | 211 | 189.88 | СмПриб | Сметная прибыль |  |  | 211 | 26 | 3 |  | 2 | 189.88
50 | 0 | 0 | 1 | 224 | 929.62 | Всего | Всего с НР и СП |  |  | 224 | 27 | 3 |  | 2 | 45627.7
4 | 1 |  | 853 |  | 15.Система ПД10 (оборудование) | 15.Система ПД10 (оборудование) |  | 0 |  | -1 | [10 empty] | 0 | [53 empty] | 0 | [11 empty] | 0
52 | 1 | 4 | 826 | 0 | 15.Система ПД10 (оборудование) | 15.Система ПД10 (оборудование) | [7 empty] | 518.36 | 117.27 | 63.97 | 7.75 | 337.12 | 0 | 36.2028 | 0.65787 | 0 | 396.6 | 244.86 | 0 | 0 | 518.36 | 117.27 | 63.97 | 7.75 | 337.12 | 0 | 36.2028 | 0.65787 | 0 | 396.6 | 244.86 | 0 | 0 | 0 | 0 | 0 | 1159.82 | 1159.82 | 0 | 0 | 117.27 | 117.27 | 0 | 117.27 | 0 | 0 | 0 | 0 | 0 | 0 | 0 | 0 | 0 | 0 | 0 | 0 | 0 | 0 | 0 | 0 | 0 | 0 | 0 | 0 | 0 | 0 | 0 | 0 | 0 | 0 | 0 | 1159.82 | 1159.82 | 0 | 0 | 117.27 | 117.27 | 0 | 117.27 | 0 | 0 | 0 | 0 | 0 | 0 | 0 | 0 | 0 | 0 | 0 | 0 | 0 | 0 | 0 | 0 | 0 | 0 | 0 | 0 | 0 | 0 | 0 | 0 | 115169.47 | 114768.38 | 63.97 | 7.75 | 337.12 | 0 | 36.2028 | 0.65787 | 0 | 396.6 | 244.86 | 0 | 0 | 115169.47 | 114768.38 | 63.97 | 7.75 | 337.12 | 0 | 36.2028 | 0.65787 | 0 | 396.6 | 244.86 | 0 | 0 | 0 | 91805.71 | 0 | 115810.93 | 8938.53 | 15066.69 | 0 | 114768.38 | 22962.67 | 0 | 22962.67 | 91805.71 | 0 | 0 | 0 | 0 | 0 | 0 | 0 | 0 | 0 | 0 | 0 | 0 | 0 | 0 | 0 | 0 | 0 | 0 | 0 | 0 | 0 | 0 | 0 | 0 | 91805.71 | 0 | 115810.93 | 8938.53 | 15066.69 | 0 | 114768.38 | 22962.67 | 0 | 22962.67 | 91805.71 | 0 | 0 | 0 | 0 | 0 | 0 | 0 | 0 | 0 | 0 | 0 | 0 | 0 | 0 | 0 | 0 | 0 | 0 | 0 | 0 | 0 | 0 | 0
17 | 1 | 753 | 860 | 147 | 20-03-002-04 | Установка вентиляторов осевых массой до 0,2 т | ШТ | 1 | 0 |  |  |  |  | 251.69 | 2.02 | 58.64 | 7.25 | 191.03 | 0 | 19.8582 | 0.615 | 0 | 228.02 | 140.78 |  | 33304975 | 251.69 | 2.02 | 58.64 | 7.25 | 191.03 | 0 | 19.8582 | 0.615 | 0 | 179.54 | 2.02 | 39.09 | 4.83 | 138.43 | 0 | 14.39 | 0.41 | 0 | 115 | 71 | 1 | 1 |  |  | 1 | 1 | 1 | 1 |  |  |  |  | 0 | 1 | ФЕР-2001, 20-03-002-04, приказ Минстроя России №1039/пр от 30.12.2016г. |  |  | 20001 | 0 |  | 0 | 2 | 0 | 1 | 1 | 1 | 1 | 1 | 1 |  | 128 | 83 |  |  |  | 0 | 0 | 0 | [5 empty] | 0 | Поправка: Прил.2, Табл.3, п. 1.1 Наименование: Производство ремонтно-строительных работ осуществляется в помещениях эксплуатируемого объекта капитального строительства без остановки рабочего процесса предприятия, при этом: в зоне производства ремонтно-строительных работ отсутствуют действующее технологическое или лабораторное оборудование, мебель и иные загромождающие помещения предметы Поправка: п.8.7.1 Наименование: При выполнении работ в существующих зданиях и сооружениях, аналогичных процессам при новом строительстве (кроме работ по нормам сборника № 46 «Работы при реконструкции зданий и сооружений») | 0 | 251.69 | 2.02 | 58.64 | 7.25 | 191.03 | 0 | 19.8582 | 0.615 | 0 | 228.022 | 140.7788 |  |  |  |  | )*1,2)*1,25 | )*1,2)*1,25 | )*1,2)*1,15 |  | )*1,2)*1,15 | )*1,2)*1,25 |  |  |  | 0 | 0 | 1 | 1 |  |  |  | 1013 | ШТ | ШТ | 1 | [6 empty] | 31102217 | 2 | Общестроительные работы | 0 |  | 1 | 20001 | Вентиляция и кондиционирование | ФЕР-20 |  | Поправка: Прил.2, Табл.3, п. 1.1 Поправка: п.8.7.1 |  | 0 | 179.54 | 2.02 | 39.09 | 4.83 | 138.43 | 14.39 | 0.41 | 0 | [17 empty] | 0 | 0 | 0 | *0,9 | *0,85 |  |  | 115.2 | 70.55 |  |  |  |  | 1 |  | 1570891784 | 2 | 1 | -2 | 0 | 0 | 0 | 620.49 | 620.49 | 0 | 0 |  | 0 | 3 | 0 |  | 0 | 1 | 0 | 0 | 0 | 0 | 0
17 | 1 | 760 | 868 | 147 | 20-03-002-04 | Установка вентиляторов осевых массой до 0,2 т | ШТ | 1 | 0 |  |  |  |  | 251.69 | 2.02 | 58.64 | 7.25 | 191.03 | 0 | 19.8582 | 0.615 | 0 | 228.02 | 140.78 |  | 33304960 | 251.69 | 2.02 | 58.64 | 7.25 | 191.03 | 0 | 19.8582 | 0.615 | 0 | 179.54 | 2.02 | 39.09 | 4.83 | 138.43 | 0 | 14.39 | 0.41 | 0 | 115 | 71 | 1 | 1 |  |  | 1 | 1 | 1 | 1 |  |  |  |  | 0 | 1 | ФЕР-2001, 20-03-002-04, приказ Минстроя России №1039/пр от 30.12.2016г. |  |  | 20001 | 0 |  | 0 | 2 | 0 | 1 | 1 | 1 | 1 | 1 | 1 |  | 128 | 83 |  |  |  | 0 | 0 | 0 | [5 empty] | 0 | Поправка: Прил.2, Табл.3, п. 1.1 Наименование: Производство ремонтно-строительных работ осуществляется в помещениях эксплуатируемого объекта капитального строительства без остановки рабочего процесса предприятия, при этом: в зоне производства ремонтно-строительных работ отсутствуют действующее технологическое или лабораторное оборудование, мебель и иные загромождающие помещения предметы Поправка: п.8.7.1 Наименование: При выполнении работ в существующих зданиях и сооружениях, аналогичных процессам при новом строительстве (кроме работ по нормам сборника № 46 «Работы при реконструкции зданий и сооружений») | 0 | 251.69 | 2.02 | 58.64 | 7.25 | 191.03 | 0 | 19.8582 | 0.615 | 0 | 228.022 | 140.7788 |  |  |  |  | )*1,2)*1,25 | )*1,2)*1,25 | )*1,2)*1,15 |  | )*1,2)*1,15 | )*1,2)*1,25 |  |  |  | 0 | 0 | 1 | 1 |  |  |  | 1013 | ШТ | ШТ | 1 | [6 empty] | 31102217 | 2 | Общестроительные работы | 0 |  | 1 | 20001 | Вентиляция и кондиционирование | ФЕР-20 |  | Поправка: Прил.2, Табл.3, п. 1.1 Поправка: п.8.7.1 |  | 0 | 179.54 | 2.02 | 39.09 | 4.83 | 138.43 | 14.39 | 0.41 | 0 | [17 empty] | 0 | 0 | 0 | *0,9 | *0,85 |  |  | 115.2 | 70.55 |  |  |  |  | 1 |  | 1570891784 | 2 | 1 | -2 | 0 | 0 | 0 | 620.49 | 620.49 | 0 | 0 |  | 0 | 3 | 0 |  | 0 | 1 | 0 | 0 | 0 | 0 | 0
17 | 1 |  |  | 148 | 01.7.15.02-0051 | Болты анкерные | т | 0.0094 | 0 |  |  |  |  | 94.64 | 94.64 | 0 | 0 | 0 | 0 | 0 | 0 | 0 | 0 | 0 |  | 33304975 | 10068 | 10068 | 0 | 0 | 0 | 0 | 0 | 0 | 0 | 10068 | 10068 | 0 | 0 | 0 | 0 | 0 | 0 | 0 | 0 | 0 | 1 | 1 |  |  | 1 | 1 | 1 | 1 |  |  |  |  | 3 | 1 | ФССЦ-2001, 01.7.15.02-0051, приказ Минстроя России №1039/пр от 30.12.2016г. |  |  | 500001 | 0 |  | 0 | 8 | 0 | 1 | 1 | 1 | 1 | 1 | 1 |  | 0 | 0 |  |  |  | 0 | 0 | 0 | [5 empty] | 0 |  | 0 | 94.64 | 10068 | 0 | 0 | 0 | 0 | 0 | 0 | 0 | 0 | 0 | [13 empty] | 0 | 0 | 1 | 1 |  |  |  | 1009 | т | т | 1000 | [6 empty] | 31102119 | 8 | Материалы строительные | 0 |  | 1 | 500001 | Материалы и конструкции ( строительные ) по ценникам и каталогом | ФССЦст |  |  |  | 0 | 10068 | 10068 | 0 | 0 | 0 | 0 | 0 | 0 | [17 empty] | 0 | 0 | 0 |  |  |  |  | 0 | 0 |  |  |  |  | 1 |  | 960438781 | 2 | 1 | -2 | 0 | 0 | 0 | 94.64 | 94.64 | 0 | 0 |  | 0 | 3 | 0 |  | 0 | 1 | 0 | 0 | 0 | 0 | 0
17 | 1 |  |  | 148 | 01.7.15.02-0051 | Болты анкерные | т | 0.0094 | 0 |  |  |  |  | 94.64 | 94.64 | 0 | 0 | 0 | 0 | 0 | 0 | 0 | 0 | 0 |  | 33304960 | 10068 | 10068 | 0 | 0 | 0 | 0 | 0 | 0 | 0 | 10068 | 10068 | 0 | 0 | 0 | 0 | 0 | 0 | 0 | 0 | 0 | 1 | 1 |  |  | 1 | 1 | 1 | 1 |  |  |  |  | 3 | 1 | ФССЦ-2001, 01.7.15.02-0051, приказ Минстроя России №1039/пр от 30.12.2016г. |  |  | 500001 | 0 |  | 0 | 8 | 0 | 1 | 1 | 1 | 1 | 1 | 1 |  | 0 | 0 |  |  |  | 0 | 0 | 0 | [5 empty] | 0 |  | 0 | 94.64 | 10068 | 0 | 0 | 0 | 0 | 0 | 0 | 0 | 0 | 0 | [13 empty] | 0 | 0 | 1 | 1 |  |  |  | 1009 | т | т | 1000 | [6 empty] | 31102119 | 8 | Материалы строительные | 0 |  | 1 | 500001 | Материалы и конструкции ( строительные ) по ценникам и каталогом | ФССЦст |  |  |  | 0 | 10068 | 10068 | 0 | 0 | 0 | 0 | 0 | 0 | [17 empty] | 0 | 0 | 0 |  |  |  |  | 0 | 0 |  |  |  |  | 1 |  | 960438781 | 2 | 1 | -2 | 0 | 0 | 0 | 94.64 | 94.64 | 0 | 0 |  | 0 | 3 | 0 |  | 0 | 1 | 0 | 0 | 0 | 0 | 0
17 | 1 |  |  | 149 | Коммеческое предлож.№КП-261046 от 01.02.2021Г. | Вентиляторы осевые "Systemair" (5,5 kW; SU: IЕЗ),АХС 1000-10112"-4 | шт. | 1 | 0 |  |  |  |  | 0 | 0 | 0 | 0 | 0 | 0 | 0 | 0 | 0 | 0 | 0 |  | 33304975 | 0 | 0 | 0 | 0 | 0 | 0 | 0 | 0 | 0 | 0 | 0 | 0 | 0 | 0 | 0 | 0 | 0 | 0 | 0 | 0 | 1 | 1 |  |  | 1 | 1 | 1 | 1 |  |  |  |  | 3 | 3 |  |  |  | 1100 | 0 |  | 0 | 21 | 0 | 1 | 1 | 1 | 1 | 1 | 1 |  | 0 | 0 |  |  |  | 0 | 0 | 0 | [5 empty] | 0 |  | 0 | 0 | 0 | 0 | 0 | 0 | 0 | 0 | 0 | 0 | 0 | 0 | [13 empty] | 0 | 0 | 1 | 1 |  |  |  | 1010 | шт. | шт. | 1 | [6 empty] | 31102366 | 8 | Материалы строительные | 0 |  | 1 | 1100 | Материалы, изделия и конструкции | материалы (03) |  |  |  | 0 | 0 | 0 | 0 | 0 | 0 | 0 | 0 | 0 | [17 empty] | 0 | 0 | 0 |  |  |  |  | 0 | 0 |  |  |  |  | 1 |  | -1124103183 | 2 | 0 | -2 | 0 | 0 | 0 | 0 | 0 | 0 | 0 |  | 0 | 3 | 0 |  | 0 | 1 | 0 | 0 | 0 | 0 | 0
17 | 1 |  |  | 149 | Коммеческое предлож.№КП-261046 от 01.02.2021Г. | Вентиляторы осевые "Systemair" (5,5 kW; SU: IЕЗ),АХС 1000-10112"-4 | шт. | 1 | 0 |  |  |  |  | 91805.71 | 91805.71 | 0 | 0 | 0 | 0 | 0 | 0 | 0 | 0 | 0 |  | 33304960 | 91805.71 | 91805.71 | 0 | 0 | 0 | 0 | 0 | 0 | 0 | 91805.71 | 91805.71 | 0 | 0 | 0 | 0 | 0 | 0 | 0 | 0 | 0 | 1 | 1 |  |  | 1 | 1 | 1 | 1 |  |  |  |  | 3 | 3 |  |  |  | 1100 | 0 |  | 0 | 21 | 0 | 1 | 1 | 1 | 1 | 1 | 1 |  | 0 | 0 |  |  |  | 0 | 0 | 0 | [5 empty] | 0 |  | 0 | 91805.71 | 91805.71 | 0 | 0 | 0 | 0 | 0 | 0 | 0 | 0 | 0 | [13 empty] | 0 | 0 | 1 | 1 |  |  |  | 1010 | шт. | шт. | 1 | [6 empty] | 31102366 | 8 | Материалы строительные | 0 |  | 1 | 1100 | Материалы, изделия и конструкции | материалы (03) |  |  |  | 0 | 91805.71 | 91805.71 | 0 | 0 | 0 | 0 | 0 | 0 | 5 |  |  | 1 | 18 |  | 414304.11 | [10 empty] | 0 | 91805.71 | 0 |  |  |  |  | 0 | 0 |  | [414 304,11 / 1,2 / 3,92] + 3% Трансп + 1,2% Заг.скл |  |  | 1 |  | -1124103183 | 2 | 3 | 3 | 0 | 0 | 0 | 91805.71 | 0 | 0 | 0 |  | 1 | 1 | 0 |  | 0 | 1 | 0 | 0 | 0 | 0 | 0
17 | 1 | 765 | 874 | 150 | 20-02-018-01 | Установка вставок гибких к радиальным вентиляторам | м2 | 1.57 | 0 |  |  |  |  | 116.2 | 5.75 | 1.55 | 0.28 | 108.9 | 0 | 12.4579 | 0.02355 | 0 | 125.56 | 77.52 |  | 33304975 | 74.01 | 3.66 | 0.99 | 0.18 | 69.36 | 0 | 7.935 | 0.015 | 0 | 54.58 | 3.66 | 0.66 | 0.12 | 50.26 | 0 | 5.75 | 0.01 | 0 | 115 | 71 | 1 | 1 |  |  | 1 | 1 | 1 | 1 |  |  |  |  | 0 | 1 | ФЕР-2001, 20-02-018-01, приказ Минстроя России №1039/пр от 30.12.2016г. |  |  | 20001 | 0 |  | 0 | 2 | 0 | 1 | 1 | 1 | 1 | 1 | 1 |  | 128 | 83 |  |  |  | 0 | 0 | 0 | [5 empty] | 0 | Поправка: Прил.2, Табл.3, п. 1.1 Наименование: Производство ремонтно-строительных работ осуществляется в помещениях эксплуатируемого объекта капитального строительства без остановки рабочего процесса предприятия, при этом: в зоне производства ремонтно-строительных работ отсутствуют действующее технологическое или лабораторное оборудование, мебель и иные загромождающие помещения предметы Поправка: п.8.7.1 Наименование: При выполнении работ в существующих зданиях и сооружениях, аналогичных процессам при новом строительстве (кроме работ по нормам сборника № 46 «Работы при реконструкции зданий и сооружений») | 0 | 116.2 | 3.66 | 0.99 | 0.18 | 69.36 | 0 | 7.935 | 0.015 | 0 | 125.557 | 77.5178 |  |  |  |  | )*1,2)*1,25 | )*1,2)*1,25 | )*1,2)*1,15 |  | )*1,2)*1,15 | )*1,2)*1,25 |  |  |  | 0 | 0 | 1 | 1 |  |  |  | 1005 | м2 | м2 | 1 | [6 empty] | 31102217 | 2 | Общестроительные работы | 0 |  | 1 | 20001 | Вентиляция и кондиционирование | ФЕР-20 |  | Поправка: Прил.2, Табл.3, п. 1.1 Поправка: п.8.7.1 |  | 0 | 54.58 | 3.66 | 0.66 | 0.12 | 50.26 | 5.75 | 0.01 | 0 | [17 empty] | 0 | 0 | 0 | *0,9 | *0,85 |  |  | 115.2 | 70.55 |  |  |  |  | 1 |  | 115509146 | 2 | 1 | -2 | 0 | 0 | 0 | 319.28 | 319.28 | 0 | 0 |  | 0 | 3 | 0 |  | 0 | 1 | 0 | 0 | 0 | 0 | 0
17 | 1 | 770 | 880 | 150 | 20-02-018-01 | Установка вставок гибких к радиальным вентиляторам | м2 | 1.57 | 0 |  |  |  |  | 116.2 | 5.75 | 1.55 | 0.28 | 108.9 | 0 | 12.4579 | 0.02355 | 0 | 125.56 | 77.52 |  | 33304960 | 74.01 | 3.66 | 0.99 | 0.18 | 69.36 | 0 | 7.935 | 0.015 | 0 | 54.58 | 3.66 | 0.66 | 0.12 | 50.26 | 0 | 5.75 | 0.01 | 0 | 115 | 71 | 1 | 1 |  |  | 1 | 1 | 1 | 1 |  |  |  |  | 0 | 1 | ФЕР-2001, 20-02-018-01, приказ Минстроя России №1039/пр от 30.12.2016г. |  |  | 20001 | 0 |  | 0 | 2 | 0 | 1 | 1 | 1 | 1 | 1 | 1 |  | 128 | 83 |  |  |  | 0 | 0 | 0 | [5 empty] | 0 | Поправка: Прил.2, Табл.3, п. 1.1 Наименование: Производство ремонтно-строительных работ осуществляется в помещениях эксплуатируемого объекта капитального строительства без остановки рабочего процесса предприятия, при этом: в зоне производства ремонтно-строительных работ отсутствуют действующее технологическое или лабораторное оборудование, мебель и иные загромождающие помещения предметы Поправка: п.8.7.1 Наименование: При выполнении работ в существующих зданиях и сооружениях, аналогичных процессам при новом строительстве (кроме работ по нормам сборника № 46 «Работы при реконструкции зданий и сооружений») | 0 | 116.2 | 3.66 | 0.99 | 0.18 | 69.36 | 0 | 7.935 | 0.015 | 0 | 125.557 | 77.5178 |  |  |  |  | )*1,2)*1,25 | )*1,2)*1,25 | )*1,2)*1,15 |  | )*1,2)*1,15 | )*1,2)*1,25 |  |  |  | 0 | 0 | 1 | 1 |  |  |  | 1005 | м2 | м2 | 1 | [6 empty] | 31102217 | 2 | Общестроительные работы | 0 |  | 1 | 20001 | Вентиляция и кондиционирование | ФЕР-20 |  | Поправка: Прил.2, Табл.3, п. 1.1 Поправка: п.8.7.1 |  | 0 | 54.58 | 3.66 | 0.66 | 0.12 | 50.26 | 5.75 | 0.01 | 0 | [17 empty] | 0 | 0 | 0 | *0,9 | *0,85 |  |  | 115.2 | 70.55 |  |  |  |  | 1 |  | 115509146 | 2 | 1 | -2 | 0 | 0 | 0 | 319.28 | 319.28 | 0 | 0 |  | 0 | 3 | 0 |  | 0 | 1 | 0 | 0 | 0 | 0 | 0
17 | 1 |  |  | 151 | Коммеческое предлож.№КП-261046 от 01.02.2021Г. | Гибкие соединительные вставки для AR, EV-AR 1000 | шт. | 2 | 0 |  |  |  |  | 0 | 0 | 0 | 0 | 0 | 0 | 0 | 0 | 0 | 0 | 0 |  | 33304975 | 0 | 0 | 0 | 0 | 0 | 0 | 0 | 0 | 0 | 0 | 0 | 0 | 0 | 0 | 0 | 0 | 0 | 0 | 0 | 0 | 1 | 1 |  |  | 1 | 1 | 1 | 1 |  |  |  |  | 3 | 2 |  |  |  | 1100 | 0 |  | 0 | 14 | 0 | 1 | 1 | 1 | 1 | 1 | 1 |  | 0 | 0 |  |  |  | 0 | 0 | 0 | [5 empty] | 0 |  | 0 | 0 | 0 | 0 | 0 | 0 | 0 | 0 | 0 | 0 | 0 | 0 | [13 empty] | 0 | 0 | 1 | 1 |  |  |  | 1010 | шт. | шт. | 1 | [6 empty] | 31102366 | 8 | Материалы строительные | 0 |  | 1 | 1100 | Материалы, изделия и конструкции | материалы (03) |  |  |  | 0 | 0 | 0 | 0 | 0 | 0 | 0 | 0 | 0 | [17 empty] | 0 | 0 | 0 |  |  |  |  | 0 | 0 |  |  |  |  | 1 |  | -1967736849 | 2 | 0 | -2 | 0 | 0 | 0 | 0 | 0 | 0 | 0 |  | 0 | 3 | 0 |  | 0 | 1 | 0 | 0 | 0 | 0 | 0
17 | 1 |  |  | 151 | Коммеческое предлож.№КП-261046 от 01.02.2021Г. | Гибкие соединительные вставки для AR, EV-AR 1000 | шт. | 2 | 0 |  |  |  |  | 11193 | 11193 | 0 | 0 | 0 | 0 | 0 | 0 | 0 | 0 | 0 |  | 33304960 | 5596.5 | 5596.5 | 0 | 0 | 0 | 0 | 0 | 0 | 0 | 5596.5 | 5596.5 | 0 | 0 | 0 | 0 | 0 | 0 | 0 | 0 | 0 | 1 | 1 |  |  | 1 | 1 | 1 | 1 |  |  |  |  | 3 | 2 |  |  |  | 1100 | 0 |  | 0 | 14 | 0 | 1 | 1 | 1 | 1 | 1 | 1 |  | 0 | 0 |  |  |  | 0 | 0 | 0 | [5 empty] | 0 |  | 0 | 11193 | 5596.5 | 0 | 0 | 0 | 0 | 0 | 0 | 0 | 0 | 0 | [13 empty] | 0 | 0 | 1 | 1 |  |  |  | 1010 | шт. | шт. | 1 | [6 empty] | 31102366 | 8 | Материалы строительные | 0 |  | 1 | 1100 | Материалы, изделия и конструкции | материалы (03) |  |  |  | 0 | 5596.5 | 5596.5 | 0 | 0 | 0 | 0 | 0 | 0 | 5 |  |  | 1 | 18 |  | 51619.48 | [10 empty] | 0 | 0 | 0 |  |  |  |  | 0 | 0 |  | [51 619,48 / 1,2 / 7,84] + 2% Заг.скл |  |  | 1 |  | -1967736849 | 2 | 3 | 3 | 0 | 0 | 0 | 11193 | 0 | 11193 | 0 |  | 1 | 1 | 0 |  | 0 | 1 | 0 | 0 | 0 | 0 | 0
17 | 1 |  |  | 152 | Коммеческое предлож.№КП-261046 от 01.02.2021Г. | Контрфланец для AR,GFL-ARIAXC 1 ООО | шт. | 1 | 0 |  |  |  |  | 0 | 0 | 0 | 0 | 0 | 0 | 0 | 0 | 0 | 0 | 0 |  | 33304975 | 0 | 0 | 0 | 0 | 0 | 0 | 0 | 0 | 0 | 0 | 0 | 0 | 0 | 0 | 0 | 0 | 0 | 0 | 0 | 0 | 1 | 1 |  |  | 1 | 1 | 1 | 1 |  |  |  |  | 3 | 2 |  |  |  | 1100 | 0 |  | 0 | 14 | 0 | 1 | 1 | 1 | 1 | 1 | 1 |  | 0 | 0 |  |  |  | 0 | 0 | 0 | [5 empty] | 0 |  | 0 | 0 | 0 | 0 | 0 | 0 | 0 | 0 | 0 | 0 | 0 | 0 | [13 empty] | 0 | 0 | 1 | 1 |  |  |  | 1010 | шт. | шт. | 1 | [6 empty] | 31102366 | 8 | Материалы строительные | 0 |  | 1 | 1100 | Материалы, изделия и конструкции | материалы (03) |  |  |  | 0 | 0 | 0 | 0 | 0 | 0 | 0 | 0 | 0 | [17 empty] | 0 | 0 | 0 |  |  |  |  | 0 | 0 |  |  |  |  | 1 |  | 630697397 | 2 | 0 | -2 | 0 | 0 | 0 | 0 | 0 | 0 | 0 |  | 0 | 3 | 0 |  | 0 | 1 | 0 | 0 | 0 | 0 | 0
17 | 1 |  |  | 152 | Коммеческое предлож.№КП-261046 от 01.02.2021Г. | Контрфланец для AR,GFL-ARIAXC 1 ООО | шт. | 1 | 0 |  |  |  |  | 1722.8 | 1722.8 | 0 | 0 | 0 | 0 | 0 | 0 | 0 | 0 | 0 |  | 33304960 | 1722.8 | 1722.8 | 0 | 0 | 0 | 0 | 0 | 0 | 0 | 1722.8 | 1722.8 | 0 | 0 | 0 | 0 | 0 | 0 | 0 | 0 | 0 | 1 | 1 |  |  | 1 | 1 | 1 | 1 |  |  |  |  | 3 | 2 |  |  |  | 1100 | 0 |  | 0 | 14 | 0 | 1 | 1 | 1 | 1 | 1 | 1 |  | 0 | 0 |  |  |  | 0 | 0 | 0 | [5 empty] | 0 |  | 0 | 1722.8 | 1722.8 | 0 | 0 | 0 | 0 | 0 | 0 | 0 | 0 | 0 | [13 empty] | 0 | 0 | 1 | 1 |  |  |  | 1010 | шт. | шт. | 1 | [6 empty] | 31102366 | 8 | Материалы строительные | 0 |  | 1 | 1100 | Материалы, изделия и конструкции | материалы (03) |  |  |  | 0 | 1722.8 | 1722.8 | 0 | 0 | 0 | 0 | 0 | 0 | 5 |  |  | 1 | 18 |  | 15890.33 | [10 empty] | 0 | 0 | 0 |  |  |  |  | 0 | 0 |  | [15 890,33 / 1,2 / 7,84] + 2% Заг.скл |  |  | 1 |  | 630697397 | 2 | 3 | 3 | 0 | 0 | 0 | 1722.8 | 0 | 1722.8 | 0 |  | 1 | 1 | 0 |  | 0 | 1 | 0 | 0 | 0 | 0 | 0
17 | 1 | 775 | 886 | 153 | 20-02-020-01 | Установка виброизолятора номер 38 | 10 ШТ | 0.4 | 0 |  |  |  |  | 32.27 | 11.61 | 0.4 | 0.07 | 20.26 | 0 | 2.0424 | 0.006 | 0 | 23.38 | 14.43 |  | 33304975 | 80.66 | 29.02 | 0.99 | 0.18 | 50.65 | 0 | 5.106 | 0.015 | 0 | 66.38 | 29.02 | 0.66 | 0.12 | 36.7 | 0 | 3.7 | 0.01 | 0 | 115 | 71 | 1 | 1 |  |  | 1 | 1 | 1 | 1 |  |  |  |  | 0 | 1 | ФЕР-2001, 20-02-020-01, приказ Минстроя России №1039/пр от 30.12.2016г. |  |  | 20001 | 0 |  | 0 | 2 | 0 | 1 | 1 | 1 | 1 | 1 | 1 |  | 128 | 83 |  |  |  | 0 | 0 | 0 | [5 empty] | 0 | Поправка: Прил.2, Табл.3, п. 1.1 Наименование: Производство ремонтно-строительных работ осуществляется в помещениях эксплуатируемого объекта капитального строительства без остановки рабочего процесса предприятия, при этом: в зоне производства ремонтно-строительных работ отсутствуют действующее технологическое или лабораторное оборудование, мебель и иные загромождающие помещения предметы Поправка: п.8.7.1 Наименование: При выполнении работ в существующих зданиях и сооружениях, аналогичных процессам при новом строительстве (кроме работ по нормам сборника № 46 «Работы при реконструкции зданий и сооружений») | 0 | 32.27 | 29.02 | 0.99 | 0.18 | 50.65 | 0 | 5.106 | 0.015 | 0 | 23.3795 | 14.4343 |  |  |  |  | )*1,2)*1,25 | )*1,2)*1,25 | )*1,2)*1,15 |  | )*1,2)*1,15 | )*1,2)*1,25 |  |  |  | 0 | 0 | 1 | 1 |  |  |  | 1013 | 10 ШТ | 10 ШТ | 1 | [6 empty] | 31102217 | 2 | Общестроительные работы | 0 |  | 1 | 20001 | Вентиляция и кондиционирование | ФЕР-20 |  | Поправка: Прил.2, Табл.3, п. 1.1 Поправка: п.8.7.1 |  | 0 | 66.38 | 29.02 | 0.66 | 0.12 | 36.7 | 3.7 | 0.01 | 0 | [17 empty] | 0 | 0 | 0 | *0,9 | *0,85 |  |  | 115.2 | 70.55 |  |  |  |  | 1 |  | -1886852892 | 2 | 1 | -2 | 0 | 0 | 0 | 70.08 | 70.08 | 0 | 0 |  | 0 | 3 | 0 |  | 0 | 1 | 0 | 0 | 0 | 0 | 0
17 | 1 | 780 | 892 | 153 | 20-02-020-01 | Установка виброизолятора номер 38 | 10 ШТ | 0.4 | 0 |  |  |  |  | 32.27 | 11.61 | 0.4 | 0.07 | 20.26 | 0 | 2.0424 | 0.006 | 0 | 23.38 | 14.43 |  | 33304960 | 80.66 | 29.02 | 0.99 | 0.18 | 50.65 | 0 | 5.106 | 0.015 | 0 | 66.38 | 29.02 | 0.66 | 0.12 | 36.7 | 0 | 3.7 | 0.01 | 0 | 115 | 71 | 1 | 1 |  |  | 1 | 1 | 1 | 1 |  |  |  |  | 0 | 1 | ФЕР-2001, 20-02-020-01, приказ Минстроя России №1039/пр от 30.12.2016г. |  |  | 20001 | 0 |  | 0 | 2 | 0 | 1 | 1 | 1 | 1 | 1 | 1 |  | 128 | 83 |  |  |  | 0 | 0 | 0 | [5 empty] | 0 | Поправка: Прил.2, Табл.3, п. 1.1 Наименование: Производство ремонтно-строительных работ осуществляется в помещениях эксплуатируемого объекта капитального строительства без остановки рабочего процесса предприятия, при этом: в зоне производства ремонтно-строительных работ отсутствуют действующее технологическое или лабораторное оборудование, мебель и иные загромождающие помещения предметы Поправка: п.8.7.1 Наименование: При выполнении работ в существующих зданиях и сооружениях, аналогичных процессам при новом строительстве (кроме работ по нормам сборника № 46 «Работы при реконструкции зданий и сооружений») | 0 | 32.27 | 29.02 | 0.99 | 0.18 | 50.65 | 0 | 5.106 | 0.015 | 0 | 23.3795 | 14.4343 |  |  |  |  | )*1,2)*1,25 | )*1,2)*1,25 | )*1,2)*1,15 |  | )*1,2)*1,15 | )*1,2)*1,25 |  |  |  | 0 | 0 | 1 | 1 |  |  |  | 1013 | 10 ШТ | 10 ШТ | 1 | [6 empty] | 31102217 | 2 | Общестроительные работы | 0 |  | 1 | 20001 | Вентиляция и кондиционирование | ФЕР-20 |  | Поправка: Прил.2, Табл.3, п. 1.1 Поправка: п.8.7.1 |  | 0 | 66.38 | 29.02 | 0.66 | 0.12 | 36.7 | 3.7 | 0.01 | 0 | [17 empty] | 0 | 0 | 0 | *0,9 | *0,85 |  |  | 115.2 | 70.55 |  |  |  |  | 1 |  | -1886852892 | 2 | 1 | -2 | 0 | 0 | 0 | 70.08 | 70.08 | 0 | 0 |  | 0 | 3 | 0 |  | 0 | 1 | 0 | 0 | 0 | 0 | 0
17 | 1 |  |  | 154 | Коммеческое предлож.№КП-261046 от 01.02.2021Г. | Пружинные антивибрационные опоры(комплект 4 шт) "Systemair" FSD4 | шт. | 1 | 0 |  |  |  |  | 0 | 0 | 0 | 0 | 0 | 0 | 0 | 0 | 0 | 0 | 0 |  | 33304975 | 0 | 0 | 0 | 0 | 0 | 0 | 0 | 0 | 0 | 0 | 0 | 0 | 0 | 0 | 0 | 0 | 0 | 0 | 0 | 0 | 1 | 1 |  |  | 1 | 1 | 1 | 1 |  |  |  |  | 3 | 2 |  |  |  | 1100 | 0 |  | 0 | 14 | 0 | 1 | 1 | 1 | 1 | 1 | 1 |  | 0 | 0 |  |  |  | 0 | 0 | 0 | [5 empty] | 0 |  | 0 | 0 | 0 | 0 | 0 | 0 | 0 | 0 | 0 | 0 | 0 | 0 | [13 empty] | 0 | 0 | 1 | 1 |  |  |  | 1010 | шт. | шт. | 1 | [6 empty] | 31102366 | 8 | Материалы строительные | 0 |  | 1 | 1100 | Материалы, изделия и конструкции | материалы (03) |  |  |  | 0 | 0 | 0 | 0 | 0 | 0 | 0 | 0 | 0 | [17 empty] | 0 | 0 | 0 |  |  |  |  | 0 | 0 |  |  |  |  | 1 |  | -111164743 | 2 | 0 | -2 | 0 | 0 | 0 | 0 | 0 | 0 | 0 |  | 0 | 3 | 0 |  | 0 | 1 | 0 | 0 | 0 | 0 | 0
17 | 1 |  |  | 154 | Коммеческое предлож.№КП-261046 от 01.02.2021Г. | Пружинные антивибрационные опоры(комплект 4 шт) "Systemair" FSD4 | шт. | 1 | 0 |  |  |  |  | 2150.89 | 2150.89 | 0 | 0 | 0 | 0 | 0 | 0 | 0 | 0 | 0 |  | 33304960 | 2150.89 | 2150.89 | 0 | 0 | 0 | 0 | 0 | 0 | 0 | 2150.89 | 2150.89 | 0 | 0 | 0 | 0 | 0 | 0 | 0 | 0 | 0 | 1 | 1 |  |  | 1 | 1 | 1 | 1 |  |  |  |  | 3 | 2 |  |  |  | 1100 | 0 |  | 0 | 14 | 0 | 1 | 1 | 1 | 1 | 1 | 1 |  | 0 | 0 |  |  |  | 0 | 0 | 0 | [5 empty] | 0 |  | 0 | 2150.89 | 2150.89 | 0 | 0 | 0 | 0 | 0 | 0 | 0 | 0 | 0 | [13 empty] | 0 | 0 | 1 | 1 |  |  |  | 1010 | шт. | шт. | 1 | [6 empty] | 31102366 | 8 | Материалы строительные | 0 |  | 1 | 1100 | Материалы, изделия и конструкции | материалы (03) |  |  |  | 0 | 2150.89 | 2150.89 | 0 | 0 | 0 | 0 | 0 | 0 | 5 |  |  | 1 | 18 |  | 19838.83 | [10 empty] | 0 | 0 | 0 |  |  |  |  | 0 | 0 |  | [19 838,83 / 1,2 / 7,84] + 2% Заг.скл |  |  | 1 |  | -111164743 | 2 | 3 | 3 | 0 | 0 | 0 | 2150.89 | 0 | 2150.89 | 0 |  | 1 | 1 | 0 |  | 0 | 1 | 0 | 0 | 0 | 0 | 0
17 | 1 | 787 | 900 | 155 | 20-02-019-01 | Установка кронштейнов под вентиляционное оборудование | 100 кг | 0.222 | 0 |  |  |  |  | 212.7 | 192.39 | 3.38 | 0.15 | 16.93 | 0 | 1.8443 | 0.01332 | 0 | 19.64 | 12.13 |  | 33304975 | 958.12 | 866.62 | 15.24 | 0.69 | 76.26 | 0 | 8.3076 | 0.06 | 0 | 932.04 | 866.62 | 10.16 | 0.46 | 55.26 | 0 | 6.02 | 0.04 | 0 | 115 | 71 | 1 | 1 |  |  | 1 | 1 | 1 | 1 |  |  |  |  | 0 | 1 | ФЕР-2001, 20-02-019-01, приказ Минстроя России №1039/пр от 30.12.2016г. |  |  | 20001 | 0 |  | 0 | 2 | 0 | 1 | 1 | 1 | 1 | 1 | 1 |  | 128 | 83 |  |  |  | 0 | 0 | 0 | [5 empty] | 0 | Поправка: Прил.2, Табл.3, п. 1.1 Наименование: Производство ремонтно-строительных работ осуществляется в помещениях эксплуатируемого объекта капитального строительства без остановки рабочего процесса предприятия, при этом: в зоне производства ремонтно-строительных работ отсутствуют действующее технологическое или лабораторное оборудование, мебель и иные загромождающие помещения предметы Поправка: п.8.7.1 Наименование: При выполнении работ в существующих зданиях и сооружениях, аналогичных процессам при новом строительстве (кроме работ по нормам сборника № 46 «Работы при реконструкции зданий и сооружений») | 0 | 212.7 | 866.62 | 15.24 | 0.69 | 76.26 | 0 | 8.3076 | 0.06 | 0 | 19.642 | 12.1268 |  |  |  |  | )*1,2)*1,25 | )*1,2)*1,25 | )*1,2)*1,15 |  | )*1,2)*1,15 | )*1,2)*1,25 |  |  |  | 0 | 0 | 1 | 1 |  |  |  | 1009 | 100 кг | 100 кг | 100 | [6 empty] | 31102217 | 2 | Общестроительные работы | 0 |  | 1 | 20001 | Вентиляция и кондиционирование | ФЕР-20 |  | Поправка: Прил.2, Табл.3, п. 1.1 Поправка: п.8.7.1 |  | 0 | 932.04 | 866.62 | 10.16 | 0.46 | 55.26 | 6.02 | 0.04 | 0 | [17 empty] | 0 | 0 | 0 | *0,9 | *0,85 |  |  | 115.2 | 70.55 |  |  |  |  | 1 |  | 738537470 | 2 | 1 | -2 | 0 | 0 | 0 | 244.47 | 244.47 | 0 | 0 |  | 0 | 3 | 0 |  | 0 | 1 | 0 | 0 | 0 | 0 | 0
17 | 1 | 794 | 908 | 155 | 20-02-019-01 | Установка кронштейнов под вентиляционное оборудование | 100 кг | 0.222 | 0 |  |  |  |  | 212.7 | 192.39 | 3.38 | 0.15 | 16.93 | 0 | 1.8443 | 0.01332 | 0 | 19.64 | 12.13 |  | 33304960 | 958.12 | 866.62 | 15.24 | 0.69 | 76.26 | 0 | 8.3076 | 0.06 | 0 | 932.04 | 866.62 | 10.16 | 0.46 | 55.26 | 0 | 6.02 | 0.04 | 0 | 115 | 71 | 1 | 1 |  |  | 1 | 1 | 1 | 1 |  |  |  |  | 0 | 1 | ФЕР-2001, 20-02-019-01, приказ Минстроя России №1039/пр от 30.12.2016г. |  |  | 20001 | 0 |  | 0 | 2 | 0 | 1 | 1 | 1 | 1 | 1 | 1 |  | 128 | 83 |  |  |  | 0 | 0 | 0 | [5 empty] | 0 | Поправка: Прил.2, Табл.3, п. 1.1 Наименование: Производство ремонтно-строительных работ осуществляется в помещениях эксплуатируемого объекта капитального строительства без остановки рабочего процесса предприятия, при этом: в зоне производства ремонтно-строительных работ отсутствуют действующее технологическое или лабораторное оборудование, мебель и иные загромождающие помещения предметы Поправка: п.8.7.1 Наименование: При выполнении работ в существующих зданиях и сооружениях, аналогичных процессам при новом строительстве (кроме работ по нормам сборника № 46 «Работы при реконструкции зданий и сооружений») | 0 | 212.7 | 866.62 | 15.24 | 0.69 | 76.26 | 0 | 8.3076 | 0.06 | 0 | 19.642 | 12.1268 |  |  |  |  | )*1,2)*1,25 | )*1,2)*1,25 | )*1,2)*1,15 |  | )*1,2)*1,15 | )*1,2)*1,25 |  |  |  | 0 | 0 | 1 | 1 |  |  |  | 1009 | 100 кг | 100 кг | 100 | [6 empty] | 31102217 | 2 | Общестроительные работы | 0 |  | 1 | 20001 | Вентиляция и кондиционирование | ФЕР-20 |  | Поправка: Прил.2, Табл.3, п. 1.1 Поправка: п.8.7.1 |  | 0 | 932.04 | 866.62 | 10.16 | 0.46 | 55.26 | 6.02 | 0.04 | 0 | [17 empty] | 0 | 0 | 0 | *0,9 | *0,85 |  |  | 115.2 | 70.55 |  |  |  |  | 1 |  | 738537470 | 2 | 1 | -2 | 0 | 0 | 0 | 244.47 | 244.47 | 0 | 0 |  | 0 | 3 | 0 |  | 0 | 1 | 0 | 0 | 0 | 0 | 0
17 | 1 |  |  | 156 | 18.5.08.18-0071 | Кронштейны и подставки под оборудование из сортовой стали | кг | -22.2 | 0 |  |  |  |  | -189.14 | -189.14 | 0 | 0 | 0 | 0 | 0 | 0 | 0 | 0 | 0 |  | 33304975 | 8.52 | 8.52 | 0 | 0 | 0 | 0 | 0 | 0 | 0 | 8.52 | 8.52 | 0 | 0 | 0 | 0 | 0 | 0 | 0 | 0 | 0 | 1 | 1 |  |  | 1 | 1 | 1 | 1 |  |  |  |  | 3 | 1 | ФССЦ-2001, 18.5.08.18-0071, приказ Минстроя России №1039/пр от 30.12.2016г. |  |  | 500001 | 0 |  | 0 | 8 | 0 | 1 | 1 | 1 | 1 | 1 | 1 |  | 0 | 0 |  |  |  | 0 | 0 | 0 | [5 empty] | 0 |  | 0 | -189.14 | 8.52 | 0 | 0 | 0 | 0 | 0 | 0 | 0 | 0 | 0 | [13 empty] | 0 | 0 | 1 | 1 |  |  |  | 1009 | кг | кг | 1 | [6 empty] | 31102119 | 8 | Материалы строительные | 0 |  | 1 | 500001 | Материалы и конструкции ( строительные ) по ценникам и каталогом | ФССЦст |  |  |  | 0 | 8.52 | 8.52 | 0 | 0 | 0 | 0 | 0 | 0 | [17 empty] | 0 | 0 | 0 |  |  |  |  | 0 | 0 |  |  |  |  | 1 |  | -418489366 | 2 | 1 | -2 | 0 | 0 | 0 | -189.14 | -189.14 | 0 | 0 |  | 0 | 3 | 0 |  | 0 | 1 | 0 | 0 | 0 | 0 | 0
17 | 1 |  |  | 156 | 18.5.08.18-0071 | Кронштейны и подставки под оборудование из сортовой стали | кг | -22.2 | 0 |  |  |  |  | -189.14 | -189.14 | 0 | 0 | 0 | 0 | 0 | 0 | 0 | 0 | 0 |  | 33304960 | 8.52 | 8.52 | 0 | 0 | 0 | 0 | 0 | 0 | 0 | 8.52 | 8.52 | 0 | 0 | 0 | 0 | 0 | 0 | 0 | 0 | 0 | 1 | 1 |  |  | 1 | 1 | 1 | 1 |  |  |  |  | 3 | 1 | ФССЦ-2001, 18.5.08.18-0071, приказ Минстроя России №1039/пр от 30.12.2016г. |  |  | 500001 | 0 |  | 0 | 8 | 0 | 1 | 1 | 1 | 1 | 1 | 1 |  | 0 | 0 |  |  |  | 0 | 0 | 0 | [5 empty] | 0 |  | 0 | -189.14 | 8.52 | 0 | 0 | 0 | 0 | 0 | 0 | 0 | 0 | 0 | [13 empty] | 0 | 0 | 1 | 1 |  |  |  | 1009 | кг | кг | 1 | [6 empty] | 31102119 | 8 | Материалы строительные | 0 |  | 1 | 500001 | Материалы и конструкции ( строительные ) по ценникам и каталогом | ФССЦст |  |  |  | 0 | 8.52 | 8.52 | 0 | 0 | 0 | 0 | 0 | 0 | [17 empty] | 0 | 0 | 0 |  |  |  |  | 0 | 0 |  |  |  |  | 1 |  | -418489366 | 2 | 1 | -2 | 0 | 0 | 0 | -189.14 | -189.14 | 0 | 0 |  | 0 | 3 | 0 |  | 0 | 1 | 0 | 0 | 0 | 0 | 0
17 | 1 |  |  | 157 | Коммеческое предлож.№КП-261046 от 01.02.2021Г. | Монтажный кронштейн, MPR 1000 mounting ring АХС | шт. | 1 | 0 |  |  |  |  | 0 | 0 | 0 | 0 | 0 | 0 | 0 | 0 | 0 | 0 | 0 |  | 33304975 | 0 | 0 | 0 | 0 | 0 | 0 | 0 | 0 | 0 | 0 | 0 | 0 | 0 | 0 | 0 | 0 | 0 | 0 | 0 | 0 | 1 | 1 |  |  | 1 | 1 | 1 | 1 |  |  |  |  | 3 | 1 |  |  |  | 1100 | 0 |  | 0 | 14 | 0 | 1 | 1 | 1 | 1 | 1 | 1 |  | 0 | 0 |  |  |  | 0 | 0 | 0 | [5 empty] | 0 |  | 0 | 0 | 0 | 0 | 0 | 0 | 0 | 0 | 0 | 0 | 0 | 0 | [13 empty] | 0 | 0 | 1 | 1 |  |  |  | 1010 | шт. | шт. | 1 | [6 empty] | 31102366 | 8 | Материалы строительные | 0 |  | 1 | 1100 | Материалы, изделия и конструкции | материалы (03) |  |  |  | 0 | 0 | 0 | 0 | 0 | 0 | 0 | 0 | 0 | [17 empty] | 0 | 0 | 0 |  |  |  |  | 0 | 0 |  |  |  |  | 1 |  | -307779472 | 2 | 0 | -2 | 0 | 0 | 0 | 0 | 0 | 0 | 0 |  | 0 | 3 | 0 |  | 0 | 1 | 0 | 0 | 0 | 0 | 0
17 | 1 |  |  | 157 | Коммеческое предлож.№КП-261046 от 01.02.2021Г. | Монтажный кронштейн, MPR 1000 mounting ring АХС | шт. | 1 | 0 |  |  |  |  | 7778.71 | 7778.71 | 0 | 0 | 0 | 0 | 0 | 0 | 0 | 0 | 0 |  | 33304960 | 7778.71 | 7778.71 | 0 | 0 | 0 | 0 | 0 | 0 | 0 | 7778.71 | 7778.71 | 0 | 0 | 0 | 0 | 0 | 0 | 0 | 0 | 0 | 1 | 1 |  |  | 1 | 1 | 1 | 1 |  |  |  |  | 3 | 1 |  |  |  | 1100 | 0 |  | 0 | 14 | 0 | 1 | 1 | 1 | 1 | 1 | 1 |  | 0 | 0 |  |  |  | 0 | 0 | 0 | [5 empty] | 0 |  | 0 | 7778.71 | 7778.71 | 0 | 0 | 0 | 0 | 0 | 0 | 0 | 0 | 0 | [13 empty] | 0 | 0 | 1 | 1 |  |  |  | 1010 | шт. | шт. | 1 | [6 empty] | 31102366 | 8 | Материалы строительные | 0 |  | 1 | 1100 | Материалы, изделия и конструкции | материалы (03) |  |  |  | 0 | 7778.71 | 7778.71 | 0 | 0 | 0 | 0 | 0 | 0 | 5 |  |  | 1 | 18 |  | 71747.23 | [10 empty] | 0 | 0 | 0 |  |  |  |  | 0 | 0 |  | [71 747,23 / 1,2 / 7,84] + 2% Заг.скл |  |  | 1 |  | -307779472 | 2 | 3 | 3 | 0 | 0 | 0 | 7778.71 | 7778.71 | 0 | 0 |  | 1 | 1 | 0 |  | 0 | 1 | 0 | 0 | 0 | 0 | 0
51 | 1 | 4 | 826 |  | 15.Система ПД10 (оборудование) | 15.Система ПД10 (оборудование) | 0 | [6 empty] | 518.36 | 117.27 | 63.97 | 7.75 | 337.12 | 0 | 36.2028 | 0.65787 | 0 | 396.6 | 244.86 |  |  | 518.36 | 117.27 | 63.97 | 7.75 | 337.12 | 0 | 36.2028 | 0.65787 | 0 | 396.6 | 244.86 |  |  | 0 | 0 | 0 | 1159.82 | 1159.82 | 0 | 0 | 117.27 | 117.27 | 0 | 117.27 | 0 | 0 | 0 | 0 | 0 | [19 empty] | 0 | 0 | 0 | 1159.82 | 1159.82 | 0 | 0 | 117.27 | 117.27 | 0 | 117.27 | 0 | 0 | 0 | 0 | 0 | [19 empty] | 115169.47 | 114768.38 | 63.97 | 7.75 | 337.12 | 0 | 36.2028 | 0.65787 | 0 | 396.6 | 244.86 |  |  | 115169.47 | 114768.38 | 63.97 | 7.75 | 337.12 | 0 | 36.2028 | 0.65787 | 0 | 396.6 | 244.86 |  |  | 0 | 91805.71 | 0 | 115810.93 | 8938.53 | 15066.69 | 0 | 114768.38 | 22962.67 | 0 | 22962.67 | 91805.71 | 0 | 0 | 0 | 0 | [19 empty] | 0 | 91805.71 | 0 | 115810.93 | 8938.53 | 15066.69 | 0 | 114768.38 | 22962.67 | 0 | 22962.67 | 91805.71 | 0 | 0 | 0 | 0 | [18 empty] | 0
50 | 0 | 0 | 1 | 201 | 518.36 | ПЗ | Прямые затраты |  |  | 201 | 1 | 3 |  | 2 | 115169.47
50 | 0 | 0 | 1 | 202 | 117.27 | СтМатОб | Стоимость материальных ресурсов (всего) |  |  | 202 | 2 | 3 |  | 2 | 114768.38
50 | 0 | 0 | 1 | 222 | 0 | СтМатОбЗак | Стоимость материалов и оборудования заказчика |  |  | 222 | 3 | 3 |  | 2 | 0
50 | 0 | 0 | 1 | 225 | 117.27 | СтМатОбПод | Стоимость материалов и оборудования подрядчика |  |  | 225 | 4 | 3 |  | 2 | 114768.38
50 | 0 | 0 | 1 | 226 | 117.27 | СтМат | Стоимость материалов (всего) |  |  | 226 | 5 | 3 |  | 2 | 22962.67
50 | 0 | 0 | 1 | 227 | 0 | СтМатЗак | Стоимость материалов заказчика |  |  | 227 | 6 | 3 |  | 2 | 0
50 | 0 | 0 | 1 | 228 | 117.27 | СтМатПод | Стоимость материалов подрядчика |  |  | 228 | 7 | 3 |  | 2 | 22962.67
50 | 0 | 0 | 1 | 216 | 0 | Оборуд | Стоимость оборудования (всего) |  |  | 216 | 8 | 3 |  | 2 | 91805.71
50 | 0 | 0 | 1 | 223 | 0 | ОборудЗак | Стоимость оборудования заказчика |  |  | 223 | 9 | 3 |  | 2 | 0
50 | 0 | 0 | 1 | 229 | 0 | ОборудПод | Стоимость оборудования подрядчика |  |  | 229 | 10 | 3 |  | 2 | 91805.71
50 | 0 | 0 | 1 | 203 | 63.97 | ЭММ | Эксплуатация машин |  |  | 203 | 11 | 3 |  | 2 | 63.97
50 | 0 | 0 | 1 | 231 | 0 | ЭММсНРиСП | Эксплуатация машин по ТСН-2001.16 |  |  | 231 | 12 | 3 |  | 2 | 0
50 | 0 | 0 | 1 | 204 | 7.75 | ЗПМ | ЗП машинистов |  |  | 204 | 13 | 3 |  | 2 | 7.75
50 | 0 | 0 | 1 | 205 | 337.12 | ОЗП | Основная ЗП рабочих |  |  | 205 | 14 | 3 |  | 2 | 337.12
50 | 0 | 0 | 1 | 232 | 0 | ОЗПсНРиСП | Основная ЗП рабочих по ТСН-2001.16 |  |  | 232 | 15 | 3 |  | 2 | 0
50 | 0 | 0 | 1 | 214 | 1159.82 | Строит | Строительные работы с НР и СП |  |  | 214 | 16 | 3 |  | 2 | 8938.53
50 | 0 | 0 | 1 | 215 | 0 | Монтаж | Монтажные работы с НР и СП |  |  | 215 | 17 | 3 |  | 2 | 15066.69
50 | 0 | 0 | 1 | 217 | 0 | Прочие | Прочие работы с НР и СП |  |  | 217 | 18 | 3 |  | 2 | 0
50 | 0 | 0 | 1 | 230 | 0 | ПрочиеЗатр | Прочие затраты по ТСН-2001.16 |  |  | 230 | 19 | 3 |  | 2 | 0
50 | 0 | 0 | 1 | 206 | 0 | ВозврМат | Возврат материалов |  |  | 206 | 20 | 3 |  | 2 | 0
50 | 0 | 0 | 1 | 207 | 36.2028 | ТрудСтр | Трудозатраты строителей |  |  | 207 | 21 | 3 |  | -1 | 36.2028
50 | 0 | 0 | 1 | 208 | 0.65787 | ТрудМаш | Трудозатраты машинистов |  |  | 208 | 22 | 3 |  | -1 | 0.65787
50 | 0 | 0 | 1 | 209 | 0 | ТранспМат | Транспорт материалов |  |  | 209 | 23 | 3 |  | 2 | 0
50 | 0 | 0 | 1 | 233 | 0 | Перевозка | Перевозка грузов |  |  | 233 | 24 | 3 |  | 2 | 0
50 | 0 | 0 | 1 | 210 | 396.6 | НР | Накладные расходы |  |  | 210 | 25 | 3 |  | 2 | 396.6
50 | 0 | 0 | 1 | 211 | 244.86 | СмПриб | Сметная прибыль |  |  | 211 | 26 | 3 |  | 2 | 244.86
50 | 0 | 0 | 1 | 224 | 1159.82 | Всего | Всего с НР и СП |  |  | 224 | 27 | 3 |  | 2 | 115810.93
4 | 1 |  | 916 |  | 16.Система ВД1(сетевые элементы) | 16.Система ВД1(сетевые элементы) |  | 0 |  | -1 | [10 empty] | 0 | [53 empty] | 0 | [11 empty] | 0
52 | 1 | 4 | 883 | 0 | 16.Система ВД1(сетевые элементы) | 16.Система ВД1(сетевые элементы) | [7 empty] | 14428.91 | 13471.22 | 131.9 | 12.49 | 825.79 | 0 | 94.7782 | 1.0356 | 0 | 907.55 | 570.33 | 0 | 0 | 14428.91 | 13471.22 | 131.9 | 12.49 | 825.79 | 0 | 94.7782 | 1.0356 | 0 | 907.55 | 570.33 | 0 | 0 | 0 | 0 | 0 | 15906.79 | 15571.15 | 335.64 | 0 | 13471.22 | 13471.22 | 0 | 13471.22 | 0 | 0 | 0 | 0 | 0 | 0 | 0 | 0 | 0 | 0 | 0 | 0 | 0 | 0 | 0 | 0 | 0 | 0 | 0 | 0 | 0 | 0 | 0 | 0 | 0 | 0 | 0 | 15906.79 | 15571.15 | 335.64 | 0 | 13471.22 | 13471.22 | 0 | 13471.22 | 0 | 0 | 0 | 0 | 0 | 0 | 0 | 0 | 0 | 0 | 0 | 0 | 0 | 0 | 0 | 0 | 0 | 0 | 0 | 0 | 0 | 0 | 0 | 0 | 24033.47 | 23075.78 | 131.9 | 12.49 | 825.79 | 0 | 94.7782 | 1.0356 | 0 | 907.55 | 570.33 | 0 | 0 | 24033.47 | 23075.78 | 131.9 | 12.49 | 825.79 | 0 | 94.7782 | 1.0356 | 0 | 907.55 | 570.33 | 0 | 0 | 0 | 0 | 0 | 25511.35 | 25175.71 | 335.64 | 0 | 23075.78 | 23075.78 | 0 | 23075.78 | 0 | 0 | 0 | 0 | 0 | 0 | 0 | 0 | 0 | 0 | 0 | 0 | 0 | 0 | 0 | 0 | 0 | 0 | 0 | 0 | 0 | 0 | 0 | 0 | 0 | 0 | 0 | 25511.35 | 25175.71 | 335.64 | 0 | 23075.78 | 23075.78 | 0 | 23075.78 | 0 | 0 | 0 | 0 | 0 | 0 | 0 | 0 | 0 | 0 | 0 | 0 | 0 | 0 | 0 | 0 | 0 | 0 | 0 | 0 | 0 | 0 | 0 | 0
17 | 1 | 803 | 920 | 158 | 20-02-004-16 | Установка клапанов огнезадерживающих с ручной регулировкой периметром до 3200 мм | ШТ | 3 | 0 |  |  |  |  | 341.55 | 93.27 | 33 | 2.22 | 215.28 | 0 | 24.633 | 0.18 | 0 | 250.13 | 154.43 |  | 33304975 | 113.85 | 31.09 | 11 | 0.74 | 71.76 | 0 | 8.211 | 0.06 | 0 | 90.42 | 31.09 | 7.33 | 0.49 | 52 | 0 | 5.95 | 0.04 | 0 | 115 | 71 | 1 | 1 |  |  | 1 | 1 | 1 | 1 |  |  |  |  | 0 | 1 | ФЕР-2001, 20-02-004-16, приказ Минстроя России №1039/пр от 30.12.2016г. |  |  | 20001 | 0 |  | 0 | 2 | 0 | 1 | 1 | 1 | 1 | 1 | 1 |  | 128 | 83 |  |  |  | 0 | 0 | 0 | [5 empty] | 0 | Поправка: Прил.2, Табл.3, п. 1.1 Наименование: Производство ремонтно-строительных работ осуществляется в помещениях эксплуатируемого объекта капитального строительства без остановки рабочего процесса предприятия, при этом: в зоне производства ремонтно-строительных работ отсутствуют действующее технологическое или лабораторное оборудование, мебель и иные загромождающие помещения предметы Поправка: п.8.7.1 Наименование: При выполнении работ в существующих зданиях и сооружениях, аналогичных процессам при новом строительстве (кроме работ по нормам сборника № 46 «Работы при реконструкции зданий и сооружений») | 0 | 341.55 | 31.09 | 11 | 0.74 | 71.76 | 0 | 8.211 | 0.06 | 0 | 250.125 | 154.425 |  |  |  |  | )*1,2)*1,25 | )*1,2)*1,25 | )*1,2)*1,15 |  | )*1,2)*1,15 | )*1,2)*1,25 |  |  |  | 0 | 0 | 1 | 1 |  |  |  | 1013 | ШТ | ШТ | 1 | [6 empty] | 31102217 | 2 | Общестроительные работы | 0 |  | 1 | 20001 | Вентиляция и кондиционирование | ФЕР-20 |  | Поправка: Прил.2, Табл.3, п. 1.1 Поправка: п.8.7.1 |  | 0 | 90.42 | 31.09 | 7.33 | 0.49 | 52 | 5.95 | 0.04 | 0 | [17 empty] | 0 | 0 | 0 | *0,9 | *0,85 |  |  | 115.2 | 70.55 |  |  |  |  | 1 |  | -971270805 | 2 | 1 | -2 | 0 | 0 | 0 | 746.11 | 746.11 | 0 | 0 |  | 0 | 3 | 0 |  | 0 | 1 | 0 | 0 | 0 | 0 | 0
17 | 1 | 812 | 932 | 158 | 20-02-004-16 | Установка клапанов огнезадерживающих с ручной регулировкой периметром до 3200 мм | ШТ | 3 | 0 |  |  |  |  | 341.55 | 93.27 | 33 | 2.22 | 215.28 | 0 | 24.633 | 0.18 | 0 | 250.13 | 154.43 |  | 33304960 | 113.85 | 31.09 | 11 | 0.74 | 71.76 | 0 | 8.211 | 0.06 | 0 | 90.42 | 31.09 | 7.33 | 0.49 | 52 | 0 | 5.95 | 0.04 | 0 | 115 | 71 | 1 | 1 |  |  | 1 | 1 | 1 | 1 |  |  |  |  | 0 | 1 | ФЕР-2001, 20-02-004-16, приказ Минстроя России №1039/пр от 30.12.2016г. |  |  | 20001 | 0 |  | 0 | 2 | 0 | 1 | 1 | 1 | 1 | 1 | 1 |  | 128 | 83 |  |  |  | 0 | 0 | 0 | [5 empty] | 0 | Поправка: Прил.2, Табл.3, п. 1.1 Наименование: Производство ремонтно-строительных работ осуществляется в помещениях эксплуатируемого объекта капитального строительства без остановки рабочего процесса предприятия, при этом: в зоне производства ремонтно-строительных работ отсутствуют действующее технологическое или лабораторное оборудование, мебель и иные загромождающие помещения предметы Поправка: п.8.7.1 Наименование: При выполнении работ в существующих зданиях и сооружениях, аналогичных процессам при новом строительстве (кроме работ по нормам сборника № 46 «Работы при реконструкции зданий и сооружений») | 0 | 341.55 | 31.09 | 11 | 0.74 | 71.76 | 0 | 8.211 | 0.06 | 0 | 250.125 | 154.425 |  |  |  |  | )*1,2)*1,25 | )*1,2)*1,25 | )*1,2)*1,15 |  | )*1,2)*1,15 | )*1,2)*1,25 |  |  |  | 0 | 0 | 1 | 1 |  |  |  | 1013 | ШТ | ШТ | 1 | [6 empty] | 31102217 | 2 | Общестроительные работы | 0 |  | 1 | 20001 | Вентиляция и кондиционирование | ФЕР-20 |  | Поправка: Прил.2, Табл.3, п. 1.1 Поправка: п.8.7.1 |  | 0 | 90.42 | 31.09 | 7.33 | 0.49 | 52 | 5.95 | 0.04 | 0 | [17 empty] | 0 | 0 | 0 | *0,9 | *0,85 |  |  | 115.2 | 70.55 |  |  |  |  | 1 |  | -971270805 | 2 | 1 | -2 | 0 | 0 | 0 | 746.11 | 746.11 | 0 | 0 |  | 0 | 3 | 0 |  | 0 | 1 | 0 | 0 | 0 | 0 | 0
17 | 1 |  |  | 159 | 08.1.03.04-0001 | Блочки | 10 шт. | 0.6 | 0 |  |  |  |  | 136.8 | 136.8 | 0 | 0 | 0 | 0 | 0 | 0 | 0 | 0 | 0 |  | 33304975 | 228 | 228 | 0 | 0 | 0 | 0 | 0 | 0 | 0 | 228 | 228 | 0 | 0 | 0 | 0 | 0 | 0 | 0 | 0 | 0 | 1 | 1 |  |  | 1 | 1 | 1 | 1 |  |  |  |  | 3 | 1 | ФССЦ-2001, 08.1.03.04-0001, приказ Минстроя России №1039/пр от 30.12.2016г. |  |  | 500001 | 0 |  | 0 | 8 | 0 | 1 | 1 | 1 | 1 | 1 | 1 |  | 0 | 0 |  |  |  | 0 | 0 | 0 | [5 empty] | 0 |  | 0 | 136.8 | 228 | 0 | 0 | 0 | 0 | 0 | 0 | 0 | 0 | 0 | [13 empty] | 0 | 0 | 1 | 1 |  |  |  | 1010 | 10 шт. | 10 шт. | 10 | [6 empty] | 31102119 | 8 | Материалы строительные | 0 |  | 1 | 500001 | Материалы и конструкции ( строительные ) по ценникам и каталогом | ФССЦст |  |  |  | 0 | 228 | 228 | 0 | 0 | 0 | 0 | 0 | 0 | [17 empty] | 0 | 0 | 0 |  |  |  |  | 0 | 0 |  |  |  |  | 1 |  | -362110086 | 2 | 1 | -2 | 0 | 0 | 0 | 136.8 | 136.8 | 0 | 0 |  | 0 | 3 | 0 |  | 0 | 1 | 0 | 0 | 0 | 0 | 0
17 | 1 |  |  | 159 | 08.1.03.04-0001 | Блочки | 10 шт. | 0.6 | 0 |  |  |  |  | 136.8 | 136.8 | 0 | 0 | 0 | 0 | 0 | 0 | 0 | 0 | 0 |  | 33304960 | 228 | 228 | 0 | 0 | 0 | 0 | 0 | 0 | 0 | 228 | 228 | 0 | 0 | 0 | 0 | 0 | 0 | 0 | 0 | 0 | 1 | 1 |  |  | 1 | 1 | 1 | 1 |  |  |  |  | 3 | 1 | ФССЦ-2001, 08.1.03.04-0001, приказ Минстроя России №1039/пр от 30.12.2016г. |  |  | 500001 | 0 |  | 0 | 8 | 0 | 1 | 1 | 1 | 1 | 1 | 1 |  | 0 | 0 |  |  |  | 0 | 0 | 0 | [5 empty] | 0 |  | 0 | 136.8 | 228 | 0 | 0 | 0 | 0 | 0 | 0 | 0 | 0 | 0 | [13 empty] | 0 | 0 | 1 | 1 |  |  |  | 1010 | 10 шт. | 10 шт. | 10 | [6 empty] | 31102119 | 8 | Материалы строительные | 0 |  | 1 | 500001 | Материалы и конструкции ( строительные ) по ценникам и каталогом | ФССЦст |  |  |  | 0 | 228 | 228 | 0 | 0 | 0 | 0 | 0 | 0 | [17 empty] | 0 | 0 | 0 |  |  |  |  | 0 | 0 |  |  |  |  | 1 |  | -362110086 | 2 | 1 | -2 | 0 | 0 | 0 | 136.8 | 136.8 | 0 | 0 |  | 0 | 3 | 0 |  | 0 | 1 | 0 | 0 | 0 | 0 | 0
17 | 1 |  |  | 160 | 20.1.02.19-0015 | Трос стальной | м | 27.9 | 0 |  |  |  |  | 335.64 | 335.64 | 0 | 0 | 0 | 0 | 0 | 0 | 0 | 0 | 0 |  | 33304975 | 12.03 | 12.03 | 0 | 0 | 0 | 0 | 0 | 0 | 0 | 12.03 | 12.03 | 0 | 0 | 0 | 0 | 0 | 0 | 0 | 0 | 0 | 1 | 1 |  |  | 1 | 1 | 1 | 1 |  |  |  |  | 3 | 2 | ФССЦ-2001, 20.1.02.19-0015, приказ Минстроя России №1039/пр от 30.12.2016г. |  |  | 500002 | 0 |  | 0 | 12 | 0 | 1 | 1 | 1 | 1 | 1 | 1 |  | 0 | 0 |  |  |  | 0 | 0 | 0 | [5 empty] | 0 |  | 0 | 335.64 | 12.03 | 0 | 0 | 0 | 0 | 0 | 0 | 0 | 0 | 0 | [13 empty] | 0 | 0 | 1 | 1 |  |  |  | 1003 | м | м | 1 | [6 empty] | 31102120 | 12 | Материалы монтажные | 0 |  | 2 | 500002 | Материалы и конструкции ( монтажные ) по ценникам и каталогам | ФССЦм |  |  |  | 0 | 12.03 | 12.03 | 0 | 0 | 0 | 0 | 0 | 0 | [17 empty] | 0 | 0 | 0 |  |  |  |  | 0 | 0 |  |  |  |  | 1 |  | 1404028807 | 2 | 1 | -2 | 0 | 0 | 0 | 335.64 | 0 | 335.64 | 0 |  | 0 | 3 | 0 |  | 0 | 1 | 0 | 0 | 0 | 0 | 0
17 | 1 |  |  | 160 | 20.1.02.19-0015 | Трос стальной | м | 27.9 | 0 |  |  |  |  | 335.64 | 335.64 | 0 | 0 | 0 | 0 | 0 | 0 | 0 | 0 | 0 |  | 33304960 | 12.03 | 12.03 | 0 | 0 | 0 | 0 | 0 | 0 | 0 | 12.03 | 12.03 | 0 | 0 | 0 | 0 | 0 | 0 | 0 | 0 | 0 | 1 | 1 |  |  | 1 | 1 | 1 | 1 |  |  |  |  | 3 | 2 | ФССЦ-2001, 20.1.02.19-0015, приказ Минстроя России №1039/пр от 30.12.2016г. |  |  | 500002 | 0 |  | 0 | 12 | 0 | 1 | 1 | 1 | 1 | 1 | 1 |  | 0 | 0 |  |  |  | 0 | 0 | 0 | [5 empty] | 0 |  | 0 | 335.64 | 12.03 | 0 | 0 | 0 | 0 | 0 | 0 | 0 | 0 | 0 | [13 empty] | 0 | 0 | 1 | 1 |  |  |  | 1003 | м | м | 1 | [6 empty] | 31102120 | 12 | Материалы монтажные | 0 |  | 2 | 500002 | Материалы и конструкции ( монтажные ) по ценникам и каталогам | ФССЦм |  |  |  | 0 | 12.03 | 12.03 | 0 | 0 | 0 | 0 | 0 | 0 | [17 empty] | 0 | 0 | 0 |  |  |  |  | 0 | 0 |  |  |  |  | 1 |  | 1404028807 | 2 | 1 | -2 | 0 | 0 | 0 | 335.64 | 0 | 335.64 | 0 |  | 0 | 3 | 0 |  | 0 | 1 | 0 | 0 | 0 | 0 | 0
17 | 1 |  |  | 161 | прайс | Огнезадерживающий клапан, фланцевое соединение КЛОП-2(120)-НЗ- МВЕ(220)-1000х600-К | шт. | 1 | 0 |  |  |  |  | 0 | 0 | 0 | 0 | 0 | 0 | 0 | 0 | 0 | 0 | 0 |  | 33304975 | 0 | 0 | 0 | 0 | 0 | 0 | 0 | 0 | 0 | 0 | 0 | 0 | 0 | 0 | 0 | 0 | 0 | 0 | 0 | 0 | 1 | 1 |  |  | 1 | 1 | 1 | 1 |  |  |  |  | 3 | 1 |  |  |  | 1100 | 0 |  | 0 | 14 | 0 | 1 | 1 | 1 | 1 | 1 | 1 |  | 0 | 0 |  |  |  | 0 | 0 | 0 | [5 empty] | 0 |  | 0 | 0 | 0 | 0 | 0 | 0 | 0 | 0 | 0 | 0 | 0 | 0 | [13 empty] | 0 | 0 | 1 | 1 |  |  |  | 1010 | шт. | шт. | 1 | [6 empty] | 31102366 | 8 | Материалы строительные | 0 |  | 1 | 1100 | Материалы, изделия и конструкции | материалы (03) |  |  |  | 0 | 0 | 0 | 0 | 0 | 0 | 0 | 0 | 0 | [17 empty] | 0 | 0 | 0 |  |  |  |  | 0 | 0 |  |  |  |  | 1 |  | -116409133 | 2 | 0 | -2 | 0 | 0 | 0 | 0 | 0 | 0 | 0 |  | 0 | 3 | 0 |  | 0 | 1 | 0 | 0 | 0 | 0 | 0
17 | 1 |  |  | 161 | прайс | Огнезадерживающий клапан, фланцевое соединение КЛОП-2(120)-НЗ- МВЕ(220)-1000х600-К | шт. | 1 | 0 |  |  |  |  | 4222.89 | 4222.89 | 0 | 0 | 0 | 0 | 0 | 0 | 0 | 0 | 0 |  | 33304960 | 4222.89 | 4222.89 | 0 | 0 | 0 | 0 | 0 | 0 | 0 | 4222.89 | 4222.89 | 0 | 0 | 0 | 0 | 0 | 0 | 0 | 0 | 0 | 1 | 1 |  |  | 1 | 1 | 1 | 1 |  |  |  |  | 3 | 1 |  |  |  | 1100 | 0 |  | 0 | 14 | 0 | 1 | 1 | 1 | 1 | 1 | 1 |  | 0 | 0 |  |  |  | 0 | 0 | 0 | [5 empty] | 0 |  | 0 | 4222.89 | 4222.89 | 0 | 0 | 0 | 0 | 0 | 0 | 0 | 0 | 0 | [13 empty] | 0 | 0 | 1 | 1 |  |  |  | 1010 | шт. | шт. | 1 | [6 empty] | 31102366 | 8 | Материалы строительные | 0 |  | 1 | 1100 | Материалы, изделия и конструкции | материалы (03) |  |  |  | 0 | 4222.89 | 4222.89 | 0 | 0 | 0 | 0 | 0 | 0 | 5 |  |  | 1 | 18 |  | 38950 | [10 empty] | 0 | 0 | 0 |  |  |  |  | 0 | 0 |  | [38 950 / 1,2 / 7,84] + 2% Заг.скл |  |  | 1 |  | -116409133 | 2 | 3 | 3 | 0 | 0 | 0 | 4222.89 | 4222.89 | 0 | 0 |  | 1 | 1 | 0 |  | 0 | 1 | 0 | 0 | 0 | 0 | 0
17 | 1 |  |  | 162 | прайс | Огнезадерживающий клапан, фланцевое соединение КЛОП-2(120)-НЗ- МВЕ(220)-600х1000-К | шт. | 2 | 0 |  |  |  |  | 0 | 0 | 0 | 0 | 0 | 0 | 0 | 0 | 0 | 0 | 0 |  | 33304975 | 0 | 0 | 0 | 0 | 0 | 0 | 0 | 0 | 0 | 0 | 0 | 0 | 0 | 0 | 0 | 0 | 0 | 0 | 0 | 0 | 1 | 1 |  |  | 1 | 1 | 1 | 1 |  |  |  |  | 3 | 1 |  |  |  | 1100 | 0 |  | 0 | 14 | 0 | 1 | 1 | 1 | 1 | 1 | 1 |  | 0 | 0 |  |  |  | 0 | 0 | 0 | [5 empty] | 0 |  | 0 | 0 | 0 | 0 | 0 | 0 | 0 | 0 | 0 | 0 | 0 | 0 | [13 empty] | 0 | 0 | 1 | 1 |  |  |  | 1010 | шт. | шт. | 1 | [6 empty] | 31102366 | 8 | Материалы строительные | 0 |  | 1 | 1100 | Материалы, изделия и конструкции | материалы (03) |  |  |  | 0 | 0 | 0 | 0 | 0 | 0 | 0 | 0 | 0 | [17 empty] | 0 | 0 | 0 |  |  |  |  | 0 | 0 |  |  |  |  | 1 |  | 276361987 | 2 | 0 | -2 | 0 | 0 | 0 | 0 | 0 | 0 | 0 |  | 0 | 3 | 0 |  | 0 | 1 | 0 | 0 | 0 | 0 | 0
17 | 1 |  |  | 162 | прайс | Огнезадерживающий клапан, фланцевое соединение КЛОП-2(120)-НЗ- МВЕ(220)-600х1000-К | шт. | 2 | 0 |  |  |  |  | 5232.28 | 5232.28 | 0 | 0 | 0 | 0 | 0 | 0 | 0 | 0 | 0 |  | 33304960 | 2616.14 | 2616.14 | 0 | 0 | 0 | 0 | 0 | 0 | 0 | 2616.14 | 2616.14 | 0 | 0 | 0 | 0 | 0 | 0 | 0 | 0 | 0 | 1 | 1 |  |  | 1 | 1 | 1 | 1 |  |  |  |  | 3 | 1 |  |  |  | 1100 | 0 |  | 0 | 14 | 0 | 1 | 1 | 1 | 1 | 1 | 1 |  | 0 | 0 |  |  |  | 0 | 0 | 0 | [5 empty] | 0 |  | 0 | 5232.28 | 2616.14 | 0 | 0 | 0 | 0 | 0 | 0 | 0 | 0 | 0 | [13 empty] | 0 | 0 | 1 | 1 |  |  |  | 1010 | шт. | шт. | 1 | [6 empty] | 31102366 | 8 | Материалы строительные | 0 |  | 1 | 1100 | Материалы, изделия и конструкции | материалы (03) |  |  |  | 0 | 2616.14 | 2616.14 | 0 | 0 | 0 | 0 | 0 | 0 | 5 |  |  | 1 | 18 |  | 24130 | [10 empty] | 0 | 0 | 0 |  |  |  |  | 0 | 0 |  | [24 130 / 1,2 / 7,84] + 2% Заг.скл |  |  | 1 |  | 276361987 | 2 | 3 | 3 | 0 | 0 | 0 | 5232.28 | 5232.28 | 0 | 0 |  | 1 | 1 | 0 |  | 0 | 1 | 0 | 0 | 0 | 0 | 0
17 | 1 | 821 | 942 | 163 | 26-01-054-01 | Обертывание поверхности изоляции рулонными материалами насухо с проклейкой швов | 100 м2 | 0.58 | 0 |  |  |  |  | 550.83 | 294.43 | 35.24 | 4.74 | 221.16 | 0 | 25.5968 | 0.4089 | 0 | 203.31 | 135.54 |  | 33304975 | 949.71 | 507.64 | 60.76 | 8.18 | 381.31 | 0 | 44.1324 | 0.705 | 0 | 824.45 | 507.64 | 40.5 | 5.45 | 276.31 | 0 | 31.98 | 0.47 | 0 | 90 | 60 | 1 | 1 |  |  | 1 | 1 | 1 | 1 |  |  |  |  | 0 | 1 | ФЕР-2001, 26-01-054-01, приказ Минстроя России №1039/пр от 30.12.2016г. |  |  | 26001 | 0 |  | 0 | 2 | 0 | 1 | 1 | 1 | 1 | 1 | 1 |  | 100 | 70 |  |  |  | 0 | 0 | 0 | [5 empty] | 0 | Поправка: Прил.2, Табл.3, п. 1.1 Наименование: Производство ремонтно-строительных работ осуществляется в помещениях эксплуатируемого объекта капитального строительства без остановки рабочего процесса предприятия, при этом: в зоне производства ремонтно-строительных работ отсутствуют действующее технологическое или лабораторное оборудование, мебель и иные загромождающие помещения предметы Поправка: п.8.7.1 Наименование: При выполнении работ в существующих зданиях и сооружениях, аналогичных процессам при новом строительстве (кроме работ по нормам сборника № 46 «Работы при реконструкции зданий и сооружений») | 0 | 550.83 | 507.64 | 60.76 | 8.18 | 381.31 | 0 | 44.1324 | 0.705 | 0 | 203.31 | 135.54 |  |  |  |  | )*1,2)*1,25 | )*1,2)*1,25 | )*1,2)*1,15 |  | )*1,2)*1,15 | )*1,2)*1,25 |  |  |  | 0 | 0 | 1 | 1 |  |  |  | 1005 | 100 м2 | 100 м2 | 100 | [6 empty] | 31102226 | 2 | Общестроительные работы | 0 |  | 1 | 26001 | Теплоизоляционные работы | ФЕР-26 |  | Поправка: Прил.2, Табл.3, п. 1.1 Поправка: п.8.7.1 |  | 0 | 824.45 | 507.64 | 40.5 | 5.45 | 276.31 | 31.98 | 0.47 | 0 | [17 empty] | 0 | 0 | 0 | *0,9 | *0,85 |  |  | 90 | 59.5 |  |  |  |  | 1 |  | 1906941050 | 2 | 1 | -2 | 0 | 0 | 0 | 889.68 | 889.68 | 0 | 0 |  | 0 | 3 | 0 |  | 0 | 1 | 0 | 0 | 0 | 0 | 0
17 | 1 | 830 | 952 | 163 | 26-01-054-01 | Обертывание поверхности изоляции рулонными материалами насухо с проклейкой швов | 100 м2 | 0.58 | 0 |  |  |  |  | 550.83 | 294.43 | 35.24 | 4.74 | 221.16 | 0 | 25.5968 | 0.4089 | 0 | 203.31 | 135.54 |  | 33304960 | 949.71 | 507.64 | 60.76 | 8.18 | 381.31 | 0 | 44.1324 | 0.705 | 0 | 824.45 | 507.64 | 40.5 | 5.45 | 276.31 | 0 | 31.98 | 0.47 | 0 | 90 | 60 | 1 | 1 |  |  | 1 | 1 | 1 | 1 |  |  |  |  | 0 | 1 | ФЕР-2001, 26-01-054-01, приказ Минстроя России №1039/пр от 30.12.2016г. |  |  | 26001 | 0 |  | 0 | 2 | 0 | 1 | 1 | 1 | 1 | 1 | 1 |  | 100 | 70 |  |  |  | 0 | 0 | 0 | [5 empty] | 0 | Поправка: Прил.2, Табл.3, п. 1.1 Наименование: Производство ремонтно-строительных работ осуществляется в помещениях эксплуатируемого объекта капитального строительства без остановки рабочего процесса предприятия, при этом: в зоне производства ремонтно-строительных работ отсутствуют действующее технологическое или лабораторное оборудование, мебель и иные загромождающие помещения предметы Поправка: п.8.7.1 Наименование: При выполнении работ в существующих зданиях и сооружениях, аналогичных процессам при новом строительстве (кроме работ по нормам сборника № 46 «Работы при реконструкции зданий и сооружений») | 0 | 550.83 | 507.64 | 60.76 | 8.18 | 381.31 | 0 | 44.1324 | 0.705 | 0 | 203.31 | 135.54 |  |  |  |  | )*1,2)*1,25 | )*1,2)*1,25 | )*1,2)*1,15 |  | )*1,2)*1,15 | )*1,2)*1,25 |  |  |  | 0 | 0 | 1 | 1 |  |  |  | 1005 | 100 м2 | 100 м2 | 100 | [6 empty] | 31102226 | 2 | Общестроительные работы | 0 |  | 1 | 26001 | Теплоизоляционные работы | ФЕР-26 |  | Поправка: Прил.2, Табл.3, п. 1.1 Поправка: п.8.7.1 |  | 0 | 824.45 | 507.64 | 40.5 | 5.45 | 276.31 | 31.98 | 0.47 | 0 | [17 empty] | 0 | 0 | 0 | *0,9 | *0,85 |  |  | 90 | 59.5 |  |  |  |  | 1 |  | 1906941050 | 2 | 1 | -2 | 0 | 0 | 0 | 889.68 | 889.68 | 0 | 0 |  | 0 | 3 | 0 |  | 0 | 1 | 0 | 0 | 0 | 0 | 0
17 | 1 |  |  | 164 | 12.2.04.07-0012 | Маты минераловатные прошивные с покрытием сеткой и кашированные неармированной алюминиевой фольгой, марка "Wired mat 105 ALU1" ROCKWOOL, толщиной 40 мм | м3 | 2.668 | 0 |  |  |  |  | 5928.38 | 5928.38 | 0 | 0 | 0 | 0 | 0 | 0 | 0 | 0 | 0 |  | 33304975 | 2222.03 | 2222.03 | 0 | 0 | 0 | 0 | 0 | 0 | 0 | 2222.03 | 2222.03 | 0 | 0 | 0 | 0 | 0 | 0 | 0 | 0 | 0 | 1 | 1 |  |  | 1 | 1 | 1 | 1 |  |  |  |  | 3 | 1 | ФССЦ-2001, 12.2.04.07-0012, приказ Минстроя России №1039/пр от 30.12.2016г. |  |  | 500001 | 0 |  | 0 | 8 | 0 | 1 | 1 | 1 | 1 | 1 | 1 |  | 0 | 0 |  |  |  | 0 | 0 | 0 | [5 empty] | 0 |  | 0 | 5928.38 | 2222.03 | 0 | 0 | 0 | 0 | 0 | 0 | 0 | 0 | 0 | [13 empty] | 0 | 0 | 1 | 1 |  |  |  | 1007 | м3 | м3 | 1 | [6 empty] | 31102119 | 8 | Материалы строительные | 0 |  | 1 | 500001 | Материалы и конструкции ( строительные ) по ценникам и каталогом | ФССЦст |  |  |  | 0 | 2222.03 | 2222.03 | 0 | 0 | 0 | 0 | 0 | 0 | [17 empty] | 0 | 0 | 0 |  |  |  |  | 0 | 0 |  |  |  |  | 1 |  | 2051966677 | 2 | 1 | -2 | 0 | 0 | 0 | 5928.38 | 5928.38 | 0 | 0 |  | 0 | 3 | 0 |  | 0 | 1 | 0 | 0 | 0 | 0 | 0
17 | 1 |  |  | 164 | 12.2.04.07-0012 | Маты минераловатные прошивные с покрытием сеткой и кашированные неармированной алюминиевой фольгой, марка "Wired mat 105 ALU1" ROCKWOOL, толщиной 40 мм | м3 | 2.668 | 0 |  |  |  |  | 5928.38 | 5928.38 | 0 | 0 | 0 | 0 | 0 | 0 | 0 | 0 | 0 |  | 33304960 | 2222.03 | 2222.03 | 0 | 0 | 0 | 0 | 0 | 0 | 0 | 2222.03 | 2222.03 | 0 | 0 | 0 | 0 | 0 | 0 | 0 | 0 | 0 | 1 | 1 |  |  | 1 | 1 | 1 | 1 |  |  |  |  | 3 | 1 | ФССЦ-2001, 12.2.04.07-0012, приказ Минстроя России №1039/пр от 30.12.2016г. |  |  | 500001 | 0 |  | 0 | 8 | 0 | 1 | 1 | 1 | 1 | 1 | 1 |  | 0 | 0 |  |  |  | 0 | 0 | 0 | [5 empty] | 0 |  | 0 | 5928.38 | 2222.03 | 0 | 0 | 0 | 0 | 0 | 0 | 0 | 0 | 0 | [13 empty] | 0 | 0 | 1 | 1 |  |  |  | 1007 | м3 | м3 | 1 | [6 empty] | 31102119 | 8 | Материалы строительные | 0 |  | 1 | 500001 | Материалы и конструкции ( строительные ) по ценникам и каталогом | ФССЦст |  |  |  | 0 | 2222.03 | 2222.03 | 0 | 0 | 0 | 0 | 0 | 0 | [17 empty] | 0 | 0 | 0 |  |  |  |  | 0 | 0 |  |  |  |  | 1 |  | 2051966677 | 2 | 1 | -2 | 0 | 0 | 0 | 5928.38 | 5928.38 | 0 | 0 |  | 0 | 3 | 0 |  | 0 | 1 | 0 | 0 | 0 | 0 | 0
17 | 1 | 841 | 968 | 165 | 20-01-002-12 | Прокладка воздуховодов из листовой оцинкованной стали и алюминия класса П (плотные) толщиной 0,7 мм, периметром до 3200 мм | 100 м2 | 0.32 | 0 |  |  |  |  | 548.68 | 184.88 | 51.64 | 4.52 | 312.16 | 0 | 35.7166 | 0.3648 | 0 | 364.18 | 224.84 |  | 33304975 | 1714.66 | 577.76 | 161.39 | 14.12 | 975.51 | 0 | 111.6144 | 1.14 | 0 | 1392.24 | 577.76 | 107.59 | 9.41 | 706.89 | 0 | 80.88 | 0.76 | 0 | 115 | 71 | 1 | 1 |  |  | 1 | 1 | 1 | 1 |  |  |  |  | 0 | 1 | ФЕР-2001, 20-01-002-12, приказ Минстроя России №1039/пр от 30.12.2016г. |  |  | 20001 | 0 |  | 0 | 2 | 0 | 1 | 1 | 1 | 1 | 1 | 1 |  | 128 | 83 |  |  |  | 0 | 0 | 0 | [5 empty] | 0 | Поправка: Прил.2, Табл.3, п. 1.1 Наименование: Производство ремонтно-строительных работ осуществляется в помещениях эксплуатируемого объекта капитального строительства без остановки рабочего процесса предприятия, при этом: в зоне производства ремонтно-строительных работ отсутствуют действующее технологическое или лабораторное оборудование, мебель и иные загромождающие помещения предметы Поправка: п.8.7.1 Наименование: При выполнении работ в существующих зданиях и сооружениях, аналогичных процессам при новом строительстве (кроме работ по нормам сборника № 46 «Работы при реконструкции зданий и сооружений») | 0 | 548.68 | 577.76 | 161.39 | 14.12 | 975.51 | 0 | 111.6144 | 1.14 | 0 | 364.182 | 224.8428 |  |  |  |  | )*1,2)*1,25 | )*1,2)*1,25 | )*1,2)*1,15 |  | )*1,2)*1,15 | )*1,2)*1,25 |  |  |  | 0 | 0 | 1 | 1 |  |  |  | 1005 | 100 м2 | 100 м2 | 100 | [6 empty] | 31102217 | 2 | Общестроительные работы | 0 |  | 1 | 20001 | Вентиляция и кондиционирование | ФЕР-20 |  | Поправка: Прил.2, Табл.3, п. 1.1 Поправка: п.8.7.1 |  | 0 | 1392.24 | 577.76 | 107.59 | 9.41 | 706.89 | 80.88 | 0.76 | 0 | [17 empty] | 0 | 0 | 0 | *0,9 | *0,85 |  |  | 115.2 | 70.55 |  |  |  |  | 1 |  | 1852176229 | 2 | 1 | -2 | 0 | 0 | 0 | 1137.7 | 1137.7 | 0 | 0 |  | 0 | 3 | 0 |  | 0 | 1 | 0 | 0 | 0 | 0 | 0
17 | 1 | 852 | 984 | 165 | 20-01-002-12 | Прокладка воздуховодов из листовой оцинкованной стали и алюминия класса П (плотные) толщиной 0,7 мм, периметром до 3200 мм | 100 м2 | 0.32 | 0 |  |  |  |  | 548.68 | 184.88 | 51.64 | 4.52 | 312.16 | 0 | 35.7166 | 0.3648 | 0 | 364.18 | 224.84 |  | 33304960 | 1714.66 | 577.76 | 161.39 | 14.12 | 975.51 | 0 | 111.6144 | 1.14 | 0 | 1392.24 | 577.76 | 107.59 | 9.41 | 706.89 | 0 | 80.88 | 0.76 | 0 | 115 | 71 | 1 | 1 |  |  | 1 | 1 | 1 | 1 |  |  |  |  | 0 | 1 | ФЕР-2001, 20-01-002-12, приказ Минстроя России №1039/пр от 30.12.2016г. |  |  | 20001 | 0 |  | 0 | 2 | 0 | 1 | 1 | 1 | 1 | 1 | 1 |  | 128 | 83 |  |  |  | 0 | 0 | 0 | [5 empty] | 0 | Поправка: Прил.2, Табл.3, п. 1.1 Наименование: Производство ремонтно-строительных работ осуществляется в помещениях эксплуатируемого объекта капитального строительства без остановки рабочего процесса предприятия, при этом: в зоне производства ремонтно-строительных работ отсутствуют действующее технологическое или лабораторное оборудование, мебель и иные загромождающие помещения предметы Поправка: п.8.7.1 Наименование: При выполнении работ в существующих зданиях и сооружениях, аналогичных процессам при новом строительстве (кроме работ по нормам сборника № 46 «Работы при реконструкции зданий и сооружений») | 0 | 548.68 | 577.76 | 161.39 | 14.12 | 975.51 | 0 | 111.6144 | 1.14 | 0 | 364.182 | 224.8428 |  |  |  |  | )*1,2)*1,25 | )*1,2)*1,25 | )*1,2)*1,15 |  | )*1,2)*1,15 | )*1,2)*1,25 |  |  |  | 0 | 0 | 1 | 1 |  |  |  | 1005 | 100 м2 | 100 м2 | 100 | [6 empty] | 31102217 | 2 | Общестроительные работы | 0 |  | 1 | 20001 | Вентиляция и кондиционирование | ФЕР-20 |  | Поправка: Прил.2, Табл.3, п. 1.1 Поправка: п.8.7.1 |  | 0 | 1392.24 | 577.76 | 107.59 | 9.41 | 706.89 | 80.88 | 0.76 | 0 | [17 empty] | 0 | 0 | 0 | *0,9 | *0,85 |  |  | 115.2 | 70.55 |  |  |  |  | 1 |  | 1852176229 | 2 | 1 | -2 | 0 | 0 | 0 | 1137.7 | 1137.7 | 0 | 0 |  | 0 | 3 | 0 |  | 0 | 1 | 0 | 0 | 0 | 0 | 0
17 | 1 |  |  | 166 | 19.1.01.03-0053 | Воздуховоды из оцинкованной стали с шиной и уголками толщиной 1,0 мм, периметром 3200 мм | м2 | 32 | 0 |  |  |  |  | 5465.92 | 5465.92 | 0 | 0 | 0 | 0 | 0 | 0 | 0 | 0 | 0 |  | 33304975 | 170.81 | 170.81 | 0 | 0 | 0 | 0 | 0 | 0 | 0 | 170.81 | 170.81 | 0 | 0 | 0 | 0 | 0 | 0 | 0 | 0 | 0 | 1 | 1 |  |  | 1 | 1 | 1 | 1 |  |  |  |  | 3 | 1 | ФССЦ-2001, 19.1.01.03-0053, приказ Минстроя России №1039/пр от 30.12.2016г. |  |  | 500001 | 0 |  | 0 | 8 | 0 | 1 | 1 | 1 | 1 | 1 | 1 |  | 0 | 0 |  |  |  | 0 | 0 | 0 | [5 empty] | 0 |  | 0 | 5465.92 | 170.81 | 0 | 0 | 0 | 0 | 0 | 0 | 0 | 0 | 0 | [13 empty] | 0 | 0 | 1 | 1 |  |  |  | 1005 | м2 | м2 | 1 | [6 empty] | 31102119 | 8 | Материалы строительные | 0 |  | 1 | 500001 | Материалы и конструкции ( строительные ) по ценникам и каталогом | ФССЦст |  |  |  | 0 | 170.81 | 170.81 | 0 | 0 | 0 | 0 | 0 | 0 | [17 empty] | 0 | 0 | 0 |  |  |  |  | 0 | 0 |  |  |  |  | 1 |  | 1640464788 | 2 | 1 | -2 | 0 | 0 | 0 | 5465.92 | 5465.92 | 0 | 0 |  | 0 | 3 | 0 |  | 0 | 1 | 0 | 0 | 0 | 0 | 0
17 | 1 |  |  | 166 | 19.1.01.03-0053 | Воздуховоды из оцинкованной стали с шиной и уголками толщиной 1,0 мм, периметром 3200 мм | м2 | 32 | 0 |  |  |  |  | 5465.92 | 5465.92 | 0 | 0 | 0 | 0 | 0 | 0 | 0 | 0 | 0 |  | 33304960 | 170.81 | 170.81 | 0 | 0 | 0 | 0 | 0 | 0 | 0 | 170.81 | 170.81 | 0 | 0 | 0 | 0 | 0 | 0 | 0 | 0 | 0 | 1 | 1 |  |  | 1 | 1 | 1 | 1 |  |  |  |  | 3 | 1 | ФССЦ-2001, 19.1.01.03-0053, приказ Минстроя России №1039/пр от 30.12.2016г. |  |  | 500001 | 0 |  | 0 | 8 | 0 | 1 | 1 | 1 | 1 | 1 | 1 |  | 0 | 0 |  |  |  | 0 | 0 | 0 | [5 empty] | 0 |  | 0 | 5465.92 | 170.81 | 0 | 0 | 0 | 0 | 0 | 0 | 0 | 0 | 0 | [13 empty] | 0 | 0 | 1 | 1 |  |  |  | 1005 | м2 | м2 | 1 | [6 empty] | 31102119 | 8 | Материалы строительные | 0 |  | 1 | 500001 | Материалы и конструкции ( строительные ) по ценникам и каталогом | ФССЦст |  |  |  | 0 | 170.81 | 170.81 | 0 | 0 | 0 | 0 | 0 | 0 | [17 empty] | 0 | 0 | 0 |  |  |  |  | 0 | 0 |  |  |  |  | 1 |  | 1640464788 | 2 | 1 | -2 | 0 | 0 | 0 | 5465.92 | 5465.92 | 0 | 0 |  | 0 | 3 | 0 |  | 0 | 1 | 0 | 0 | 0 | 0 | 0
17 | 1 | 863 | 1000 | 167 | 20-01-002-18 | Прокладка воздуховодов из листовой оцинкованной стали и алюминия класса П (плотные) толщиной 1,0 мм, диаметром от 900 до 1000 мм | 100 м2 | 0.079128 | 0 |  |  |  |  | 134.93 | 45.72 | 12.02 | 1.01 | 77.19 | 0 | 8.8318 | 0.081897 | 0 | 89.93 | 55.52 |  | 33304975 | 1705.18 | 577.76 | 151.91 | 12.81 | 975.51 | 0 | 111.6144 | 1.035 | 0 | 1385.92 | 577.76 | 101.27 | 8.54 | 706.89 | 0 | 80.88 | 0.69 | 0 | 115 | 71 | 1 | 1 |  |  | 1 | 1 | 1 | 1 |  |  |  |  | 0 | 1 | ФЕР-2001, 20-01-002-18, приказ Минстроя России №1039/пр от 30.12.2016г. |  |  | 20001 | 0 |  | 0 | 2 | 0 | 1 | 1 | 1 | 1 | 1 | 1 |  | 128 | 83 |  |  |  | 0 | 0 | 0 | [5 empty] | 0 | Поправка: Прил.2, Табл.3, п. 1.1 Наименование: Производство ремонтно-строительных работ осуществляется в помещениях эксплуатируемого объекта капитального строительства без остановки рабочего процесса предприятия, при этом: в зоне производства ремонтно-строительных работ отсутствуют действующее технологическое или лабораторное оборудование, мебель и иные загромождающие помещения предметы Поправка: п.8.7.1 Наименование: При выполнении работ в существующих зданиях и сооружениях, аналогичных процессам при новом строительстве (кроме работ по нормам сборника № 46 «Работы при реконструкции зданий и сооружений») | 0 | 134.93 | 577.76 | 151.91 | 12.81 | 975.51 | 0 | 111.6144 | 1.035 | 0 | 89.93 | 55.522 |  |  |  |  | )*1,2)*1,25 | )*1,2)*1,25 | )*1,2)*1,15 |  | )*1,2)*1,15 | )*1,2)*1,25 |  |  |  | 0 | 0 | 1 | 1 |  |  |  | 1005 | 100 м2 | 100 м2 | 100 | [6 empty] | 31102217 | 2 | Общестроительные работы | 0 |  | 1 | 20001 | Вентиляция и кондиционирование | ФЕР-20 |  | Поправка: Прил.2, Табл.3, п. 1.1 Поправка: п.8.7.1 |  | 0 | 1385.92 | 577.76 | 101.27 | 8.54 | 706.89 | 80.88 | 0.69 | 0 | [17 empty] | 0 | 0 | 0 | *0,9 | *0,85 |  |  | 115.2 | 70.55 |  |  |  |  | 1 |  | -71840125 | 2 | 1 | -2 | 0 | 0 | 0 | 280.38 | 280.38 | 0 | 0 |  | 0 | 3 | 0 |  | 0 | 1 | 0 | 0 | 0 | 0 | 0
17 | 1 | 874 | 1016 | 167 | 20-01-002-18 | Прокладка воздуховодов из листовой оцинкованной стали и алюминия класса П (плотные) толщиной 1,0 мм, диаметром от 900 до 1000 мм | 100 м2 | 0.079128 | 0 |  |  |  |  | 134.93 | 45.72 | 12.02 | 1.01 | 77.19 | 0 | 8.8318 | 0.081897 | 0 | 89.93 | 55.52 |  | 33304960 | 1705.18 | 577.76 | 151.91 | 12.81 | 975.51 | 0 | 111.6144 | 1.035 | 0 | 1385.92 | 577.76 | 101.27 | 8.54 | 706.89 | 0 | 80.88 | 0.69 | 0 | 115 | 71 | 1 | 1 |  |  | 1 | 1 | 1 | 1 |  |  |  |  | 0 | 1 | ФЕР-2001, 20-01-002-18, приказ Минстроя России №1039/пр от 30.12.2016г. |  |  | 20001 | 0 |  | 0 | 2 | 0 | 1 | 1 | 1 | 1 | 1 | 1 |  | 128 | 83 |  |  |  | 0 | 0 | 0 | [5 empty] | 0 | Поправка: Прил.2, Табл.3, п. 1.1 Наименование: Производство ремонтно-строительных работ осуществляется в помещениях эксплуатируемого объекта капитального строительства без остановки рабочего процесса предприятия, при этом: в зоне производства ремонтно-строительных работ отсутствуют действующее технологическое или лабораторное оборудование, мебель и иные загромождающие помещения предметы Поправка: п.8.7.1 Наименование: При выполнении работ в существующих зданиях и сооружениях, аналогичных процессам при новом строительстве (кроме работ по нормам сборника № 46 «Работы при реконструкции зданий и сооружений») | 0 | 134.93 | 577.76 | 151.91 | 12.81 | 975.51 | 0 | 111.6144 | 1.035 | 0 | 89.93 | 55.522 |  |  |  |  | )*1,2)*1,25 | )*1,2)*1,25 | )*1,2)*1,15 |  | )*1,2)*1,15 | )*1,2)*1,25 |  |  |  | 0 | 0 | 1 | 1 |  |  |  | 1005 | 100 м2 | 100 м2 | 100 | [6 empty] | 31102217 | 2 | Общестроительные работы | 0 |  | 1 | 20001 | Вентиляция и кондиционирование | ФЕР-20 |  | Поправка: Прил.2, Табл.3, п. 1.1 Поправка: п.8.7.1 |  | 0 | 1385.92 | 577.76 | 101.27 | 8.54 | 706.89 | 80.88 | 0.69 | 0 | [17 empty] | 0 | 0 | 0 | *0,9 | *0,85 |  |  | 115.2 | 70.55 |  |  |  |  | 1 |  | -71840125 | 2 | 1 | -2 | 0 | 0 | 0 | 280.38 | 280.38 | 0 | 0 |  | 0 | 3 | 0 |  | 0 | 1 | 0 | 0 | 0 | 0 | 0
17 | 1 |  |  | 168 | 19.1.01.03-0082 | Воздуховоды из оцинкованной стали толщиной 1,0 мм, диаметром до 1000 мм (прим.630 мм) | м2 | 7.9128 | 0 |  |  |  |  | 807.58 | 807.58 | 0 | 0 | 0 | 0 | 0 | 0 | 0 | 0 | 0 |  | 33304975 | 102.06 | 102.06 | 0 | 0 | 0 | 0 | 0 | 0 | 0 | 102.06 | 102.06 | 0 | 0 | 0 | 0 | 0 | 0 | 0 | 0 | 0 | 1 | 1 |  |  | 1 | 1 | 1 | 1 |  |  |  |  | 3 | 1 | ФССЦ-2001, 19.1.01.03-0082, приказ Минстроя России №1039/пр от 30.12.2016г. |  |  | 500001 | 0 |  | 0 | 8 | 0 | 1 | 1 | 1 | 1 | 1 | 1 |  | 0 | 0 |  |  |  | 0 | 0 | 0 | [5 empty] | 0 |  | 0 | 807.58 | 102.06 | 0 | 0 | 0 | 0 | 0 | 0 | 0 | 0 | 0 | [13 empty] | 0 | 0 | 1 | 1 |  |  |  | 1005 | м2 | м2 | 1 | [6 empty] | 31102119 | 8 | Материалы строительные | 0 |  | 1 | 500001 | Материалы и конструкции ( строительные ) по ценникам и каталогом | ФССЦст |  |  |  | 0 | 102.06 | 102.06 | 0 | 0 | 0 | 0 | 0 | 0 | [17 empty] | 0 | 0 | 0 |  |  |  |  | 0 | 0 |  |  |  |  | 1 |  | -4017567 | 2 | 1 | -2 | 0 | 0 | 0 | 807.58 | 807.58 | 0 | 0 |  | 0 | 3 | 0 |  | 0 | 1 | 0 | 0 | 0 | 0 | 0
17 | 1 |  |  | 168 | 19.1.01.03-0082 | Воздуховоды из оцинкованной стали толщиной 1,0 мм, диаметром до 1000 мм (прим.630 мм) | м2 | 7.9128 | 0 |  |  |  |  | 807.58 | 807.58 | 0 | 0 | 0 | 0 | 0 | 0 | 0 | 0 | 0 |  | 33304960 | 102.06 | 102.06 | 0 | 0 | 0 | 0 | 0 | 0 | 0 | 102.06 | 102.06 | 0 | 0 | 0 | 0 | 0 | 0 | 0 | 0 | 0 | 1 | 1 |  |  | 1 | 1 | 1 | 1 |  |  |  |  | 3 | 1 | ФССЦ-2001, 19.1.01.03-0082, приказ Минстроя России №1039/пр от 30.12.2016г. |  |  | 500001 | 0 |  | 0 | 8 | 0 | 1 | 1 | 1 | 1 | 1 | 1 |  | 0 | 0 |  |  |  | 0 | 0 | 0 | [5 empty] | 0 |  | 0 | 807.58 | 102.06 | 0 | 0 | 0 | 0 | 0 | 0 | 0 | 0 | 0 | [13 empty] | 0 | 0 | 1 | 1 |  |  |  | 1005 | м2 | м2 | 1 | [6 empty] | 31102119 | 8 | Материалы строительные | 0 |  | 1 | 500001 | Материалы и конструкции ( строительные ) по ценникам и каталогом | ФССЦст |  |  |  | 0 | 102.06 | 102.06 | 0 | 0 | 0 | 0 | 0 | 0 | [17 empty] | 0 | 0 | 0 |  |  |  |  | 0 | 0 |  |  |  |  | 1 |  | -4017567 | 2 | 1 | -2 | 0 | 0 | 0 | 807.58 | 807.58 | 0 | 0 |  | 0 | 3 | 0 |  | 0 | 1 | 0 | 0 | 0 | 0 | 0
17 | 1 |  |  | 169 | прайс | Переход из тонколистовой оцинкованной стали, толщ. 1,0мм, сечением 1000х600/Д630мм | шт. | 1 | 0 |  |  |  |  | 0 | 0 | 0 | 0 | 0 | 0 | 0 | 0 | 0 | 0 | 0 |  | 33304975 | 0 | 0 | 0 | 0 | 0 | 0 | 0 | 0 | 0 | 0 | 0 | 0 | 0 | 0 | 0 | 0 | 0 | 0 | 0 | 0 | 1 | 1 |  |  | 1 | 1 | 1 | 1 |  |  |  |  | 3 | 1 |  |  |  | 1100 | 0 |  | 0 | 14 | 0 | 1 | 1 | 1 | 1 | 1 | 1 |  | 0 | 0 |  |  |  | 0 | 0 | 0 | [5 empty] | 0 |  | 0 | 0 | 0 | 0 | 0 | 0 | 0 | 0 | 0 | 0 | 0 | 0 | [13 empty] | 0 | 0 | 1 | 1 |  |  |  | 1010 | шт. | шт. | 1 | [6 empty] | 31102366 | 8 | Материалы строительные | 0 |  | 1 | 1100 | Материалы, изделия и конструкции | материалы (03) |  |  |  | 0 | 0 | 0 | 0 | 0 | 0 | 0 | 0 | 0 | [17 empty] | 0 | 0 | 0 |  |  |  |  | 0 | 0 |  |  |  |  | 1 |  | -219158999 | 2 | 0 | -2 | 0 | 0 | 0 | 0 | 0 | 0 | 0 |  | 0 | 3 | 0 |  | 0 | 1 | 0 | 0 | 0 | 0 | 0
17 | 1 |  |  | 169 | прайс | Переход из тонколистовой оцинкованной стали, толщ. 1,0мм, сечением 1000х600/Д630мм | шт. | 1 | 0 |  |  |  |  | 24.71 | 24.71 | 0 | 0 | 0 | 0 | 0 | 0 | 0 | 0 | 0 |  | 33304960 | 24.71 | 24.71 | 0 | 0 | 0 | 0 | 0 | 0 | 0 | 24.71 | 24.71 | 0 | 0 | 0 | 0 | 0 | 0 | 0 | 0 | 0 | 1 | 1 |  |  | 1 | 1 | 1 | 1 |  |  |  |  | 3 | 1 |  |  |  | 1100 | 0 |  | 0 | 14 | 0 | 1 | 1 | 1 | 1 | 1 | 1 |  | 0 | 0 |  |  |  | 0 | 0 | 0 | [5 empty] | 0 |  | 0 | 24.71 | 24.71 | 0 | 0 | 0 | 0 | 0 | 0 | 0 | 0 | 0 | [13 empty] | 0 | 0 | 1 | 1 |  |  |  | 1010 | шт. | шт. | 1 | [6 empty] | 31102366 | 8 | Материалы строительные | 0 |  | 1 | 1100 | Материалы, изделия и конструкции | материалы (03) |  |  |  | 0 | 24.71 | 24.71 | 0 | 0 | 0 | 0 | 0 | 0 | 5 |  |  | 1 | 18 |  | 228 | [10 empty] | 0 | 0 | 0 |  |  |  |  | 0 | 0 |  | [228 / 1,2 / 7,84] + 2% Заг.скл |  |  | 1 |  | -219158999 | 2 | 3 | 3 | 0 | 0 | 0 | 24.71 | 24.71 | 0 | 0 |  | 1 | 1 | 0 |  | 0 | 1 | 0 | 0 | 0 | 0 | 0
17 | 1 |  |  | 170 | прайс | Отвод 90 гр. из тонколистовой оцинкованной стали, толщ. 1,0мм, сечением 1000х600 | шт. | 1 | 0 |  |  |  |  | 0 | 0 | 0 | 0 | 0 | 0 | 0 | 0 | 0 | 0 | 0 |  | 33304975 | 0 | 0 | 0 | 0 | 0 | 0 | 0 | 0 | 0 | 0 | 0 | 0 | 0 | 0 | 0 | 0 | 0 | 0 | 0 | 0 | 1 | 1 |  |  | 1 | 1 | 1 | 1 |  |  |  |  | 3 | 1 |  |  |  | 1100 | 0 |  | 0 | 14 | 0 | 1 | 1 | 1 | 1 | 1 | 1 |  | 0 | 0 |  |  |  | 0 | 0 | 0 | [5 empty] | 0 |  | 0 | 0 | 0 | 0 | 0 | 0 | 0 | 0 | 0 | 0 | 0 | 0 | [13 empty] | 0 | 0 | 1 | 1 |  |  |  | 1010 | шт. | шт. | 1 | [6 empty] | 31102366 | 8 | Материалы строительные | 0 |  | 1 | 1100 | Материалы, изделия и конструкции | материалы (03) |  |  |  | 0 | 0 | 0 | 0 | 0 | 0 | 0 | 0 | 0 | [17 empty] | 0 | 0 | 0 |  |  |  |  | 0 | 0 |  |  |  |  | 1 |  | -1318287991 | 2 | 0 | -2 | 0 | 0 | 0 | 0 | 0 | 0 | 0 |  | 0 | 3 | 0 |  | 0 | 1 | 0 | 0 | 0 | 0 | 0
17 | 1 |  |  | 170 | прайс | Отвод 90 гр. из тонколистовой оцинкованной стали, толщ. 1,0мм, сечением 1000х600 | шт. | 1 | 0 |  |  |  |  | 124.68 | 124.68 | 0 | 0 | 0 | 0 | 0 | 0 | 0 | 0 | 0 |  | 33304960 | 124.68 | 124.68 | 0 | 0 | 0 | 0 | 0 | 0 | 0 | 124.68 | 124.68 | 0 | 0 | 0 | 0 | 0 | 0 | 0 | 0 | 0 | 1 | 1 |  |  | 1 | 1 | 1 | 1 |  |  |  |  | 3 | 1 |  |  |  | 1100 | 0 |  | 0 | 14 | 0 | 1 | 1 | 1 | 1 | 1 | 1 |  | 0 | 0 |  |  |  | 0 | 0 | 0 | [5 empty] | 0 |  | 0 | 124.68 | 124.68 | 0 | 0 | 0 | 0 | 0 | 0 | 0 | 0 | 0 | [13 empty] | 0 | 0 | 1 | 1 |  |  |  | 1010 | шт. | шт. | 1 | [6 empty] | 31102366 | 8 | Материалы строительные | 0 |  | 1 | 1100 | Материалы, изделия и конструкции | материалы (03) |  |  |  | 0 | 124.68 | 124.68 | 0 | 0 | 0 | 0 | 0 | 0 | 5 |  |  | 1 | 18 |  | 1150 | [10 empty] | 0 | 0 | 0 |  |  |  |  | 0 | 0 |  | [1 150 / 1,2 / 7,84] + 2% Заг.скл |  |  | 1 |  | -1318287991 | 2 | 3 | 3 | 0 | 0 | 0 | 124.68 | 124.68 | 0 | 0 |  | 1 | 1 | 0 |  | 0 | 1 | 0 | 0 | 0 | 0 | 0
17 | 1 |  |  | 171 | 19.1.01.07-0051 | Врезка из оцинкованной стали, диаметром 800/600 мм (прим.1000/600) | шт. | 2 | 0 |  |  |  |  | 178.6 | 178.6 | 0 | 0 | 0 | 0 | 0 | 0 | 0 | 0 | 0 |  | 33304975 | 89.3 | 89.3 | 0 | 0 | 0 | 0 | 0 | 0 | 0 | 89.3 | 89.3 | 0 | 0 | 0 | 0 | 0 | 0 | 0 | 0 | 0 | 1 | 1 |  |  | 1 | 1 | 1 | 1 |  |  |  |  | 3 | 1 | ФССЦ-2001, 19.1.01.07-0051, приказ Минстроя России №1039/пр от 30.12.2016г. |  |  | 500001 | 0 |  | 0 | 8 | 0 | 1 | 1 | 1 | 1 | 1 | 1 |  | 0 | 0 |  |  |  | 0 | 0 | 0 | [5 empty] | 0 |  | 0 | 178.6 | 89.3 | 0 | 0 | 0 | 0 | 0 | 0 | 0 | 0 | 0 | [13 empty] | 0 | 0 | 1 | 1 |  |  |  | 1010 | шт. | шт. | 1 | [6 empty] | 31102119 | 8 | Материалы строительные | 0 |  | 1 | 500001 | Материалы и конструкции ( строительные ) по ценникам и каталогом | ФССЦст |  |  |  | 0 | 89.3 | 89.3 | 0 | 0 | 0 | 0 | 0 | 0 | [17 empty] | 0 | 0 | 0 |  |  |  |  | 0 | 0 |  |  |  |  | 1 |  | -2107462875 | 2 | 1 | -2 | 0 | 0 | 0 | 178.6 | 178.6 | 0 | 0 |  | 0 | 3 | 0 |  | 0 | 1 | 0 | 0 | 0 | 0 | 0
17 | 1 |  |  | 171 | 19.1.01.07-0051 | Врезка из оцинкованной стали, диаметром 800/600 мм (прим.1000/600) | шт. | 2 | 0 |  |  |  |  | 178.6 | 178.6 | 0 | 0 | 0 | 0 | 0 | 0 | 0 | 0 | 0 |  | 33304960 | 89.3 | 89.3 | 0 | 0 | 0 | 0 | 0 | 0 | 0 | 89.3 | 89.3 | 0 | 0 | 0 | 0 | 0 | 0 | 0 | 0 | 0 | 1 | 1 |  |  | 1 | 1 | 1 | 1 |  |  |  |  | 3 | 1 | ФССЦ-2001, 19.1.01.07-0051, приказ Минстроя России №1039/пр от 30.12.2016г. |  |  | 500001 | 0 |  | 0 | 8 | 0 | 1 | 1 | 1 | 1 | 1 | 1 |  | 0 | 0 |  |  |  | 0 | 0 | 0 | [5 empty] | 0 |  | 0 | 178.6 | 89.3 | 0 | 0 | 0 | 0 | 0 | 0 | 0 | 0 | 0 | [13 empty] | 0 | 0 | 1 | 1 |  |  |  | 1010 | шт. | шт. | 1 | [6 empty] | 31102119 | 8 | Материалы строительные | 0 |  | 1 | 500001 | Материалы и конструкции ( строительные ) по ценникам и каталогом | ФССЦст |  |  |  | 0 | 89.3 | 89.3 | 0 | 0 | 0 | 0 | 0 | 0 | [17 empty] | 0 | 0 | 0 |  |  |  |  | 0 | 0 |  |  |  |  | 1 |  | -2107462875 | 2 | 1 | -2 | 0 | 0 | 0 | 178.6 | 178.6 | 0 | 0 |  | 0 | 3 | 0 |  | 0 | 1 | 0 | 0 | 0 | 0 | 0
51 | 1 | 4 | 883 |  | 16.Система ВД1(сетевые элементы) | 16.Система ВД1(сетевые элементы) | 0 | [6 empty] | 14428.91 | 13471.22 | 131.9 | 12.49 | 825.79 | 0 | 94.7782 | 1.0356 | 0 | 907.55 | 570.33 |  |  | 14428.91 | 13471.22 | 131.9 | 12.49 | 825.79 | 0 | 94.7782 | 1.0356 | 0 | 907.55 | 570.33 |  |  | 0 | 0 | 0 | 15906.79 | 15571.15 | 335.64 | 0 | 13471.22 | 13471.22 | 0 | 13471.22 | 0 | 0 | 0 | 0 | 0 | [19 empty] | 0 | 0 | 0 | 15906.79 | 15571.15 | 335.64 | 0 | 13471.22 | 13471.22 | 0 | 13471.22 | 0 | 0 | 0 | 0 | 0 | [19 empty] | 24033.47 | 23075.78 | 131.9 | 12.49 | 825.79 | 0 | 94.7782 | 1.0356 | 0 | 907.55 | 570.33 |  |  | 24033.47 | 23075.78 | 131.9 | 12.49 | 825.79 | 0 | 94.7782 | 1.0356 | 0 | 907.55 | 570.33 |  |  | 0 | 0 | 0 | 25511.35 | 25175.71 | 335.64 | 0 | 23075.78 | 23075.78 | 0 | 23075.78 | 0 | 0 | 0 | 0 | 0 | [19 empty] | 0 | 0 | 0 | 25511.35 | 25175.71 | 335.64 | 0 | 23075.78 | 23075.78 | 0 | 23075.78 | 0 | 0 | 0 | 0 | 0 | [18 empty] | 0
50 | 0 | 0 | 1 | 201 | 14428.91 | ПЗ | Прямые затраты |  |  | 201 | 1 | 3 |  | 2 | 24033.47
50 | 0 | 0 | 1 | 202 | 13471.22 | СтМатОб | Стоимость материальных ресурсов (всего) |  |  | 202 | 2 | 3 |  | 2 | 23075.78
50 | 0 | 0 | 1 | 222 | 0 | СтМатОбЗак | Стоимость материалов и оборудования заказчика |  |  | 222 | 3 | 3 |  | 2 | 0
50 | 0 | 0 | 1 | 225 | 13471.22 | СтМатОбПод | Стоимость материалов и оборудования подрядчика |  |  | 225 | 4 | 3 |  | 2 | 23075.78
50 | 0 | 0 | 1 | 226 | 13471.22 | СтМат | Стоимость материалов (всего) |  |  | 226 | 5 | 3 |  | 2 | 23075.78
50 | 0 | 0 | 1 | 227 | 0 | СтМатЗак | Стоимость материалов заказчика |  |  | 227 | 6 | 3 |  | 2 | 0
50 | 0 | 0 | 1 | 228 | 13471.22 | СтМатПод | Стоимость материалов подрядчика |  |  | 228 | 7 | 3 |  | 2 | 23075.78
50 | 0 | 0 | 1 | 216 | 0 | Оборуд | Стоимость оборудования (всего) |  |  | 216 | 8 | 3 |  | 2 | 0
50 | 0 | 0 | 1 | 223 | 0 | ОборудЗак | Стоимость оборудования заказчика |  |  | 223 | 9 | 3 |  | 2 | 0
50 | 0 | 0 | 1 | 229 | 0 | ОборудПод | Стоимость оборудования подрядчика |  |  | 229 | 10 | 3 |  | 2 | 0
50 | 0 | 0 | 1 | 203 | 131.9 | ЭММ | Эксплуатация машин |  |  | 203 | 11 | 3 |  | 2 | 131.9
50 | 0 | 0 | 1 | 231 | 0 | ЭММсНРиСП | Эксплуатация машин по ТСН-2001.16 |  |  | 231 | 12 | 3 |  | 2 | 0
50 | 0 | 0 | 1 | 204 | 12.49 | ЗПМ | ЗП машинистов |  |  | 204 | 13 | 3 |  | 2 | 12.49
50 | 0 | 0 | 1 | 205 | 825.79 | ОЗП | Основная ЗП рабочих |  |  | 205 | 14 | 3 |  | 2 | 825.79
50 | 0 | 0 | 1 | 232 | 0 | ОЗПсНРиСП | Основная ЗП рабочих по ТСН-2001.16 |  |  | 232 | 15 | 3 |  | 2 | 0
50 | 0 | 0 | 1 | 214 | 15571.15 | Строит | Строительные работы с НР и СП |  |  | 214 | 16 | 3 |  | 2 | 25175.71
50 | 0 | 0 | 1 | 215 | 335.64 | Монтаж | Монтажные работы с НР и СП |  |  | 215 | 17 | 3 |  | 2 | 335.64
50 | 0 | 0 | 1 | 217 | 0 | Прочие | Прочие работы с НР и СП |  |  | 217 | 18 | 3 |  | 2 | 0
50 | 0 | 0 | 1 | 230 | 0 | ПрочиеЗатр | Прочие затраты по ТСН-2001.16 |  |  | 230 | 19 | 3 |  | 2 | 0
50 | 0 | 0 | 1 | 206 | 0 | ВозврМат | Возврат материалов |  |  | 206 | 20 | 3 |  | 2 | 0
50 | 0 | 0 | 1 | 207 | 94.7782 | ТрудСтр | Трудозатраты строителей |  |  | 207 | 21 | 3 |  | -1 | 94.7782
50 | 0 | 0 | 1 | 208 | 1.0356 | ТрудМаш | Трудозатраты машинистов |  |  | 208 | 22 | 3 |  | -1 | 1.0356
50 | 0 | 0 | 1 | 209 | 0 | ТранспМат | Транспорт материалов |  |  | 209 | 23 | 3 |  | 2 | 0
50 | 0 | 0 | 1 | 233 | 0 | Перевозка | Перевозка грузов |  |  | 233 | 24 | 3 |  | 2 | 0
50 | 0 | 0 | 1 | 210 | 907.55 | НР | Накладные расходы |  |  | 210 | 25 | 3 |  | 2 | 907.55
50 | 0 | 0 | 1 | 211 | 570.33 | СмПриб | Сметная прибыль |  |  | 211 | 26 | 3 |  | 2 | 570.33
50 | 0 | 0 | 1 | 224 | 15906.79 | Всего | Всего с НР и СП |  |  | 224 | 27 | 3 |  | 2 | 25511.35
4 | 1 |  | 977 |  | 17.Система ВД2(сетевые элементы) | 17.Система ВД2(сетевые элементы) |  | 0 |  | -1 | [10 empty] | 0 | [53 empty] | 0 | [11 empty] | 0
52 | 1 | 4 | 946 | 0 | 17.Система ВД2(сетевые элементы) | 17.Система ВД2(сетевые элементы) | [7 empty] | 8346.01 | 7722.1 | 81.94 | 7.45 | 541.97 | 0 | 62.1877 | 0.61844 | 0 | 597.76 | 375.09 | 0 | 0 | 8346.01 | 7722.1 | 81.94 | 7.45 | 541.97 | 0 | 62.1877 | 0.61844 | 0 | 597.76 | 375.09 | 0 | 0 | 0 | 0 | 0 | 9318.86 | 9095.1 | 223.76 | 0 | 7722.1 | 7722.1 | 0 | 7722.1 | 0 | 0 | 0 | 0 | 0 | 0 | 0 | 0 | 0 | 0 | 0 | 0 | 0 | 0 | 0 | 0 | 0 | 0 | 0 | 0 | 0 | 0 | 0 | 0 | 0 | 0 | 0 | 9318.86 | 9095.1 | 223.76 | 0 | 7722.1 | 7722.1 | 0 | 7722.1 | 0 | 0 | 0 | 0 | 0 | 0 | 0 | 0 | 0 | 0 | 0 | 0 | 0 | 0 | 0 | 0 | 0 | 0 | 0 | 0 | 0 | 0 | 0 | 0 | 10464.08 | 9840.17 | 81.94 | 7.45 | 541.97 | 0 | 62.1877 | 0.61844 | 0 | 597.76 | 375.09 | 0 | 0 | 10464.08 | 9840.17 | 81.94 | 7.45 | 541.97 | 0 | 62.1877 | 0.61844 | 0 | 597.76 | 375.09 | 0 | 0 | 0 | 0 | 0 | 11436.93 | 11213.17 | 223.76 | 0 | 9840.17 | 9840.17 | 0 | 9840.17 | 0 | 0 | 0 | 0 | 0 | 0 | 0 | 0 | 0 | 0 | 0 | 0 | 0 | 0 | 0 | 0 | 0 | 0 | 0 | 0 | 0 | 0 | 0 | 0 | 0 | 0 | 0 | 11436.93 | 11213.17 | 223.76 | 0 | 9840.17 | 9840.17 | 0 | 9840.17 | 0 | 0 | 0 | 0 | 0 | 0 | 0 | 0 | 0 | 0 | 0 | 0 | 0 | 0 | 0 | 0 | 0 | 0 | 0 | 0 | 0 | 0 | 0 | 0
17 | 1 | 883 | 1028 | 172 | 20-02-004-16 | Установка клапанов огнезадерживающих с ручной регулировкой периметром до 3200 мм | ШТ | 2 | 0 |  |  |  |  | 227.7 | 62.18 | 22 | 1.48 | 143.52 | 0 | 16.422 | 0.12 | 0 | 166.75 | 102.95 |  | 33304975 | 113.85 | 31.09 | 11 | 0.74 | 71.76 | 0 | 8.211 | 0.06 | 0 | 90.42 | 31.09 | 7.33 | 0.49 | 52 | 0 | 5.95 | 0.04 | 0 | 115 | 71 | 1 | 1 |  |  | 1 | 1 | 1 | 1 |  |  |  |  | 0 | 1 | ФЕР-2001, 20-02-004-16, приказ Минстроя России №1039/пр от 30.12.2016г. |  |  | 20001 | 0 |  | 0 | 2 | 0 | 1 | 1 | 1 | 1 | 1 | 1 |  | 128 | 83 |  |  |  | 0 | 0 | 0 | [5 empty] | 0 | Поправка: Прил.2, Табл.3, п. 1.1 Наименование: Производство ремонтно-строительных работ осуществляется в помещениях эксплуатируемого объекта капитального строительства без остановки рабочего процесса предприятия, при этом: в зоне производства ремонтно-строительных работ отсутствуют действующее технологическое или лабораторное оборудование, мебель и иные загромождающие помещения предметы Поправка: п.8.7.1 Наименование: При выполнении работ в существующих зданиях и сооружениях, аналогичных процессам при новом строительстве (кроме работ по нормам сборника № 46 «Работы при реконструкции зданий и сооружений») | 0 | 227.7 | 31.09 | 11 | 0.74 | 71.76 | 0 | 8.211 | 0.06 | 0 | 166.75 | 102.95 |  |  |  |  | )*1,2)*1,25 | )*1,2)*1,25 | )*1,2)*1,15 |  | )*1,2)*1,15 | )*1,2)*1,25 |  |  |  | 0 | 0 | 1 | 1 |  |  |  | 1013 | ШТ | ШТ | 1 | [6 empty] | 31102217 | 2 | Общестроительные работы | 0 |  | 1 | 20001 | Вентиляция и кондиционирование | ФЕР-20 |  | Поправка: Прил.2, Табл.3, п. 1.1 Поправка: п.8.7.1 |  | 0 | 90.42 | 31.09 | 7.33 | 0.49 | 52 | 5.95 | 0.04 | 0 | [17 empty] | 0 | 0 | 0 | *0,9 | *0,85 |  |  | 115.2 | 70.55 |  |  |  |  | 1 |  | -971270805 | 2 | 1 | -2 | 0 | 0 | 0 | 497.4 | 497.4 | 0 | 0 |  | 0 | 3 | 0 |  | 0 | 1 | 0 | 0 | 0 | 0 | 0
17 | 1 | 892 | 1040 | 172 | 20-02-004-16 | Установка клапанов огнезадерживающих с ручной регулировкой периметром до 3200 мм | ШТ | 2 | 0 |  |  |  |  | 227.7 | 62.18 | 22 | 1.48 | 143.52 | 0 | 16.422 | 0.12 | 0 | 166.75 | 102.95 |  | 33304960 | 113.85 | 31.09 | 11 | 0.74 | 71.76 | 0 | 8.211 | 0.06 | 0 | 90.42 | 31.09 | 7.33 | 0.49 | 52 | 0 | 5.95 | 0.04 | 0 | 115 | 71 | 1 | 1 |  |  | 1 | 1 | 1 | 1 |  |  |  |  | 0 | 1 | ФЕР-2001, 20-02-004-16, приказ Минстроя России №1039/пр от 30.12.2016г. |  |  | 20001 | 0 |  | 0 | 2 | 0 | 1 | 1 | 1 | 1 | 1 | 1 |  | 128 | 83 |  |  |  | 0 | 0 | 0 | [5 empty] | 0 | Поправка: Прил.2, Табл.3, п. 1.1 Наименование: Производство ремонтно-строительных работ осуществляется в помещениях эксплуатируемого объекта капитального строительства без остановки рабочего процесса предприятия, при этом: в зоне производства ремонтно-строительных работ отсутствуют действующее технологическое или лабораторное оборудование, мебель и иные загромождающие помещения предметы Поправка: п.8.7.1 Наименование: При выполнении работ в существующих зданиях и сооружениях, аналогичных процессам при новом строительстве (кроме работ по нормам сборника № 46 «Работы при реконструкции зданий и сооружений») | 0 | 227.7 | 31.09 | 11 | 0.74 | 71.76 | 0 | 8.211 | 0.06 | 0 | 166.75 | 102.95 |  |  |  |  | )*1,2)*1,25 | )*1,2)*1,25 | )*1,2)*1,15 |  | )*1,2)*1,15 | )*1,2)*1,25 |  |  |  | 0 | 0 | 1 | 1 |  |  |  | 1013 | ШТ | ШТ | 1 | [6 empty] | 31102217 | 2 | Общестроительные работы | 0 |  | 1 | 20001 | Вентиляция и кондиционирование | ФЕР-20 |  | Поправка: Прил.2, Табл.3, п. 1.1 Поправка: п.8.7.1 |  | 0 | 90.42 | 31.09 | 7.33 | 0.49 | 52 | 5.95 | 0.04 | 0 | [17 empty] | 0 | 0 | 0 | *0,9 | *0,85 |  |  | 115.2 | 70.55 |  |  |  |  | 1 |  | -971270805 | 2 | 1 | -2 | 0 | 0 | 0 | 497.4 | 497.4 | 0 | 0 |  | 0 | 3 | 0 |  | 0 | 1 | 0 | 0 | 0 | 0 | 0
17 | 1 |  |  | 173 | 08.1.03.04-0001 | Блочки | 10 шт. | 0.4 | 0 |  |  |  |  | 91.2 | 91.2 | 0 | 0 | 0 | 0 | 0 | 0 | 0 | 0 | 0 |  | 33304975 | 228 | 228 | 0 | 0 | 0 | 0 | 0 | 0 | 0 | 228 | 228 | 0 | 0 | 0 | 0 | 0 | 0 | 0 | 0 | 0 | 1 | 1 |  |  | 1 | 1 | 1 | 1 |  |  |  |  | 3 | 1 | ФССЦ-2001, 08.1.03.04-0001, приказ Минстроя России №1039/пр от 30.12.2016г. |  |  | 500001 | 0 |  | 0 | 8 | 0 | 1 | 1 | 1 | 1 | 1 | 1 |  | 0 | 0 |  |  |  | 0 | 0 | 0 | [5 empty] | 0 |  | 0 | 91.2 | 228 | 0 | 0 | 0 | 0 | 0 | 0 | 0 | 0 | 0 | [13 empty] | 0 | 0 | 1 | 1 |  |  |  | 1010 | 10 шт. | 10 шт. | 10 | [6 empty] | 31102119 | 8 | Материалы строительные | 0 |  | 1 | 500001 | Материалы и конструкции ( строительные ) по ценникам и каталогом | ФССЦст |  |  |  | 0 | 228 | 228 | 0 | 0 | 0 | 0 | 0 | 0 | [17 empty] | 0 | 0 | 0 |  |  |  |  | 0 | 0 |  |  |  |  | 1 |  | -362110086 | 2 | 1 | -2 | 0 | 0 | 0 | 91.2 | 91.2 | 0 | 0 |  | 0 | 3 | 0 |  | 0 | 1 | 0 | 0 | 0 | 0 | 0
17 | 1 |  |  | 173 | 08.1.03.04-0001 | Блочки | 10 шт. | 0.4 | 0 |  |  |  |  | 91.2 | 91.2 | 0 | 0 | 0 | 0 | 0 | 0 | 0 | 0 | 0 |  | 33304960 | 228 | 228 | 0 | 0 | 0 | 0 | 0 | 0 | 0 | 228 | 228 | 0 | 0 | 0 | 0 | 0 | 0 | 0 | 0 | 0 | 1 | 1 |  |  | 1 | 1 | 1 | 1 |  |  |  |  | 3 | 1 | ФССЦ-2001, 08.1.03.04-0001, приказ Минстроя России №1039/пр от 30.12.2016г. |  |  | 500001 | 0 |  | 0 | 8 | 0 | 1 | 1 | 1 | 1 | 1 | 1 |  | 0 | 0 |  |  |  | 0 | 0 | 0 | [5 empty] | 0 |  | 0 | 91.2 | 228 | 0 | 0 | 0 | 0 | 0 | 0 | 0 | 0 | 0 | [13 empty] | 0 | 0 | 1 | 1 |  |  |  | 1010 | 10 шт. | 10 шт. | 10 | [6 empty] | 31102119 | 8 | Материалы строительные | 0 |  | 1 | 500001 | Материалы и конструкции ( строительные ) по ценникам и каталогом | ФССЦст |  |  |  | 0 | 228 | 228 | 0 | 0 | 0 | 0 | 0 | 0 | [17 empty] | 0 | 0 | 0 |  |  |  |  | 0 | 0 |  |  |  |  | 1 |  | -362110086 | 2 | 1 | -2 | 0 | 0 | 0 | 91.2 | 91.2 | 0 | 0 |  | 0 | 3 | 0 |  | 0 | 1 | 0 | 0 | 0 | 0 | 0
17 | 1 |  |  | 174 | 20.1.02.19-0015 | Трос стальной | м | 18.6 | 0 |  |  |  |  | 223.76 | 223.76 | 0 | 0 | 0 | 0 | 0 | 0 | 0 | 0 | 0 |  | 33304975 | 12.03 | 12.03 | 0 | 0 | 0 | 0 | 0 | 0 | 0 | 12.03 | 12.03 | 0 | 0 | 0 | 0 | 0 | 0 | 0 | 0 | 0 | 1 | 1 |  |  | 1 | 1 | 1 | 1 |  |  |  |  | 3 | 2 | ФССЦ-2001, 20.1.02.19-0015, приказ Минстроя России №1039/пр от 30.12.2016г. |  |  | 500002 | 0 |  | 0 | 12 | 0 | 1 | 1 | 1 | 1 | 1 | 1 |  | 0 | 0 |  |  |  | 0 | 0 | 0 | [5 empty] | 0 |  | 0 | 223.76 | 12.03 | 0 | 0 | 0 | 0 | 0 | 0 | 0 | 0 | 0 | [13 empty] | 0 | 0 | 1 | 1 |  |  |  | 1003 | м | м | 1 | [6 empty] | 31102120 | 12 | Материалы монтажные | 0 |  | 2 | 500002 | Материалы и конструкции ( монтажные ) по ценникам и каталогам | ФССЦм |  |  |  | 0 | 12.03 | 12.03 | 0 | 0 | 0 | 0 | 0 | 0 | [17 empty] | 0 | 0 | 0 |  |  |  |  | 0 | 0 |  |  |  |  | 1 |  | 1404028807 | 2 | 1 | -2 | 0 | 0 | 0 | 223.76 | 0 | 223.76 | 0 |  | 0 | 3 | 0 |  | 0 | 1 | 0 | 0 | 0 | 0 | 0
17 | 1 |  |  | 174 | 20.1.02.19-0015 | Трос стальной | м | 18.6 | 0 |  |  |  |  | 223.76 | 223.76 | 0 | 0 | 0 | 0 | 0 | 0 | 0 | 0 | 0 |  | 33304960 | 12.03 | 12.03 | 0 | 0 | 0 | 0 | 0 | 0 | 0 | 12.03 | 12.03 | 0 | 0 | 0 | 0 | 0 | 0 | 0 | 0 | 0 | 1 | 1 |  |  | 1 | 1 | 1 | 1 |  |  |  |  | 3 | 2 | ФССЦ-2001, 20.1.02.19-0015, приказ Минстроя России №1039/пр от 30.12.2016г. |  |  | 500002 | 0 |  | 0 | 12 | 0 | 1 | 1 | 1 | 1 | 1 | 1 |  | 0 | 0 |  |  |  | 0 | 0 | 0 | [5 empty] | 0 |  | 0 | 223.76 | 12.03 | 0 | 0 | 0 | 0 | 0 | 0 | 0 | 0 | 0 | [13 empty] | 0 | 0 | 1 | 1 |  |  |  | 1003 | м | м | 1 | [6 empty] | 31102120 | 12 | Материалы монтажные | 0 |  | 2 | 500002 | Материалы и конструкции ( монтажные ) по ценникам и каталогам | ФССЦм |  |  |  | 0 | 12.03 | 12.03 | 0 | 0 | 0 | 0 | 0 | 0 | [17 empty] | 0 | 0 | 0 |  |  |  |  | 0 | 0 |  |  |  |  | 1 |  | 1404028807 | 2 | 1 | -2 | 0 | 0 | 0 | 223.76 | 0 | 223.76 | 0 |  | 0 | 3 | 0 |  | 0 | 1 | 0 | 0 | 0 | 0 | 0
17 | 1 |  |  | 175 | прайс | Огнезадерживающий клапан, фланцевое соединение КЛОП-2(120)-НЗ- МВЕ(220)-500х800-К | шт. | 2 | 0 |  |  |  |  | 0 | 0 | 0 | 0 | 0 | 0 | 0 | 0 | 0 | 0 | 0 |  | 33304975 | 0 | 0 | 0 | 0 | 0 | 0 | 0 | 0 | 0 | 0 | 0 | 0 | 0 | 0 | 0 | 0 | 0 | 0 | 0 | 0 | 1 | 1 |  |  | 1 | 1 | 1 | 1 |  |  |  |  | 3 | 1 |  |  |  | 1100 | 0 |  | 0 | 14 | 0 | 1 | 1 | 1 | 1 | 1 | 1 |  | 0 | 0 |  |  |  | 0 | 0 | 0 | [5 empty] | 0 |  | 0 | 0 | 0 | 0 | 0 | 0 | 0 | 0 | 0 | 0 | 0 | 0 | [13 empty] | 0 | 0 | 1 | 1 |  |  |  | 1010 | шт. | шт. | 1 | [6 empty] | 31102366 | 8 | Материалы строительные | 0 |  | 1 | 1100 | Материалы, изделия и конструкции | материалы (03) |  |  |  | 0 | 0 | 0 | 0 | 0 | 0 | 0 | 0 | 0 | [17 empty] | 0 | 0 | 0 |  |  |  |  | 0 | 0 |  |  |  |  | 1 |  | -1795571546 | 2 | 0 | -2 | 0 | 0 | 0 | 0 | 0 | 0 | 0 |  | 0 | 3 | 0 |  | 0 | 1 | 0 | 0 | 0 | 0 | 0
17 | 1 |  |  | 175 | прайс | Огнезадерживающий клапан, фланцевое соединение КЛОП-2(120)-НЗ- МВЕ(220)-500х800-К | шт. | 2 | 0 |  |  |  |  | 1847.02 | 1847.02 | 0 | 0 | 0 | 0 | 0 | 0 | 0 | 0 | 0 |  | 33304960 | 923.51 | 923.51 | 0 | 0 | 0 | 0 | 0 | 0 | 0 | 923.51 | 923.51 | 0 | 0 | 0 | 0 | 0 | 0 | 0 | 0 | 0 | 1 | 1 |  |  | 1 | 1 | 1 | 1 |  |  |  |  | 3 | 1 |  |  |  | 1100 | 0 |  | 0 | 14 | 0 | 1 | 1 | 1 | 1 | 1 | 1 |  | 0 | 0 |  |  |  | 0 | 0 | 0 | [5 empty] | 0 |  | 0 | 1847.02 | 923.51 | 0 | 0 | 0 | 0 | 0 | 0 | 0 | 0 | 0 | [13 empty] | 0 | 0 | 1 | 1 |  |  |  | 1010 | шт. | шт. | 1 | [6 empty] | 31102366 | 8 | Материалы строительные | 0 |  | 1 | 1100 | Материалы, изделия и конструкции | материалы (03) |  |  |  | 0 | 923.51 | 923.51 | 0 | 0 | 0 | 0 | 0 | 0 | 5 |  |  | 1 | 18 |  | 8518 | [10 empty] | 0 | 0 | 0 |  |  |  |  | 0 | 0 |  | [8 518 / 1,2 / 7,84] + 2% Заг.скл |  |  | 1 |  | -1795571546 | 2 | 3 | 3 | 0 | 0 | 0 | 1847.02 | 1847.02 | 0 | 0 |  | 1 | 1 | 0 |  | 0 | 1 | 0 | 0 | 0 | 0 | 0
17 | 1 | 901 | 1050 | 176 | 26-01-054-01 | Обертывание поверхности изоляции рулонными материалами насухо с проклейкой швов | 100 м2 | 0.35 | 0 |  |  |  |  | 332.4 | 177.67 | 21.27 | 2.86 | 133.46 | 0 | 15.4463 | 0.24675 | 0 | 122.69 | 81.79 |  | 33304975 | 949.71 | 507.64 | 60.76 | 8.18 | 381.31 | 0 | 44.1324 | 0.705 | 0 | 824.45 | 507.64 | 40.5 | 5.45 | 276.31 | 0 | 31.98 | 0.47 | 0 | 90 | 60 | 1 | 1 |  |  | 1 | 1 | 1 | 1 |  |  |  |  | 0 | 1 | ФЕР-2001, 26-01-054-01, приказ Минстроя России №1039/пр от 30.12.2016г. |  |  | 26001 | 0 |  | 0 | 2 | 0 | 1 | 1 | 1 | 1 | 1 | 1 |  | 100 | 70 |  |  |  | 0 | 0 | 0 | [5 empty] | 0 | Поправка: Прил.2, Табл.3, п. 1.1 Наименование: Производство ремонтно-строительных работ осуществляется в помещениях эксплуатируемого объекта капитального строительства без остановки рабочего процесса предприятия, при этом: в зоне производства ремонтно-строительных работ отсутствуют действующее технологическое или лабораторное оборудование, мебель и иные загромождающие помещения предметы Поправка: п.8.7.1 Наименование: При выполнении работ в существующих зданиях и сооружениях, аналогичных процессам при новом строительстве (кроме работ по нормам сборника № 46 «Работы при реконструкции зданий и сооружений») | 0 | 332.4 | 507.64 | 60.76 | 8.18 | 381.31 | 0 | 44.1324 | 0.705 | 0 | 122.688 | 81.792 |  |  |  |  | )*1,2)*1,25 | )*1,2)*1,25 | )*1,2)*1,15 |  | )*1,2)*1,15 | )*1,2)*1,25 |  |  |  | 0 | 0 | 1 | 1 |  |  |  | 1005 | 100 м2 | 100 м2 | 100 | [6 empty] | 31102226 | 2 | Общестроительные работы | 0 |  | 1 | 26001 | Теплоизоляционные работы | ФЕР-26 |  | Поправка: Прил.2, Табл.3, п. 1.1 Поправка: п.8.7.1 |  | 0 | 824.45 | 507.64 | 40.5 | 5.45 | 276.31 | 31.98 | 0.47 | 0 | [17 empty] | 0 | 0 | 0 | *0,9 | *0,85 |  |  | 90 | 59.5 |  |  |  |  | 1 |  | 1906941050 | 2 | 1 | -2 | 0 | 0 | 0 | 536.88 | 536.88 | 0 | 0 |  | 0 | 3 | 0 |  | 0 | 1 | 0 | 0 | 0 | 0 | 0
17 | 1 | 910 | 1060 | 176 | 26-01-054-01 | Обертывание поверхности изоляции рулонными материалами насухо с проклейкой швов | 100 м2 | 0.35 | 0 |  |  |  |  | 332.4 | 177.67 | 21.27 | 2.86 | 133.46 | 0 | 15.4463 | 0.24675 | 0 | 122.69 | 81.79 |  | 33304960 | 949.71 | 507.64 | 60.76 | 8.18 | 381.31 | 0 | 44.1324 | 0.705 | 0 | 824.45 | 507.64 | 40.5 | 5.45 | 276.31 | 0 | 31.98 | 0.47 | 0 | 90 | 60 | 1 | 1 |  |  | 1 | 1 | 1 | 1 |  |  |  |  | 0 | 1 | ФЕР-2001, 26-01-054-01, приказ Минстроя России №1039/пр от 30.12.2016г. |  |  | 26001 | 0 |  | 0 | 2 | 0 | 1 | 1 | 1 | 1 | 1 | 1 |  | 100 | 70 |  |  |  | 0 | 0 | 0 | [5 empty] | 0 | Поправка: Прил.2, Табл.3, п. 1.1 Наименование: Производство ремонтно-строительных работ осуществляется в помещениях эксплуатируемого объекта капитального строительства без остановки рабочего процесса предприятия, при этом: в зоне производства ремонтно-строительных работ отсутствуют действующее технологическое или лабораторное оборудование, мебель и иные загромождающие помещения предметы Поправка: п.8.7.1 Наименование: При выполнении работ в существующих зданиях и сооружениях, аналогичных процессам при новом строительстве (кроме работ по нормам сборника № 46 «Работы при реконструкции зданий и сооружений») | 0 | 332.4 | 507.64 | 60.76 | 8.18 | 381.31 | 0 | 44.1324 | 0.705 | 0 | 122.688 | 81.792 |  |  |  |  | )*1,2)*1,25 | )*1,2)*1,25 | )*1,2)*1,15 |  | )*1,2)*1,15 | )*1,2)*1,25 |  |  |  | 0 | 0 | 1 | 1 |  |  |  | 1005 | 100 м2 | 100 м2 | 100 | [6 empty] | 31102226 | 2 | Общестроительные работы | 0 |  | 1 | 26001 | Теплоизоляционные работы | ФЕР-26 |  | Поправка: Прил.2, Табл.3, п. 1.1 Поправка: п.8.7.1 |  | 0 | 824.45 | 507.64 | 40.5 | 5.45 | 276.31 | 31.98 | 0.47 | 0 | [17 empty] | 0 | 0 | 0 | *0,9 | *0,85 |  |  | 90 | 59.5 |  |  |  |  | 1 |  | 1906941050 | 2 | 1 | -2 | 0 | 0 | 0 | 536.88 | 536.88 | 0 | 0 |  | 0 | 3 | 0 |  | 0 | 1 | 0 | 0 | 0 | 0 | 0
17 | 1 |  |  | 177 | 12.2.04.07-0012 | Маты минераловатные прошивные с покрытием сеткой и кашированные неармированной алюминиевой фольгой, марка "Wired mat 105 ALU1" ROCKWOOL, толщиной 40 мм | м3 | 1.61 | 0 |  |  |  |  | 3577.47 | 3577.47 | 0 | 0 | 0 | 0 | 0 | 0 | 0 | 0 | 0 |  | 33304975 | 2222.03 | 2222.03 | 0 | 0 | 0 | 0 | 0 | 0 | 0 | 2222.03 | 2222.03 | 0 | 0 | 0 | 0 | 0 | 0 | 0 | 0 | 0 | 1 | 1 |  |  | 1 | 1 | 1 | 1 |  |  |  |  | 3 | 1 | ФССЦ-2001, 12.2.04.07-0012, приказ Минстроя России №1039/пр от 30.12.2016г. |  |  | 500001 | 0 |  | 0 | 8 | 0 | 1 | 1 | 1 | 1 | 1 | 1 |  | 0 | 0 |  |  |  | 0 | 0 | 0 | [5 empty] | 0 |  | 0 | 3577.47 | 2222.03 | 0 | 0 | 0 | 0 | 0 | 0 | 0 | 0 | 0 | [13 empty] | 0 | 0 | 1 | 1 |  |  |  | 1007 | м3 | м3 | 1 | [6 empty] | 31102119 | 8 | Материалы строительные | 0 |  | 1 | 500001 | Материалы и конструкции ( строительные ) по ценникам и каталогом | ФССЦст |  |  |  | 0 | 2222.03 | 2222.03 | 0 | 0 | 0 | 0 | 0 | 0 | [17 empty] | 0 | 0 | 0 |  |  |  |  | 0 | 0 |  |  |  |  | 1 |  | 2051966677 | 2 | 1 | -2 | 0 | 0 | 0 | 3577.47 | 3577.47 | 0 | 0 |  | 0 | 3 | 0 |  | 0 | 1 | 0 | 0 | 0 | 0 | 0
17 | 1 |  |  | 177 | 12.2.04.07-0012 | Маты минераловатные прошивные с покрытием сеткой и кашированные неармированной алюминиевой фольгой, марка "Wired mat 105 ALU1" ROCKWOOL, толщиной 40 мм | м3 | 1.61 | 0 |  |  |  |  | 3577.47 | 3577.47 | 0 | 0 | 0 | 0 | 0 | 0 | 0 | 0 | 0 |  | 33304960 | 2222.03 | 2222.03 | 0 | 0 | 0 | 0 | 0 | 0 | 0 | 2222.03 | 2222.03 | 0 | 0 | 0 | 0 | 0 | 0 | 0 | 0 | 0 | 1 | 1 |  |  | 1 | 1 | 1 | 1 |  |  |  |  | 3 | 1 | ФССЦ-2001, 12.2.04.07-0012, приказ Минстроя России №1039/пр от 30.12.2016г. |  |  | 500001 | 0 |  | 0 | 8 | 0 | 1 | 1 | 1 | 1 | 1 | 1 |  | 0 | 0 |  |  |  | 0 | 0 | 0 | [5 empty] | 0 |  | 0 | 3577.47 | 2222.03 | 0 | 0 | 0 | 0 | 0 | 0 | 0 | 0 | 0 | [13 empty] | 0 | 0 | 1 | 1 |  |  |  | 1007 | м3 | м3 | 1 | [6 empty] | 31102119 | 8 | Материалы строительные | 0 |  | 1 | 500001 | Материалы и конструкции ( строительные ) по ценникам и каталогом | ФССЦст |  |  |  | 0 | 2222.03 | 2222.03 | 0 | 0 | 0 | 0 | 0 | 0 | [17 empty] | 0 | 0 | 0 |  |  |  |  | 0 | 0 |  |  |  |  | 1 |  | 2051966677 | 2 | 1 | -2 | 0 | 0 | 0 | 3577.47 | 3577.47 | 0 | 0 |  | 0 | 3 | 0 |  | 0 | 1 | 0 | 0 | 0 | 0 | 0
17 | 1 | 921 | 1076 | 178 | 20-01-002-12 | Прокладка воздуховодов из листовой оцинкованной стали и алюминия класса П (плотные) толщиной 0,7 мм, периметром до 3200 мм | 100 м2 | 0.156 | 0 |  |  |  |  | 267.49 | 90.13 | 25.18 | 2.2 | 152.18 | 0 | 17.4118 | 0.17784 | 0 | 177.54 | 109.61 |  | 33304975 | 1714.66 | 577.76 | 161.39 | 14.12 | 975.51 | 0 | 111.6144 | 1.14 | 0 | 1392.24 | 577.76 | 107.59 | 9.41 | 706.89 | 0 | 80.88 | 0.76 | 0 | 115 | 71 | 1 | 1 |  |  | 1 | 1 | 1 | 1 |  |  |  |  | 0 | 1 | ФЕР-2001, 20-01-002-12, приказ Минстроя России №1039/пр от 30.12.2016г. |  |  | 20001 | 0 |  | 0 | 2 | 0 | 1 | 1 | 1 | 1 | 1 | 1 |  | 128 | 83 |  |  |  | 0 | 0 | 0 | [5 empty] | 0 | Поправка: Прил.2, Табл.3, п. 1.1 Наименование: Производство ремонтно-строительных работ осуществляется в помещениях эксплуатируемого объекта капитального строительства без остановки рабочего процесса предприятия, при этом: в зоне производства ремонтно-строительных работ отсутствуют действующее технологическое или лабораторное оборудование, мебель и иные загромождающие помещения предметы Поправка: п.8.7.1 Наименование: При выполнении работ в существующих зданиях и сооружениях, аналогичных процессам при новом строительстве (кроме работ по нормам сборника № 46 «Работы при реконструкции зданий и сооружений») | 0 | 267.49 | 577.76 | 161.39 | 14.12 | 975.51 | 0 | 111.6144 | 1.14 | 0 | 177.537 | 109.6098 |  |  |  |  | )*1,2)*1,25 | )*1,2)*1,25 | )*1,2)*1,15 |  | )*1,2)*1,15 | )*1,2)*1,25 |  |  |  | 0 | 0 | 1 | 1 |  |  |  | 1005 | 100 м2 | 100 м2 | 100 | [6 empty] | 31102217 | 2 | Общестроительные работы | 0 |  | 1 | 20001 | Вентиляция и кондиционирование | ФЕР-20 |  | Поправка: Прил.2, Табл.3, п. 1.1 Поправка: п.8.7.1 |  | 0 | 1392.24 | 577.76 | 107.59 | 9.41 | 706.89 | 80.88 | 0.76 | 0 | [17 empty] | 0 | 0 | 0 | *0,9 | *0,85 |  |  | 115.2 | 70.55 |  |  |  |  | 1 |  | 1852176229 | 2 | 1 | -2 | 0 | 0 | 0 | 554.64 | 554.64 | 0 | 0 |  | 0 | 3 | 0 |  | 0 | 1 | 0 | 0 | 0 | 0 | 0
17 | 1 | 932 | 1092 | 178 | 20-01-002-12 | Прокладка воздуховодов из листовой оцинкованной стали и алюминия класса П (плотные) толщиной 0,7 мм, периметром до 3200 мм | 100 м2 | 0.156 | 0 |  |  |  |  | 267.49 | 90.13 | 25.18 | 2.2 | 152.18 | 0 | 17.4118 | 0.17784 | 0 | 177.54 | 109.61 |  | 33304960 | 1714.66 | 577.76 | 161.39 | 14.12 | 975.51 | 0 | 111.6144 | 1.14 | 0 | 1392.24 | 577.76 | 107.59 | 9.41 | 706.89 | 0 | 80.88 | 0.76 | 0 | 115 | 71 | 1 | 1 |  |  | 1 | 1 | 1 | 1 |  |  |  |  | 0 | 1 | ФЕР-2001, 20-01-002-12, приказ Минстроя России №1039/пр от 30.12.2016г. |  |  | 20001 | 0 |  | 0 | 2 | 0 | 1 | 1 | 1 | 1 | 1 | 1 |  | 128 | 83 |  |  |  | 0 | 0 | 0 | [5 empty] | 0 | Поправка: Прил.2, Табл.3, п. 1.1 Наименование: Производство ремонтно-строительных работ осуществляется в помещениях эксплуатируемого объекта капитального строительства без остановки рабочего процесса предприятия, при этом: в зоне производства ремонтно-строительных работ отсутствуют действующее технологическое или лабораторное оборудование, мебель и иные загромождающие помещения предметы Поправка: п.8.7.1 Наименование: При выполнении работ в существующих зданиях и сооружениях, аналогичных процессам при новом строительстве (кроме работ по нормам сборника № 46 «Работы при реконструкции зданий и сооружений») | 0 | 267.49 | 577.76 | 161.39 | 14.12 | 975.51 | 0 | 111.6144 | 1.14 | 0 | 177.537 | 109.6098 |  |  |  |  | )*1,2)*1,25 | )*1,2)*1,25 | )*1,2)*1,15 |  | )*1,2)*1,15 | )*1,2)*1,25 |  |  |  | 0 | 0 | 1 | 1 |  |  |  | 1005 | 100 м2 | 100 м2 | 100 | [6 empty] | 31102217 | 2 | Общестроительные работы | 0 |  | 1 | 20001 | Вентиляция и кондиционирование | ФЕР-20 |  | Поправка: Прил.2, Табл.3, п. 1.1 Поправка: п.8.7.1 |  | 0 | 1392.24 | 577.76 | 107.59 | 9.41 | 706.89 | 80.88 | 0.76 | 0 | [17 empty] | 0 | 0 | 0 | *0,9 | *0,85 |  |  | 115.2 | 70.55 |  |  |  |  | 1 |  | 1852176229 | 2 | 1 | -2 | 0 | 0 | 0 | 554.64 | 554.64 | 0 | 0 |  | 0 | 3 | 0 |  | 0 | 1 | 0 | 0 | 0 | 0 | 0
17 | 1 |  |  | 179 | 19.1.01.03-0052 | Воздуховоды из оцинкованной стали с шиной и уголками толщиной 1,0 мм, периметром 3000 мм | м2 | 15.6 | 0 |  |  |  |  | 2671.5 | 2671.5 | 0 | 0 | 0 | 0 | 0 | 0 | 0 | 0 | 0 |  | 33304975 | 171.25 | 171.25 | 0 | 0 | 0 | 0 | 0 | 0 | 0 | 171.25 | 171.25 | 0 | 0 | 0 | 0 | 0 | 0 | 0 | 0 | 0 | 1 | 1 |  |  | 1 | 1 | 1 | 1 |  |  |  |  | 3 | 1 | ФССЦ-2001, 19.1.01.03-0052, приказ Минстроя России №1039/пр от 30.12.2016г. |  |  | 500001 | 0 |  | 0 | 8 | 0 | 1 | 1 | 1 | 1 | 1 | 1 |  | 0 | 0 |  |  |  | 0 | 0 | 0 | [5 empty] | 0 |  | 0 | 2671.5 | 171.25 | 0 | 0 | 0 | 0 | 0 | 0 | 0 | 0 | 0 | [13 empty] | 0 | 0 | 1 | 1 |  |  |  | 1005 | м2 | м2 | 1 | [6 empty] | 31102119 | 8 | Материалы строительные | 0 |  | 1 | 500001 | Материалы и конструкции ( строительные ) по ценникам и каталогом | ФССЦст |  |  |  | 0 | 171.25 | 171.25 | 0 | 0 | 0 | 0 | 0 | 0 | [17 empty] | 0 | 0 | 0 |  |  |  |  | 0 | 0 |  |  |  |  | 1 |  | 1920270359 | 2 | 1 | -2 | 0 | 0 | 0 | 2671.5 | 2671.5 | 0 | 0 |  | 0 | 3 | 0 |  | 0 | 1 | 0 | 0 | 0 | 0 | 0
17 | 1 |  |  | 179 | 19.1.01.03-0052 | Воздуховоды из оцинкованной стали с шиной и уголками толщиной 1,0 мм, периметром 3000 мм | м2 | 15.6 | 0 |  |  |  |  | 2671.5 | 2671.5 | 0 | 0 | 0 | 0 | 0 | 0 | 0 | 0 | 0 |  | 33304960 | 171.25 | 171.25 | 0 | 0 | 0 | 0 | 0 | 0 | 0 | 171.25 | 171.25 | 0 | 0 | 0 | 0 | 0 | 0 | 0 | 0 | 0 | 1 | 1 |  |  | 1 | 1 | 1 | 1 |  |  |  |  | 3 | 1 | ФССЦ-2001, 19.1.01.03-0052, приказ Минстроя России №1039/пр от 30.12.2016г. |  |  | 500001 | 0 |  | 0 | 8 | 0 | 1 | 1 | 1 | 1 | 1 | 1 |  | 0 | 0 |  |  |  | 0 | 0 | 0 | [5 empty] | 0 |  | 0 | 2671.5 | 171.25 | 0 | 0 | 0 | 0 | 0 | 0 | 0 | 0 | 0 | [13 empty] | 0 | 0 | 1 | 1 |  |  |  | 1005 | м2 | м2 | 1 | [6 empty] | 31102119 | 8 | Материалы строительные | 0 |  | 1 | 500001 | Материалы и конструкции ( строительные ) по ценникам и каталогом | ФССЦст |  |  |  | 0 | 171.25 | 171.25 | 0 | 0 | 0 | 0 | 0 | 0 | [17 empty] | 0 | 0 | 0 |  |  |  |  | 0 | 0 |  |  |  |  | 1 |  | 1920270359 | 2 | 1 | -2 | 0 | 0 | 0 | 2671.5 | 2671.5 | 0 | 0 |  | 0 | 3 | 0 |  | 0 | 1 | 0 | 0 | 0 | 0 | 0
17 | 1 | 944 | 1110 | 180 | 20-01-003-82 | Прокладка воздуховодов из листовой, оцинкованной стали и алюминия класса Н (нормальные) толщиной 0,7 мм, диаметром от 500 до 560 мм | 100 м2 | 0.070336 | 0 |  |  |  |  | 153.65 | 27.35 | 13.49 | 0.91 | 112.81 | 0 | 12.9075 | 0.073853 | 0 | 130.78 | 80.74 |  | 33304975 | 2184.58 | 388.91 | 191.76 | 12.96 | 1603.91 | 0 | 183.5124 | 1.05 | 0 | 1679 | 388.91 | 127.84 | 8.64 | 1162.25 | 0 | 132.98 | 0.7 | 0 | 115 | 71 | 1 | 1 |  |  | 1 | 1 | 1 | 1 |  |  |  |  | 0 | 1 | ФЕР-2001, 20-01-001-07, приказ Минстроя России №1039/пр от 30.12.2016г. |  |  | 20001 | 0 |  | 0 | 2 | 0 | 1 | 1 | 1 | 1 | 1 | 1 |  | 128 | 83 |  |  |  | 0 | 0 | 0 | [5 empty] | 0 | Поправка: Прил.2, Табл.3, п. 1.1 Наименование: Производство ремонтно-строительных работ осуществляется в помещениях эксплуатируемого объекта капитального строительства без остановки рабочего процесса предприятия, при этом: в зоне производства ремонтно-строительных работ отсутствуют действующее технологическое или лабораторное оборудование, мебель и иные загромождающие помещения предметы Поправка: п.8.7.1 Наименование: При выполнении работ в существующих зданиях и сооружениях, аналогичных процессам при новом строительстве (кроме работ по нормам сборника № 46 «Работы при реконструкции зданий и сооружений») | 0 | 153.65 | 388.91 | 191.76 | 12.96 | 1603.91 | 0 | 183.5124 | 1.05 | 0 | 130.778 | 80.7412 |  |  |  |  | )*1,2)*1,25 | )*1,2)*1,25 | )*1,2)*1,15 |  | )*1,2)*1,15 | )*1,2)*1,25 |  |  |  | 0 | 0 | 1 | 1 |  |  |  | 1005 | 100 м2 | 100 м2 | 100 | [6 empty] | 31102217 | 2 | Общестроительные работы | 0 |  | 1 | 20001 | Вентиляция и кондиционирование | ФЕР-20 |  | Поправка: Прил.2, Табл.3, п. 1.1 Поправка: п.8.7.1 |  | 0 | 1679 | 388.91 | 127.84 | 8.64 | 1162.25 | 132.98 | 0.7 | 0 | [17 empty] | 0 | 0 | 0 | *0,9 | *0,85 |  |  | 115.2 | 70.55 |  |  |  |  | 1 |  | 795389483 | 2 | 1 | -2 | 0 | 0 | 0 | 365.17 | 365.17 | 0 | 0 |  | 0 | 3 | 0 |  | 0 | 1 | 0 | 0 | 0 | 0 | 0
17 | 1 | 956 | 1128 | 180 | 20-01-003-82 | Прокладка воздуховодов из листовой, оцинкованной стали и алюминия класса Н (нормальные) толщиной 0,7 мм, диаметром от 500 до 560 мм | 100 м2 | 0.070336 | 0 |  |  |  |  | 153.65 | 27.35 | 13.49 | 0.91 | 112.81 | 0 | 12.9075 | 0.073853 | 0 | 130.78 | 80.74 |  | 33304960 | 2184.58 | 388.91 | 191.76 | 12.96 | 1603.91 | 0 | 183.5124 | 1.05 | 0 | 1679 | 388.91 | 127.84 | 8.64 | 1162.25 | 0 | 132.98 | 0.7 | 0 | 115 | 71 | 1 | 1 |  |  | 1 | 1 | 1 | 1 |  |  |  |  | 0 | 1 | ФЕР-2001, 20-01-001-07, приказ Минстроя России №1039/пр от 30.12.2016г. |  |  | 20001 | 0 |  | 0 | 2 | 0 | 1 | 1 | 1 | 1 | 1 | 1 |  | 128 | 83 |  |  |  | 0 | 0 | 0 | [5 empty] | 0 | Поправка: Прил.2, Табл.3, п. 1.1 Наименование: Производство ремонтно-строительных работ осуществляется в помещениях эксплуатируемого объекта капитального строительства без остановки рабочего процесса предприятия, при этом: в зоне производства ремонтно-строительных работ отсутствуют действующее технологическое или лабораторное оборудование, мебель и иные загромождающие помещения предметы Поправка: п.8.7.1 Наименование: При выполнении работ в существующих зданиях и сооружениях, аналогичных процессам при новом строительстве (кроме работ по нормам сборника № 46 «Работы при реконструкции зданий и сооружений») | 0 | 153.65 | 388.91 | 191.76 | 12.96 | 1603.91 | 0 | 183.5124 | 1.05 | 0 | 130.778 | 80.7412 |  |  |  |  | )*1,2)*1,25 | )*1,2)*1,25 | )*1,2)*1,15 |  | )*1,2)*1,15 | )*1,2)*1,25 |  |  |  | 0 | 0 | 1 | 1 |  |  |  | 1005 | 100 м2 | 100 м2 | 100 | [6 empty] | 31102217 | 2 | Общестроительные работы | 0 |  | 1 | 20001 | Вентиляция и кондиционирование | ФЕР-20 |  | Поправка: Прил.2, Табл.3, п. 1.1 Поправка: п.8.7.1 |  | 0 | 1679 | 388.91 | 127.84 | 8.64 | 1162.25 | 132.98 | 0.7 | 0 | [17 empty] | 0 | 0 | 0 | *0,9 | *0,85 |  |  | 115.2 | 70.55 |  |  |  |  | 1 |  | 795389483 | 2 | 1 | -2 | 0 | 0 | 0 | 365.17 | 365.17 | 0 | 0 |  | 0 | 3 | 0 |  | 0 | 1 | 0 | 0 | 0 | 0 | 0
17 | 1 |  |  | 181 | 19.1.01.03-0082 | Воздуховоды из оцинкованной стали толщиной 1,0 мм, диаметром до 1000 мм (прим.560 мм) | м2 | 7.0336 | 0 |  |  |  |  | 717.85 | 717.85 | 0 | 0 | 0 | 0 | 0 | 0 | 0 | 0 | 0 |  | 33304975 | 102.06 | 102.06 | 0 | 0 | 0 | 0 | 0 | 0 | 0 | 102.06 | 102.06 | 0 | 0 | 0 | 0 | 0 | 0 | 0 | 0 | 0 | 1 | 1 |  |  | 1 | 1 | 1 | 1 |  |  |  |  | 3 | 1 | ФССЦ-2001, 19.1.01.03-0082, приказ Минстроя России №1039/пр от 30.12.2016г. |  |  | 500001 | 0 |  | 0 | 8 | 0 | 1 | 1 | 1 | 1 | 1 | 1 |  | 0 | 0 |  |  |  | 0 | 0 | 0 | [5 empty] | 0 |  | 0 | 717.85 | 102.06 | 0 | 0 | 0 | 0 | 0 | 0 | 0 | 0 | 0 | [13 empty] | 0 | 0 | 1 | 1 |  |  |  | 1005 | м2 | м2 | 1 | [6 empty] | 31102119 | 8 | Материалы строительные | 0 |  | 1 | 500001 | Материалы и конструкции ( строительные ) по ценникам и каталогом | ФССЦст |  |  |  | 0 | 102.06 | 102.06 | 0 | 0 | 0 | 0 | 0 | 0 | [17 empty] | 0 | 0 | 0 |  |  |  |  | 0 | 0 |  |  |  |  | 1 |  | 1904080217 | 2 | 1 | -2 | 0 | 0 | 0 | 717.85 | 717.85 | 0 | 0 |  | 0 | 3 | 0 |  | 0 | 1 | 0 | 0 | 0 | 0 | 0
17 | 1 |  |  | 181 | 19.1.01.03-0082 | Воздуховоды из оцинкованной стали толщиной 1,0 мм, диаметром до 1000 мм (прим.560 мм) | м2 | 7.0336 | 0 |  |  |  |  | 717.85 | 717.85 | 0 | 0 | 0 | 0 | 0 | 0 | 0 | 0 | 0 |  | 33304960 | 102.06 | 102.06 | 0 | 0 | 0 | 0 | 0 | 0 | 0 | 102.06 | 102.06 | 0 | 0 | 0 | 0 | 0 | 0 | 0 | 0 | 0 | 1 | 1 |  |  | 1 | 1 | 1 | 1 |  |  |  |  | 3 | 1 | ФССЦ-2001, 19.1.01.03-0082, приказ Минстроя России №1039/пр от 30.12.2016г. |  |  | 500001 | 0 |  | 0 | 8 | 0 | 1 | 1 | 1 | 1 | 1 | 1 |  | 0 | 0 |  |  |  | 0 | 0 | 0 | [5 empty] | 0 |  | 0 | 717.85 | 102.06 | 0 | 0 | 0 | 0 | 0 | 0 | 0 | 0 | 0 | [13 empty] | 0 | 0 | 1 | 1 |  |  |  | 1005 | м2 | м2 | 1 | [6 empty] | 31102119 | 8 | Материалы строительные | 0 |  | 1 | 500001 | Материалы и конструкции ( строительные ) по ценникам и каталогом | ФССЦст |  |  |  | 0 | 102.06 | 102.06 | 0 | 0 | 0 | 0 | 0 | 0 | [17 empty] | 0 | 0 | 0 |  |  |  |  | 0 | 0 |  |  |  |  | 1 |  | 1904080217 | 2 | 1 | -2 | 0 | 0 | 0 | 717.85 | 717.85 | 0 | 0 |  | 0 | 3 | 0 |  | 0 | 1 | 0 | 0 | 0 | 0 | 0
17 | 1 |  |  | 182 | прайс | Переход из тонколистовой оцинкованной стали, толщ. 1,0мм, сечением 800х500/Д560мм | шт. | 1 | 0 |  |  |  |  | 0 | 0 | 0 | 0 | 0 | 0 | 0 | 0 | 0 | 0 | 0 |  | 33304975 | 0 | 0 | 0 | 0 | 0 | 0 | 0 | 0 | 0 | 0 | 0 | 0 | 0 | 0 | 0 | 0 | 0 | 0 | 0 | 0 | 1 | 1 |  |  | 1 | 1 | 1 | 1 |  |  |  |  | 3 | 1 |  |  |  | 1100 | 0 |  | 0 | 14 | 0 | 1 | 1 | 1 | 1 | 1 | 1 |  | 0 | 0 |  |  |  | 0 | 0 | 0 | [5 empty] | 0 |  | 0 | 0 | 0 | 0 | 0 | 0 | 0 | 0 | 0 | 0 | 0 | 0 | [13 empty] | 0 | 0 | 1 | 1 |  |  |  | 1010 | шт. | шт. | 1 | [6 empty] | 31102366 | 8 | Материалы строительные | 0 |  | 1 | 1100 | Материалы, изделия и конструкции | материалы (03) |  |  |  | 0 | 0 | 0 | 0 | 0 | 0 | 0 | 0 | 0 | [17 empty] | 0 | 0 | 0 |  |  |  |  | 0 | 0 |  |  |  |  | 1 |  | -797930797 | 2 | 0 | -2 | 0 | 0 | 0 | 0 | 0 | 0 | 0 |  | 0 | 3 | 0 |  | 0 | 1 | 0 | 0 | 0 | 0 | 0
17 | 1 |  |  | 182 | прайс | Переход из тонколистовой оцинкованной стали, толщ. 1,0мм, сечением 800х500/Д560мм | шт. | 1 | 0 |  |  |  |  | 21.69 | 21.69 | 0 | 0 | 0 | 0 | 0 | 0 | 0 | 0 | 0 |  | 33304960 | 21.69 | 21.69 | 0 | 0 | 0 | 0 | 0 | 0 | 0 | 21.69 | 21.69 | 0 | 0 | 0 | 0 | 0 | 0 | 0 | 0 | 0 | 1 | 1 |  |  | 1 | 1 | 1 | 1 |  |  |  |  | 3 | 1 |  |  |  | 1100 | 0 |  | 0 | 14 | 0 | 1 | 1 | 1 | 1 | 1 | 1 |  | 0 | 0 |  |  |  | 0 | 0 | 0 | [5 empty] | 0 |  | 0 | 21.69 | 21.69 | 0 | 0 | 0 | 0 | 0 | 0 | 0 | 0 | 0 | [13 empty] | 0 | 0 | 1 | 1 |  |  |  | 1010 | шт. | шт. | 1 | [6 empty] | 31102366 | 8 | Материалы строительные | 0 |  | 1 | 1100 | Материалы, изделия и конструкции | материалы (03) |  |  |  | 0 | 21.69 | 21.69 | 0 | 0 | 0 | 0 | 0 | 0 | 5 |  |  | 1 | 18 |  | 200 | [10 empty] | 0 | 0 | 0 |  |  |  |  | 0 | 0 |  | [200 / 1,2 / 7,84] + 2% Заг.скл |  |  | 1 |  | -797930797 | 2 | 3 | 3 | 0 | 0 | 0 | 21.69 | 21.69 | 0 | 0 |  | 1 | 1 | 0 |  | 0 | 1 | 0 | 0 | 0 | 0 | 0
17 | 1 |  |  | 183 | прайс | Отвод 90 гр. из тонколистовой оцинкованной стали, толщ. 1,0мм, сечением Д560 мм | шт. | 2 | 0 |  |  |  |  | 0 | 0 | 0 | 0 | 0 | 0 | 0 | 0 | 0 | 0 | 0 |  | 33304975 | 0 | 0 | 0 | 0 | 0 | 0 | 0 | 0 | 0 | 0 | 0 | 0 | 0 | 0 | 0 | 0 | 0 | 0 | 0 | 0 | 1 | 1 |  |  | 1 | 1 | 1 | 1 |  |  |  |  | 3 | 1 |  |  |  | 1100 | 0 |  | 0 | 14 | 0 | 1 | 1 | 1 | 1 | 1 | 1 |  | 0 | 0 |  |  |  | 0 | 0 | 0 | [5 empty] | 0 |  | 0 | 0 | 0 | 0 | 0 | 0 | 0 | 0 | 0 | 0 | 0 | 0 | [13 empty] | 0 | 0 | 1 | 1 |  |  |  | 1010 | шт. | шт. | 1 | [6 empty] | 31102366 | 8 | Материалы строительные | 0 |  | 1 | 1100 | Материалы, изделия и конструкции | материалы (03) |  |  |  | 0 | 0 | 0 | 0 | 0 | 0 | 0 | 0 | 0 | [17 empty] | 0 | 0 | 0 |  |  |  |  | 0 | 0 |  |  |  |  | 1 |  | -47516803 | 2 | 0 | -2 | 0 | 0 | 0 | 0 | 0 | 0 | 0 |  | 0 | 3 | 0 |  | 0 | 1 | 0 | 0 | 0 | 0 | 0
17 | 1 |  |  | 183 | прайс | Отвод 90 гр. из тонколистовой оцинкованной стали, толщ. 1,0мм, сечением Д560 мм | шт. | 2 | 0 |  |  |  |  | 249.36 | 249.36 | 0 | 0 | 0 | 0 | 0 | 0 | 0 | 0 | 0 |  | 33304960 | 124.68 | 124.68 | 0 | 0 | 0 | 0 | 0 | 0 | 0 | 124.68 | 124.68 | 0 | 0 | 0 | 0 | 0 | 0 | 0 | 0 | 0 | 1 | 1 |  |  | 1 | 1 | 1 | 1 |  |  |  |  | 3 | 1 |  |  |  | 1100 | 0 |  | 0 | 14 | 0 | 1 | 1 | 1 | 1 | 1 | 1 |  | 0 | 0 |  |  |  | 0 | 0 | 0 | [5 empty] | 0 |  | 0 | 249.36 | 124.68 | 0 | 0 | 0 | 0 | 0 | 0 | 0 | 0 | 0 | [13 empty] | 0 | 0 | 1 | 1 |  |  |  | 1010 | шт. | шт. | 1 | [6 empty] | 31102366 | 8 | Материалы строительные | 0 |  | 1 | 1100 | Материалы, изделия и конструкции | материалы (03) |  |  |  | 0 | 124.68 | 124.68 | 0 | 0 | 0 | 0 | 0 | 0 | 5 |  |  | 1 | 18 |  | 1150 | [10 empty] | 0 | 0 | 0 |  |  |  |  | 0 | 0 |  | [1 150 / 1,2 / 7,84] + 2% Заг.скл |  |  | 1 |  | -47516803 | 2 | 3 | 3 | 0 | 0 | 0 | 249.36 | 249.36 | 0 | 0 |  | 1 | 1 | 0 |  | 0 | 1 | 0 | 0 | 0 | 0 | 0
17 | 1 |  |  | 184 | 19.1.01.07-0050 | Врезка из оцинкованной стали, диаметром 800/500 мм | шт. | 1 | 0 |  |  |  |  | 82.99 | 82.99 | 0 | 0 | 0 | 0 | 0 | 0 | 0 | 0 | 0 |  | 33304975 | 82.99 | 82.99 | 0 | 0 | 0 | 0 | 0 | 0 | 0 | 82.99 | 82.99 | 0 | 0 | 0 | 0 | 0 | 0 | 0 | 0 | 0 | 1 | 1 |  |  | 1 | 1 | 1 | 1 |  |  |  |  | 3 | 1 | ФССЦ-2001, 19.1.01.07-0050, приказ Минстроя России №1039/пр от 30.12.2016г. |  |  | 500001 | 0 |  | 0 | 8 | 0 | 1 | 1 | 1 | 1 | 1 | 1 |  | 0 | 0 |  |  |  | 0 | 0 | 0 | [5 empty] | 0 |  | 0 | 82.99 | 82.99 | 0 | 0 | 0 | 0 | 0 | 0 | 0 | 0 | 0 | [13 empty] | 0 | 0 | 1 | 1 |  |  |  | 1010 | шт. | шт. | 1 | [6 empty] | 31102119 | 8 | Материалы строительные | 0 |  | 1 | 500001 | Материалы и конструкции ( строительные ) по ценникам и каталогом | ФССЦст |  |  |  | 0 | 82.99 | 82.99 | 0 | 0 | 0 | 0 | 0 | 0 | [17 empty] | 0 | 0 | 0 |  |  |  |  | 0 | 0 |  |  |  |  | 1 |  | 282739528 | 2 | 1 | -2 | 0 | 0 | 0 | 82.99 | 82.99 | 0 | 0 |  | 0 | 3 | 0 |  | 0 | 1 | 0 | 0 | 0 | 0 | 0
17 | 1 |  |  | 184 | 19.1.01.07-0050 | Врезка из оцинкованной стали, диаметром 800/500 мм | шт. | 1 | 0 |  |  |  |  | 82.99 | 82.99 | 0 | 0 | 0 | 0 | 0 | 0 | 0 | 0 | 0 |  | 33304960 | 82.99 | 82.99 | 0 | 0 | 0 | 0 | 0 | 0 | 0 | 82.99 | 82.99 | 0 | 0 | 0 | 0 | 0 | 0 | 0 | 0 | 0 | 1 | 1 |  |  | 1 | 1 | 1 | 1 |  |  |  |  | 3 | 1 | ФССЦ-2001, 19.1.01.07-0050, приказ Минстроя России №1039/пр от 30.12.2016г. |  |  | 500001 | 0 |  | 0 | 8 | 0 | 1 | 1 | 1 | 1 | 1 | 1 |  | 0 | 0 |  |  |  | 0 | 0 | 0 | [5 empty] | 0 |  | 0 | 82.99 | 82.99 | 0 | 0 | 0 | 0 | 0 | 0 | 0 | 0 | 0 | [13 empty] | 0 | 0 | 1 | 1 |  |  |  | 1010 | шт. | шт. | 1 | [6 empty] | 31102119 | 8 | Материалы строительные | 0 |  | 1 | 500001 | Материалы и конструкции ( строительные ) по ценникам и каталогом | ФССЦст |  |  |  | 0 | 82.99 | 82.99 | 0 | 0 | 0 | 0 | 0 | 0 | [17 empty] | 0 | 0 | 0 |  |  |  |  | 0 | 0 |  |  |  |  | 1 |  | 282739528 | 2 | 1 | -2 | 0 | 0 | 0 | 82.99 | 82.99 | 0 | 0 |  | 0 | 3 | 0 |  | 0 | 1 | 0 | 0 | 0 | 0 | 0
51 | 1 | 4 | 946 |  | 17.Система ВД2(сетевые элементы) | 17.Система ВД2(сетевые элементы) | 0 | [6 empty] | 8346.01 | 7722.1 | 81.94 | 7.45 | 541.97 | 0 | 62.1877 | 0.61844 | 0 | 597.76 | 375.09 |  |  | 8346.01 | 7722.1 | 81.94 | 7.45 | 541.97 | 0 | 62.1877 | 0.61844 | 0 | 597.76 | 375.09 |  |  | 0 | 0 | 0 | 9318.86 | 9095.1 | 223.76 | 0 | 7722.1 | 7722.1 | 0 | 7722.1 | 0 | 0 | 0 | 0 | 0 | [19 empty] | 0 | 0 | 0 | 9318.86 | 9095.1 | 223.76 | 0 | 7722.1 | 7722.1 | 0 | 7722.1 | 0 | 0 | 0 | 0 | 0 | [19 empty] | 10464.08 | 9840.17 | 81.94 | 7.45 | 541.97 | 0 | 62.1877 | 0.61844 | 0 | 597.76 | 375.09 |  |  | 10464.08 | 9840.17 | 81.94 | 7.45 | 541.97 | 0 | 62.1877 | 0.61844 | 0 | 597.76 | 375.09 |  |  | 0 | 0 | 0 | 11436.93 | 11213.17 | 223.76 | 0 | 9840.17 | 9840.17 | 0 | 9840.17 | 0 | 0 | 0 | 0 | 0 | [19 empty] | 0 | 0 | 0 | 11436.93 | 11213.17 | 223.76 | 0 | 9840.17 | 9840.17 | 0 | 9840.17 | 0 | 0 | 0 | 0 | 0 | [18 empty] | 0
50 | 0 | 0 | 1 | 201 | 8346.01 | ПЗ | Прямые затраты |  |  | 201 | 1 | 3 |  | 2 | 10464.08
50 | 0 | 0 | 1 | 202 | 7722.1 | СтМатОб | Стоимость материальных ресурсов (всего) |  |  | 202 | 2 | 3 |  | 2 | 9840.17
50 | 0 | 0 | 1 | 222 | 0 | СтМатОбЗак | Стоимость материалов и оборудования заказчика |  |  | 222 | 3 | 3 |  | 2 | 0
50 | 0 | 0 | 1 | 225 | 7722.1 | СтМатОбПод | Стоимость материалов и оборудования подрядчика |  |  | 225 | 4 | 3 |  | 2 | 9840.17
50 | 0 | 0 | 1 | 226 | 7722.1 | СтМат | Стоимость материалов (всего) |  |  | 226 | 5 | 3 |  | 2 | 9840.17
50 | 0 | 0 | 1 | 227 | 0 | СтМатЗак | Стоимость материалов заказчика |  |  | 227 | 6 | 3 |  | 2 | 0
50 | 0 | 0 | 1 | 228 | 7722.1 | СтМатПод | Стоимость материалов подрядчика |  |  | 228 | 7 | 3 |  | 2 | 9840.17
50 | 0 | 0 | 1 | 216 | 0 | Оборуд | Стоимость оборудования (всего) |  |  | 216 | 8 | 3 |  | 2 | 0
50 | 0 | 0 | 1 | 223 | 0 | ОборудЗак | Стоимость оборудования заказчика |  |  | 223 | 9 | 3 |  | 2 | 0
50 | 0 | 0 | 1 | 229 | 0 | ОборудПод | Стоимость оборудования подрядчика |  |  | 229 | 10 | 3 |  | 2 | 0
50 | 0 | 0 | 1 | 203 | 81.94 | ЭММ | Эксплуатация машин |  |  | 203 | 11 | 3 |  | 2 | 81.94
50 | 0 | 0 | 1 | 231 | 0 | ЭММсНРиСП | Эксплуатация машин по ТСН-2001.16 |  |  | 231 | 12 | 3 |  | 2 | 0
50 | 0 | 0 | 1 | 204 | 7.45 | ЗПМ | ЗП машинистов |  |  | 204 | 13 | 3 |  | 2 | 7.45
50 | 0 | 0 | 1 | 205 | 541.97 | ОЗП | Основная ЗП рабочих |  |  | 205 | 14 | 3 |  | 2 | 541.97
50 | 0 | 0 | 1 | 232 | 0 | ОЗПсНРиСП | Основная ЗП рабочих по ТСН-2001.16 |  |  | 232 | 15 | 3 |  | 2 | 0
50 | 0 | 0 | 1 | 214 | 9095.1 | Строит | Строительные работы с НР и СП |  |  | 214 | 16 | 3 |  | 2 | 11213.17
50 | 0 | 0 | 1 | 215 | 223.76 | Монтаж | Монтажные работы с НР и СП |  |  | 215 | 17 | 3 |  | 2 | 223.76
50 | 0 | 0 | 1 | 217 | 0 | Прочие | Прочие работы с НР и СП |  |  | 217 | 18 | 3 |  | 2 | 0
50 | 0 | 0 | 1 | 230 | 0 | ПрочиеЗатр | Прочие затраты по ТСН-2001.16 |  |  | 230 | 19 | 3 |  | 2 | 0
50 | 0 | 0 | 1 | 206 | 0 | ВозврМат | Возврат материалов |  |  | 206 | 20 | 3 |  | 2 | 0
50 | 0 | 0 | 1 | 207 | 62.1877 | ТрудСтр | Трудозатраты строителей |  |  | 207 | 21 | 3 |  | -1 | 62.1877
50 | 0 | 0 | 1 | 208 | 0.61844 | ТрудМаш | Трудозатраты машинистов |  |  | 208 | 22 | 3 |  | -1 | 0.61844
50 | 0 | 0 | 1 | 209 | 0 | ТранспМат | Транспорт материалов |  |  | 209 | 23 | 3 |  | 2 | 0
50 | 0 | 0 | 1 | 233 | 0 | Перевозка | Перевозка грузов |  |  | 233 | 24 | 3 |  | 2 | 0
50 | 0 | 0 | 1 | 210 | 597.76 | НР | Накладные расходы |  |  | 210 | 25 | 3 |  | 2 | 597.76
50 | 0 | 0 | 1 | 211 | 375.09 | СмПриб | Сметная прибыль |  |  | 211 | 26 | 3 |  | 2 | 375.09
50 | 0 | 0 | 1 | 224 | 9318.86 | Всего | Всего с НР и СП |  |  | 224 | 27 | 3 |  | 2 | 11436.93
4 | 1 |  | 1036 |  | 18.Система ВД3(сетевые элементы) | 18.Система ВД3(сетевые элементы) |  | 0 |  | -1 | [10 empty] | 0 | [53 empty] | 0 | [11 empty] | 0
52 | 1 | 4 | 1007 | 0 | 18.Система ВД3(сетевые элементы) | 18.Система ВД3(сетевые элементы) | [7 empty] | 5476.43 | 5107.76 | 50.76 | 4.79 | 317.91 | 0 | 36.48 | 0.39685 | 0 | 350.66 | 220.12 | 0 | 0 | 5476.43 | 5107.76 | 50.76 | 4.79 | 317.91 | 0 | 36.48 | 0.39685 | 0 | 350.66 | 220.12 | 0 | 0 | 0 | 0 | 0 | 6047.21 | 5935.33 | 111.88 | 0 | 5107.76 | 5107.76 | 0 | 5107.76 | 0 | 0 | 0 | 0 | 0 | 0 | 0 | 0 | 0 | 0 | 0 | 0 | 0 | 0 | 0 | 0 | 0 | 0 | 0 | 0 | 0 | 0 | 0 | 0 | 0 | 0 | 0 | 6047.21 | 5935.33 | 111.88 | 0 | 5107.76 | 5107.76 | 0 | 5107.76 | 0 | 0 | 0 | 0 | 0 | 0 | 0 | 0 | 0 | 0 | 0 | 0 | 0 | 0 | 0 | 0 | 0 | 0 | 0 | 0 | 0 | 0 | 0 | 0 | 7026.59 | 6657.92 | 50.76 | 4.79 | 317.91 | 0 | 36.48 | 0.39685 | 0 | 350.66 | 220.12 | 0 | 0 | 7026.59 | 6657.92 | 50.76 | 4.79 | 317.91 | 0 | 36.48 | 0.39685 | 0 | 350.66 | 220.12 | 0 | 0 | 0 | 0 | 0 | 7597.37 | 7485.49 | 111.88 | 0 | 6657.92 | 6657.92 | 0 | 6657.92 | 0 | 0 | 0 | 0 | 0 | 0 | 0 | 0 | 0 | 0 | 0 | 0 | 0 | 0 | 0 | 0 | 0 | 0 | 0 | 0 | 0 | 0 | 0 | 0 | 0 | 0 | 0 | 7597.37 | 7485.49 | 111.88 | 0 | 6657.92 | 6657.92 | 0 | 6657.92 | 0 | 0 | 0 | 0 | 0 | 0 | 0 | 0 | 0 | 0 | 0 | 0 | 0 | 0 | 0 | 0 | 0 | 0 | 0 | 0 | 0 | 0 | 0 | 0
17 | 1 | 965 | 1140 | 185 | 20-02-004-16 | Установка клапанов огнезадерживающих с ручной регулировкой периметром до 3200 мм | ШТ | 1 | 0 |  |  |  |  | 113.85 | 31.09 | 11 | 0.74 | 71.76 | 0 | 8.211 | 0.06 | 0 | 83.38 | 51.48 |  | 33304975 | 113.85 | 31.09 | 11 | 0.74 | 71.76 | 0 | 8.211 | 0.06 | 0 | 90.42 | 31.09 | 7.33 | 0.49 | 52 | 0 | 5.95 | 0.04 | 0 | 115 | 71 | 1 | 1 |  |  | 1 | 1 | 1 | 1 |  |  |  |  | 0 | 1 | ФЕР-2001, 20-02-004-16, приказ Минстроя России №1039/пр от 30.12.2016г. |  |  | 20001 | 0 |  | 0 | 2 | 0 | 1 | 1 | 1 | 1 | 1 | 1 |  | 128 | 83 |  |  |  | 0 | 0 | 0 | [5 empty] | 0 | Поправка: Прил.2, Табл.3, п. 1.1 Наименование: Производство ремонтно-строительных работ осуществляется в помещениях эксплуатируемого объекта капитального строительства без остановки рабочего процесса предприятия, при этом: в зоне производства ремонтно-строительных работ отсутствуют действующее технологическое или лабораторное оборудование, мебель и иные загромождающие помещения предметы Поправка: п.8.7.1 Наименование: При выполнении работ в существующих зданиях и сооружениях, аналогичных процессам при новом строительстве (кроме работ по нормам сборника № 46 «Работы при реконструкции зданий и сооружений») | 0 | 113.85 | 31.09 | 11 | 0.74 | 71.76 | 0 | 8.211 | 0.06 | 0 | 83.375 | 51.475 |  |  |  |  | )*1,2)*1,25 | )*1,2)*1,25 | )*1,2)*1,15 |  | )*1,2)*1,15 | )*1,2)*1,25 |  |  |  | 0 | 0 | 1 | 1 |  |  |  | 1013 | ШТ | ШТ | 1 | [6 empty] | 31102217 | 2 | Общестроительные работы | 0 |  | 1 | 20001 | Вентиляция и кондиционирование | ФЕР-20 |  | Поправка: Прил.2, Табл.3, п. 1.1 Поправка: п.8.7.1 |  | 0 | 90.42 | 31.09 | 7.33 | 0.49 | 52 | 5.95 | 0.04 | 0 | [17 empty] | 0 | 0 | 0 | *0,9 | *0,85 |  |  | 115.2 | 70.55 |  |  |  |  | 1 |  | -971270805 | 2 | 1 | -2 | 0 | 0 | 0 | 248.71 | 248.71 | 0 | 0 |  | 0 | 3 | 0 |  | 0 | 1 | 0 | 0 | 0 | 0 | 0
17 | 1 | 974 | 1152 | 185 | 20-02-004-16 | Установка клапанов огнезадерживающих с ручной регулировкой периметром до 3200 мм | ШТ | 1 | 0 |  |  |  |  | 113.85 | 31.09 | 11 | 0.74 | 71.76 | 0 | 8.211 | 0.06 | 0 | 83.38 | 51.48 |  | 33304960 | 113.85 | 31.09 | 11 | 0.74 | 71.76 | 0 | 8.211 | 0.06 | 0 | 90.42 | 31.09 | 7.33 | 0.49 | 52 | 0 | 5.95 | 0.04 | 0 | 115 | 71 | 1 | 1 |  |  | 1 | 1 | 1 | 1 |  |  |  |  | 0 | 1 | ФЕР-2001, 20-02-004-16, приказ Минстроя России №1039/пр от 30.12.2016г. |  |  | 20001 | 0 |  | 0 | 2 | 0 | 1 | 1 | 1 | 1 | 1 | 1 |  | 128 | 83 |  |  |  | 0 | 0 | 0 | [5 empty] | 0 | Поправка: Прил.2, Табл.3, п. 1.1 Наименование: Производство ремонтно-строительных работ осуществляется в помещениях эксплуатируемого объекта капитального строительства без остановки рабочего процесса предприятия, при этом: в зоне производства ремонтно-строительных работ отсутствуют действующее технологическое или лабораторное оборудование, мебель и иные загромождающие помещения предметы Поправка: п.8.7.1 Наименование: При выполнении работ в существующих зданиях и сооружениях, аналогичных процессам при новом строительстве (кроме работ по нормам сборника № 46 «Работы при реконструкции зданий и сооружений») | 0 | 113.85 | 31.09 | 11 | 0.74 | 71.76 | 0 | 8.211 | 0.06 | 0 | 83.375 | 51.475 |  |  |  |  | )*1,2)*1,25 | )*1,2)*1,25 | )*1,2)*1,15 |  | )*1,2)*1,15 | )*1,2)*1,25 |  |  |  | 0 | 0 | 1 | 1 |  |  |  | 1013 | ШТ | ШТ | 1 | [6 empty] | 31102217 | 2 | Общестроительные работы | 0 |  | 1 | 20001 | Вентиляция и кондиционирование | ФЕР-20 |  | Поправка: Прил.2, Табл.3, п. 1.1 Поправка: п.8.7.1 |  | 0 | 90.42 | 31.09 | 7.33 | 0.49 | 52 | 5.95 | 0.04 | 0 | [17 empty] | 0 | 0 | 0 | *0,9 | *0,85 |  |  | 115.2 | 70.55 |  |  |  |  | 1 |  | -971270805 | 2 | 1 | -2 | 0 | 0 | 0 | 248.71 | 248.71 | 0 | 0 |  | 0 | 3 | 0 |  | 0 | 1 | 0 | 0 | 0 | 0 | 0
17 | 1 |  |  | 186 | 08.1.03.04-0001 | Блочки | 10 шт. | 0.2 | 0 |  |  |  |  | 45.6 | 45.6 | 0 | 0 | 0 | 0 | 0 | 0 | 0 | 0 | 0 |  | 33304975 | 228 | 228 | 0 | 0 | 0 | 0 | 0 | 0 | 0 | 228 | 228 | 0 | 0 | 0 | 0 | 0 | 0 | 0 | 0 | 0 | 1 | 1 |  |  | 1 | 1 | 1 | 1 |  |  |  |  | 3 | 1 | ФССЦ-2001, 08.1.03.04-0001, приказ Минстроя России №1039/пр от 30.12.2016г. |  |  | 500001 | 0 |  | 0 | 8 | 0 | 1 | 1 | 1 | 1 | 1 | 1 |  | 0 | 0 |  |  |  | 0 | 0 | 0 | [5 empty] | 0 |  | 0 | 45.6 | 228 | 0 | 0 | 0 | 0 | 0 | 0 | 0 | 0 | 0 | [13 empty] | 0 | 0 | 1 | 1 |  |  |  | 1010 | 10 шт. | 10 шт. | 10 | [6 empty] | 31102119 | 8 | Материалы строительные | 0 |  | 1 | 500001 | Материалы и конструкции ( строительные ) по ценникам и каталогом | ФССЦст |  |  |  | 0 | 228 | 228 | 0 | 0 | 0 | 0 | 0 | 0 | [17 empty] | 0 | 0 | 0 |  |  |  |  | 0 | 0 |  |  |  |  | 1 |  | -362110086 | 2 | 1 | -2 | 0 | 0 | 0 | 45.6 | 45.6 | 0 | 0 |  | 0 | 3 | 0 |  | 0 | 1 | 0 | 0 | 0 | 0 | 0
17 | 1 |  |  | 186 | 08.1.03.04-0001 | Блочки | 10 шт. | 0.2 | 0 |  |  |  |  | 45.6 | 45.6 | 0 | 0 | 0 | 0 | 0 | 0 | 0 | 0 | 0 |  | 33304960 | 228 | 228 | 0 | 0 | 0 | 0 | 0 | 0 | 0 | 228 | 228 | 0 | 0 | 0 | 0 | 0 | 0 | 0 | 0 | 0 | 1 | 1 |  |  | 1 | 1 | 1 | 1 |  |  |  |  | 3 | 1 | ФССЦ-2001, 08.1.03.04-0001, приказ Минстроя России №1039/пр от 30.12.2016г. |  |  | 500001 | 0 |  | 0 | 8 | 0 | 1 | 1 | 1 | 1 | 1 | 1 |  | 0 | 0 |  |  |  | 0 | 0 | 0 | [5 empty] | 0 |  | 0 | 45.6 | 228 | 0 | 0 | 0 | 0 | 0 | 0 | 0 | 0 | 0 | [13 empty] | 0 | 0 | 1 | 1 |  |  |  | 1010 | 10 шт. | 10 шт. | 10 | [6 empty] | 31102119 | 8 | Материалы строительные | 0 |  | 1 | 500001 | Материалы и конструкции ( строительные ) по ценникам и каталогом | ФССЦст |  |  |  | 0 | 228 | 228 | 0 | 0 | 0 | 0 | 0 | 0 | [17 empty] | 0 | 0 | 0 |  |  |  |  | 0 | 0 |  |  |  |  | 1 |  | -362110086 | 2 | 1 | -2 | 0 | 0 | 0 | 45.6 | 45.6 | 0 | 0 |  | 0 | 3 | 0 |  | 0 | 1 | 0 | 0 | 0 | 0 | 0
17 | 1 |  |  | 187 | 20.1.02.19-0015 | Трос стальной | м | 9.3 | 0 |  |  |  |  | 111.88 | 111.88 | 0 | 0 | 0 | 0 | 0 | 0 | 0 | 0 | 0 |  | 33304975 | 12.03 | 12.03 | 0 | 0 | 0 | 0 | 0 | 0 | 0 | 12.03 | 12.03 | 0 | 0 | 0 | 0 | 0 | 0 | 0 | 0 | 0 | 1 | 1 |  |  | 1 | 1 | 1 | 1 |  |  |  |  | 3 | 2 | ФССЦ-2001, 20.1.02.19-0015, приказ Минстроя России №1039/пр от 30.12.2016г. |  |  | 500002 | 0 |  | 0 | 12 | 0 | 1 | 1 | 1 | 1 | 1 | 1 |  | 0 | 0 |  |  |  | 0 | 0 | 0 | [5 empty] | 0 |  | 0 | 111.88 | 12.03 | 0 | 0 | 0 | 0 | 0 | 0 | 0 | 0 | 0 | [13 empty] | 0 | 0 | 1 | 1 |  |  |  | 1003 | м | м | 1 | [6 empty] | 31102120 | 12 | Материалы монтажные | 0 |  | 2 | 500002 | Материалы и конструкции ( монтажные ) по ценникам и каталогам | ФССЦм |  |  |  | 0 | 12.03 | 12.03 | 0 | 0 | 0 | 0 | 0 | 0 | [17 empty] | 0 | 0 | 0 |  |  |  |  | 0 | 0 |  |  |  |  | 1 |  | 1404028807 | 2 | 1 | -2 | 0 | 0 | 0 | 111.88 | 0 | 111.88 | 0 |  | 0 | 3 | 0 |  | 0 | 1 | 0 | 0 | 0 | 0 | 0
17 | 1 |  |  | 187 | 20.1.02.19-0015 | Трос стальной | м | 9.3 | 0 |  |  |  |  | 111.88 | 111.88 | 0 | 0 | 0 | 0 | 0 | 0 | 0 | 0 | 0 |  | 33304960 | 12.03 | 12.03 | 0 | 0 | 0 | 0 | 0 | 0 | 0 | 12.03 | 12.03 | 0 | 0 | 0 | 0 | 0 | 0 | 0 | 0 | 0 | 1 | 1 |  |  | 1 | 1 | 1 | 1 |  |  |  |  | 3 | 2 | ФССЦ-2001, 20.1.02.19-0015, приказ Минстроя России №1039/пр от 30.12.2016г. |  |  | 500002 | 0 |  | 0 | 12 | 0 | 1 | 1 | 1 | 1 | 1 | 1 |  | 0 | 0 |  |  |  | 0 | 0 | 0 | [5 empty] | 0 |  | 0 | 111.88 | 12.03 | 0 | 0 | 0 | 0 | 0 | 0 | 0 | 0 | 0 | [13 empty] | 0 | 0 | 1 | 1 |  |  |  | 1003 | м | м | 1 | [6 empty] | 31102120 | 12 | Материалы монтажные | 0 |  | 2 | 500002 | Материалы и конструкции ( монтажные ) по ценникам и каталогам | ФССЦм |  |  |  | 0 | 12.03 | 12.03 | 0 | 0 | 0 | 0 | 0 | 0 | [17 empty] | 0 | 0 | 0 |  |  |  |  | 0 | 0 |  |  |  |  | 1 |  | 1404028807 | 2 | 1 | -2 | 0 | 0 | 0 | 111.88 | 0 | 111.88 | 0 |  | 0 | 3 | 0 |  | 0 | 1 | 0 | 0 | 0 | 0 | 0
17 | 1 |  |  | 188 | прайс | Огнезадерживающий клапан, фланцевое соединение КЛОП-2(120)-НЗ- МВЕ(220)-500х1000-К | шт. | 1 | 0 |  |  |  |  | 0 | 0 | 0 | 0 | 0 | 0 | 0 | 0 | 0 | 0 | 0 |  | 33304975 | 0 | 0 | 0 | 0 | 0 | 0 | 0 | 0 | 0 | 0 | 0 | 0 | 0 | 0 | 0 | 0 | 0 | 0 | 0 | 0 | 1 | 1 |  |  | 1 | 1 | 1 | 1 |  |  |  |  | 3 | 1 |  |  |  | 1100 | 0 |  | 0 | 14 | 0 | 1 | 1 | 1 | 1 | 1 | 1 |  | 0 | 0 |  |  |  | 0 | 0 | 0 | [5 empty] | 0 |  | 0 | 0 | 0 | 0 | 0 | 0 | 0 | 0 | 0 | 0 | 0 | 0 | [13 empty] | 0 | 0 | 1 | 1 |  |  |  | 1010 | шт. | шт. | 1 | [6 empty] | 31102366 | 8 | Материалы строительные | 0 |  | 1 | 1100 | Материалы, изделия и конструкции | материалы (03) |  |  |  | 0 | 0 | 0 | 0 | 0 | 0 | 0 | 0 | 0 | [17 empty] | 0 | 0 | 0 |  |  |  |  | 0 | 0 |  |  |  |  | 1 |  | 1952360412 | 2 | 0 | -2 | 0 | 0 | 0 | 0 | 0 | 0 | 0 |  | 0 | 3 | 0 |  | 0 | 1 | 0 | 0 | 0 | 0 | 0
17 | 1 |  |  | 188 | прайс | Огнезадерживающий клапан, фланцевое соединение КЛОП-2(120)-НЗ- МВЕ(220)-500х1000-К | шт. | 1 | 0 |  |  |  |  | 1400.77 | 1400.77 | 0 | 0 | 0 | 0 | 0 | 0 | 0 | 0 | 0 |  | 33304960 | 1400.77 | 1400.77 | 0 | 0 | 0 | 0 | 0 | 0 | 0 | 1400.77 | 1400.77 | 0 | 0 | 0 | 0 | 0 | 0 | 0 | 0 | 0 | 1 | 1 |  |  | 1 | 1 | 1 | 1 |  |  |  |  | 3 | 1 |  |  |  | 1100 | 0 |  | 0 | 14 | 0 | 1 | 1 | 1 | 1 | 1 | 1 |  | 0 | 0 |  |  |  | 0 | 0 | 0 | [5 empty] | 0 |  | 0 | 1400.77 | 1400.77 | 0 | 0 | 0 | 0 | 0 | 0 | 0 | 0 | 0 | [13 empty] | 0 | 0 | 1 | 1 |  |  |  | 1010 | шт. | шт. | 1 | [6 empty] | 31102366 | 8 | Материалы строительные | 0 |  | 1 | 1100 | Материалы, изделия и конструкции | материалы (03) |  |  |  | 0 | 1400.77 | 1400.77 | 0 | 0 | 0 | 0 | 0 | 0 | 5 |  |  | 1 | 18 |  | 12920 | [10 empty] | 0 | 0 | 0 |  |  |  |  | 0 | 0 |  | [12 920 / 1,2 / 7,84] + 2% Заг.скл |  |  | 1 |  | 1952360412 | 2 | 3 | 3 | 0 | 0 | 0 | 1400.77 | 1400.77 | 0 | 0 |  | 1 | 1 | 0 |  | 0 | 1 | 0 | 0 | 0 | 0 | 0
17 | 1 | 983 | 1162 | 189 | 26-01-054-01 | Обертывание поверхности изоляции рулонными материалами насухо с проклейкой швов | 100 м2 | 0.21 | 0 |  |  |  |  | 199.44 | 106.6 | 12.76 | 1.72 | 80.08 | 0 | 9.2678 | 0.14805 | 0 | 73.62 | 49.08 |  | 33304975 | 949.71 | 507.64 | 60.76 | 8.18 | 381.31 | 0 | 44.1324 | 0.705 | 0 | 824.45 | 507.64 | 40.5 | 5.45 | 276.31 | 0 | 31.98 | 0.47 | 0 | 90 | 60 | 1 | 1 |  |  | 1 | 1 | 1 | 1 |  |  |  |  | 0 | 1 | ФЕР-2001, 26-01-054-01, приказ Минстроя России №1039/пр от 30.12.2016г. |  |  | 26001 | 0 |  | 0 | 2 | 0 | 1 | 1 | 1 | 1 | 1 | 1 |  | 100 | 70 |  |  |  | 0 | 0 | 0 | [5 empty] | 0 | Поправка: Прил.2, Табл.3, п. 1.1 Наименование: Производство ремонтно-строительных работ осуществляется в помещениях эксплуатируемого объекта капитального строительства без остановки рабочего процесса предприятия, при этом: в зоне производства ремонтно-строительных работ отсутствуют действующее технологическое или лабораторное оборудование, мебель и иные загромождающие помещения предметы Поправка: п.8.7.1 Наименование: При выполнении работ в существующих зданиях и сооружениях, аналогичных процессам при новом строительстве (кроме работ по нормам сборника № 46 «Работы при реконструкции зданий и сооружений») | 0 | 199.44 | 507.64 | 60.76 | 8.18 | 381.31 | 0 | 44.1324 | 0.705 | 0 | 73.62 | 49.08 |  |  |  |  | )*1,2)*1,25 | )*1,2)*1,25 | )*1,2)*1,15 |  | )*1,2)*1,15 | )*1,2)*1,25 |  |  |  | 0 | 0 | 1 | 1 |  |  |  | 1005 | 100 м2 | 100 м2 | 100 | [6 empty] | 31102226 | 2 | Общестроительные работы | 0 |  | 1 | 26001 | Теплоизоляционные работы | ФЕР-26 |  | Поправка: Прил.2, Табл.3, п. 1.1 Поправка: п.8.7.1 |  | 0 | 824.45 | 507.64 | 40.5 | 5.45 | 276.31 | 31.98 | 0.47 | 0 | [17 empty] | 0 | 0 | 0 | *0,9 | *0,85 |  |  | 90 | 59.5 |  |  |  |  | 1 |  | 1906941050 | 2 | 1 | -2 | 0 | 0 | 0 | 322.14 | 322.14 | 0 | 0 |  | 0 | 3 | 0 |  | 0 | 1 | 0 | 0 | 0 | 0 | 0
17 | 1 | 992 | 1172 | 189 | 26-01-054-01 | Обертывание поверхности изоляции рулонными материалами насухо с проклейкой швов | 100 м2 | 0.21 | 0 |  |  |  |  | 199.44 | 106.6 | 12.76 | 1.72 | 80.08 | 0 | 9.2678 | 0.14805 | 0 | 73.62 | 49.08 |  | 33304960 | 949.71 | 507.64 | 60.76 | 8.18 | 381.31 | 0 | 44.1324 | 0.705 | 0 | 824.45 | 507.64 | 40.5 | 5.45 | 276.31 | 0 | 31.98 | 0.47 | 0 | 90 | 60 | 1 | 1 |  |  | 1 | 1 | 1 | 1 |  |  |  |  | 0 | 1 | ФЕР-2001, 26-01-054-01, приказ Минстроя России №1039/пр от 30.12.2016г. |  |  | 26001 | 0 |  | 0 | 2 | 0 | 1 | 1 | 1 | 1 | 1 | 1 |  | 100 | 70 |  |  |  | 0 | 0 | 0 | [5 empty] | 0 | Поправка: Прил.2, Табл.3, п. 1.1 Наименование: Производство ремонтно-строительных работ осуществляется в помещениях эксплуатируемого объекта капитального строительства без остановки рабочего процесса предприятия, при этом: в зоне производства ремонтно-строительных работ отсутствуют действующее технологическое или лабораторное оборудование, мебель и иные загромождающие помещения предметы Поправка: п.8.7.1 Наименование: При выполнении работ в существующих зданиях и сооружениях, аналогичных процессам при новом строительстве (кроме работ по нормам сборника № 46 «Работы при реконструкции зданий и сооружений») | 0 | 199.44 | 507.64 | 60.76 | 8.18 | 381.31 | 0 | 44.1324 | 0.705 | 0 | 73.62 | 49.08 |  |  |  |  | )*1,2)*1,25 | )*1,2)*1,25 | )*1,2)*1,15 |  | )*1,2)*1,15 | )*1,2)*1,25 |  |  |  | 0 | 0 | 1 | 1 |  |  |  | 1005 | 100 м2 | 100 м2 | 100 | [6 empty] | 31102226 | 2 | Общестроительные работы | 0 |  | 1 | 26001 | Теплоизоляционные работы | ФЕР-26 |  | Поправка: Прил.2, Табл.3, п. 1.1 Поправка: п.8.7.1 |  | 0 | 824.45 | 507.64 | 40.5 | 5.45 | 276.31 | 31.98 | 0.47 | 0 | [17 empty] | 0 | 0 | 0 | *0,9 | *0,85 |  |  | 90 | 59.5 |  |  |  |  | 1 |  | 1906941050 | 2 | 1 | -2 | 0 | 0 | 0 | 322.14 | 322.14 | 0 | 0 |  | 0 | 3 | 0 |  | 0 | 1 | 0 | 0 | 0 | 0 | 0
17 | 1 |  |  | 190 | 12.2.04.07-0012 | Маты минераловатные прошивные с покрытием сеткой и кашированные неармированной алюминиевой фольгой, марка "Wired mat 105 ALU1" ROCKWOOL, толщиной 40 мм | м3 | 0.966 | 0 |  |  |  |  | 2146.48 | 2146.48 | 0 | 0 | 0 | 0 | 0 | 0 | 0 | 0 | 0 |  | 33304975 | 2222.03 | 2222.03 | 0 | 0 | 0 | 0 | 0 | 0 | 0 | 2222.03 | 2222.03 | 0 | 0 | 0 | 0 | 0 | 0 | 0 | 0 | 0 | 1 | 1 |  |  | 1 | 1 | 1 | 1 |  |  |  |  | 3 | 1 | ФССЦ-2001, 12.2.04.07-0012, приказ Минстроя России №1039/пр от 30.12.2016г. |  |  | 500001 | 0 |  | 0 | 8 | 0 | 1 | 1 | 1 | 1 | 1 | 1 |  | 0 | 0 |  |  |  | 0 | 0 | 0 | [5 empty] | 0 |  | 0 | 2146.48 | 2222.03 | 0 | 0 | 0 | 0 | 0 | 0 | 0 | 0 | 0 | [13 empty] | 0 | 0 | 1 | 1 |  |  |  | 1007 | м3 | м3 | 1 | [6 empty] | 31102119 | 8 | Материалы строительные | 0 |  | 1 | 500001 | Материалы и конструкции ( строительные ) по ценникам и каталогом | ФССЦст |  |  |  | 0 | 2222.03 | 2222.03 | 0 | 0 | 0 | 0 | 0 | 0 | [17 empty] | 0 | 0 | 0 |  |  |  |  | 0 | 0 |  |  |  |  | 1 |  | 2051966677 | 2 | 1 | -2 | 0 | 0 | 0 | 2146.48 | 2146.48 | 0 | 0 |  | 0 | 3 | 0 |  | 0 | 1 | 0 | 0 | 0 | 0 | 0
17 | 1 |  |  | 190 | 12.2.04.07-0012 | Маты минераловатные прошивные с покрытием сеткой и кашированные неармированной алюминиевой фольгой, марка "Wired mat 105 ALU1" ROCKWOOL, толщиной 40 мм | м3 | 0.966 | 0 |  |  |  |  | 2146.48 | 2146.48 | 0 | 0 | 0 | 0 | 0 | 0 | 0 | 0 | 0 |  | 33304960 | 2222.03 | 2222.03 | 0 | 0 | 0 | 0 | 0 | 0 | 0 | 2222.03 | 2222.03 | 0 | 0 | 0 | 0 | 0 | 0 | 0 | 0 | 0 | 1 | 1 |  |  | 1 | 1 | 1 | 1 |  |  |  |  | 3 | 1 | ФССЦ-2001, 12.2.04.07-0012, приказ Минстроя России №1039/пр от 30.12.2016г. |  |  | 500001 | 0 |  | 0 | 8 | 0 | 1 | 1 | 1 | 1 | 1 | 1 |  | 0 | 0 |  |  |  | 0 | 0 | 0 | [5 empty] | 0 |  | 0 | 2146.48 | 2222.03 | 0 | 0 | 0 | 0 | 0 | 0 | 0 | 0 | 0 | [13 empty] | 0 | 0 | 1 | 1 |  |  |  | 1007 | м3 | м3 | 1 | [6 empty] | 31102119 | 8 | Материалы строительные | 0 |  | 1 | 500001 | Материалы и конструкции ( строительные ) по ценникам и каталогом | ФССЦст |  |  |  | 0 | 2222.03 | 2222.03 | 0 | 0 | 0 | 0 | 0 | 0 | [17 empty] | 0 | 0 | 0 |  |  |  |  | 0 | 0 |  |  |  |  | 1 |  | 2051966677 | 2 | 1 | -2 | 0 | 0 | 0 | 2146.48 | 2146.48 | 0 | 0 |  | 0 | 3 | 0 |  | 0 | 1 | 0 | 0 | 0 | 0 | 0
17 | 1 | 1003 | 1188 | 191 | 20-01-002-12 | Прокладка воздуховодов из листовой оцинкованной стали и алюминия класса П (плотные) толщиной 0,7 мм, периметром до 3200 мм | 100 м2 | 0.12 | 0 |  |  |  |  | 205.76 | 69.33 | 19.37 | 1.69 | 117.06 | 0 | 13.3937 | 0.1368 | 0 | 136.56 | 84.31 |  | 33304975 | 1714.66 | 577.76 | 161.39 | 14.12 | 975.51 | 0 | 111.6144 | 1.14 | 0 | 1392.24 | 577.76 | 107.59 | 9.41 | 706.89 | 0 | 80.88 | 0.76 | 0 | 115 | 71 | 1 | 1 |  |  | 1 | 1 | 1 | 1 |  |  |  |  | 0 | 1 | ФЕР-2001, 20-01-002-12, приказ Минстроя России №1039/пр от 30.12.2016г. |  |  | 20001 | 0 |  | 0 | 2 | 0 | 1 | 1 | 1 | 1 | 1 | 1 |  | 128 | 83 |  |  |  | 0 | 0 | 0 | [5 empty] | 0 | Поправка: Прил.2, Табл.3, п. 1.1 Наименование: Производство ремонтно-строительных работ осуществляется в помещениях эксплуатируемого объекта капитального строительства без остановки рабочего процесса предприятия, при этом: в зоне производства ремонтно-строительных работ отсутствуют действующее технологическое или лабораторное оборудование, мебель и иные загромождающие помещения предметы Поправка: п.8.7.1 Наименование: При выполнении работ в существующих зданиях и сооружениях, аналогичных процессам при новом строительстве (кроме работ по нормам сборника № 46 «Работы при реконструкции зданий и сооружений») | 0 | 205.76 | 577.76 | 161.39 | 14.12 | 975.51 | 0 | 111.6144 | 1.14 | 0 | 136.5625 | 84.3125 |  |  |  |  | )*1,2)*1,25 | )*1,2)*1,25 | )*1,2)*1,15 |  | )*1,2)*1,15 | )*1,2)*1,25 |  |  |  | 0 | 0 | 1 | 1 |  |  |  | 1005 | 100 м2 | 100 м2 | 100 | [6 empty] | 31102217 | 2 | Общестроительные работы | 0 |  | 1 | 20001 | Вентиляция и кондиционирование | ФЕР-20 |  | Поправка: Прил.2, Табл.3, п. 1.1 Поправка: п.8.7.1 |  | 0 | 1392.24 | 577.76 | 107.59 | 9.41 | 706.89 | 80.88 | 0.76 | 0 | [17 empty] | 0 | 0 | 0 | *0,9 | *0,85 |  |  | 115.2 | 70.55 |  |  |  |  | 1 |  | 1852176229 | 2 | 1 | -2 | 0 | 0 | 0 | 426.63 | 426.63 | 0 | 0 |  | 0 | 3 | 0 |  | 0 | 1 | 0 | 0 | 0 | 0 | 0
17 | 1 | 1014 | 1204 | 191 | 20-01-002-12 | Прокладка воздуховодов из листовой оцинкованной стали и алюминия класса П (плотные) толщиной 0,7 мм, периметром до 3200 мм | 100 м2 | 0.12 | 0 |  |  |  |  | 205.76 | 69.33 | 19.37 | 1.69 | 117.06 | 0 | 13.3937 | 0.1368 | 0 | 136.56 | 84.31 |  | 33304960 | 1714.66 | 577.76 | 161.39 | 14.12 | 975.51 | 0 | 111.6144 | 1.14 | 0 | 1392.24 | 577.76 | 107.59 | 9.41 | 706.89 | 0 | 80.88 | 0.76 | 0 | 115 | 71 | 1 | 1 |  |  | 1 | 1 | 1 | 1 |  |  |  |  | 0 | 1 | ФЕР-2001, 20-01-002-12, приказ Минстроя России №1039/пр от 30.12.2016г. |  |  | 20001 | 0 |  | 0 | 2 | 0 | 1 | 1 | 1 | 1 | 1 | 1 |  | 128 | 83 |  |  |  | 0 | 0 | 0 | [5 empty] | 0 | Поправка: Прил.2, Табл.3, п. 1.1 Наименование: Производство ремонтно-строительных работ осуществляется в помещениях эксплуатируемого объекта капитального строительства без остановки рабочего процесса предприятия, при этом: в зоне производства ремонтно-строительных работ отсутствуют действующее технологическое или лабораторное оборудование, мебель и иные загромождающие помещения предметы Поправка: п.8.7.1 Наименование: При выполнении работ в существующих зданиях и сооружениях, аналогичных процессам при новом строительстве (кроме работ по нормам сборника № 46 «Работы при реконструкции зданий и сооружений») | 0 | 205.76 | 577.76 | 161.39 | 14.12 | 975.51 | 0 | 111.6144 | 1.14 | 0 | 136.5625 | 84.3125 |  |  |  |  | )*1,2)*1,25 | )*1,2)*1,25 | )*1,2)*1,15 |  | )*1,2)*1,15 | )*1,2)*1,25 |  |  |  | 0 | 0 | 1 | 1 |  |  |  | 1005 | 100 м2 | 100 м2 | 100 | [6 empty] | 31102217 | 2 | Общестроительные работы | 0 |  | 1 | 20001 | Вентиляция и кондиционирование | ФЕР-20 |  | Поправка: Прил.2, Табл.3, п. 1.1 Поправка: п.8.7.1 |  | 0 | 1392.24 | 577.76 | 107.59 | 9.41 | 706.89 | 80.88 | 0.76 | 0 | [17 empty] | 0 | 0 | 0 | *0,9 | *0,85 |  |  | 115.2 | 70.55 |  |  |  |  | 1 |  | 1852176229 | 2 | 1 | -2 | 0 | 0 | 0 | 426.63 | 426.63 | 0 | 0 |  | 0 | 3 | 0 |  | 0 | 1 | 0 | 0 | 0 | 0 | 0
17 | 1 |  |  | 192 | 19.1.01.03-0052 | Воздуховоды из оцинкованной стали с шиной и уголками толщиной 1,0 мм, периметром 3000 мм | м2 | 12 | 0 |  |  |  |  | 2055 | 2055 | 0 | 0 | 0 | 0 | 0 | 0 | 0 | 0 | 0 |  | 33304975 | 171.25 | 171.25 | 0 | 0 | 0 | 0 | 0 | 0 | 0 | 171.25 | 171.25 | 0 | 0 | 0 | 0 | 0 | 0 | 0 | 0 | 0 | 1 | 1 |  |  | 1 | 1 | 1 | 1 |  |  |  |  | 3 | 1 | ФССЦ-2001, 19.1.01.03-0052, приказ Минстроя России №1039/пр от 30.12.2016г. |  |  | 500001 | 0 |  | 0 | 8 | 0 | 1 | 1 | 1 | 1 | 1 | 1 |  | 0 | 0 |  |  |  | 0 | 0 | 0 | [5 empty] | 0 |  | 0 | 2055 | 171.25 | 0 | 0 | 0 | 0 | 0 | 0 | 0 | 0 | 0 | [13 empty] | 0 | 0 | 1 | 1 |  |  |  | 1005 | м2 | м2 | 1 | [6 empty] | 31102119 | 8 | Материалы строительные | 0 |  | 1 | 500001 | Материалы и конструкции ( строительные ) по ценникам и каталогом | ФССЦст |  |  |  | 0 | 171.25 | 171.25 | 0 | 0 | 0 | 0 | 0 | 0 | [17 empty] | 0 | 0 | 0 |  |  |  |  | 0 | 0 |  |  |  |  | 1 |  | 1920270359 | 2 | 1 | -2 | 0 | 0 | 0 | 2055 | 2055 | 0 | 0 |  | 0 | 3 | 0 |  | 0 | 1 | 0 | 0 | 0 | 0 | 0
17 | 1 |  |  | 192 | 19.1.01.03-0052 | Воздуховоды из оцинкованной стали с шиной и уголками толщиной 1,0 мм, периметром 3000 мм | м2 | 12 | 0 |  |  |  |  | 2055 | 2055 | 0 | 0 | 0 | 0 | 0 | 0 | 0 | 0 | 0 |  | 33304960 | 171.25 | 171.25 | 0 | 0 | 0 | 0 | 0 | 0 | 0 | 171.25 | 171.25 | 0 | 0 | 0 | 0 | 0 | 0 | 0 | 0 | 0 | 1 | 1 |  |  | 1 | 1 | 1 | 1 |  |  |  |  | 3 | 1 | ФССЦ-2001, 19.1.01.03-0052, приказ Минстроя России №1039/пр от 30.12.2016г. |  |  | 500001 | 0 |  | 0 | 8 | 0 | 1 | 1 | 1 | 1 | 1 | 1 |  | 0 | 0 |  |  |  | 0 | 0 | 0 | [5 empty] | 0 |  | 0 | 2055 | 171.25 | 0 | 0 | 0 | 0 | 0 | 0 | 0 | 0 | 0 | [13 empty] | 0 | 0 | 1 | 1 |  |  |  | 1005 | м2 | м2 | 1 | [6 empty] | 31102119 | 8 | Материалы строительные | 0 |  | 1 | 500001 | Материалы и конструкции ( строительные ) по ценникам и каталогом | ФССЦст |  |  |  | 0 | 171.25 | 171.25 | 0 | 0 | 0 | 0 | 0 | 0 | [17 empty] | 0 | 0 | 0 |  |  |  |  | 0 | 0 |  |  |  |  | 1 |  | 1920270359 | 2 | 1 | -2 | 0 | 0 | 0 | 2055 | 2055 | 0 | 0 |  | 0 | 3 | 0 |  | 0 | 1 | 0 | 0 | 0 | 0 | 0
17 | 1 | 1025 | 1220 | 193 | 20-01-002-18 | Прокладка воздуховодов из листовой оцинкованной стали и алюминия класса П (плотные) толщиной 1,0 мм, диаметром от 900 до 1000 мм | 100 м2 | 0.05024 | 0 |  |  |  |  | 85.67 | 29.03 | 7.63 | 0.64 | 49.01 | 0 | 5.6075 | 0.051998 | 0 | 57.1 | 35.25 |  | 33304975 | 1705.18 | 577.76 | 151.91 | 12.81 | 975.51 | 0 | 111.6144 | 1.035 | 0 | 1385.92 | 577.76 | 101.27 | 8.54 | 706.89 | 0 | 80.88 | 0.69 | 0 | 115 | 71 | 1 | 1 |  |  | 1 | 1 | 1 | 1 |  |  |  |  | 0 | 1 | ФЕР-2001, 20-01-002-18, приказ Минстроя России №1039/пр от 30.12.2016г. |  |  | 20001 | 0 |  | 0 | 2 | 0 | 1 | 1 | 1 | 1 | 1 | 1 |  | 128 | 83 |  |  |  | 0 | 0 | 0 | [5 empty] | 0 | Поправка: Прил.2, Табл.3, п. 1.1 Наименование: Производство ремонтно-строительных работ осуществляется в помещениях эксплуатируемого объекта капитального строительства без остановки рабочего процесса предприятия, при этом: в зоне производства ремонтно-строительных работ отсутствуют действующее технологическое или лабораторное оборудование, мебель и иные загромождающие помещения предметы Поправка: п.8.7.1 Наименование: При выполнении работ в существующих зданиях и сооружениях, аналогичных процессам при новом строительстве (кроме работ по нормам сборника № 46 «Работы при реконструкции зданий и сооружений») | 0 | 85.67 | 577.76 | 151.91 | 12.81 | 975.51 | 0 | 111.6144 | 1.035 | 0 | 57.0975 | 35.2515 |  |  |  |  | )*1,2)*1,25 | )*1,2)*1,25 | )*1,2)*1,15 |  | )*1,2)*1,15 | )*1,2)*1,25 |  |  |  | 0 | 0 | 1 | 1 |  |  |  | 1005 | 100 м2 | 100 м2 | 100 | [6 empty] | 31102217 | 2 | Общестроительные работы | 0 |  | 1 | 20001 | Вентиляция и кондиционирование | ФЕР-20 |  | Поправка: Прил.2, Табл.3, п. 1.1 Поправка: п.8.7.1 |  | 0 | 1385.92 | 577.76 | 101.27 | 8.54 | 706.89 | 80.88 | 0.69 | 0 | [17 empty] | 0 | 0 | 0 | *0,9 | *0,85 |  |  | 115.2 | 70.55 |  |  |  |  | 1 |  | -71840125 | 2 | 1 | -2 | 0 | 0 | 0 | 178.02 | 178.02 | 0 | 0 |  | 0 | 3 | 0 |  | 0 | 1 | 0 | 0 | 0 | 0 | 0
17 | 1 | 1036 | 1236 | 193 | 20-01-002-18 | Прокладка воздуховодов из листовой оцинкованной стали и алюминия класса П (плотные) толщиной 1,0 мм, диаметром от 900 до 1000 мм | 100 м2 | 0.05024 | 0 |  |  |  |  | 85.67 | 29.03 | 7.63 | 0.64 | 49.01 | 0 | 5.6075 | 0.051998 | 0 | 57.1 | 35.25 |  | 33304960 | 1705.18 | 577.76 | 151.91 | 12.81 | 975.51 | 0 | 111.6144 | 1.035 | 0 | 1385.92 | 577.76 | 101.27 | 8.54 | 706.89 | 0 | 80.88 | 0.69 | 0 | 115 | 71 | 1 | 1 |  |  | 1 | 1 | 1 | 1 |  |  |  |  | 0 | 1 | ФЕР-2001, 20-01-002-18, приказ Минстроя России №1039/пр от 30.12.2016г. |  |  | 20001 | 0 |  | 0 | 2 | 0 | 1 | 1 | 1 | 1 | 1 | 1 |  | 128 | 83 |  |  |  | 0 | 0 | 0 | [5 empty] | 0 | Поправка: Прил.2, Табл.3, п. 1.1 Наименование: Производство ремонтно-строительных работ осуществляется в помещениях эксплуатируемого объекта капитального строительства без остановки рабочего процесса предприятия, при этом: в зоне производства ремонтно-строительных работ отсутствуют действующее технологическое или лабораторное оборудование, мебель и иные загромождающие помещения предметы Поправка: п.8.7.1 Наименование: При выполнении работ в существующих зданиях и сооружениях, аналогичных процессам при новом строительстве (кроме работ по нормам сборника № 46 «Работы при реконструкции зданий и сооружений») | 0 | 85.67 | 577.76 | 151.91 | 12.81 | 975.51 | 0 | 111.6144 | 1.035 | 0 | 57.0975 | 35.2515 |  |  |  |  | )*1,2)*1,25 | )*1,2)*1,25 | )*1,2)*1,15 |  | )*1,2)*1,15 | )*1,2)*1,25 |  |  |  | 0 | 0 | 1 | 1 |  |  |  | 1005 | 100 м2 | 100 м2 | 100 | [6 empty] | 31102217 | 2 | Общестроительные работы | 0 |  | 1 | 20001 | Вентиляция и кондиционирование | ФЕР-20 |  | Поправка: Прил.2, Табл.3, п. 1.1 Поправка: п.8.7.1 |  | 0 | 1385.92 | 577.76 | 101.27 | 8.54 | 706.89 | 80.88 | 0.69 | 0 | [17 empty] | 0 | 0 | 0 | *0,9 | *0,85 |  |  | 115.2 | 70.55 |  |  |  |  | 1 |  | -71840125 | 2 | 1 | -2 | 0 | 0 | 0 | 178.02 | 178.02 | 0 | 0 |  | 0 | 3 | 0 |  | 0 | 1 | 0 | 0 | 0 | 0 | 0
17 | 1 |  |  | 194 | 19.1.01.03-0082 | Воздуховоды из оцинкованной стали толщиной 1,0 мм, диаметром до 1000 мм | м2 | 5.024 | 0 |  |  |  |  | 512.75 | 512.75 | 0 | 0 | 0 | 0 | 0 | 0 | 0 | 0 | 0 |  | 33304975 | 102.06 | 102.06 | 0 | 0 | 0 | 0 | 0 | 0 | 0 | 102.06 | 102.06 | 0 | 0 | 0 | 0 | 0 | 0 | 0 | 0 | 0 | 1 | 1 |  |  | 1 | 1 | 1 | 1 |  |  |  |  | 3 | 1 | ФССЦ-2001, 19.1.01.03-0082, приказ Минстроя России №1039/пр от 30.12.2016г. |  |  | 500001 | 0 |  | 0 | 8 | 0 | 1 | 1 | 1 | 1 | 1 | 1 |  | 0 | 0 |  |  |  | 0 | 0 | 0 | [5 empty] | 0 |  | 0 | 512.75 | 102.06 | 0 | 0 | 0 | 0 | 0 | 0 | 0 | 0 | 0 | [13 empty] | 0 | 0 | 1 | 1 |  |  |  | 1005 | м2 | м2 | 1 | [6 empty] | 31102119 | 8 | Материалы строительные | 0 |  | 1 | 500001 | Материалы и конструкции ( строительные ) по ценникам и каталогом | ФССЦст |  |  |  | 0 | 102.06 | 102.06 | 0 | 0 | 0 | 0 | 0 | 0 | [17 empty] | 0 | 0 | 0 |  |  |  |  | 0 | 0 |  |  |  |  | 1 |  | -972005704 | 2 | 1 | -2 | 0 | 0 | 0 | 512.75 | 512.75 | 0 | 0 |  | 0 | 3 | 0 |  | 0 | 1 | 0 | 0 | 0 | 0 | 0
17 | 1 |  |  | 194 | 19.1.01.03-0082 | Воздуховоды из оцинкованной стали толщиной 1,0 мм, диаметром до 1000 мм | м2 | 5.024 | 0 |  |  |  |  | 512.75 | 512.75 | 0 | 0 | 0 | 0 | 0 | 0 | 0 | 0 | 0 |  | 33304960 | 102.06 | 102.06 | 0 | 0 | 0 | 0 | 0 | 0 | 0 | 102.06 | 102.06 | 0 | 0 | 0 | 0 | 0 | 0 | 0 | 0 | 0 | 1 | 1 |  |  | 1 | 1 | 1 | 1 |  |  |  |  | 3 | 1 | ФССЦ-2001, 19.1.01.03-0082, приказ Минстроя России №1039/пр от 30.12.2016г. |  |  | 500001 | 0 |  | 0 | 8 | 0 | 1 | 1 | 1 | 1 | 1 | 1 |  | 0 | 0 |  |  |  | 0 | 0 | 0 | [5 empty] | 0 |  | 0 | 512.75 | 102.06 | 0 | 0 | 0 | 0 | 0 | 0 | 0 | 0 | 0 | [13 empty] | 0 | 0 | 1 | 1 |  |  |  | 1005 | м2 | м2 | 1 | [6 empty] | 31102119 | 8 | Материалы строительные | 0 |  | 1 | 500001 | Материалы и конструкции ( строительные ) по ценникам и каталогом | ФССЦст |  |  |  | 0 | 102.06 | 102.06 | 0 | 0 | 0 | 0 | 0 | 0 | [17 empty] | 0 | 0 | 0 |  |  |  |  | 0 | 0 |  |  |  |  | 1 |  | -972005704 | 2 | 1 | -2 | 0 | 0 | 0 | 512.75 | 512.75 | 0 | 0 |  | 0 | 3 | 0 |  | 0 | 1 | 0 | 0 | 0 | 0 | 0
17 | 1 |  |  | 195 | прайс | Переход из тонколистовой оцинкованной стали, толщ. 1,0мм, сечением 1000х500/Д 800мм | шт. | 1 | 0 |  |  |  |  | 0 | 0 | 0 | 0 | 0 | 0 | 0 | 0 | 0 | 0 | 0 |  | 33304975 | 0 | 0 | 0 | 0 | 0 | 0 | 0 | 0 | 0 | 0 | 0 | 0 | 0 | 0 | 0 | 0 | 0 | 0 | 0 | 0 | 1 | 1 |  |  | 1 | 1 | 1 | 1 |  |  |  |  | 3 | 1 |  |  |  | 1100 | 0 |  | 0 | 14 | 0 | 1 | 1 | 1 | 1 | 1 | 1 |  | 0 | 0 |  |  |  | 0 | 0 | 0 | [5 empty] | 0 |  | 0 | 0 | 0 | 0 | 0 | 0 | 0 | 0 | 0 | 0 | 0 | 0 | [13 empty] | 0 | 0 | 1 | 1 |  |  |  | 1010 | шт. | шт. | 1 | [6 empty] | 31102366 | 8 | Материалы строительные | 0 |  | 1 | 1100 | Материалы, изделия и конструкции | материалы (03) |  |  |  | 0 | 0 | 0 | 0 | 0 | 0 | 0 | 0 | 0 | [17 empty] | 0 | 0 | 0 |  |  |  |  | 0 | 0 |  |  |  |  | 1 |  | -70308584 | 2 | 0 | -2 | 0 | 0 | 0 | 0 | 0 | 0 | 0 |  | 0 | 3 | 0 |  | 0 | 1 | 0 | 0 | 0 | 0 | 0
17 | 1 |  |  | 195 | прайс | Переход из тонколистовой оцинкованной стали, толщ. 1,0мм, сечением 1000х500/Д 800мм | шт. | 1 | 0 |  |  |  |  | 24.71 | 24.71 | 0 | 0 | 0 | 0 | 0 | 0 | 0 | 0 | 0 |  | 33304960 | 24.71 | 24.71 | 0 | 0 | 0 | 0 | 0 | 0 | 0 | 24.71 | 24.71 | 0 | 0 | 0 | 0 | 0 | 0 | 0 | 0 | 0 | 1 | 1 |  |  | 1 | 1 | 1 | 1 |  |  |  |  | 3 | 1 |  |  |  | 1100 | 0 |  | 0 | 14 | 0 | 1 | 1 | 1 | 1 | 1 | 1 |  | 0 | 0 |  |  |  | 0 | 0 | 0 | [5 empty] | 0 |  | 0 | 24.71 | 24.71 | 0 | 0 | 0 | 0 | 0 | 0 | 0 | 0 | 0 | [13 empty] | 0 | 0 | 1 | 1 |  |  |  | 1010 | шт. | шт. | 1 | [6 empty] | 31102366 | 8 | Материалы строительные | 0 |  | 1 | 1100 | Материалы, изделия и конструкции | материалы (03) |  |  |  | 0 | 24.71 | 24.71 | 0 | 0 | 0 | 0 | 0 | 0 | 5 |  |  | 1 | 18 |  | 228 | [10 empty] | 0 | 0 | 0 |  |  |  |  | 0 | 0 |  | [228 / 1,2 / 7,84] + 2% Заг.скл |  |  | 1 |  | -70308584 | 2 | 3 | 3 | 0 | 0 | 0 | 24.71 | 24.71 | 0 | 0 |  | 1 | 1 | 0 |  | 0 | 1 | 0 | 0 | 0 | 0 | 0
17 | 1 |  |  | 196 | прайс | Отвод 90 гр. из тонколистовой оцинкованной стали, толщ. 1,0мм, сечением 1000х500 мм | шт. | 1 | 0 |  |  |  |  | 0 | 0 | 0 | 0 | 0 | 0 | 0 | 0 | 0 | 0 | 0 |  | 33304975 | 0 | 0 | 0 | 0 | 0 | 0 | 0 | 0 | 0 | 0 | 0 | 0 | 0 | 0 | 0 | 0 | 0 | 0 | 0 | 0 | 1 | 1 |  |  | 1 | 1 | 1 | 1 |  |  |  |  | 3 | 1 |  |  |  | 1100 | 0 |  | 0 | 14 | 0 | 1 | 1 | 1 | 1 | 1 | 1 |  | 0 | 0 |  |  |  | 0 | 0 | 0 | [5 empty] | 0 |  | 0 | 0 | 0 | 0 | 0 | 0 | 0 | 0 | 0 | 0 | 0 | 0 | [13 empty] | 0 | 0 | 1 | 1 |  |  |  | 1010 | шт. | шт. | 1 | [6 empty] | 31102366 | 8 | Материалы строительные | 0 |  | 1 | 1100 | Материалы, изделия и конструкции | материалы (03) |  |  |  | 0 | 0 | 0 | 0 | 0 | 0 | 0 | 0 | 0 | [17 empty] | 0 | 0 | 0 |  |  |  |  | 0 | 0 |  |  |  |  | 1 |  | 929022984 | 2 | 0 | -2 | 0 | 0 | 0 | 0 | 0 | 0 | 0 |  | 0 | 3 | 0 |  | 0 | 1 | 0 | 0 | 0 | 0 | 0
17 | 1 |  |  | 196 | прайс | Отвод 90 гр. из тонколистовой оцинкованной стали, толщ. 1,0мм, сечением 1000х500 мм | шт. | 1 | 0 |  |  |  |  | 124.68 | 124.68 | 0 | 0 | 0 | 0 | 0 | 0 | 0 | 0 | 0 |  | 33304960 | 124.68 | 124.68 | 0 | 0 | 0 | 0 | 0 | 0 | 0 | 124.68 | 124.68 | 0 | 0 | 0 | 0 | 0 | 0 | 0 | 0 | 0 | 1 | 1 |  |  | 1 | 1 | 1 | 1 |  |  |  |  | 3 | 1 |  |  |  | 1100 | 0 |  | 0 | 14 | 0 | 1 | 1 | 1 | 1 | 1 | 1 |  | 0 | 0 |  |  |  | 0 | 0 | 0 | [5 empty] | 0 |  | 0 | 124.68 | 124.68 | 0 | 0 | 0 | 0 | 0 | 0 | 0 | 0 | 0 | [13 empty] | 0 | 0 | 1 | 1 |  |  |  | 1010 | шт. | шт. | 1 | [6 empty] | 31102366 | 8 | Материалы строительные | 0 |  | 1 | 1100 | Материалы, изделия и конструкции | материалы (03) |  |  |  | 0 | 124.68 | 124.68 | 0 | 0 | 0 | 0 | 0 | 0 | 5 |  |  | 1 | 18 |  | 1150 | [10 empty] | 0 | 0 | 0 |  |  |  |  | 0 | 0 |  | [1 150 / 1,2 / 7,84] + 2% Заг.скл |  |  | 1 |  | 929022984 | 2 | 3 | 3 | 0 | 0 | 0 | 124.68 | 124.68 | 0 | 0 |  | 1 | 1 | 0 |  | 0 | 1 | 0 | 0 | 0 | 0 | 0
51 | 1 | 4 | 1007 |  | 18.Система ВД3(сетевые элементы) | 18.Система ВД3(сетевые элементы) | 0 | [6 empty] | 5476.43 | 5107.76 | 50.76 | 4.79 | 317.91 | 0 | 36.48 | 0.39685 | 0 | 350.66 | 220.12 |  |  | 5476.43 | 5107.76 | 50.76 | 4.79 | 317.91 | 0 | 36.48 | 0.39685 | 0 | 350.66 | 220.12 |  |  | 0 | 0 | 0 | 6047.21 | 5935.33 | 111.88 | 0 | 5107.76 | 5107.76 | 0 | 5107.76 | 0 | 0 | 0 | 0 | 0 | [19 empty] | 0 | 0 | 0 | 6047.21 | 5935.33 | 111.88 | 0 | 5107.76 | 5107.76 | 0 | 5107.76 | 0 | 0 | 0 | 0 | 0 | [19 empty] | 7026.59 | 6657.92 | 50.76 | 4.79 | 317.91 | 0 | 36.48 | 0.39685 | 0 | 350.66 | 220.12 |  |  | 7026.59 | 6657.92 | 50.76 | 4.79 | 317.91 | 0 | 36.48 | 0.39685 | 0 | 350.66 | 220.12 |  |  | 0 | 0 | 0 | 7597.37 | 7485.49 | 111.88 | 0 | 6657.92 | 6657.92 | 0 | 6657.92 | 0 | 0 | 0 | 0 | 0 | [19 empty] | 0 | 0 | 0 | 7597.37 | 7485.49 | 111.88 | 0 | 6657.92 | 6657.92 | 0 | 6657.92 | 0 | 0 | 0 | 0 | 0 | [18 empty] | 0
50 | 0 | 0 | 1 | 201 | 5476.43 | ПЗ | Прямые затраты |  |  | 201 | 1 | 3 |  | 2 | 7026.59
50 | 0 | 0 | 1 | 202 | 5107.76 | СтМатОб | Стоимость материальных ресурсов (всего) |  |  | 202 | 2 | 3 |  | 2 | 6657.92
50 | 0 | 0 | 1 | 222 | 0 | СтМатОбЗак | Стоимость материалов и оборудования заказчика |  |  | 222 | 3 | 3 |  | 2 | 0
50 | 0 | 0 | 1 | 225 | 5107.76 | СтМатОбПод | Стоимость материалов и оборудования подрядчика |  |  | 225 | 4 | 3 |  | 2 | 6657.92
50 | 0 | 0 | 1 | 226 | 5107.76 | СтМат | Стоимость материалов (всего) |  |  | 226 | 5 | 3 |  | 2 | 6657.92
50 | 0 | 0 | 1 | 227 | 0 | СтМатЗак | Стоимость материалов заказчика |  |  | 227 | 6 | 3 |  | 2 | 0
50 | 0 | 0 | 1 | 228 | 5107.76 | СтМатПод | Стоимость материалов подрядчика |  |  | 228 | 7 | 3 |  | 2 | 6657.92
50 | 0 | 0 | 1 | 216 | 0 | Оборуд | Стоимость оборудования (всего) |  |  | 216 | 8 | 3 |  | 2 | 0
50 | 0 | 0 | 1 | 223 | 0 | ОборудЗак | Стоимость оборудования заказчика |  |  | 223 | 9 | 3 |  | 2 | 0
50 | 0 | 0 | 1 | 229 | 0 | ОборудПод | Стоимость оборудования подрядчика |  |  | 229 | 10 | 3 |  | 2 | 0
50 | 0 | 0 | 1 | 203 | 50.76 | ЭММ | Эксплуатация машин |  |  | 203 | 11 | 3 |  | 2 | 50.76
50 | 0 | 0 | 1 | 231 | 0 | ЭММсНРиСП | Эксплуатация машин по ТСН-2001.16 |  |  | 231 | 12 | 3 |  | 2 | 0
50 | 0 | 0 | 1 | 204 | 4.79 | ЗПМ | ЗП машинистов |  |  | 204 | 13 | 3 |  | 2 | 4.79
50 | 0 | 0 | 1 | 205 | 317.91 | ОЗП | Основная ЗП рабочих |  |  | 205 | 14 | 3 |  | 2 | 317.91
50 | 0 | 0 | 1 | 232 | 0 | ОЗПсНРиСП | Основная ЗП рабочих по ТСН-2001.16 |  |  | 232 | 15 | 3 |  | 2 | 0
50 | 0 | 0 | 1 | 214 | 5935.33 | Строит | Строительные работы с НР и СП |  |  | 214 | 16 | 3 |  | 2 | 7485.49
50 | 0 | 0 | 1 | 215 | 111.88 | Монтаж | Монтажные работы с НР и СП |  |  | 215 | 17 | 3 |  | 2 | 111.88
50 | 0 | 0 | 1 | 217 | 0 | Прочие | Прочие работы с НР и СП |  |  | 217 | 18 | 3 |  | 2 | 0
50 | 0 | 0 | 1 | 230 | 0 | ПрочиеЗатр | Прочие затраты по ТСН-2001.16 |  |  | 230 | 19 | 3 |  | 2 | 0
50 | 0 | 0 | 1 | 206 | 0 | ВозврМат | Возврат материалов |  |  | 206 | 20 | 3 |  | 2 | 0
50 | 0 | 0 | 1 | 207 | 36.48 | ТрудСтр | Трудозатраты строителей |  |  | 207 | 21 | 3 |  | -1 | 36.48
50 | 0 | 0 | 1 | 208 | 0.39685 | ТрудМаш | Трудозатраты машинистов |  |  | 208 | 22 | 3 |  | -1 | 0.39685
50 | 0 | 0 | 1 | 209 | 0 | ТранспМат | Транспорт материалов |  |  | 209 | 23 | 3 |  | 2 | 0
50 | 0 | 0 | 1 | 233 | 0 | Перевозка | Перевозка грузов |  |  | 233 | 24 | 3 |  | 2 | 0
50 | 0 | 0 | 1 | 210 | 350.66 | НР | Накладные расходы |  |  | 210 | 25 | 3 |  | 2 | 350.66
50 | 0 | 0 | 1 | 211 | 220.12 | СмПриб | Сметная прибыль |  |  | 211 | 26 | 3 |  | 2 | 220.12
50 | 0 | 0 | 1 | 224 | 6047.21 | Всего | Всего с НР и СП |  |  | 224 | 27 | 3 |  | 2 | 7597.37
4 | 1 |  | 1097 |  | 19.Система ВД4(сетевые элементы) | 19.Система ВД4(сетевые элементы) |  | 0 |  | -1 | [10 empty] | 0 | [53 empty] | 0 | [11 empty] | 0
52 | 1 | 4 | 1066 | 0 | 19.Система ВД4(сетевые элементы) | 19.Система ВД4(сетевые элементы) | [7 empty] | 7198.52 | 6684.06 | 70.61 | 6.45 | 443.85 | 0 | 50.9158 | 0.53314 | 0 | 492.53 | 308.57 | 0 | 0 | 7198.52 | 6684.06 | 70.61 | 6.45 | 443.85 | 0 | 50.9158 | 0.53314 | 0 | 492.53 | 308.57 | 0 | 0 | 0 | 0 | 0 | 7999.62 | 7775.86 | 223.76 | 0 | 6684.06 | 6684.06 | 0 | 6684.06 | 0 | 0 | 0 | 0 | 0 | 0 | 0 | 0 | 0 | 0 | 0 | 0 | 0 | 0 | 0 | 0 | 0 | 0 | 0 | 0 | 0 | 0 | 0 | 0 | 0 | 0 | 0 | 7999.62 | 7775.86 | 223.76 | 0 | 6684.06 | 6684.06 | 0 | 6684.06 | 0 | 0 | 0 | 0 | 0 | 0 | 0 | 0 | 0 | 0 | 0 | 0 | 0 | 0 | 0 | 0 | 0 | 0 | 0 | 0 | 0 | 0 | 0 | 0 | 13447.53 | 12933.07 | 70.61 | 6.45 | 443.85 | 0 | 50.9158 | 0.53314 | 0 | 492.53 | 308.57 | 0 | 0 | 13447.53 | 12933.07 | 70.61 | 6.45 | 443.85 | 0 | 50.9158 | 0.53314 | 0 | 492.53 | 308.57 | 0 | 0 | 0 | 0 | 0 | 14248.63 | 14024.87 | 223.76 | 0 | 12933.07 | 12933.07 | 0 | 12933.07 | 0 | 0 | 0 | 0 | 0 | 0 | 0 | 0 | 0 | 0 | 0 | 0 | 0 | 0 | 0 | 0 | 0 | 0 | 0 | 0 | 0 | 0 | 0 | 0 | 0 | 0 | 0 | 14248.63 | 14024.87 | 223.76 | 0 | 12933.07 | 12933.07 | 0 | 12933.07 | 0 | 0 | 0 | 0 | 0 | 0 | 0 | 0 | 0 | 0 | 0 | 0 | 0 | 0 | 0 | 0 | 0 | 0 | 0 | 0 | 0 | 0 | 0 | 0
17 | 1 | 1045 | 1248 | 197 | 20-02-004-16 | Установка клапанов огнезадерживающих с ручной регулировкой периметром до 3200 мм | ШТ | 2 | 0 |  |  |  |  | 227.7 | 62.18 | 22 | 1.48 | 143.52 | 0 | 16.422 | 0.12 | 0 | 166.75 | 102.95 |  | 33304975 | 113.85 | 31.09 | 11 | 0.74 | 71.76 | 0 | 8.211 | 0.06 | 0 | 90.42 | 31.09 | 7.33 | 0.49 | 52 | 0 | 5.95 | 0.04 | 0 | 115 | 71 | 1 | 1 |  |  | 1 | 1 | 1 | 1 |  |  |  |  | 0 | 1 | ФЕР-2001, 20-02-004-16, приказ Минстроя России №1039/пр от 30.12.2016г. |  |  | 20001 | 0 |  | 0 | 2 | 0 | 1 | 1 | 1 | 1 | 1 | 1 |  | 128 | 83 |  |  |  | 0 | 0 | 0 | [5 empty] | 0 | Поправка: Прил.2, Табл.3, п. 1.1 Наименование: Производство ремонтно-строительных работ осуществляется в помещениях эксплуатируемого объекта капитального строительства без остановки рабочего процесса предприятия, при этом: в зоне производства ремонтно-строительных работ отсутствуют действующее технологическое или лабораторное оборудование, мебель и иные загромождающие помещения предметы Поправка: п.8.7.1 Наименование: При выполнении работ в существующих зданиях и сооружениях, аналогичных процессам при новом строительстве (кроме работ по нормам сборника № 46 «Работы при реконструкции зданий и сооружений») | 0 | 227.7 | 31.09 | 11 | 0.74 | 71.76 | 0 | 8.211 | 0.06 | 0 | 166.75 | 102.95 |  |  |  |  | )*1,2)*1,25 | )*1,2)*1,25 | )*1,2)*1,15 |  | )*1,2)*1,15 | )*1,2)*1,25 |  |  |  | 0 | 0 | 1 | 1 |  |  |  | 1013 | ШТ | ШТ | 1 | [6 empty] | 31102217 | 2 | Общестроительные работы | 0 |  | 1 | 20001 | Вентиляция и кондиционирование | ФЕР-20 |  | Поправка: Прил.2, Табл.3, п. 1.1 Поправка: п.8.7.1 |  | 0 | 90.42 | 31.09 | 7.33 | 0.49 | 52 | 5.95 | 0.04 | 0 | [17 empty] | 0 | 0 | 0 | *0,9 | *0,85 |  |  | 115.2 | 70.55 |  |  |  |  | 1 |  | -971270805 | 2 | 1 | -2 | 0 | 0 | 0 | 497.4 | 497.4 | 0 | 0 |  | 0 | 3 | 0 |  | 0 | 1 | 0 | 0 | 0 | 0 | 0
17 | 1 | 1054 | 1260 | 197 | 20-02-004-16 | Установка клапанов огнезадерживающих с ручной регулировкой периметром до 3200 мм | ШТ | 2 | 0 |  |  |  |  | 227.7 | 62.18 | 22 | 1.48 | 143.52 | 0 | 16.422 | 0.12 | 0 | 166.75 | 102.95 |  | 33304960 | 113.85 | 31.09 | 11 | 0.74 | 71.76 | 0 | 8.211 | 0.06 | 0 | 90.42 | 31.09 | 7.33 | 0.49 | 52 | 0 | 5.95 | 0.04 | 0 | 115 | 71 | 1 | 1 |  |  | 1 | 1 | 1 | 1 |  |  |  |  | 0 | 1 | ФЕР-2001, 20-02-004-16, приказ Минстроя России №1039/пр от 30.12.2016г. |  |  | 20001 | 0 |  | 0 | 2 | 0 | 1 | 1 | 1 | 1 | 1 | 1 |  | 128 | 83 |  |  |  | 0 | 0 | 0 | [5 empty] | 0 | Поправка: Прил.2, Табл.3, п. 1.1 Наименование: Производство ремонтно-строительных работ осуществляется в помещениях эксплуатируемого объекта капитального строительства без остановки рабочего процесса предприятия, при этом: в зоне производства ремонтно-строительных работ отсутствуют действующее технологическое или лабораторное оборудование, мебель и иные загромождающие помещения предметы Поправка: п.8.7.1 Наименование: При выполнении работ в существующих зданиях и сооружениях, аналогичных процессам при новом строительстве (кроме работ по нормам сборника № 46 «Работы при реконструкции зданий и сооружений») | 0 | 227.7 | 31.09 | 11 | 0.74 | 71.76 | 0 | 8.211 | 0.06 | 0 | 166.75 | 102.95 |  |  |  |  | )*1,2)*1,25 | )*1,2)*1,25 | )*1,2)*1,15 |  | )*1,2)*1,15 | )*1,2)*1,25 |  |  |  | 0 | 0 | 1 | 1 |  |  |  | 1013 | ШТ | ШТ | 1 | [6 empty] | 31102217 | 2 | Общестроительные работы | 0 |  | 1 | 20001 | Вентиляция и кондиционирование | ФЕР-20 |  | Поправка: Прил.2, Табл.3, п. 1.1 Поправка: п.8.7.1 |  | 0 | 90.42 | 31.09 | 7.33 | 0.49 | 52 | 5.95 | 0.04 | 0 | [17 empty] | 0 | 0 | 0 | *0,9 | *0,85 |  |  | 115.2 | 70.55 |  |  |  |  | 1 |  | -971270805 | 2 | 1 | -2 | 0 | 0 | 0 | 497.4 | 497.4 | 0 | 0 |  | 0 | 3 | 0 |  | 0 | 1 | 0 | 0 | 0 | 0 | 0
17 | 1 |  |  | 198 | 08.1.03.04-0001 | Блочки | 10 шт. | 0.4 | 0 |  |  |  |  | 91.2 | 91.2 | 0 | 0 | 0 | 0 | 0 | 0 | 0 | 0 | 0 |  | 33304975 | 228 | 228 | 0 | 0 | 0 | 0 | 0 | 0 | 0 | 228 | 228 | 0 | 0 | 0 | 0 | 0 | 0 | 0 | 0 | 0 | 1 | 1 |  |  | 1 | 1 | 1 | 1 |  |  |  |  | 3 | 1 | ФССЦ-2001, 08.1.03.04-0001, приказ Минстроя России №1039/пр от 30.12.2016г. |  |  | 500001 | 0 |  | 0 | 8 | 0 | 1 | 1 | 1 | 1 | 1 | 1 |  | 0 | 0 |  |  |  | 0 | 0 | 0 | [5 empty] | 0 |  | 0 | 91.2 | 228 | 0 | 0 | 0 | 0 | 0 | 0 | 0 | 0 | 0 | [13 empty] | 0 | 0 | 1 | 1 |  |  |  | 1010 | 10 шт. | 10 шт. | 10 | [6 empty] | 31102119 | 8 | Материалы строительные | 0 |  | 1 | 500001 | Материалы и конструкции ( строительные ) по ценникам и каталогом | ФССЦст |  |  |  | 0 | 228 | 228 | 0 | 0 | 0 | 0 | 0 | 0 | [17 empty] | 0 | 0 | 0 |  |  |  |  | 0 | 0 |  |  |  |  | 1 |  | -362110086 | 2 | 1 | -2 | 0 | 0 | 0 | 91.2 | 91.2 | 0 | 0 |  | 0 | 3 | 0 |  | 0 | 1 | 0 | 0 | 0 | 0 | 0
17 | 1 |  |  | 198 | 08.1.03.04-0001 | Блочки | 10 шт. | 0.4 | 0 |  |  |  |  | 91.2 | 91.2 | 0 | 0 | 0 | 0 | 0 | 0 | 0 | 0 | 0 |  | 33304960 | 228 | 228 | 0 | 0 | 0 | 0 | 0 | 0 | 0 | 228 | 228 | 0 | 0 | 0 | 0 | 0 | 0 | 0 | 0 | 0 | 1 | 1 |  |  | 1 | 1 | 1 | 1 |  |  |  |  | 3 | 1 | ФССЦ-2001, 08.1.03.04-0001, приказ Минстроя России №1039/пр от 30.12.2016г. |  |  | 500001 | 0 |  | 0 | 8 | 0 | 1 | 1 | 1 | 1 | 1 | 1 |  | 0 | 0 |  |  |  | 0 | 0 | 0 | [5 empty] | 0 |  | 0 | 91.2 | 228 | 0 | 0 | 0 | 0 | 0 | 0 | 0 | 0 | 0 | [13 empty] | 0 | 0 | 1 | 1 |  |  |  | 1010 | 10 шт. | 10 шт. | 10 | [6 empty] | 31102119 | 8 | Материалы строительные | 0 |  | 1 | 500001 | Материалы и конструкции ( строительные ) по ценникам и каталогом | ФССЦст |  |  |  | 0 | 228 | 228 | 0 | 0 | 0 | 0 | 0 | 0 | [17 empty] | 0 | 0 | 0 |  |  |  |  | 0 | 0 |  |  |  |  | 1 |  | -362110086 | 2 | 1 | -2 | 0 | 0 | 0 | 91.2 | 91.2 | 0 | 0 |  | 0 | 3 | 0 |  | 0 | 1 | 0 | 0 | 0 | 0 | 0
17 | 1 |  |  | 199 | 20.1.02.19-0015 | Трос стальной | м | 18.6 | 0 |  |  |  |  | 223.76 | 223.76 | 0 | 0 | 0 | 0 | 0 | 0 | 0 | 0 | 0 |  | 33304975 | 12.03 | 12.03 | 0 | 0 | 0 | 0 | 0 | 0 | 0 | 12.03 | 12.03 | 0 | 0 | 0 | 0 | 0 | 0 | 0 | 0 | 0 | 1 | 1 |  |  | 1 | 1 | 1 | 1 |  |  |  |  | 3 | 2 | ФССЦ-2001, 20.1.02.19-0015, приказ Минстроя России №1039/пр от 30.12.2016г. |  |  | 500002 | 0 |  | 0 | 12 | 0 | 1 | 1 | 1 | 1 | 1 | 1 |  | 0 | 0 |  |  |  | 0 | 0 | 0 | [5 empty] | 0 |  | 0 | 223.76 | 12.03 | 0 | 0 | 0 | 0 | 0 | 0 | 0 | 0 | 0 | [13 empty] | 0 | 0 | 1 | 1 |  |  |  | 1003 | м | м | 1 | [6 empty] | 31102120 | 12 | Материалы монтажные | 0 |  | 2 | 500002 | Материалы и конструкции ( монтажные ) по ценникам и каталогам | ФССЦм |  |  |  | 0 | 12.03 | 12.03 | 0 | 0 | 0 | 0 | 0 | 0 | [17 empty] | 0 | 0 | 0 |  |  |  |  | 0 | 0 |  |  |  |  | 1 |  | 1404028807 | 2 | 1 | -2 | 0 | 0 | 0 | 223.76 | 0 | 223.76 | 0 |  | 0 | 3 | 0 |  | 0 | 1 | 0 | 0 | 0 | 0 | 0
17 | 1 |  |  | 199 | 20.1.02.19-0015 | Трос стальной | м | 18.6 | 0 |  |  |  |  | 223.76 | 223.76 | 0 | 0 | 0 | 0 | 0 | 0 | 0 | 0 | 0 |  | 33304960 | 12.03 | 12.03 | 0 | 0 | 0 | 0 | 0 | 0 | 0 | 12.03 | 12.03 | 0 | 0 | 0 | 0 | 0 | 0 | 0 | 0 | 0 | 1 | 1 |  |  | 1 | 1 | 1 | 1 |  |  |  |  | 3 | 2 | ФССЦ-2001, 20.1.02.19-0015, приказ Минстроя России №1039/пр от 30.12.2016г. |  |  | 500002 | 0 |  | 0 | 12 | 0 | 1 | 1 | 1 | 1 | 1 | 1 |  | 0 | 0 |  |  |  | 0 | 0 | 0 | [5 empty] | 0 |  | 0 | 223.76 | 12.03 | 0 | 0 | 0 | 0 | 0 | 0 | 0 | 0 | 0 | [13 empty] | 0 | 0 | 1 | 1 |  |  |  | 1003 | м | м | 1 | [6 empty] | 31102120 | 12 | Материалы монтажные | 0 |  | 2 | 500002 | Материалы и конструкции ( монтажные ) по ценникам и каталогам | ФССЦм |  |  |  | 0 | 12.03 | 12.03 | 0 | 0 | 0 | 0 | 0 | 0 | [17 empty] | 0 | 0 | 0 |  |  |  |  | 0 | 0 |  |  |  |  | 1 |  | 1404028807 | 2 | 1 | -2 | 0 | 0 | 0 | 223.76 | 0 | 223.76 | 0 |  | 0 | 3 | 0 |  | 0 | 1 | 0 | 0 | 0 | 0 | 0
17 | 1 |  |  | 200 | прайс | Огнезадерживающий клапан, фланцевое соединение КЛОП-2(120)-НЗ- МВЕ(220)-1000х500-К | шт. | 2 | 0 |  |  |  |  | 0 | 0 | 0 | 0 | 0 | 0 | 0 | 0 | 0 | 0 | 0 |  | 33304975 | 0 | 0 | 0 | 0 | 0 | 0 | 0 | 0 | 0 | 0 | 0 | 0 | 0 | 0 | 0 | 0 | 0 | 0 | 0 | 0 | 1 | 1 |  |  | 1 | 1 | 1 | 1 |  |  |  |  | 3 | 1 |  |  |  | 1100 | 0 |  | 0 | 14 | 0 | 1 | 1 | 1 | 1 | 1 | 1 |  | 0 | 0 |  |  |  | 0 | 0 | 0 | [5 empty] | 0 |  | 0 | 0 | 0 | 0 | 0 | 0 | 0 | 0 | 0 | 0 | 0 | 0 | [13 empty] | 0 | 0 | 1 | 1 |  |  |  | 1010 | шт. | шт. | 1 | [6 empty] | 31102366 | 8 | Материалы строительные | 0 |  | 1 | 1100 | Материалы, изделия и конструкции | материалы (03) |  |  |  | 0 | 0 | 0 | 0 | 0 | 0 | 0 | 0 | 0 | [17 empty] | 0 | 0 | 0 |  |  |  |  | 0 | 0 |  |  |  |  | 1 |  | -2000999056 | 2 | 0 | -2 | 0 | 0 | 0 | 0 | 0 | 0 | 0 |  | 0 | 3 | 0 |  | 0 | 1 | 0 | 0 | 0 | 0 | 0
17 | 1 |  |  | 200 | прайс | Огнезадерживающий клапан, фланцевое соединение КЛОП-2(120)-НЗ- МВЕ(220)-1000х500-К | шт. | 2 | 0 |  |  |  |  | 6099.62 | 6099.62 | 0 | 0 | 0 | 0 | 0 | 0 | 0 | 0 | 0 |  | 33304960 | 3049.81 | 3049.81 | 0 | 0 | 0 | 0 | 0 | 0 | 0 | 3049.81 | 3049.81 | 0 | 0 | 0 | 0 | 0 | 0 | 0 | 0 | 0 | 1 | 1 |  |  | 1 | 1 | 1 | 1 |  |  |  |  | 3 | 1 |  |  |  | 1100 | 0 |  | 0 | 14 | 0 | 1 | 1 | 1 | 1 | 1 | 1 |  | 0 | 0 |  |  |  | 0 | 0 | 0 | [5 empty] | 0 |  | 0 | 6099.62 | 3049.81 | 0 | 0 | 0 | 0 | 0 | 0 | 0 | 0 | 0 | [13 empty] | 0 | 0 | 1 | 1 |  |  |  | 1010 | шт. | шт. | 1 | [6 empty] | 31102366 | 8 | Материалы строительные | 0 |  | 1 | 1100 | Материалы, изделия и конструкции | материалы (03) |  |  |  | 0 | 3049.81 | 3049.81 | 0 | 0 | 0 | 0 | 0 | 0 | 5 |  |  | 1 | 18 |  | 28130 | [10 empty] | 0 | 0 | 0 |  |  |  |  | 0 | 0 |  | [28 130 / 1,2 / 7,84] + 2% Заг.скл |  |  | 1 |  | -2000999056 | 2 | 3 | 3 | 0 | 0 | 0 | 6099.62 | 6099.62 | 0 | 0 |  | 1 | 1 | 0 |  | 0 | 1 | 0 | 0 | 0 | 0 | 0
17 | 1 | 1063 | 1270 | 201 | 26-01-054-01 | Обертывание поверхности изоляции рулонными материалами насухо с проклейкой швов | 100 м2 | 0.26 | 0 |  |  |  |  | 246.93 | 131.99 | 15.8 | 2.13 | 99.14 | 0 | 11.4744 | 0.1833 | 0 | 91.14 | 60.76 |  | 33304975 | 949.71 | 507.64 | 60.76 | 8.18 | 381.31 | 0 | 44.1324 | 0.705 | 0 | 824.45 | 507.64 | 40.5 | 5.45 | 276.31 | 0 | 31.98 | 0.47 | 0 | 90 | 60 | 1 | 1 |  |  | 1 | 1 | 1 | 1 |  |  |  |  | 0 | 1 | ФЕР-2001, 26-01-054-01, приказ Минстроя России №1039/пр от 30.12.2016г. |  |  | 26001 | 0 |  | 0 | 2 | 0 | 1 | 1 | 1 | 1 | 1 | 1 |  | 100 | 70 |  |  |  | 0 | 0 | 0 | [5 empty] | 0 | Поправка: Прил.2, Табл.3, п. 1.1 Наименование: Производство ремонтно-строительных работ осуществляется в помещениях эксплуатируемого объекта капитального строительства без остановки рабочего процесса предприятия, при этом: в зоне производства ремонтно-строительных работ отсутствуют действующее технологическое или лабораторное оборудование, мебель и иные загромождающие помещения предметы Поправка: п.8.7.1 Наименование: При выполнении работ в существующих зданиях и сооружениях, аналогичных процессам при новом строительстве (кроме работ по нормам сборника № 46 «Работы при реконструкции зданий и сооружений») | 0 | 246.93 | 507.64 | 60.76 | 8.18 | 381.31 | 0 | 44.1324 | 0.705 | 0 | 91.143 | 60.762 |  |  |  |  | )*1,2)*1,25 | )*1,2)*1,25 | )*1,2)*1,15 |  | )*1,2)*1,15 | )*1,2)*1,25 |  |  |  | 0 | 0 | 1 | 1 |  |  |  | 1005 | 100 м2 | 100 м2 | 100 | [6 empty] | 31102226 | 2 | Общестроительные работы | 0 |  | 1 | 26001 | Теплоизоляционные работы | ФЕР-26 |  | Поправка: Прил.2, Табл.3, п. 1.1 Поправка: п.8.7.1 |  | 0 | 824.45 | 507.64 | 40.5 | 5.45 | 276.31 | 31.98 | 0.47 | 0 | [17 empty] | 0 | 0 | 0 | *0,9 | *0,85 |  |  | 90 | 59.5 |  |  |  |  | 1 |  | 1906941050 | 2 | 1 | -2 | 0 | 0 | 0 | 398.83 | 398.83 | 0 | 0 |  | 0 | 3 | 0 |  | 0 | 1 | 0 | 0 | 0 | 0 | 0
17 | 1 | 1072 | 1280 | 201 | 26-01-054-01 | Обертывание поверхности изоляции рулонными материалами насухо с проклейкой швов | 100 м2 | 0.26 | 0 |  |  |  |  | 246.93 | 131.99 | 15.8 | 2.13 | 99.14 | 0 | 11.4744 | 0.1833 | 0 | 91.14 | 60.76 |  | 33304960 | 949.71 | 507.64 | 60.76 | 8.18 | 381.31 | 0 | 44.1324 | 0.705 | 0 | 824.45 | 507.64 | 40.5 | 5.45 | 276.31 | 0 | 31.98 | 0.47 | 0 | 90 | 60 | 1 | 1 |  |  | 1 | 1 | 1 | 1 |  |  |  |  | 0 | 1 | ФЕР-2001, 26-01-054-01, приказ Минстроя России №1039/пр от 30.12.2016г. |  |  | 26001 | 0 |  | 0 | 2 | 0 | 1 | 1 | 1 | 1 | 1 | 1 |  | 100 | 70 |  |  |  | 0 | 0 | 0 | [5 empty] | 0 | Поправка: Прил.2, Табл.3, п. 1.1 Наименование: Производство ремонтно-строительных работ осуществляется в помещениях эксплуатируемого объекта капитального строительства без остановки рабочего процесса предприятия, при этом: в зоне производства ремонтно-строительных работ отсутствуют действующее технологическое или лабораторное оборудование, мебель и иные загромождающие помещения предметы Поправка: п.8.7.1 Наименование: При выполнении работ в существующих зданиях и сооружениях, аналогичных процессам при новом строительстве (кроме работ по нормам сборника № 46 «Работы при реконструкции зданий и сооружений») | 0 | 246.93 | 507.64 | 60.76 | 8.18 | 381.31 | 0 | 44.1324 | 0.705 | 0 | 91.143 | 60.762 |  |  |  |  | )*1,2)*1,25 | )*1,2)*1,25 | )*1,2)*1,15 |  | )*1,2)*1,15 | )*1,2)*1,25 |  |  |  | 0 | 0 | 1 | 1 |  |  |  | 1005 | 100 м2 | 100 м2 | 100 | [6 empty] | 31102226 | 2 | Общестроительные работы | 0 |  | 1 | 26001 | Теплоизоляционные работы | ФЕР-26 |  | Поправка: Прил.2, Табл.3, п. 1.1 Поправка: п.8.7.1 |  | 0 | 824.45 | 507.64 | 40.5 | 5.45 | 276.31 | 31.98 | 0.47 | 0 | [17 empty] | 0 | 0 | 0 | *0,9 | *0,85 |  |  | 90 | 59.5 |  |  |  |  | 1 |  | 1906941050 | 2 | 1 | -2 | 0 | 0 | 0 | 398.83 | 398.83 | 0 | 0 |  | 0 | 3 | 0 |  | 0 | 1 | 0 | 0 | 0 | 0 | 0
17 | 1 |  |  | 202 | 12.2.04.07-0012 | Маты минераловатные прошивные с покрытием сеткой и кашированные неармированной алюминиевой фольгой, марка "Wired mat 105 ALU1" ROCKWOOL, толщиной 40 мм | м3 | 1.196 | 0 |  |  |  |  | 2657.55 | 2657.55 | 0 | 0 | 0 | 0 | 0 | 0 | 0 | 0 | 0 |  | 33304975 | 2222.03 | 2222.03 | 0 | 0 | 0 | 0 | 0 | 0 | 0 | 2222.03 | 2222.03 | 0 | 0 | 0 | 0 | 0 | 0 | 0 | 0 | 0 | 1 | 1 |  |  | 1 | 1 | 1 | 1 |  |  |  |  | 3 | 1 | ФССЦ-2001, 12.2.04.07-0012, приказ Минстроя России №1039/пр от 30.12.2016г. |  |  | 500001 | 0 |  | 0 | 8 | 0 | 1 | 1 | 1 | 1 | 1 | 1 |  | 0 | 0 |  |  |  | 0 | 0 | 0 | [5 empty] | 0 |  | 0 | 2657.55 | 2222.03 | 0 | 0 | 0 | 0 | 0 | 0 | 0 | 0 | 0 | [13 empty] | 0 | 0 | 1 | 1 |  |  |  | 1007 | м3 | м3 | 1 | [6 empty] | 31102119 | 8 | Материалы строительные | 0 |  | 1 | 500001 | Материалы и конструкции ( строительные ) по ценникам и каталогом | ФССЦст |  |  |  | 0 | 2222.03 | 2222.03 | 0 | 0 | 0 | 0 | 0 | 0 | [17 empty] | 0 | 0 | 0 |  |  |  |  | 0 | 0 |  |  |  |  | 1 |  | 2051966677 | 2 | 1 | -2 | 0 | 0 | 0 | 2657.55 | 2657.55 | 0 | 0 |  | 0 | 3 | 0 |  | 0 | 1 | 0 | 0 | 0 | 0 | 0
17 | 1 |  |  | 202 | 12.2.04.07-0012 | Маты минераловатные прошивные с покрытием сеткой и кашированные неармированной алюминиевой фольгой, марка "Wired mat 105 ALU1" ROCKWOOL, толщиной 40 мм | м3 | 1.196 | 0 |  |  |  |  | 2657.55 | 2657.55 | 0 | 0 | 0 | 0 | 0 | 0 | 0 | 0 | 0 |  | 33304960 | 2222.03 | 2222.03 | 0 | 0 | 0 | 0 | 0 | 0 | 0 | 2222.03 | 2222.03 | 0 | 0 | 0 | 0 | 0 | 0 | 0 | 0 | 0 | 1 | 1 |  |  | 1 | 1 | 1 | 1 |  |  |  |  | 3 | 1 | ФССЦ-2001, 12.2.04.07-0012, приказ Минстроя России №1039/пр от 30.12.2016г. |  |  | 500001 | 0 |  | 0 | 8 | 0 | 1 | 1 | 1 | 1 | 1 | 1 |  | 0 | 0 |  |  |  | 0 | 0 | 0 | [5 empty] | 0 |  | 0 | 2657.55 | 2222.03 | 0 | 0 | 0 | 0 | 0 | 0 | 0 | 0 | 0 | [13 empty] | 0 | 0 | 1 | 1 |  |  |  | 1007 | м3 | м3 | 1 | [6 empty] | 31102119 | 8 | Материалы строительные | 0 |  | 1 | 500001 | Материалы и конструкции ( строительные ) по ценникам и каталогом | ФССЦст |  |  |  | 0 | 2222.03 | 2222.03 | 0 | 0 | 0 | 0 | 0 | 0 | [17 empty] | 0 | 0 | 0 |  |  |  |  | 0 | 0 |  |  |  |  | 1 |  | 2051966677 | 2 | 1 | -2 | 0 | 0 | 0 | 2657.55 | 2657.55 | 0 | 0 |  | 0 | 3 | 0 |  | 0 | 1 | 0 | 0 | 0 | 0 | 0
17 | 1 | 1083 | 1296 | 203 | 20-01-002-12 | Прокладка воздуховодов из листовой оцинкованной стали и алюминия класса П (плотные) толщиной 0,7 мм, периметром до 3200 мм | 100 м2 | 0.156 | 0 |  |  |  |  | 267.49 | 90.13 | 25.18 | 2.2 | 152.18 | 0 | 17.4118 | 0.17784 | 0 | 177.54 | 109.61 |  | 33304975 | 1714.66 | 577.76 | 161.39 | 14.12 | 975.51 | 0 | 111.6144 | 1.14 | 0 | 1392.24 | 577.76 | 107.59 | 9.41 | 706.89 | 0 | 80.88 | 0.76 | 0 | 115 | 71 | 1 | 1 |  |  | 1 | 1 | 1 | 1 |  |  |  |  | 0 | 1 | ФЕР-2001, 20-01-002-12, приказ Минстроя России №1039/пр от 30.12.2016г. |  |  | 20001 | 0 |  | 0 | 2 | 0 | 1 | 1 | 1 | 1 | 1 | 1 |  | 128 | 83 |  |  |  | 0 | 0 | 0 | [5 empty] | 0 | Поправка: Прил.2, Табл.3, п. 1.1 Наименование: Производство ремонтно-строительных работ осуществляется в помещениях эксплуатируемого объекта капитального строительства без остановки рабочего процесса предприятия, при этом: в зоне производства ремонтно-строительных работ отсутствуют действующее технологическое или лабораторное оборудование, мебель и иные загромождающие помещения предметы Поправка: п.8.7.1 Наименование: При выполнении работ в существующих зданиях и сооружениях, аналогичных процессам при новом строительстве (кроме работ по нормам сборника № 46 «Работы при реконструкции зданий и сооружений») | 0 | 267.49 | 577.76 | 161.39 | 14.12 | 975.51 | 0 | 111.6144 | 1.14 | 0 | 177.537 | 109.6098 |  |  |  |  | )*1,2)*1,25 | )*1,2)*1,25 | )*1,2)*1,15 |  | )*1,2)*1,15 | )*1,2)*1,25 |  |  |  | 0 | 0 | 1 | 1 |  |  |  | 1005 | 100 м2 | 100 м2 | 100 | [6 empty] | 31102217 | 2 | Общестроительные работы | 0 |  | 1 | 20001 | Вентиляция и кондиционирование | ФЕР-20 |  | Поправка: Прил.2, Табл.3, п. 1.1 Поправка: п.8.7.1 |  | 0 | 1392.24 | 577.76 | 107.59 | 9.41 | 706.89 | 80.88 | 0.76 | 0 | [17 empty] | 0 | 0 | 0 | *0,9 | *0,85 |  |  | 115.2 | 70.55 |  |  |  |  | 1 |  | 1852176229 | 2 | 1 | -2 | 0 | 0 | 0 | 554.64 | 554.64 | 0 | 0 |  | 0 | 3 | 0 |  | 0 | 1 | 0 | 0 | 0 | 0 | 0
17 | 1 | 1094 | 1312 | 203 | 20-01-002-12 | Прокладка воздуховодов из листовой оцинкованной стали и алюминия класса П (плотные) толщиной 0,7 мм, периметром до 3200 мм | 100 м2 | 0.156 | 0 |  |  |  |  | 267.49 | 90.13 | 25.18 | 2.2 | 152.18 | 0 | 17.4118 | 0.17784 | 0 | 177.54 | 109.61 |  | 33304960 | 1714.66 | 577.76 | 161.39 | 14.12 | 975.51 | 0 | 111.6144 | 1.14 | 0 | 1392.24 | 577.76 | 107.59 | 9.41 | 706.89 | 0 | 80.88 | 0.76 | 0 | 115 | 71 | 1 | 1 |  |  | 1 | 1 | 1 | 1 |  |  |  |  | 0 | 1 | ФЕР-2001, 20-01-002-12, приказ Минстроя России №1039/пр от 30.12.2016г. |  |  | 20001 | 0 |  | 0 | 2 | 0 | 1 | 1 | 1 | 1 | 1 | 1 |  | 128 | 83 |  |  |  | 0 | 0 | 0 | [5 empty] | 0 | Поправка: Прил.2, Табл.3, п. 1.1 Наименование: Производство ремонтно-строительных работ осуществляется в помещениях эксплуатируемого объекта капитального строительства без остановки рабочего процесса предприятия, при этом: в зоне производства ремонтно-строительных работ отсутствуют действующее технологическое или лабораторное оборудование, мебель и иные загромождающие помещения предметы Поправка: п.8.7.1 Наименование: При выполнении работ в существующих зданиях и сооружениях, аналогичных процессам при новом строительстве (кроме работ по нормам сборника № 46 «Работы при реконструкции зданий и сооружений») | 0 | 267.49 | 577.76 | 161.39 | 14.12 | 975.51 | 0 | 111.6144 | 1.14 | 0 | 177.537 | 109.6098 |  |  |  |  | )*1,2)*1,25 | )*1,2)*1,25 | )*1,2)*1,15 |  | )*1,2)*1,15 | )*1,2)*1,25 |  |  |  | 0 | 0 | 1 | 1 |  |  |  | 1005 | 100 м2 | 100 м2 | 100 | [6 empty] | 31102217 | 2 | Общестроительные работы | 0 |  | 1 | 20001 | Вентиляция и кондиционирование | ФЕР-20 |  | Поправка: Прил.2, Табл.3, п. 1.1 Поправка: п.8.7.1 |  | 0 | 1392.24 | 577.76 | 107.59 | 9.41 | 706.89 | 80.88 | 0.76 | 0 | [17 empty] | 0 | 0 | 0 | *0,9 | *0,85 |  |  | 115.2 | 70.55 |  |  |  |  | 1 |  | 1852176229 | 2 | 1 | -2 | 0 | 0 | 0 | 554.64 | 554.64 | 0 | 0 |  | 0 | 3 | 0 |  | 0 | 1 | 0 | 0 | 0 | 0 | 0
17 | 1 |  |  | 204 | 19.1.01.03-0052 | Воздуховоды из оцинкованной стали с шиной и уголками толщиной 1,0 мм, периметром 3000 мм | м2 | 15.6 | 0 |  |  |  |  | 2671.5 | 2671.5 | 0 | 0 | 0 | 0 | 0 | 0 | 0 | 0 | 0 |  | 33304975 | 171.25 | 171.25 | 0 | 0 | 0 | 0 | 0 | 0 | 0 | 171.25 | 171.25 | 0 | 0 | 0 | 0 | 0 | 0 | 0 | 0 | 0 | 1 | 1 |  |  | 1 | 1 | 1 | 1 |  |  |  |  | 3 | 1 | ФССЦ-2001, 19.1.01.03-0052, приказ Минстроя России №1039/пр от 30.12.2016г. |  |  | 500001 | 0 |  | 0 | 8 | 0 | 1 | 1 | 1 | 1 | 1 | 1 |  | 0 | 0 |  |  |  | 0 | 0 | 0 | [5 empty] | 0 |  | 0 | 2671.5 | 171.25 | 0 | 0 | 0 | 0 | 0 | 0 | 0 | 0 | 0 | [13 empty] | 0 | 0 | 1 | 1 |  |  |  | 1005 | м2 | м2 | 1 | [6 empty] | 31102119 | 8 | Материалы строительные | 0 |  | 1 | 500001 | Материалы и конструкции ( строительные ) по ценникам и каталогом | ФССЦст |  |  |  | 0 | 171.25 | 171.25 | 0 | 0 | 0 | 0 | 0 | 0 | [17 empty] | 0 | 0 | 0 |  |  |  |  | 0 | 0 |  |  |  |  | 1 |  | 1920270359 | 2 | 1 | -2 | 0 | 0 | 0 | 2671.5 | 2671.5 | 0 | 0 |  | 0 | 3 | 0 |  | 0 | 1 | 0 | 0 | 0 | 0 | 0
17 | 1 |  |  | 204 | 19.1.01.03-0052 | Воздуховоды из оцинкованной стали с шиной и уголками толщиной 1,0 мм, периметром 3000 мм | м2 | 15.6 | 0 |  |  |  |  | 2671.5 | 2671.5 | 0 | 0 | 0 | 0 | 0 | 0 | 0 | 0 | 0 |  | 33304960 | 171.25 | 171.25 | 0 | 0 | 0 | 0 | 0 | 0 | 0 | 171.25 | 171.25 | 0 | 0 | 0 | 0 | 0 | 0 | 0 | 0 | 0 | 1 | 1 |  |  | 1 | 1 | 1 | 1 |  |  |  |  | 3 | 1 | ФССЦ-2001, 19.1.01.03-0052, приказ Минстроя России №1039/пр от 30.12.2016г. |  |  | 500001 | 0 |  | 0 | 8 | 0 | 1 | 1 | 1 | 1 | 1 | 1 |  | 0 | 0 |  |  |  | 0 | 0 | 0 | [5 empty] | 0 |  | 0 | 2671.5 | 171.25 | 0 | 0 | 0 | 0 | 0 | 0 | 0 | 0 | 0 | [13 empty] | 0 | 0 | 1 | 1 |  |  |  | 1005 | м2 | м2 | 1 | [6 empty] | 31102119 | 8 | Материалы строительные | 0 |  | 1 | 500001 | Материалы и конструкции ( строительные ) по ценникам и каталогом | ФССЦст |  |  |  | 0 | 171.25 | 171.25 | 0 | 0 | 0 | 0 | 0 | 0 | [17 empty] | 0 | 0 | 0 |  |  |  |  | 0 | 0 |  |  |  |  | 1 |  | 1920270359 | 2 | 1 | -2 | 0 | 0 | 0 | 2671.5 | 2671.5 | 0 | 0 |  | 0 | 3 | 0 |  | 0 | 1 | 0 | 0 | 0 | 0 | 0
17 | 1 | 1105 | 1328 | 205 | 20-01-002-18 | Прокладка воздуховодов из листовой оцинкованной стали и алюминия класса П (плотные) толщиной 1,0 мм, диаметром от 900 до 1000 мм | 100 м2 | 0.05024 | 0 |  |  |  |  | 85.67 | 29.03 | 7.63 | 0.64 | 49.01 | 0 | 5.6075 | 0.051998 | 0 | 57.1 | 35.25 |  | 33304975 | 1705.18 | 577.76 | 151.91 | 12.81 | 975.51 | 0 | 111.6144 | 1.035 | 0 | 1385.92 | 577.76 | 101.27 | 8.54 | 706.89 | 0 | 80.88 | 0.69 | 0 | 115 | 71 | 1 | 1 |  |  | 1 | 1 | 1 | 1 |  |  |  |  | 0 | 1 | ФЕР-2001, 20-01-002-18, приказ Минстроя России №1039/пр от 30.12.2016г. |  |  | 20001 | 0 |  | 0 | 2 | 0 | 1 | 1 | 1 | 1 | 1 | 1 |  | 128 | 83 |  |  |  | 0 | 0 | 0 | [5 empty] | 0 | Поправка: Прил.2, Табл.3, п. 1.1 Наименование: Производство ремонтно-строительных работ осуществляется в помещениях эксплуатируемого объекта капитального строительства без остановки рабочего процесса предприятия, при этом: в зоне производства ремонтно-строительных работ отсутствуют действующее технологическое или лабораторное оборудование, мебель и иные загромождающие помещения предметы Поправка: п.8.7.1 Наименование: При выполнении работ в существующих зданиях и сооружениях, аналогичных процессам при новом строительстве (кроме работ по нормам сборника № 46 «Работы при реконструкции зданий и сооружений») | 0 | 85.67 | 577.76 | 151.91 | 12.81 | 975.51 | 0 | 111.6144 | 1.035 | 0 | 57.0975 | 35.2515 |  |  |  |  | )*1,2)*1,25 | )*1,2)*1,25 | )*1,2)*1,15 |  | )*1,2)*1,15 | )*1,2)*1,25 |  |  |  | 0 | 0 | 1 | 1 |  |  |  | 1005 | 100 м2 | 100 м2 | 100 | [6 empty] | 31102217 | 2 | Общестроительные работы | 0 |  | 1 | 20001 | Вентиляция и кондиционирование | ФЕР-20 |  | Поправка: Прил.2, Табл.3, п. 1.1 Поправка: п.8.7.1 |  | 0 | 1385.92 | 577.76 | 101.27 | 8.54 | 706.89 | 80.88 | 0.69 | 0 | [17 empty] | 0 | 0 | 0 | *0,9 | *0,85 |  |  | 115.2 | 70.55 |  |  |  |  | 1 |  | -71840125 | 2 | 1 | -2 | 0 | 0 | 0 | 178.02 | 178.02 | 0 | 0 |  | 0 | 3 | 0 |  | 0 | 1 | 0 | 0 | 0 | 0 | 0
17 | 1 | 1116 | 1344 | 205 | 20-01-002-18 | Прокладка воздуховодов из листовой оцинкованной стали и алюминия класса П (плотные) толщиной 1,0 мм, диаметром от 900 до 1000 мм | 100 м2 | 0.05024 | 0 |  |  |  |  | 85.67 | 29.03 | 7.63 | 0.64 | 49.01 | 0 | 5.6075 | 0.051998 | 0 | 57.1 | 35.25 |  | 33304960 | 1705.18 | 577.76 | 151.91 | 12.81 | 975.51 | 0 | 111.6144 | 1.035 | 0 | 1385.92 | 577.76 | 101.27 | 8.54 | 706.89 | 0 | 80.88 | 0.69 | 0 | 115 | 71 | 1 | 1 |  |  | 1 | 1 | 1 | 1 |  |  |  |  | 0 | 1 | ФЕР-2001, 20-01-002-18, приказ Минстроя России №1039/пр от 30.12.2016г. |  |  | 20001 | 0 |  | 0 | 2 | 0 | 1 | 1 | 1 | 1 | 1 | 1 |  | 128 | 83 |  |  |  | 0 | 0 | 0 | [5 empty] | 0 | Поправка: Прил.2, Табл.3, п. 1.1 Наименование: Производство ремонтно-строительных работ осуществляется в помещениях эксплуатируемого объекта капитального строительства без остановки рабочего процесса предприятия, при этом: в зоне производства ремонтно-строительных работ отсутствуют действующее технологическое или лабораторное оборудование, мебель и иные загромождающие помещения предметы Поправка: п.8.7.1 Наименование: При выполнении работ в существующих зданиях и сооружениях, аналогичных процессам при новом строительстве (кроме работ по нормам сборника № 46 «Работы при реконструкции зданий и сооружений») | 0 | 85.67 | 577.76 | 151.91 | 12.81 | 975.51 | 0 | 111.6144 | 1.035 | 0 | 57.0975 | 35.2515 |  |  |  |  | )*1,2)*1,25 | )*1,2)*1,25 | )*1,2)*1,15 |  | )*1,2)*1,15 | )*1,2)*1,25 |  |  |  | 0 | 0 | 1 | 1 |  |  |  | 1005 | 100 м2 | 100 м2 | 100 | [6 empty] | 31102217 | 2 | Общестроительные работы | 0 |  | 1 | 20001 | Вентиляция и кондиционирование | ФЕР-20 |  | Поправка: Прил.2, Табл.3, п. 1.1 Поправка: п.8.7.1 |  | 0 | 1385.92 | 577.76 | 101.27 | 8.54 | 706.89 | 80.88 | 0.69 | 0 | [17 empty] | 0 | 0 | 0 | *0,9 | *0,85 |  |  | 115.2 | 70.55 |  |  |  |  | 1 |  | -71840125 | 2 | 1 | -2 | 0 | 0 | 0 | 178.02 | 178.02 | 0 | 0 |  | 0 | 3 | 0 |  | 0 | 1 | 0 | 0 | 0 | 0 | 0
17 | 1 |  |  | 206 | 19.1.01.03-0082 | Воздуховоды из оцинкованной стали толщиной 1,0 мм, диаметром до 1000 мм | м2 | 5.024 | 0 |  |  |  |  | 512.75 | 512.75 | 0 | 0 | 0 | 0 | 0 | 0 | 0 | 0 | 0 |  | 33304975 | 102.06 | 102.06 | 0 | 0 | 0 | 0 | 0 | 0 | 0 | 102.06 | 102.06 | 0 | 0 | 0 | 0 | 0 | 0 | 0 | 0 | 0 | 1 | 1 |  |  | 1 | 1 | 1 | 1 |  |  |  |  | 3 | 1 | ФССЦ-2001, 19.1.01.03-0082, приказ Минстроя России №1039/пр от 30.12.2016г. |  |  | 500001 | 0 |  | 0 | 8 | 0 | 1 | 1 | 1 | 1 | 1 | 1 |  | 0 | 0 |  |  |  | 0 | 0 | 0 | [5 empty] | 0 |  | 0 | 512.75 | 102.06 | 0 | 0 | 0 | 0 | 0 | 0 | 0 | 0 | 0 | [13 empty] | 0 | 0 | 1 | 1 |  |  |  | 1005 | м2 | м2 | 1 | [6 empty] | 31102119 | 8 | Материалы строительные | 0 |  | 1 | 500001 | Материалы и конструкции ( строительные ) по ценникам и каталогом | ФССЦст |  |  |  | 0 | 102.06 | 102.06 | 0 | 0 | 0 | 0 | 0 | 0 | [17 empty] | 0 | 0 | 0 |  |  |  |  | 0 | 0 |  |  |  |  | 1 |  | -972005704 | 2 | 1 | -2 | 0 | 0 | 0 | 512.75 | 512.75 | 0 | 0 |  | 0 | 3 | 0 |  | 0 | 1 | 0 | 0 | 0 | 0 | 0
17 | 1 |  |  | 206 | 19.1.01.03-0082 | Воздуховоды из оцинкованной стали толщиной 1,0 мм, диаметром до 1000 мм | м2 | 5.024 | 0 |  |  |  |  | 512.75 | 512.75 | 0 | 0 | 0 | 0 | 0 | 0 | 0 | 0 | 0 |  | 33304960 | 102.06 | 102.06 | 0 | 0 | 0 | 0 | 0 | 0 | 0 | 102.06 | 102.06 | 0 | 0 | 0 | 0 | 0 | 0 | 0 | 0 | 0 | 1 | 1 |  |  | 1 | 1 | 1 | 1 |  |  |  |  | 3 | 1 | ФССЦ-2001, 19.1.01.03-0082, приказ Минстроя России №1039/пр от 30.12.2016г. |  |  | 500001 | 0 |  | 0 | 8 | 0 | 1 | 1 | 1 | 1 | 1 | 1 |  | 0 | 0 |  |  |  | 0 | 0 | 0 | [5 empty] | 0 |  | 0 | 512.75 | 102.06 | 0 | 0 | 0 | 0 | 0 | 0 | 0 | 0 | 0 | [13 empty] | 0 | 0 | 1 | 1 |  |  |  | 1005 | м2 | м2 | 1 | [6 empty] | 31102119 | 8 | Материалы строительные | 0 |  | 1 | 500001 | Материалы и конструкции ( строительные ) по ценникам и каталогом | ФССЦст |  |  |  | 0 | 102.06 | 102.06 | 0 | 0 | 0 | 0 | 0 | 0 | [17 empty] | 0 | 0 | 0 |  |  |  |  | 0 | 0 |  |  |  |  | 1 |  | -972005704 | 2 | 1 | -2 | 0 | 0 | 0 | 512.75 | 512.75 | 0 | 0 |  | 0 | 3 | 0 |  | 0 | 1 | 0 | 0 | 0 | 0 | 0
17 | 1 |  |  | 207 | прайс | Переход из тонколистовой оцинкованной стали, толщ. 1,0мм, сечением 1000х500/Д800мм | шт. | 1 | 0 |  |  |  |  | 0 | 0 | 0 | 0 | 0 | 0 | 0 | 0 | 0 | 0 | 0 |  | 33304975 | 0 | 0 | 0 | 0 | 0 | 0 | 0 | 0 | 0 | 0 | 0 | 0 | 0 | 0 | 0 | 0 | 0 | 0 | 0 | 0 | 1 | 1 |  |  | 1 | 1 | 1 | 1 |  |  |  |  | 3 | 1 |  |  |  | 1100 | 0 |  | 0 | 14 | 0 | 1 | 1 | 1 | 1 | 1 | 1 |  | 0 | 0 |  |  |  | 0 | 0 | 0 | [5 empty] | 0 |  | 0 | 0 | 0 | 0 | 0 | 0 | 0 | 0 | 0 | 0 | 0 | 0 | [13 empty] | 0 | 0 | 1 | 1 |  |  |  | 1010 | шт. | шт. | 1 | [6 empty] | 31102366 | 8 | Материалы строительные | 0 |  | 1 | 1100 | Материалы, изделия и конструкции | материалы (03) |  |  |  | 0 | 0 | 0 | 0 | 0 | 0 | 0 | 0 | 0 | [17 empty] | 0 | 0 | 0 |  |  |  |  | 0 | 0 |  |  |  |  | 1 |  | -1305676821 | 2 | 0 | -2 | 0 | 0 | 0 | 0 | 0 | 0 | 0 |  | 0 | 3 | 0 |  | 0 | 1 | 0 | 0 | 0 | 0 | 0
17 | 1 |  |  | 207 | прайс | Переход из тонколистовой оцинкованной стали, толщ. 1,0мм, сечением 1000х500/Д800мм | шт. | 1 | 0 |  |  |  |  | 24.71 | 24.71 | 0 | 0 | 0 | 0 | 0 | 0 | 0 | 0 | 0 |  | 33304960 | 24.71 | 24.71 | 0 | 0 | 0 | 0 | 0 | 0 | 0 | 24.71 | 24.71 | 0 | 0 | 0 | 0 | 0 | 0 | 0 | 0 | 0 | 1 | 1 |  |  | 1 | 1 | 1 | 1 |  |  |  |  | 3 | 1 |  |  |  | 1100 | 0 |  | 0 | 14 | 0 | 1 | 1 | 1 | 1 | 1 | 1 |  | 0 | 0 |  |  |  | 0 | 0 | 0 | [5 empty] | 0 |  | 0 | 24.71 | 24.71 | 0 | 0 | 0 | 0 | 0 | 0 | 0 | 0 | 0 | [13 empty] | 0 | 0 | 1 | 1 |  |  |  | 1010 | шт. | шт. | 1 | [6 empty] | 31102366 | 8 | Материалы строительные | 0 |  | 1 | 1100 | Материалы, изделия и конструкции | материалы (03) |  |  |  | 0 | 24.71 | 24.71 | 0 | 0 | 0 | 0 | 0 | 0 | 5 |  |  | 1 | 18 |  | 228 | [10 empty] | 0 | 0 | 0 |  |  |  |  | 0 | 0 |  | [228 / 1,2 / 7,84] + 2% Заг.скл |  |  | 1 |  | -1305676821 | 2 | 3 | 3 | 0 | 0 | 0 | 24.71 | 24.71 | 0 | 0 |  | 1 | 1 | 0 |  | 0 | 1 | 0 | 0 | 0 | 0 | 0
17 | 1 |  |  | 208 | прайс | Отвод 90 гр. из тонколистовой оцинкованной стали, толщ. 1,0мм, сечением 1000х500 мм | шт. | 1 | 0 |  |  |  |  | 0 | 0 | 0 | 0 | 0 | 0 | 0 | 0 | 0 | 0 | 0 |  | 33304975 | 0 | 0 | 0 | 0 | 0 | 0 | 0 | 0 | 0 | 0 | 0 | 0 | 0 | 0 | 0 | 0 | 0 | 0 | 0 | 0 | 1 | 1 |  |  | 1 | 1 | 1 | 1 |  |  |  |  | 3 | 1 |  |  |  | 1100 | 0 |  | 0 | 14 | 0 | 1 | 1 | 1 | 1 | 1 | 1 |  | 0 | 0 |  |  |  | 0 | 0 | 0 | [5 empty] | 0 |  | 0 | 0 | 0 | 0 | 0 | 0 | 0 | 0 | 0 | 0 | 0 | 0 | [13 empty] | 0 | 0 | 1 | 1 |  |  |  | 1010 | шт. | шт. | 1 | [6 empty] | 31102366 | 8 | Материалы строительные | 0 |  | 1 | 1100 | Материалы, изделия и конструкции | материалы (03) |  |  |  | 0 | 0 | 0 | 0 | 0 | 0 | 0 | 0 | 0 | [17 empty] | 0 | 0 | 0 |  |  |  |  | 0 | 0 |  |  |  |  | 1 |  | 929022984 | 2 | 0 | -2 | 0 | 0 | 0 | 0 | 0 | 0 | 0 |  | 0 | 3 | 0 |  | 0 | 1 | 0 | 0 | 0 | 0 | 0
17 | 1 |  |  | 208 | прайс | Отвод 90 гр. из тонколистовой оцинкованной стали, толщ. 1,0мм, сечением 1000х500 мм | шт. | 1 | 0 |  |  |  |  | 124.68 | 124.68 | 0 | 0 | 0 | 0 | 0 | 0 | 0 | 0 | 0 |  | 33304960 | 124.68 | 124.68 | 0 | 0 | 0 | 0 | 0 | 0 | 0 | 124.68 | 124.68 | 0 | 0 | 0 | 0 | 0 | 0 | 0 | 0 | 0 | 1 | 1 |  |  | 1 | 1 | 1 | 1 |  |  |  |  | 3 | 1 |  |  |  | 1100 | 0 |  | 0 | 14 | 0 | 1 | 1 | 1 | 1 | 1 | 1 |  | 0 | 0 |  |  |  | 0 | 0 | 0 | [5 empty] | 0 |  | 0 | 124.68 | 124.68 | 0 | 0 | 0 | 0 | 0 | 0 | 0 | 0 | 0 | [13 empty] | 0 | 0 | 1 | 1 |  |  |  | 1010 | шт. | шт. | 1 | [6 empty] | 31102366 | 8 | Материалы строительные | 0 |  | 1 | 1100 | Материалы, изделия и конструкции | материалы (03) |  |  |  | 0 | 124.68 | 124.68 | 0 | 0 | 0 | 0 | 0 | 0 | 5 |  |  | 1 | 18 |  | 1150 | [10 empty] | 0 | 0 | 0 |  |  |  |  | 0 | 0 |  | [1 150 / 1,2 / 7,84] + 2% Заг.скл |  |  | 1 |  | 929022984 | 2 | 3 | 3 | 0 | 0 | 0 | 124.68 | 124.68 | 0 | 0 |  | 1 | 1 | 0 |  | 0 | 1 | 0 | 0 | 0 | 0 | 0
17 | 1 |  |  | 209 | 19.1.01.06-0085 | Врезка из оцинкованной стали, диаметром 1000/500 мм | шт. | 1 | 0 |  |  |  |  | 213.97 | 213.97 | 0 | 0 | 0 | 0 | 0 | 0 | 0 | 0 | 0 |  | 33304975 | 213.97 | 213.97 | 0 | 0 | 0 | 0 | 0 | 0 | 0 | 213.97 | 213.97 | 0 | 0 | 0 | 0 | 0 | 0 | 0 | 0 | 0 | 1 | 1 |  |  | 1 | 1 | 1 | 1 |  |  |  |  | 3 | 1 | ФССЦ-2001, 19.1.01.06-0085, приказ Минстроя России №1039/пр от 30.12.2016г. |  |  | 500001 | 0 |  | 0 | 8 | 0 | 1 | 1 | 1 | 1 | 1 | 1 |  | 0 | 0 |  |  |  | 0 | 0 | 0 | [5 empty] | 0 |  | 0 | 213.97 | 213.97 | 0 | 0 | 0 | 0 | 0 | 0 | 0 | 0 | 0 | [13 empty] | 0 | 0 | 1 | 1 |  |  |  | 1010 | шт. | шт. | 1 | [6 empty] | 31102119 | 8 | Материалы строительные | 0 |  | 1 | 500001 | Материалы и конструкции ( строительные ) по ценникам и каталогом | ФССЦст |  |  |  | 0 | 213.97 | 213.97 | 0 | 0 | 0 | 0 | 0 | 0 | [17 empty] | 0 | 0 | 0 |  |  |  |  | 0 | 0 |  |  |  |  | 1 |  | 216014944 | 2 | 1 | -2 | 0 | 0 | 0 | 213.97 | 213.97 | 0 | 0 |  | 0 | 3 | 0 |  | 0 | 1 | 0 | 0 | 0 | 0 | 0
17 | 1 |  |  | 209 | 19.1.01.06-0085 | Врезка из оцинкованной стали, диаметром 1000/500 мм | шт. | 1 | 0 |  |  |  |  | 213.97 | 213.97 | 0 | 0 | 0 | 0 | 0 | 0 | 0 | 0 | 0 |  | 33304960 | 213.97 | 213.97 | 0 | 0 | 0 | 0 | 0 | 0 | 0 | 213.97 | 213.97 | 0 | 0 | 0 | 0 | 0 | 0 | 0 | 0 | 0 | 1 | 1 |  |  | 1 | 1 | 1 | 1 |  |  |  |  | 3 | 1 | ФССЦ-2001, 19.1.01.06-0085, приказ Минстроя России №1039/пр от 30.12.2016г. |  |  | 500001 | 0 |  | 0 | 8 | 0 | 1 | 1 | 1 | 1 | 1 | 1 |  | 0 | 0 |  |  |  | 0 | 0 | 0 | [5 empty] | 0 |  | 0 | 213.97 | 213.97 | 0 | 0 | 0 | 0 | 0 | 0 | 0 | 0 | 0 | [13 empty] | 0 | 0 | 1 | 1 |  |  |  | 1010 | шт. | шт. | 1 | [6 empty] | 31102119 | 8 | Материалы строительные | 0 |  | 1 | 500001 | Материалы и конструкции ( строительные ) по ценникам и каталогом | ФССЦст |  |  |  | 0 | 213.97 | 213.97 | 0 | 0 | 0 | 0 | 0 | 0 | [17 empty] | 0 | 0 | 0 |  |  |  |  | 0 | 0 |  |  |  |  | 1 |  | 216014944 | 2 | 1 | -2 | 0 | 0 | 0 | 213.97 | 213.97 | 0 | 0 |  | 0 | 3 | 0 |  | 0 | 1 | 0 | 0 | 0 | 0 | 0
51 | 1 | 4 | 1066 |  | 19.Система ВД4(сетевые элементы) | 19.Система ВД4(сетевые элементы) | 0 | [6 empty] | 7198.52 | 6684.06 | 70.61 | 6.45 | 443.85 | 0 | 50.9158 | 0.53314 | 0 | 492.53 | 308.57 |  |  | 7198.52 | 6684.06 | 70.61 | 6.45 | 443.85 | 0 | 50.9158 | 0.53314 | 0 | 492.53 | 308.57 |  |  | 0 | 0 | 0 | 7999.62 | 7775.86 | 223.76 | 0 | 6684.06 | 6684.06 | 0 | 6684.06 | 0 | 0 | 0 | 0 | 0 | [19 empty] | 0 | 0 | 0 | 7999.62 | 7775.86 | 223.76 | 0 | 6684.06 | 6684.06 | 0 | 6684.06 | 0 | 0 | 0 | 0 | 0 | [19 empty] | 13447.53 | 12933.07 | 70.61 | 6.45 | 443.85 | 0 | 50.9158 | 0.53314 | 0 | 492.53 | 308.57 |  |  | 13447.53 | 12933.07 | 70.61 | 6.45 | 443.85 | 0 | 50.9158 | 0.53314 | 0 | 492.53 | 308.57 |  |  | 0 | 0 | 0 | 14248.63 | 14024.87 | 223.76 | 0 | 12933.07 | 12933.07 | 0 | 12933.07 | 0 | 0 | 0 | 0 | 0 | [19 empty] | 0 | 0 | 0 | 14248.63 | 14024.87 | 223.76 | 0 | 12933.07 | 12933.07 | 0 | 12933.07 | 0 | 0 | 0 | 0 | 0 | [18 empty] | 0
50 | 0 | 0 | 1 | 201 | 7198.52 | ПЗ | Прямые затраты |  |  | 201 | 1 | 3 |  | 2 | 13447.53
50 | 0 | 0 | 1 | 202 | 6684.06 | СтМатОб | Стоимость материальных ресурсов (всего) |  |  | 202 | 2 | 3 |  | 2 | 12933.07
50 | 0 | 0 | 1 | 222 | 0 | СтМатОбЗак | Стоимость материалов и оборудования заказчика |  |  | 222 | 3 | 3 |  | 2 | 0
50 | 0 | 0 | 1 | 225 | 6684.06 | СтМатОбПод | Стоимость материалов и оборудования подрядчика |  |  | 225 | 4 | 3 |  | 2 | 12933.07
50 | 0 | 0 | 1 | 226 | 6684.06 | СтМат | Стоимость материалов (всего) |  |  | 226 | 5 | 3 |  | 2 | 12933.07
50 | 0 | 0 | 1 | 227 | 0 | СтМатЗак | Стоимость материалов заказчика |  |  | 227 | 6 | 3 |  | 2 | 0
50 | 0 | 0 | 1 | 228 | 6684.06 | СтМатПод | Стоимость материалов подрядчика |  |  | 228 | 7 | 3 |  | 2 | 12933.07
50 | 0 | 0 | 1 | 216 | 0 | Оборуд | Стоимость оборудования (всего) |  |  | 216 | 8 | 3 |  | 2 | 0
50 | 0 | 0 | 1 | 223 | 0 | ОборудЗак | Стоимость оборудования заказчика |  |  | 223 | 9 | 3 |  | 2 | 0
50 | 0 | 0 | 1 | 229 | 0 | ОборудПод | Стоимость оборудования подрядчика |  |  | 229 | 10 | 3 |  | 2 | 0
50 | 0 | 0 | 1 | 203 | 70.61 | ЭММ | Эксплуатация машин |  |  | 203 | 11 | 3 |  | 2 | 70.61
50 | 0 | 0 | 1 | 231 | 0 | ЭММсНРиСП | Эксплуатация машин по ТСН-2001.16 |  |  | 231 | 12 | 3 |  | 2 | 0
50 | 0 | 0 | 1 | 204 | 6.45 | ЗПМ | ЗП машинистов |  |  | 204 | 13 | 3 |  | 2 | 6.45
50 | 0 | 0 | 1 | 205 | 443.85 | ОЗП | Основная ЗП рабочих |  |  | 205 | 14 | 3 |  | 2 | 443.85
50 | 0 | 0 | 1 | 232 | 0 | ОЗПсНРиСП | Основная ЗП рабочих по ТСН-2001.16 |  |  | 232 | 15 | 3 |  | 2 | 0
50 | 0 | 0 | 1 | 214 | 7775.86 | Строит | Строительные работы с НР и СП |  |  | 214 | 16 | 3 |  | 2 | 14024.87
50 | 0 | 0 | 1 | 215 | 223.76 | Монтаж | Монтажные работы с НР и СП |  |  | 215 | 17 | 3 |  | 2 | 223.76
50 | 0 | 0 | 1 | 217 | 0 | Прочие | Прочие работы с НР и СП |  |  | 217 | 18 | 3 |  | 2 | 0
50 | 0 | 0 | 1 | 230 | 0 | ПрочиеЗатр | Прочие затраты по ТСН-2001.16 |  |  | 230 | 19 | 3 |  | 2 | 0
50 | 0 | 0 | 1 | 206 | 0 | ВозврМат | Возврат материалов |  |  | 206 | 20 | 3 |  | 2 | 0
50 | 0 | 0 | 1 | 207 | 50.9158 | ТрудСтр | Трудозатраты строителей |  |  | 207 | 21 | 3 |  | -1 | 50.9158
50 | 0 | 0 | 1 | 208 | 0.53314 | ТрудМаш | Трудозатраты машинистов |  |  | 208 | 22 | 3 |  | -1 | 0.53314
50 | 0 | 0 | 1 | 209 | 0 | ТранспМат | Транспорт материалов |  |  | 209 | 23 | 3 |  | 2 | 0
50 | 0 | 0 | 1 | 233 | 0 | Перевозка | Перевозка грузов |  |  | 233 | 24 | 3 |  | 2 | 0
50 | 0 | 0 | 1 | 210 | 492.53 | НР | Накладные расходы |  |  | 210 | 25 | 3 |  | 2 | 492.53
50 | 0 | 0 | 1 | 211 | 308.57 | СмПриб | Сметная прибыль |  |  | 211 | 26 | 3 |  | 2 | 308.57
50 | 0 | 0 | 1 | 224 | 7999.62 | Всего | Всего с НР и СП |  |  | 224 | 27 | 3 |  | 2 | 14248.63
4 | 1 |  | 1156 |  | 20.Система ПД1(сетевые элементы) | 20.Система ПД1(сетевые элементы) |  | 0 |  | -1 | [10 empty] | 0 | [53 empty] | 0 | [11 empty] | 0
52 | 1 | 4 | 1127 | 0 | 20.Система ПД1(сетевые элементы) | 20.Система ПД1(сетевые элементы) | [7 empty] | 1223.98 | 1106.75 | 12.54 | 1 | 104.69 | 0 | 11.7944 | 0.083287 | 0 | 116.67 | 72.9 | 0 | 0 | 1223.98 | 1106.75 | 12.54 | 1 | 104.69 | 0 | 11.7944 | 0.083287 | 0 | 116.67 | 72.9 | 0 | 0 | 0 | 0 | 0 | 1413.55 | 1301.67 | 111.88 | 0 | 1106.75 | 1106.75 | 0 | 1106.75 | 0 | 0 | 0 | 0 | 0 | 0 | 0 | 0 | 0 | 0 | 0 | 0 | 0 | 0 | 0 | 0 | 0 | 0 | 0 | 0 | 0 | 0 | 0 | 0 | 0 | 0 | 0 | 1413.55 | 1301.67 | 111.88 | 0 | 1106.75 | 1106.75 | 0 | 1106.75 | 0 | 0 | 0 | 0 | 0 | 0 | 0 | 0 | 0 | 0 | 0 | 0 | 0 | 0 | 0 | 0 | 0 | 0 | 0 | 0 | 0 | 0 | 0 | 0 | 2216.86 | 2099.63 | 12.54 | 1 | 104.69 | 0 | 11.7944 | 0.083287 | 0 | 116.67 | 72.9 | 0 | 0 | 2216.86 | 2099.63 | 12.54 | 1 | 104.69 | 0 | 11.7944 | 0.083287 | 0 | 116.67 | 72.9 | 0 | 0 | 0 | 0 | 0 | 2406.43 | 2294.55 | 111.88 | 0 | 2099.63 | 2099.63 | 0 | 2099.63 | 0 | 0 | 0 | 0 | 0 | 0 | 0 | 0 | 0 | 0 | 0 | 0 | 0 | 0 | 0 | 0 | 0 | 0 | 0 | 0 | 0 | 0 | 0 | 0 | 0 | 0 | 0 | 2406.43 | 2294.55 | 111.88 | 0 | 2099.63 | 2099.63 | 0 | 2099.63 | 0 | 0 | 0 | 0 | 0 | 0 | 0 | 0 | 0 | 0 | 0 | 0 | 0 | 0 | 0 | 0 | 0 | 0 | 0 | 0 | 0 | 0 | 0 | 0
17 | 1 | 1124 | 1355 | 210 | 20-02-004-15 | Установка клапанов огнезадерживающих с ручной регулировкой периметром до 1600 мм | ШТ | 1 | 0 |  |  |  |  | 70.77 | 14.74 | 5.72 | 0.18 | 50.31 | 0 | 5.5476 | 0.015 | 0 | 58.06 | 35.85 |  | 33304975 | 70.77 | 14.74 | 5.72 | 0.18 | 50.31 | 0 | 5.5476 | 0.015 | 0 | 55.01 | 14.74 | 3.81 | 0.12 | 36.46 | 0 | 4.02 | 0.01 | 0 | 115 | 71 | 1 | 1 |  |  | 1 | 1 | 1 | 1 |  |  |  |  | 0 | 1 | ФЕР-2001, 20-02-004-15, приказ Минстроя России №1039/пр от 30.12.2016г. |  |  | 20001 | 0 |  | 0 | 2 | 0 | 1 | 1 | 1 | 1 | 1 | 1 |  | 128 | 83 |  |  |  | 0 | 0 | 0 | [5 empty] | 0 | Поправка: Прил.2, Табл.3, п. 1.1 Наименование: Производство ремонтно-строительных работ осуществляется в помещениях эксплуатируемого объекта капитального строительства без остановки рабочего процесса предприятия, при этом: в зоне производства ремонтно-строительных работ отсутствуют действующее технологическое или лабораторное оборудование, мебель и иные загромождающие помещения предметы Поправка: п.8.7.1 Наименование: При выполнении работ в существующих зданиях и сооружениях, аналогичных процессам при новом строительстве (кроме работ по нормам сборника № 46 «Работы при реконструкции зданий и сооружений») | 0 | 70.77 | 14.74 | 5.72 | 0.18 | 50.31 | 0 | 5.5476 | 0.015 | 0 | 58.0635 | 35.8479 |  |  |  |  | )*1,2)*1,25 | )*1,2)*1,25 | )*1,2)*1,15 |  | )*1,2)*1,15 | )*1,2)*1,25 |  |  |  | 0 | 0 | 1 | 1 |  |  |  | 1013 | ШТ | ШТ | 1 | [6 empty] | 31102217 | 2 | Общестроительные работы | 0 |  | 1 | 20001 | Вентиляция и кондиционирование | ФЕР-20 |  | Поправка: Прил.2, Табл.3, п. 1.1 Поправка: п.8.7.1 |  | 0 | 55.01 | 14.74 | 3.81 | 0.12 | 36.46 | 4.02 | 0.01 | 0 | [17 empty] | 0 | 0 | 0 | *0,9 | *0,85 |  |  | 115.2 | 70.55 |  |  |  |  | 1 |  | -1818442754 | 2 | 1 | -2 | 0 | 0 | 0 | 164.68 | 164.68 | 0 | 0 |  | 0 | 3 | 0 |  | 0 | 1 | 0 | 0 | 0 | 0 | 0
17 | 1 | 1132 | 1366 | 210 | 20-02-004-15 | Установка клапанов огнезадерживающих с ручной регулировкой периметром до 1600 мм | ШТ | 1 | 0 |  |  |  |  | 70.77 | 14.74 | 5.72 | 0.18 | 50.31 | 0 | 5.5476 | 0.015 | 0 | 58.06 | 35.85 |  | 33304960 | 70.77 | 14.74 | 5.72 | 0.18 | 50.31 | 0 | 5.5476 | 0.015 | 0 | 55.01 | 14.74 | 3.81 | 0.12 | 36.46 | 0 | 4.02 | 0.01 | 0 | 115 | 71 | 1 | 1 |  |  | 1 | 1 | 1 | 1 |  |  |  |  | 0 | 1 | ФЕР-2001, 20-02-004-15, приказ Минстроя России №1039/пр от 30.12.2016г. |  |  | 20001 | 0 |  | 0 | 2 | 0 | 1 | 1 | 1 | 1 | 1 | 1 |  | 128 | 83 |  |  |  | 0 | 0 | 0 | [5 empty] | 0 | Поправка: Прил.2, Табл.3, п. 1.1 Наименование: Производство ремонтно-строительных работ осуществляется в помещениях эксплуатируемого объекта капитального строительства без остановки рабочего процесса предприятия, при этом: в зоне производства ремонтно-строительных работ отсутствуют действующее технологическое или лабораторное оборудование, мебель и иные загромождающие помещения предметы Поправка: п.8.7.1 Наименование: При выполнении работ в существующих зданиях и сооружениях, аналогичных процессам при новом строительстве (кроме работ по нормам сборника № 46 «Работы при реконструкции зданий и сооружений») | 0 | 70.77 | 14.74 | 5.72 | 0.18 | 50.31 | 0 | 5.5476 | 0.015 | 0 | 58.0635 | 35.8479 |  |  |  |  | )*1,2)*1,25 | )*1,2)*1,25 | )*1,2)*1,15 |  | )*1,2)*1,15 | )*1,2)*1,25 |  |  |  | 0 | 0 | 1 | 1 |  |  |  | 1013 | ШТ | ШТ | 1 | [6 empty] | 31102217 | 2 | Общестроительные работы | 0 |  | 1 | 20001 | Вентиляция и кондиционирование | ФЕР-20 |  | Поправка: Прил.2, Табл.3, п. 1.1 Поправка: п.8.7.1 |  | 0 | 55.01 | 14.74 | 3.81 | 0.12 | 36.46 | 4.02 | 0.01 | 0 | [17 empty] | 0 | 0 | 0 | *0,9 | *0,85 |  |  | 115.2 | 70.55 |  |  |  |  | 1 |  | -1818442754 | 2 | 1 | -2 | 0 | 0 | 0 | 164.68 | 164.68 | 0 | 0 |  | 0 | 3 | 0 |  | 0 | 1 | 0 | 0 | 0 | 0 | 0
17 | 1 |  |  | 211 | 08.1.03.04-0001 | Блочки | 10 шт. | 0.2 | 0 |  |  |  |  | 45.6 | 45.6 | 0 | 0 | 0 | 0 | 0 | 0 | 0 | 0 | 0 |  | 33304975 | 228 | 228 | 0 | 0 | 0 | 0 | 0 | 0 | 0 | 228 | 228 | 0 | 0 | 0 | 0 | 0 | 0 | 0 | 0 | 0 | 1 | 1 |  |  | 1 | 1 | 1 | 1 |  |  |  |  | 3 | 1 | ФССЦ-2001, 08.1.03.04-0001, приказ Минстроя России №1039/пр от 30.12.2016г. |  |  | 500001 | 0 |  | 0 | 8 | 0 | 1 | 1 | 1 | 1 | 1 | 1 |  | 0 | 0 |  |  |  | 0 | 0 | 0 | [5 empty] | 0 |  | 0 | 45.6 | 228 | 0 | 0 | 0 | 0 | 0 | 0 | 0 | 0 | 0 | [13 empty] | 0 | 0 | 1 | 1 |  |  |  | 1010 | 10 шт. | 10 шт. | 10 | [6 empty] | 31102119 | 8 | Материалы строительные | 0 |  | 1 | 500001 | Материалы и конструкции ( строительные ) по ценникам и каталогом | ФССЦст |  |  |  | 0 | 228 | 228 | 0 | 0 | 0 | 0 | 0 | 0 | [17 empty] | 0 | 0 | 0 |  |  |  |  | 0 | 0 |  |  |  |  | 1 |  | -362110086 | 2 | 1 | -2 | 0 | 0 | 0 | 45.6 | 45.6 | 0 | 0 |  | 0 | 3 | 0 |  | 0 | 1 | 0 | 0 | 0 | 0 | 0
17 | 1 |  |  | 211 | 08.1.03.04-0001 | Блочки | 10 шт. | 0.2 | 0 |  |  |  |  | 45.6 | 45.6 | 0 | 0 | 0 | 0 | 0 | 0 | 0 | 0 | 0 |  | 33304960 | 228 | 228 | 0 | 0 | 0 | 0 | 0 | 0 | 0 | 228 | 228 | 0 | 0 | 0 | 0 | 0 | 0 | 0 | 0 | 0 | 1 | 1 |  |  | 1 | 1 | 1 | 1 |  |  |  |  | 3 | 1 | ФССЦ-2001, 08.1.03.04-0001, приказ Минстроя России №1039/пр от 30.12.2016г. |  |  | 500001 | 0 |  | 0 | 8 | 0 | 1 | 1 | 1 | 1 | 1 | 1 |  | 0 | 0 |  |  |  | 0 | 0 | 0 | [5 empty] | 0 |  | 0 | 45.6 | 228 | 0 | 0 | 0 | 0 | 0 | 0 | 0 | 0 | 0 | [13 empty] | 0 | 0 | 1 | 1 |  |  |  | 1010 | 10 шт. | 10 шт. | 10 | [6 empty] | 31102119 | 8 | Материалы строительные | 0 |  | 1 | 500001 | Материалы и конструкции ( строительные ) по ценникам и каталогом | ФССЦст |  |  |  | 0 | 228 | 228 | 0 | 0 | 0 | 0 | 0 | 0 | [17 empty] | 0 | 0 | 0 |  |  |  |  | 0 | 0 |  |  |  |  | 1 |  | -362110086 | 2 | 1 | -2 | 0 | 0 | 0 | 45.6 | 45.6 | 0 | 0 |  | 0 | 3 | 0 |  | 0 | 1 | 0 | 0 | 0 | 0 | 0
17 | 1 |  |  | 212 | 20.1.02.19-0015 | Трос стальной | м | 9.3 | 0 |  |  |  |  | 111.88 | 111.88 | 0 | 0 | 0 | 0 | 0 | 0 | 0 | 0 | 0 |  | 33304975 | 12.03 | 12.03 | 0 | 0 | 0 | 0 | 0 | 0 | 0 | 12.03 | 12.03 | 0 | 0 | 0 | 0 | 0 | 0 | 0 | 0 | 0 | 1 | 1 |  |  | 1 | 1 | 1 | 1 |  |  |  |  | 3 | 2 | ФССЦ-2001, 20.1.02.19-0015, приказ Минстроя России №1039/пр от 30.12.2016г. |  |  | 500002 | 0 |  | 0 | 12 | 0 | 1 | 1 | 1 | 1 | 1 | 1 |  | 0 | 0 |  |  |  | 0 | 0 | 0 | [5 empty] | 0 |  | 0 | 111.88 | 12.03 | 0 | 0 | 0 | 0 | 0 | 0 | 0 | 0 | 0 | [13 empty] | 0 | 0 | 1 | 1 |  |  |  | 1003 | м | м | 1 | [6 empty] | 31102120 | 12 | Материалы монтажные | 0 |  | 2 | 500002 | Материалы и конструкции ( монтажные ) по ценникам и каталогам | ФССЦм |  |  |  | 0 | 12.03 | 12.03 | 0 | 0 | 0 | 0 | 0 | 0 | [17 empty] | 0 | 0 | 0 |  |  |  |  | 0 | 0 |  |  |  |  | 1 |  | 1404028807 | 2 | 1 | -2 | 0 | 0 | 0 | 111.88 | 0 | 111.88 | 0 |  | 0 | 3 | 0 |  | 0 | 1 | 0 | 0 | 0 | 0 | 0
17 | 1 |  |  | 212 | 20.1.02.19-0015 | Трос стальной | м | 9.3 | 0 |  |  |  |  | 111.88 | 111.88 | 0 | 0 | 0 | 0 | 0 | 0 | 0 | 0 | 0 |  | 33304960 | 12.03 | 12.03 | 0 | 0 | 0 | 0 | 0 | 0 | 0 | 12.03 | 12.03 | 0 | 0 | 0 | 0 | 0 | 0 | 0 | 0 | 0 | 1 | 1 |  |  | 1 | 1 | 1 | 1 |  |  |  |  | 3 | 2 | ФССЦ-2001, 20.1.02.19-0015, приказ Минстроя России №1039/пр от 30.12.2016г. |  |  | 500002 | 0 |  | 0 | 12 | 0 | 1 | 1 | 1 | 1 | 1 | 1 |  | 0 | 0 |  |  |  | 0 | 0 | 0 | [5 empty] | 0 |  | 0 | 111.88 | 12.03 | 0 | 0 | 0 | 0 | 0 | 0 | 0 | 0 | 0 | [13 empty] | 0 | 0 | 1 | 1 |  |  |  | 1003 | м | м | 1 | [6 empty] | 31102120 | 12 | Материалы монтажные | 0 |  | 2 | 500002 | Материалы и конструкции ( монтажные ) по ценникам и каталогам | ФССЦм |  |  |  | 0 | 12.03 | 12.03 | 0 | 0 | 0 | 0 | 0 | 0 | [17 empty] | 0 | 0 | 0 |  |  |  |  | 0 | 0 |  |  |  |  | 1 |  | 1404028807 | 2 | 1 | -2 | 0 | 0 | 0 | 111.88 | 0 | 111.88 | 0 |  | 0 | 3 | 0 |  | 0 | 1 | 0 | 0 | 0 | 0 | 0
17 | 1 |  |  | 213 | прайс | Огнезадерживающий клапан, фланцевое соединение КЛОП-2(120)-НЗ- МВЕ(220)-400х400-К | шт. | 1 | 0 |  |  |  |  | 0 | 0 | 0 | 0 | 0 | 0 | 0 | 0 | 0 | 0 | 0 |  | 33304975 | 0 | 0 | 0 | 0 | 0 | 0 | 0 | 0 | 0 | 0 | 0 | 0 | 0 | 0 | 0 | 0 | 0 | 0 | 0 | 0 | 1 | 1 |  |  | 1 | 1 | 1 | 1 |  |  |  |  | 3 | 1 |  |  |  | 1100 | 0 |  | 0 | 14 | 0 | 1 | 1 | 1 | 1 | 1 | 1 |  | 0 | 0 |  |  |  | 0 | 0 | 0 | [5 empty] | 0 |  | 0 | 0 | 0 | 0 | 0 | 0 | 0 | 0 | 0 | 0 | 0 | 0 | [13 empty] | 0 | 0 | 1 | 1 |  |  |  | 1010 | шт. | шт. | 1 | [6 empty] | 31102366 | 8 | Материалы строительные | 0 |  | 1 | 1100 | Материалы, изделия и конструкции | материалы (03) |  |  |  | 0 | 0 | 0 | 0 | 0 | 0 | 0 | 0 | 0 | [17 empty] | 0 | 0 | 0 |  |  |  |  | 0 | 0 |  |  |  |  | 1 |  | -1460050278 | 2 | 0 | -2 | 0 | 0 | 0 | 0 | 0 | 0 | 0 |  | 0 | 3 | 0 |  | 0 | 1 | 0 | 0 | 0 | 0 | 0
17 | 1 |  |  | 213 | прайс | Огнезадерживающий клапан, фланцевое соединение КЛОП-2(120)-НЗ- МВЕ(220)-400х400-К | шт. | 1 | 0 |  |  |  |  | 968.17 | 968.17 | 0 | 0 | 0 | 0 | 0 | 0 | 0 | 0 | 0 |  | 33304960 | 968.17 | 968.17 | 0 | 0 | 0 | 0 | 0 | 0 | 0 | 968.17 | 968.17 | 0 | 0 | 0 | 0 | 0 | 0 | 0 | 0 | 0 | 1 | 1 |  |  | 1 | 1 | 1 | 1 |  |  |  |  | 3 | 1 |  |  |  | 1100 | 0 |  | 0 | 14 | 0 | 1 | 1 | 1 | 1 | 1 | 1 |  | 0 | 0 |  |  |  | 0 | 0 | 0 | [5 empty] | 0 |  | 0 | 968.17 | 968.17 | 0 | 0 | 0 | 0 | 0 | 0 | 0 | 0 | 0 | [13 empty] | 0 | 0 | 1 | 1 |  |  |  | 1010 | шт. | шт. | 1 | [6 empty] | 31102366 | 8 | Материалы строительные | 0 |  | 1 | 1100 | Материалы, изделия и конструкции | материалы (03) |  |  |  | 0 | 968.17 | 968.17 | 0 | 0 | 0 | 0 | 0 | 0 | 5 |  |  | 1 | 18 |  | 8930 | [10 empty] | 0 | 0 | 0 |  |  |  |  | 0 | 0 |  | [8 930 / 1,2 / 7,84] + 2% Заг.скл |  |  | 1 |  | -1460050278 | 2 | 3 | 3 | 0 | 0 | 0 | 968.17 | 968.17 | 0 | 0 |  | 1 | 1 | 0 |  | 0 | 1 | 0 | 0 | 0 | 0 | 0
17 | 1 | 1141 | 1376 | 214 | 26-01-054-01 | Обертывание поверхности изоляции рулонными материалами насухо с проклейкой швов | 100 м2 | 0.05 | 0 |  |  |  |  | 47.49 | 25.38 | 3.04 | 0.41 | 19.07 | 0 | 2.2066 | 0.03525 | 0 | 17.53 | 11.69 |  | 33304975 | 949.71 | 507.64 | 60.76 | 8.18 | 381.31 | 0 | 44.1324 | 0.705 | 0 | 824.45 | 507.64 | 40.5 | 5.45 | 276.31 | 0 | 31.98 | 0.47 | 0 | 90 | 60 | 1 | 1 |  |  | 1 | 1 | 1 | 1 |  |  |  |  | 0 | 1 | ФЕР-2001, 26-01-054-01, приказ Минстроя России №1039/пр от 30.12.2016г. |  |  | 26001 | 0 |  | 0 | 2 | 0 | 1 | 1 | 1 | 1 | 1 | 1 |  | 100 | 70 |  |  |  | 0 | 0 | 0 | [5 empty] | 0 | Поправка: Прил.2, Табл.3, п. 1.1 Наименование: Производство ремонтно-строительных работ осуществляется в помещениях эксплуатируемого объекта капитального строительства без остановки рабочего процесса предприятия, при этом: в зоне производства ремонтно-строительных работ отсутствуют действующее технологическое или лабораторное оборудование, мебель и иные загромождающие помещения предметы Поправка: п.8.7.1 Наименование: При выполнении работ в существующих зданиях и сооружениях, аналогичных процессам при новом строительстве (кроме работ по нормам сборника № 46 «Работы при реконструкции зданий и сооружений») | 0 | 47.49 | 507.64 | 60.76 | 8.18 | 381.31 | 0 | 44.1324 | 0.705 | 0 | 17.532 | 11.688 |  |  |  |  | )*1,2)*1,25 | )*1,2)*1,25 | )*1,2)*1,15 |  | )*1,2)*1,15 | )*1,2)*1,25 |  |  |  | 0 | 0 | 1 | 1 |  |  |  | 1005 | 100 м2 | 100 м2 | 100 | [6 empty] | 31102226 | 2 | Общестроительные работы | 0 |  | 1 | 26001 | Теплоизоляционные работы | ФЕР-26 |  | Поправка: Прил.2, Табл.3, п. 1.1 Поправка: п.8.7.1 |  | 0 | 824.45 | 507.64 | 40.5 | 5.45 | 276.31 | 31.98 | 0.47 | 0 | [17 empty] | 0 | 0 | 0 | *0,9 | *0,85 |  |  | 90 | 59.5 |  |  |  |  | 1 |  | 1906941050 | 2 | 1 | -2 | 0 | 0 | 0 | 76.71 | 76.71 | 0 | 0 |  | 0 | 3 | 0 |  | 0 | 1 | 0 | 0 | 0 | 0 | 0
17 | 1 | 1150 | 1386 | 214 | 26-01-054-01 | Обертывание поверхности изоляции рулонными материалами насухо с проклейкой швов | 100 м2 | 0.05 | 0 |  |  |  |  | 47.49 | 25.38 | 3.04 | 0.41 | 19.07 | 0 | 2.2066 | 0.03525 | 0 | 17.53 | 11.69 |  | 33304960 | 949.71 | 507.64 | 60.76 | 8.18 | 381.31 | 0 | 44.1324 | 0.705 | 0 | 824.45 | 507.64 | 40.5 | 5.45 | 276.31 | 0 | 31.98 | 0.47 | 0 | 90 | 60 | 1 | 1 |  |  | 1 | 1 | 1 | 1 |  |  |  |  | 0 | 1 | ФЕР-2001, 26-01-054-01, приказ Минстроя России №1039/пр от 30.12.2016г. |  |  | 26001 | 0 |  | 0 | 2 | 0 | 1 | 1 | 1 | 1 | 1 | 1 |  | 100 | 70 |  |  |  | 0 | 0 | 0 | [5 empty] | 0 | Поправка: Прил.2, Табл.3, п. 1.1 Наименование: Производство ремонтно-строительных работ осуществляется в помещениях эксплуатируемого объекта капитального строительства без остановки рабочего процесса предприятия, при этом: в зоне производства ремонтно-строительных работ отсутствуют действующее технологическое или лабораторное оборудование, мебель и иные загромождающие помещения предметы Поправка: п.8.7.1 Наименование: При выполнении работ в существующих зданиях и сооружениях, аналогичных процессам при новом строительстве (кроме работ по нормам сборника № 46 «Работы при реконструкции зданий и сооружений») | 0 | 47.49 | 507.64 | 60.76 | 8.18 | 381.31 | 0 | 44.1324 | 0.705 | 0 | 17.532 | 11.688 |  |  |  |  | )*1,2)*1,25 | )*1,2)*1,25 | )*1,2)*1,15 |  | )*1,2)*1,15 | )*1,2)*1,25 |  |  |  | 0 | 0 | 1 | 1 |  |  |  | 1005 | 100 м2 | 100 м2 | 100 | [6 empty] | 31102226 | 2 | Общестроительные работы | 0 |  | 1 | 26001 | Теплоизоляционные работы | ФЕР-26 |  | Поправка: Прил.2, Табл.3, п. 1.1 Поправка: п.8.7.1 |  | 0 | 824.45 | 507.64 | 40.5 | 5.45 | 276.31 | 31.98 | 0.47 | 0 | [17 empty] | 0 | 0 | 0 | *0,9 | *0,85 |  |  | 90 | 59.5 |  |  |  |  | 1 |  | 1906941050 | 2 | 1 | -2 | 0 | 0 | 0 | 76.71 | 76.71 | 0 | 0 |  | 0 | 3 | 0 |  | 0 | 1 | 0 | 0 | 0 | 0 | 0
17 | 1 |  |  | 215 | 12.2.04.07-0012 | Маты минераловатные прошивные с покрытием сеткой и кашированные неармированной алюминиевой фольгой, марка "Wired mat 105 ALU1" ROCKWOOL, толщиной 40 мм | м3 | 0.23 | 0 |  |  |  |  | 511.07 | 511.07 | 0 | 0 | 0 | 0 | 0 | 0 | 0 | 0 | 0 |  | 33304975 | 2222.03 | 2222.03 | 0 | 0 | 0 | 0 | 0 | 0 | 0 | 2222.03 | 2222.03 | 0 | 0 | 0 | 0 | 0 | 0 | 0 | 0 | 0 | 1 | 1 |  |  | 1 | 1 | 1 | 1 |  |  |  |  | 3 | 1 | ФССЦ-2001, 12.2.04.07-0012, приказ Минстроя России №1039/пр от 30.12.2016г. |  |  | 500001 | 0 |  | 0 | 8 | 0 | 1 | 1 | 1 | 1 | 1 | 1 |  | 0 | 0 |  |  |  | 0 | 0 | 0 | [5 empty] | 0 |  | 0 | 511.07 | 2222.03 | 0 | 0 | 0 | 0 | 0 | 0 | 0 | 0 | 0 | [13 empty] | 0 | 0 | 1 | 1 |  |  |  | 1007 | м3 | м3 | 1 | [6 empty] | 31102119 | 8 | Материалы строительные | 0 |  | 1 | 500001 | Материалы и конструкции ( строительные ) по ценникам и каталогом | ФССЦст |  |  |  | 0 | 2222.03 | 2222.03 | 0 | 0 | 0 | 0 | 0 | 0 | [17 empty] | 0 | 0 | 0 |  |  |  |  | 0 | 0 |  |  |  |  | 1 |  | 2051966677 | 2 | 1 | -2 | 0 | 0 | 0 | 511.07 | 511.07 | 0 | 0 |  | 0 | 3 | 0 |  | 0 | 1 | 0 | 0 | 0 | 0 | 0
17 | 1 |  |  | 215 | 12.2.04.07-0012 | Маты минераловатные прошивные с покрытием сеткой и кашированные неармированной алюминиевой фольгой, марка "Wired mat 105 ALU1" ROCKWOOL, толщиной 40 мм | м3 | 0.23 | 0 |  |  |  |  | 511.07 | 511.07 | 0 | 0 | 0 | 0 | 0 | 0 | 0 | 0 | 0 |  | 33304960 | 2222.03 | 2222.03 | 0 | 0 | 0 | 0 | 0 | 0 | 0 | 2222.03 | 2222.03 | 0 | 0 | 0 | 0 | 0 | 0 | 0 | 0 | 0 | 1 | 1 |  |  | 1 | 1 | 1 | 1 |  |  |  |  | 3 | 1 | ФССЦ-2001, 12.2.04.07-0012, приказ Минстроя России №1039/пр от 30.12.2016г. |  |  | 500001 | 0 |  | 0 | 8 | 0 | 1 | 1 | 1 | 1 | 1 | 1 |  | 0 | 0 |  |  |  | 0 | 0 | 0 | [5 empty] | 0 |  | 0 | 511.07 | 2222.03 | 0 | 0 | 0 | 0 | 0 | 0 | 0 | 0 | 0 | [13 empty] | 0 | 0 | 1 | 1 |  |  |  | 1007 | м3 | м3 | 1 | [6 empty] | 31102119 | 8 | Материалы строительные | 0 |  | 1 | 500001 | Материалы и конструкции ( строительные ) по ценникам и каталогом | ФССЦст |  |  |  | 0 | 2222.03 | 2222.03 | 0 | 0 | 0 | 0 | 0 | 0 | [17 empty] | 0 | 0 | 0 |  |  |  |  | 0 | 0 |  |  |  |  | 1 |  | 2051966677 | 2 | 1 | -2 | 0 | 0 | 0 | 511.07 | 511.07 | 0 | 0 |  | 0 | 3 | 0 |  | 0 | 1 | 0 | 0 | 0 | 0 | 0
17 | 1 | 1161 | 1402 | 216 | 20-01-002-10 | Прокладка воздуховодов из листовой оцинкованной стали и алюминия класса П (плотные) толщиной 0,7 мм, периметром от 1100 до 1600 мм | 100 м2 | 0.016 | 0 |  |  |  |  | 45.36 | 17.42 | 2.28 | 0.28 | 25.66 | 0 | 2.9362 | 0.0228 | 0 | 29.83 | 18.42 |  | 33304975 | 2835.26 | 1088.73 | 142.62 | 17.61 | 1603.91 | 0 | 183.5124 | 1.425 | 0 | 2346.06 | 1088.73 | 95.08 | 11.74 | 1162.25 | 0 | 132.98 | 0.95 | 0 | 115 | 71 | 1 | 1 |  |  | 1 | 1 | 1 | 1 |  |  |  |  | 0 | 1 | ФЕР-2001, 20-01-002-10, приказ Минстроя России №1039/пр от 30.12.2016г. |  |  | 20001 | 0 |  | 0 | 2 | 0 | 1 | 1 | 1 | 1 | 1 | 1 |  | 128 | 83 |  |  |  | 0 | 0 | 0 | [5 empty] | 0 | Поправка: Прил.2, Табл.3, п. 1.1 Наименование: Производство ремонтно-строительных работ осуществляется в помещениях эксплуатируемого объекта капитального строительства без остановки рабочего процесса предприятия, при этом: в зоне производства ремонтно-строительных работ отсутствуют действующее технологическое или лабораторное оборудование, мебель и иные загромождающие помещения предметы Поправка: п.8.7.1 Наименование: При выполнении работ в существующих зданиях и сооружениях, аналогичных процессам при новом строительстве (кроме работ по нормам сборника № 46 «Работы при реконструкции зданий и сооружений») | 0 | 45.36 | 1088.73 | 142.62 | 17.61 | 1603.91 | 0 | 183.5124 | 1.425 | 0 | 29.831 | 18.4174 |  |  |  |  | )*1,2)*1,25 | )*1,2)*1,25 | )*1,2)*1,15 |  | )*1,2)*1,15 | )*1,2)*1,25 |  |  |  | 0 | 0 | 1 | 1 |  |  |  | 1005 | 100 м2 | 100 м2 | 100 | [6 empty] | 31102217 | 2 | Общестроительные работы | 0 |  | 1 | 20001 | Вентиляция и кондиционирование | ФЕР-20 |  | Поправка: Прил.2, Табл.3, п. 1.1 Поправка: п.8.7.1 |  | 0 | 2346.06 | 1088.73 | 95.08 | 11.74 | 1162.25 | 132.98 | 0.95 | 0 | [17 empty] | 0 | 0 | 0 | *0,9 | *0,85 |  |  | 115.2 | 70.55 |  |  |  |  | 1 |  | 460241915 | 2 | 1 | -2 | 0 | 0 | 0 | 93.61 | 93.61 | 0 | 0 |  | 0 | 3 | 0 |  | 0 | 1 | 0 | 0 | 0 | 0 | 0
17 | 1 | 1172 | 1418 | 216 | 20-01-002-10 | Прокладка воздуховодов из листовой оцинкованной стали и алюминия класса П (плотные) толщиной 0,7 мм, периметром от 1100 до 1600 мм | 100 м2 | 0.016 | 0 |  |  |  |  | 45.36 | 17.42 | 2.28 | 0.28 | 25.66 | 0 | 2.9362 | 0.0228 | 0 | 29.83 | 18.42 |  | 33304960 | 2835.26 | 1088.73 | 142.62 | 17.61 | 1603.91 | 0 | 183.5124 | 1.425 | 0 | 2346.06 | 1088.73 | 95.08 | 11.74 | 1162.25 | 0 | 132.98 | 0.95 | 0 | 115 | 71 | 1 | 1 |  |  | 1 | 1 | 1 | 1 |  |  |  |  | 0 | 1 | ФЕР-2001, 20-01-002-10, приказ Минстроя России №1039/пр от 30.12.2016г. |  |  | 20001 | 0 |  | 0 | 2 | 0 | 1 | 1 | 1 | 1 | 1 | 1 |  | 128 | 83 |  |  |  | 0 | 0 | 0 | [5 empty] | 0 | Поправка: Прил.2, Табл.3, п. 1.1 Наименование: Производство ремонтно-строительных работ осуществляется в помещениях эксплуатируемого объекта капитального строительства без остановки рабочего процесса предприятия, при этом: в зоне производства ремонтно-строительных работ отсутствуют действующее технологическое или лабораторное оборудование, мебель и иные загромождающие помещения предметы Поправка: п.8.7.1 Наименование: При выполнении работ в существующих зданиях и сооружениях, аналогичных процессам при новом строительстве (кроме работ по нормам сборника № 46 «Работы при реконструкции зданий и сооружений») | 0 | 45.36 | 1088.73 | 142.62 | 17.61 | 1603.91 | 0 | 183.5124 | 1.425 | 0 | 29.831 | 18.4174 |  |  |  |  | )*1,2)*1,25 | )*1,2)*1,25 | )*1,2)*1,15 |  | )*1,2)*1,15 | )*1,2)*1,25 |  |  |  | 0 | 0 | 1 | 1 |  |  |  | 1005 | 100 м2 | 100 м2 | 100 | [6 empty] | 31102217 | 2 | Общестроительные работы | 0 |  | 1 | 20001 | Вентиляция и кондиционирование | ФЕР-20 |  | Поправка: Прил.2, Табл.3, п. 1.1 Поправка: п.8.7.1 |  | 0 | 2346.06 | 1088.73 | 95.08 | 11.74 | 1162.25 | 132.98 | 0.95 | 0 | [17 empty] | 0 | 0 | 0 | *0,9 | *0,85 |  |  | 115.2 | 70.55 |  |  |  |  | 1 |  | 460241915 | 2 | 1 | -2 | 0 | 0 | 0 | 93.61 | 93.61 | 0 | 0 |  | 0 | 3 | 0 |  | 0 | 1 | 0 | 0 | 0 | 0 | 0
17 | 1 |  |  | 217 | 19.1.01.03-0052 | Воздуховоды из оцинкованной стали с шиной и уголками толщиной 1,0 мм, периметром 3000 мм | м2 | 1.6 | 0 |  |  |  |  | 274 | 274 | 0 | 0 | 0 | 0 | 0 | 0 | 0 | 0 | 0 |  | 33304975 | 171.25 | 171.25 | 0 | 0 | 0 | 0 | 0 | 0 | 0 | 171.25 | 171.25 | 0 | 0 | 0 | 0 | 0 | 0 | 0 | 0 | 0 | 1 | 1 |  |  | 1 | 1 | 1 | 1 |  |  |  |  | 3 | 1 | ФССЦ-2001, 19.1.01.03-0052, приказ Минстроя России №1039/пр от 30.12.2016г. |  |  | 500001 | 0 |  | 0 | 8 | 0 | 1 | 1 | 1 | 1 | 1 | 1 |  | 0 | 0 |  |  |  | 0 | 0 | 0 | [5 empty] | 0 |  | 0 | 274 | 171.25 | 0 | 0 | 0 | 0 | 0 | 0 | 0 | 0 | 0 | [13 empty] | 0 | 0 | 1 | 1 |  |  |  | 1005 | м2 | м2 | 1 | [6 empty] | 31102119 | 8 | Материалы строительные | 0 |  | 1 | 500001 | Материалы и конструкции ( строительные ) по ценникам и каталогом | ФССЦст |  |  |  | 0 | 171.25 | 171.25 | 0 | 0 | 0 | 0 | 0 | 0 | [17 empty] | 0 | 0 | 0 |  |  |  |  | 0 | 0 |  |  |  |  | 1 |  | 1920270359 | 2 | 1 | -2 | 0 | 0 | 0 | 274 | 274 | 0 | 0 |  | 0 | 3 | 0 |  | 0 | 1 | 0 | 0 | 0 | 0 | 0
17 | 1 |  |  | 217 | 19.1.01.03-0052 | Воздуховоды из оцинкованной стали с шиной и уголками толщиной 1,0 мм, периметром 3000 мм | м2 | 1.6 | 0 |  |  |  |  | 274 | 274 | 0 | 0 | 0 | 0 | 0 | 0 | 0 | 0 | 0 |  | 33304960 | 171.25 | 171.25 | 0 | 0 | 0 | 0 | 0 | 0 | 0 | 171.25 | 171.25 | 0 | 0 | 0 | 0 | 0 | 0 | 0 | 0 | 0 | 1 | 1 |  |  | 1 | 1 | 1 | 1 |  |  |  |  | 3 | 1 | ФССЦ-2001, 19.1.01.03-0052, приказ Минстроя России №1039/пр от 30.12.2016г. |  |  | 500001 | 0 |  | 0 | 8 | 0 | 1 | 1 | 1 | 1 | 1 | 1 |  | 0 | 0 |  |  |  | 0 | 0 | 0 | [5 empty] | 0 |  | 0 | 274 | 171.25 | 0 | 0 | 0 | 0 | 0 | 0 | 0 | 0 | 0 | [13 empty] | 0 | 0 | 1 | 1 |  |  |  | 1005 | м2 | м2 | 1 | [6 empty] | 31102119 | 8 | Материалы строительные | 0 |  | 1 | 500001 | Материалы и конструкции ( строительные ) по ценникам и каталогом | ФССЦст |  |  |  | 0 | 171.25 | 171.25 | 0 | 0 | 0 | 0 | 0 | 0 | [17 empty] | 0 | 0 | 0 |  |  |  |  | 0 | 0 |  |  |  |  | 1 |  | 1920270359 | 2 | 1 | -2 | 0 | 0 | 0 | 274 | 274 | 0 | 0 |  | 0 | 3 | 0 |  | 0 | 1 | 0 | 0 | 0 | 0 | 0
17 | 1 | 1183 | 1434 | 218 | 20-01-002-18 | Прокладка воздуховодов из листовой оцинкованной стали и алюминия класса П (плотные) толщиной 1,0 мм, диаметром от 900 до 1000 мм (прим.д315 мм) | 100 м2 | 0.009891 | 0 |  |  |  |  | 16.86 | 5.71 | 1.5 | 0.13 | 9.65 | 0 | 1.104 | 0.010237 | 0 | 11.25 | 6.94 |  | 33304975 | 1705.18 | 577.76 | 151.91 | 12.81 | 975.51 | 0 | 111.6144 | 1.035 | 0 | 1385.92 | 577.76 | 101.27 | 8.54 | 706.89 | 0 | 80.88 | 0.69 | 0 | 115 | 71 | 1 | 1 |  |  | 1 | 1 | 1 | 1 |  |  |  |  | 0 | 1 | ФЕР-2001, 20-01-002-18, приказ Минстроя России №1039/пр от 30.12.2016г. |  |  | 20001 | 0 |  | 0 | 2 | 0 | 1 | 1 | 1 | 1 | 1 | 1 |  | 128 | 83 |  |  |  | 0 | 0 | 0 | [5 empty] | 0 | Поправка: Прил.2, Табл.3, п. 1.1 Наименование: Производство ремонтно-строительных работ осуществляется в помещениях эксплуатируемого объекта капитального строительства без остановки рабочего процесса предприятия, при этом: в зоне производства ремонтно-строительных работ отсутствуют действующее технологическое или лабораторное оборудование, мебель и иные загромождающие помещения предметы Поправка: п.8.7.1 Наименование: При выполнении работ в существующих зданиях и сооружениях, аналогичных процессам при новом строительстве (кроме работ по нормам сборника № 46 «Работы при реконструкции зданий и сооружений») | 0 | 16.86 | 577.76 | 151.91 | 12.81 | 975.51 | 0 | 111.6144 | 1.035 | 0 | 11.247 | 6.9438 |  |  |  |  | )*1,2)*1,25 | )*1,2)*1,25 | )*1,2)*1,15 |  | )*1,2)*1,15 | )*1,2)*1,25 |  |  |  | 0 | 0 | 1 | 1 |  |  |  | 1005 | 100 м2 | 100 м2 | 100 | [6 empty] | 31102217 | 2 | Общестроительные работы | 0 |  | 1 | 20001 | Вентиляция и кондиционирование | ФЕР-20 |  | Поправка: Прил.2, Табл.3, п. 1.1 Поправка: п.8.7.1 |  | 0 | 1385.92 | 577.76 | 101.27 | 8.54 | 706.89 | 80.88 | 0.69 | 0 | [17 empty] | 0 | 0 | 0 | *0,9 | *0,85 |  |  | 115.2 | 70.55 |  |  |  |  | 1 |  | -64521188 | 2 | 1 | -2 | 0 | 0 | 0 | 35.05 | 35.05 | 0 | 0 |  | 0 | 3 | 0 |  | 0 | 1 | 0 | 0 | 0 | 0 | 0
17 | 1 | 1194 | 1450 | 218 | 20-01-002-18 | Прокладка воздуховодов из листовой оцинкованной стали и алюминия класса П (плотные) толщиной 1,0 мм, диаметром от 900 до 1000 мм (прим.д315 мм) | 100 м2 | 0.009891 | 0 |  |  |  |  | 16.86 | 5.71 | 1.5 | 0.13 | 9.65 | 0 | 1.104 | 0.010237 | 0 | 11.25 | 6.94 |  | 33304960 | 1705.18 | 577.76 | 151.91 | 12.81 | 975.51 | 0 | 111.6144 | 1.035 | 0 | 1385.92 | 577.76 | 101.27 | 8.54 | 706.89 | 0 | 80.88 | 0.69 | 0 | 115 | 71 | 1 | 1 |  |  | 1 | 1 | 1 | 1 |  |  |  |  | 0 | 1 | ФЕР-2001, 20-01-002-18, приказ Минстроя России №1039/пр от 30.12.2016г. |  |  | 20001 | 0 |  | 0 | 2 | 0 | 1 | 1 | 1 | 1 | 1 | 1 |  | 128 | 83 |  |  |  | 0 | 0 | 0 | [5 empty] | 0 | Поправка: Прил.2, Табл.3, п. 1.1 Наименование: Производство ремонтно-строительных работ осуществляется в помещениях эксплуатируемого объекта капитального строительства без остановки рабочего процесса предприятия, при этом: в зоне производства ремонтно-строительных работ отсутствуют действующее технологическое или лабораторное оборудование, мебель и иные загромождающие помещения предметы Поправка: п.8.7.1 Наименование: При выполнении работ в существующих зданиях и сооружениях, аналогичных процессам при новом строительстве (кроме работ по нормам сборника № 46 «Работы при реконструкции зданий и сооружений») | 0 | 16.86 | 577.76 | 151.91 | 12.81 | 975.51 | 0 | 111.6144 | 1.035 | 0 | 11.247 | 6.9438 |  |  |  |  | )*1,2)*1,25 | )*1,2)*1,25 | )*1,2)*1,15 |  | )*1,2)*1,15 | )*1,2)*1,25 |  |  |  | 0 | 0 | 1 | 1 |  |  |  | 1005 | 100 м2 | 100 м2 | 100 | [6 empty] | 31102217 | 2 | Общестроительные работы | 0 |  | 1 | 20001 | Вентиляция и кондиционирование | ФЕР-20 |  | Поправка: Прил.2, Табл.3, п. 1.1 Поправка: п.8.7.1 |  | 0 | 1385.92 | 577.76 | 101.27 | 8.54 | 706.89 | 80.88 | 0.69 | 0 | [17 empty] | 0 | 0 | 0 | *0,9 | *0,85 |  |  | 115.2 | 70.55 |  |  |  |  | 1 |  | -64521188 | 2 | 1 | -2 | 0 | 0 | 0 | 35.05 | 35.05 | 0 | 0 |  | 0 | 3 | 0 |  | 0 | 1 | 0 | 0 | 0 | 0 | 0
17 | 1 |  |  | 219 | 19.1.01.03-0082 | Воздуховоды из оцинкованной стали толщиной 1,0 мм, диаметром до 1000 мм | м2 | 0.9891 | 0 |  |  |  |  | 100.95 | 100.95 | 0 | 0 | 0 | 0 | 0 | 0 | 0 | 0 | 0 |  | 33304975 | 102.06 | 102.06 | 0 | 0 | 0 | 0 | 0 | 0 | 0 | 102.06 | 102.06 | 0 | 0 | 0 | 0 | 0 | 0 | 0 | 0 | 0 | 1 | 1 |  |  | 1 | 1 | 1 | 1 |  |  |  |  | 3 | 1 | ФССЦ-2001, 19.1.01.03-0082, приказ Минстроя России №1039/пр от 30.12.2016г. |  |  | 500001 | 0 |  | 0 | 8 | 0 | 1 | 1 | 1 | 1 | 1 | 1 |  | 0 | 0 |  |  |  | 0 | 0 | 0 | [5 empty] | 0 |  | 0 | 100.95 | 102.06 | 0 | 0 | 0 | 0 | 0 | 0 | 0 | 0 | 0 | [13 empty] | 0 | 0 | 1 | 1 |  |  |  | 1005 | м2 | м2 | 1 | [6 empty] | 31102119 | 8 | Материалы строительные | 0 |  | 1 | 500001 | Материалы и конструкции ( строительные ) по ценникам и каталогом | ФССЦст |  |  |  | 0 | 102.06 | 102.06 | 0 | 0 | 0 | 0 | 0 | 0 | [17 empty] | 0 | 0 | 0 |  |  |  |  | 0 | 0 |  |  |  |  | 1 |  | -972005704 | 2 | 1 | -2 | 0 | 0 | 0 | 100.95 | 100.95 | 0 | 0 |  | 0 | 3 | 0 |  | 0 | 1 | 0 | 0 | 0 | 0 | 0
17 | 1 |  |  | 219 | 19.1.01.03-0082 | Воздуховоды из оцинкованной стали толщиной 1,0 мм, диаметром до 1000 мм | м2 | 0.9891 | 0 |  |  |  |  | 100.95 | 100.95 | 0 | 0 | 0 | 0 | 0 | 0 | 0 | 0 | 0 |  | 33304960 | 102.06 | 102.06 | 0 | 0 | 0 | 0 | 0 | 0 | 0 | 102.06 | 102.06 | 0 | 0 | 0 | 0 | 0 | 0 | 0 | 0 | 0 | 1 | 1 |  |  | 1 | 1 | 1 | 1 |  |  |  |  | 3 | 1 | ФССЦ-2001, 19.1.01.03-0082, приказ Минстроя России №1039/пр от 30.12.2016г. |  |  | 500001 | 0 |  | 0 | 8 | 0 | 1 | 1 | 1 | 1 | 1 | 1 |  | 0 | 0 |  |  |  | 0 | 0 | 0 | [5 empty] | 0 |  | 0 | 100.95 | 102.06 | 0 | 0 | 0 | 0 | 0 | 0 | 0 | 0 | 0 | [13 empty] | 0 | 0 | 1 | 1 |  |  |  | 1005 | м2 | м2 | 1 | [6 empty] | 31102119 | 8 | Материалы строительные | 0 |  | 1 | 500001 | Материалы и конструкции ( строительные ) по ценникам и каталогом | ФССЦст |  |  |  | 0 | 102.06 | 102.06 | 0 | 0 | 0 | 0 | 0 | 0 | [17 empty] | 0 | 0 | 0 |  |  |  |  | 0 | 0 |  |  |  |  | 1 |  | -972005704 | 2 | 1 | -2 | 0 | 0 | 0 | 100.95 | 100.95 | 0 | 0 |  | 0 | 3 | 0 |  | 0 | 1 | 0 | 0 | 0 | 0 | 0
17 | 1 |  |  | 220 | прайс | Переход из тонколистовой оцинкованной стали, толщ. 1,0мм, сечением 400х400/Д 315мм | шт. | 1 | 0 |  |  |  |  | 0 | 0 | 0 | 0 | 0 | 0 | 0 | 0 | 0 | 0 | 0 |  | 33304975 | 0 | 0 | 0 | 0 | 0 | 0 | 0 | 0 | 0 | 0 | 0 | 0 | 0 | 0 | 0 | 0 | 0 | 0 | 0 | 0 | 1 | 1 |  |  | 1 | 1 | 1 | 1 |  |  |  |  | 3 | 1 |  |  |  | 1100 | 0 |  | 0 | 14 | 0 | 1 | 1 | 1 | 1 | 1 | 1 |  | 0 | 0 |  |  |  | 0 | 0 | 0 | [5 empty] | 0 |  | 0 | 0 | 0 | 0 | 0 | 0 | 0 | 0 | 0 | 0 | 0 | 0 | [13 empty] | 0 | 0 | 1 | 1 |  |  |  | 1010 | шт. | шт. | 1 | [6 empty] | 31102366 | 8 | Материалы строительные | 0 |  | 1 | 1100 | Материалы, изделия и конструкции | материалы (03) |  |  |  | 0 | 0 | 0 | 0 | 0 | 0 | 0 | 0 | 0 | [17 empty] | 0 | 0 | 0 |  |  |  |  | 0 | 0 |  |  |  |  | 1 |  | 1762199915 | 2 | 0 | -2 | 0 | 0 | 0 | 0 | 0 | 0 | 0 |  | 0 | 3 | 0 |  | 0 | 1 | 0 | 0 | 0 | 0 | 0
17 | 1 |  |  | 220 | прайс | Переход из тонколистовой оцинкованной стали, толщ. 1,0мм, сечением 400х400/Д 315мм | шт. | 1 | 0 |  |  |  |  | 24.71 | 24.71 | 0 | 0 | 0 | 0 | 0 | 0 | 0 | 0 | 0 |  | 33304960 | 24.71 | 24.71 | 0 | 0 | 0 | 0 | 0 | 0 | 0 | 24.71 | 24.71 | 0 | 0 | 0 | 0 | 0 | 0 | 0 | 0 | 0 | 1 | 1 |  |  | 1 | 1 | 1 | 1 |  |  |  |  | 3 | 1 |  |  |  | 1100 | 0 |  | 0 | 14 | 0 | 1 | 1 | 1 | 1 | 1 | 1 |  | 0 | 0 |  |  |  | 0 | 0 | 0 | [5 empty] | 0 |  | 0 | 24.71 | 24.71 | 0 | 0 | 0 | 0 | 0 | 0 | 0 | 0 | 0 | [13 empty] | 0 | 0 | 1 | 1 |  |  |  | 1010 | шт. | шт. | 1 | [6 empty] | 31102366 | 8 | Материалы строительные | 0 |  | 1 | 1100 | Материалы, изделия и конструкции | материалы (03) |  |  |  | 0 | 24.71 | 24.71 | 0 | 0 | 0 | 0 | 0 | 0 | 5 |  |  | 1 | 18 |  | 228 | [10 empty] | 0 | 0 | 0 |  |  |  |  | 0 | 0 |  | [228 / 1,2 / 7,84] + 2% Заг.скл |  |  | 1 |  | 1762199915 | 2 | 3 | 3 | 0 | 0 | 0 | 24.71 | 24.71 | 0 | 0 |  | 1 | 1 | 0 |  | 0 | 1 | 0 | 0 | 0 | 0 | 0
17 | 1 |  |  | 221 | прайс | Отвод 90 гр. из тонколистовой оцинкованной стали, толщ. 1,0мм, сечением 1000х500 мм | шт. | 0 | 0 |  |  |  |  | 0 | 0 | 0 | 0 | 0 | 0 | 0 | 0 | 0 | 0 | 0 |  | 33304975 | 0 | 0 | 0 | 0 | 0 | 0 | 0 | 0 | 0 | 0 | 0 | 0 | 0 | 0 | 0 | 0 | 0 | 0 | 0 | 0 | 1 | 1 |  |  | 1 | 1 | 1 | 1 |  |  |  |  | 3 | 1 |  |  |  | 1100 | 0 |  | 0 | 14 | 0 | 1 | 1 | 1 | 1 | 1 | 1 |  | 0 | 0 |  |  |  | 0 | 0 | 0 | [5 empty] | 0 |  | 0 | 0 | 0 | 0 | 0 | 0 | 0 | 0 | 0 | 0 | 0 | 0 | [13 empty] | 0 | 0 | 1 | 1 |  |  |  | 1010 | шт. | шт. | 1 | [6 empty] | 31102366 | 8 | Материалы строительные | 0 |  | 1 | 1100 | Материалы, изделия и конструкции | материалы (03) |  |  |  | 0 | 0 | 0 | 0 | 0 | 0 | 0 | 0 | 0 | [17 empty] | 0 | 0 | 0 |  |  |  |  | 0 | 0 |  |  |  |  | 1 |  | 929022984 | 2 | 0 | -2 | 0 | 0 | 0 | 0 | 0 | 0 | 0 |  | 0 | 3 | 0 |  | 0 | 1 | 0 | 0 | 0 | 0 | 0
17 | 1 |  |  | 221 | прайс | Отвод 90 гр. из тонколистовой оцинкованной стали, толщ. 1,0мм, сечением 1000х500 мм | шт. | 0 | 0 |  |  |  |  | 0 | 0 | 0 | 0 | 0 | 0 | 0 | 0 | 0 | 0 | 0 |  | 33304960 | 124.68 | 124.68 | 0 | 0 | 0 | 0 | 0 | 0 | 0 | 124.68 | 124.68 | 0 | 0 | 0 | 0 | 0 | 0 | 0 | 0 | 0 | 1 | 1 |  |  | 1 | 1 | 1 | 1 |  |  |  |  | 3 | 1 |  |  |  | 1100 | 0 |  | 0 | 14 | 0 | 1 | 1 | 1 | 1 | 1 | 1 |  | 0 | 0 |  |  |  | 0 | 0 | 0 | [5 empty] | 0 |  | 0 | 0 | 124.68 | 0 | 0 | 0 | 0 | 0 | 0 | 0 | 0 | 0 | [13 empty] | 0 | 0 | 1 | 1 |  |  |  | 1010 | шт. | шт. | 1 | [6 empty] | 31102366 | 8 | Материалы строительные | 0 |  | 1 | 1100 | Материалы, изделия и конструкции | материалы (03) |  |  |  | 0 | 124.68 | 124.68 | 0 | 0 | 0 | 0 | 0 | 0 | 5 |  |  | 1 | 18 |  | 1150 | [10 empty] | 0 | 0 | 0 |  |  |  |  | 0 | 0 |  | [1 150 / 1,2 / 7,84] + 2% Заг.скл |  |  | 1 |  | 929022984 | 2 | 3 | 3 | 0 | 0 | 0 | 0 | 0 | 0 | 0 |  | 1 | 1 | 0 |  | 0 | 1 | 0 | 0 | 0 | 0 | 0
51 | 1 | 4 | 1127 |  | 20.Система ПД1(сетевые элементы) | 20.Система ПД1(сетевые элементы) | 0 | [6 empty] | 1223.98 | 1106.75 | 12.54 | 1 | 104.69 | 0 | 11.7944 | 0.083287 | 0 | 116.67 | 72.9 |  |  | 1223.98 | 1106.75 | 12.54 | 1 | 104.69 | 0 | 11.7944 | 0.083287 | 0 | 116.67 | 72.9 |  |  | 0 | 0 | 0 | 1413.55 | 1301.67 | 111.88 | 0 | 1106.75 | 1106.75 | 0 | 1106.75 | 0 | 0 | 0 | 0 | 0 | [19 empty] | 0 | 0 | 0 | 1413.55 | 1301.67 | 111.88 | 0 | 1106.75 | 1106.75 | 0 | 1106.75 | 0 | 0 | 0 | 0 | 0 | [19 empty] | 2216.86 | 2099.63 | 12.54 | 1 | 104.69 | 0 | 11.7944 | 0.083287 | 0 | 116.67 | 72.9 |  |  | 2216.86 | 2099.63 | 12.54 | 1 | 104.69 | 0 | 11.7944 | 0.083287 | 0 | 116.67 | 72.9 |  |  | 0 | 0 | 0 | 2406.43 | 2294.55 | 111.88 | 0 | 2099.63 | 2099.63 | 0 | 2099.63 | 0 | 0 | 0 | 0 | 0 | [19 empty] | 0 | 0 | 0 | 2406.43 | 2294.55 | 111.88 | 0 | 2099.63 | 2099.63 | 0 | 2099.63 | 0 | 0 | 0 | 0 | 0 | [18 empty] | 0
50 | 0 | 0 | 1 | 201 | 1223.98 | ПЗ | Прямые затраты |  |  | 201 | 1 | 3 |  | 2 | 2216.86
50 | 0 | 0 | 1 | 202 | 1106.75 | СтМатОб | Стоимость материальных ресурсов (всего) |  |  | 202 | 2 | 3 |  | 2 | 2099.63
50 | 0 | 0 | 1 | 222 | 0 | СтМатОбЗак | Стоимость материалов и оборудования заказчика |  |  | 222 | 3 | 3 |  | 2 | 0
50 | 0 | 0 | 1 | 225 | 1106.75 | СтМатОбПод | Стоимость материалов и оборудования подрядчика |  |  | 225 | 4 | 3 |  | 2 | 2099.63
50 | 0 | 0 | 1 | 226 | 1106.75 | СтМат | Стоимость материалов (всего) |  |  | 226 | 5 | 3 |  | 2 | 2099.63
50 | 0 | 0 | 1 | 227 | 0 | СтМатЗак | Стоимость материалов заказчика |  |  | 227 | 6 | 3 |  | 2 | 0
50 | 0 | 0 | 1 | 228 | 1106.75 | СтМатПод | Стоимость материалов подрядчика |  |  | 228 | 7 | 3 |  | 2 | 2099.63
50 | 0 | 0 | 1 | 216 | 0 | Оборуд | Стоимость оборудования (всего) |  |  | 216 | 8 | 3 |  | 2 | 0
50 | 0 | 0 | 1 | 223 | 0 | ОборудЗак | Стоимость оборудования заказчика |  |  | 223 | 9 | 3 |  | 2 | 0
50 | 0 | 0 | 1 | 229 | 0 | ОборудПод | Стоимость оборудования подрядчика |  |  | 229 | 10 | 3 |  | 2 | 0
50 | 0 | 0 | 1 | 203 | 12.54 | ЭММ | Эксплуатация машин |  |  | 203 | 11 | 3 |  | 2 | 12.54
50 | 0 | 0 | 1 | 231 | 0 | ЭММсНРиСП | Эксплуатация машин по ТСН-2001.16 |  |  | 231 | 12 | 3 |  | 2 | 0
50 | 0 | 0 | 1 | 204 | 1 | ЗПМ | ЗП машинистов |  |  | 204 | 13 | 3 |  | 2 | 1
50 | 0 | 0 | 1 | 205 | 104.69 | ОЗП | Основная ЗП рабочих |  |  | 205 | 14 | 3 |  | 2 | 104.69
50 | 0 | 0 | 1 | 232 | 0 | ОЗПсНРиСП | Основная ЗП рабочих по ТСН-2001.16 |  |  | 232 | 15 | 3 |  | 2 | 0
50 | 0 | 0 | 1 | 214 | 1301.67 | Строит | Строительные работы с НР и СП |  |  | 214 | 16 | 3 |  | 2 | 2294.55
50 | 0 | 0 | 1 | 215 | 111.88 | Монтаж | Монтажные работы с НР и СП |  |  | 215 | 17 | 3 |  | 2 | 111.88
50 | 0 | 0 | 1 | 217 | 0 | Прочие | Прочие работы с НР и СП |  |  | 217 | 18 | 3 |  | 2 | 0
50 | 0 | 0 | 1 | 230 | 0 | ПрочиеЗатр | Прочие затраты по ТСН-2001.16 |  |  | 230 | 19 | 3 |  | 2 | 0
50 | 0 | 0 | 1 | 206 | 0 | ВозврМат | Возврат материалов |  |  | 206 | 20 | 3 |  | 2 | 0
50 | 0 | 0 | 1 | 207 | 11.7944 | ТрудСтр | Трудозатраты строителей |  |  | 207 | 21 | 3 |  | -1 | 11.7944
50 | 0 | 0 | 1 | 208 | 0.083287 | ТрудМаш | Трудозатраты машинистов |  |  | 208 | 22 | 3 |  | -1 | 0.083287
50 | 0 | 0 | 1 | 209 | 0 | ТранспМат | Транспорт материалов |  |  | 209 | 23 | 3 |  | 2 | 0
50 | 0 | 0 | 1 | 233 | 0 | Перевозка | Перевозка грузов |  |  | 233 | 24 | 3 |  | 2 | 0
50 | 0 | 0 | 1 | 210 | 116.67 | НР | Накладные расходы |  |  | 210 | 25 | 3 |  | 2 | 116.67
50 | 0 | 0 | 1 | 211 | 72.9 | СмПриб | Сметная прибыль |  |  | 211 | 26 | 3 |  | 2 | 72.9
50 | 0 | 0 | 1 | 224 | 1413.55 | Всего | Всего с НР и СП |  |  | 224 | 27 | 3 |  | 2 | 2406.43
4 | 1 |  | 1231 |  | 21.Система ПД2.1, ПД2.2(сетевые элементы) | 21.Система ПД2.1, ПД2.2(сетевые элементы) |  | 0 |  | -1 | [10 empty] | 0 | [53 empty] | 0 | [11 empty] | 0
52 | 1 | 4 | 1186 | 0 | 21.Система ПД2.1, ПД2.2(сетевые элементы) | 21.Система ПД2.1, ПД2.2(сетевые элементы) | [7 empty] | 15994.57 | 14767.51 | 152.17 | 13.48 | 1074.89 | 0 | 122.8611 | 1.1171 | 0 | 1195.16 | 747.9 | 0 | 0 | 15994.57 | 14767.51 | 152.17 | 13.48 | 1074.89 | 0 | 122.8611 | 1.1171 | 0 | 1195.16 | 747.9 | 0 | 0 | 0 | 0 | 0 | 17937.63 | 17378.23 | 559.4 | 0 | 14767.51 | 14767.51 | 0 | 14767.51 | 0 | 0 | 0 | 0 | 0 | 0 | 0 | 0 | 0 | 0 | 0 | 0 | 0 | 0 | 0 | 0 | 0 | 0 | 0 | 0 | 0 | 0 | 0 | 0 | 0 | 0 | 0 | 17937.63 | 17378.23 | 559.4 | 0 | 14767.51 | 14767.51 | 0 | 14767.51 | 0 | 0 | 0 | 0 | 0 | 0 | 0 | 0 | 0 | 0 | 0 | 0 | 0 | 0 | 0 | 0 | 0 | 0 | 0 | 0 | 0 | 0 | 0 | 0 | 23268.13 | 22041.07 | 152.17 | 13.48 | 1074.89 | 0 | 122.8611 | 1.1171 | 0 | 1195.16 | 747.9 | 0 | 0 | 23268.13 | 22041.07 | 152.17 | 13.48 | 1074.89 | 0 | 122.8611 | 1.1171 | 0 | 1195.16 | 747.9 | 0 | 0 | 0 | 0 | 0 | 25211.19 | 24651.79 | 559.4 | 0 | 22041.07 | 22041.07 | 0 | 22041.07 | 0 | 0 | 0 | 0 | 0 | 0 | 0 | 0 | 0 | 0 | 0 | 0 | 0 | 0 | 0 | 0 | 0 | 0 | 0 | 0 | 0 | 0 | 0 | 0 | 0 | 0 | 0 | 25211.19 | 24651.79 | 559.4 | 0 | 22041.07 | 22041.07 | 0 | 22041.07 | 0 | 0 | 0 | 0 | 0 | 0 | 0 | 0 | 0 | 0 | 0 | 0 | 0 | 0 | 0 | 0 | 0 | 0 | 0 | 0 | 0 | 0 | 0 | 0
17 | 1 | 1203 | 1462 | 222 | 20-02-004-16 | Установка клапанов огнезадерживающих с ручной регулировкой периметром до 3200 мм | ШТ | 3 | 0 |  |  |  |  | 341.55 | 93.27 | 33 | 2.22 | 215.28 | 0 | 24.633 | 0.18 | 0 | 250.13 | 154.43 |  | 33304975 | 113.85 | 31.09 | 11 | 0.74 | 71.76 | 0 | 8.211 | 0.06 | 0 | 90.42 | 31.09 | 7.33 | 0.49 | 52 | 0 | 5.95 | 0.04 | 0 | 115 | 71 | 1 | 1 |  |  | 1 | 1 | 1 | 1 |  |  |  |  | 0 | 1 | ФЕР-2001, 20-02-004-16, приказ Минстроя России №1039/пр от 30.12.2016г. |  |  | 20001 | 0 |  | 0 | 2 | 0 | 1 | 1 | 1 | 1 | 1 | 1 |  | 128 | 83 |  |  |  | 0 | 0 | 0 | [5 empty] | 0 | Поправка: Прил.2, Табл.3, п. 1.1 Наименование: Производство ремонтно-строительных работ осуществляется в помещениях эксплуатируемого объекта капитального строительства без остановки рабочего процесса предприятия, при этом: в зоне производства ремонтно-строительных работ отсутствуют действующее технологическое или лабораторное оборудование, мебель и иные загромождающие помещения предметы Поправка: п.8.7.1 Наименование: При выполнении работ в существующих зданиях и сооружениях, аналогичных процессам при новом строительстве (кроме работ по нормам сборника № 46 «Работы при реконструкции зданий и сооружений») | 0 | 341.55 | 31.09 | 11 | 0.74 | 71.76 | 0 | 8.211 | 0.06 | 0 | 250.125 | 154.425 |  |  |  |  | )*1,2)*1,25 | )*1,2)*1,25 | )*1,2)*1,15 |  | )*1,2)*1,15 | )*1,2)*1,25 |  |  |  | 0 | 0 | 1 | 1 |  |  |  | 1013 | ШТ | ШТ | 1 | [6 empty] | 31102217 | 2 | Общестроительные работы | 0 |  | 1 | 20001 | Вентиляция и кондиционирование | ФЕР-20 |  | Поправка: Прил.2, Табл.3, п. 1.1 Поправка: п.8.7.1 |  | 0 | 90.42 | 31.09 | 7.33 | 0.49 | 52 | 5.95 | 0.04 | 0 | [17 empty] | 0 | 0 | 0 | *0,9 | *0,85 |  |  | 115.2 | 70.55 |  |  |  |  | 1 |  | -971270805 | 2 | 1 | -2 | 0 | 0 | 0 | 746.11 | 746.11 | 0 | 0 |  | 0 | 3 | 0 |  | 0 | 1 | 0 | 0 | 0 | 0 | 0
17 | 1 | 1212 | 1474 | 222 | 20-02-004-16 | Установка клапанов огнезадерживающих с ручной регулировкой периметром до 3200 мм | ШТ | 3 | 0 |  |  |  |  | 341.55 | 93.27 | 33 | 2.22 | 215.28 | 0 | 24.633 | 0.18 | 0 | 250.13 | 154.43 |  | 33304960 | 113.85 | 31.09 | 11 | 0.74 | 71.76 | 0 | 8.211 | 0.06 | 0 | 90.42 | 31.09 | 7.33 | 0.49 | 52 | 0 | 5.95 | 0.04 | 0 | 115 | 71 | 1 | 1 |  |  | 1 | 1 | 1 | 1 |  |  |  |  | 0 | 1 | ФЕР-2001, 20-02-004-16, приказ Минстроя России №1039/пр от 30.12.2016г. |  |  | 20001 | 0 |  | 0 | 2 | 0 | 1 | 1 | 1 | 1 | 1 | 1 |  | 128 | 83 |  |  |  | 0 | 0 | 0 | [5 empty] | 0 | Поправка: Прил.2, Табл.3, п. 1.1 Наименование: Производство ремонтно-строительных работ осуществляется в помещениях эксплуатируемого объекта капитального строительства без остановки рабочего процесса предприятия, при этом: в зоне производства ремонтно-строительных работ отсутствуют действующее технологическое или лабораторное оборудование, мебель и иные загромождающие помещения предметы Поправка: п.8.7.1 Наименование: При выполнении работ в существующих зданиях и сооружениях, аналогичных процессам при новом строительстве (кроме работ по нормам сборника № 46 «Работы при реконструкции зданий и сооружений») | 0 | 341.55 | 31.09 | 11 | 0.74 | 71.76 | 0 | 8.211 | 0.06 | 0 | 250.125 | 154.425 |  |  |  |  | )*1,2)*1,25 | )*1,2)*1,25 | )*1,2)*1,15 |  | )*1,2)*1,15 | )*1,2)*1,25 |  |  |  | 0 | 0 | 1 | 1 |  |  |  | 1013 | ШТ | ШТ | 1 | [6 empty] | 31102217 | 2 | Общестроительные работы | 0 |  | 1 | 20001 | Вентиляция и кондиционирование | ФЕР-20 |  | Поправка: Прил.2, Табл.3, п. 1.1 Поправка: п.8.7.1 |  | 0 | 90.42 | 31.09 | 7.33 | 0.49 | 52 | 5.95 | 0.04 | 0 | [17 empty] | 0 | 0 | 0 | *0,9 | *0,85 |  |  | 115.2 | 70.55 |  |  |  |  | 1 |  | -971270805 | 2 | 1 | -2 | 0 | 0 | 0 | 746.11 | 746.11 | 0 | 0 |  | 0 | 3 | 0 |  | 0 | 1 | 0 | 0 | 0 | 0 | 0
17 | 1 |  |  | 223 | 08.1.03.04-0001 | Блочки | 10 шт. | 0.6 | 0 |  |  |  |  | 136.8 | 136.8 | 0 | 0 | 0 | 0 | 0 | 0 | 0 | 0 | 0 |  | 33304975 | 228 | 228 | 0 | 0 | 0 | 0 | 0 | 0 | 0 | 228 | 228 | 0 | 0 | 0 | 0 | 0 | 0 | 0 | 0 | 0 | 1 | 1 |  |  | 1 | 1 | 1 | 1 |  |  |  |  | 3 | 1 | ФССЦ-2001, 08.1.03.04-0001, приказ Минстроя России №1039/пр от 30.12.2016г. |  |  | 500001 | 0 |  | 0 | 8 | 0 | 1 | 1 | 1 | 1 | 1 | 1 |  | 0 | 0 |  |  |  | 0 | 0 | 0 | [5 empty] | 0 |  | 0 | 136.8 | 228 | 0 | 0 | 0 | 0 | 0 | 0 | 0 | 0 | 0 | [13 empty] | 0 | 0 | 1 | 1 |  |  |  | 1010 | 10 шт. | 10 шт. | 10 | [6 empty] | 31102119 | 8 | Материалы строительные | 0 |  | 1 | 500001 | Материалы и конструкции ( строительные ) по ценникам и каталогом | ФССЦст |  |  |  | 0 | 228 | 228 | 0 | 0 | 0 | 0 | 0 | 0 | [17 empty] | 0 | 0 | 0 |  |  |  |  | 0 | 0 |  |  |  |  | 1 |  | -362110086 | 2 | 1 | -2 | 0 | 0 | 0 | 136.8 | 136.8 | 0 | 0 |  | 0 | 3 | 0 |  | 0 | 1 | 0 | 0 | 0 | 0 | 0
17 | 1 |  |  | 223 | 08.1.03.04-0001 | Блочки | 10 шт. | 0.6 | 0 |  |  |  |  | 136.8 | 136.8 | 0 | 0 | 0 | 0 | 0 | 0 | 0 | 0 | 0 |  | 33304960 | 228 | 228 | 0 | 0 | 0 | 0 | 0 | 0 | 0 | 228 | 228 | 0 | 0 | 0 | 0 | 0 | 0 | 0 | 0 | 0 | 1 | 1 |  |  | 1 | 1 | 1 | 1 |  |  |  |  | 3 | 1 | ФССЦ-2001, 08.1.03.04-0001, приказ Минстроя России №1039/пр от 30.12.2016г. |  |  | 500001 | 0 |  | 0 | 8 | 0 | 1 | 1 | 1 | 1 | 1 | 1 |  | 0 | 0 |  |  |  | 0 | 0 | 0 | [5 empty] | 0 |  | 0 | 136.8 | 228 | 0 | 0 | 0 | 0 | 0 | 0 | 0 | 0 | 0 | [13 empty] | 0 | 0 | 1 | 1 |  |  |  | 1010 | 10 шт. | 10 шт. | 10 | [6 empty] | 31102119 | 8 | Материалы строительные | 0 |  | 1 | 500001 | Материалы и конструкции ( строительные ) по ценникам и каталогом | ФССЦст |  |  |  | 0 | 228 | 228 | 0 | 0 | 0 | 0 | 0 | 0 | [17 empty] | 0 | 0 | 0 |  |  |  |  | 0 | 0 |  |  |  |  | 1 |  | -362110086 | 2 | 1 | -2 | 0 | 0 | 0 | 136.8 | 136.8 | 0 | 0 |  | 0 | 3 | 0 |  | 0 | 1 | 0 | 0 | 0 | 0 | 0
17 | 1 |  |  | 224 | 20.1.02.19-0015 | Трос стальной | м | 27.9 | 0 |  |  |  |  | 335.64 | 335.64 | 0 | 0 | 0 | 0 | 0 | 0 | 0 | 0 | 0 |  | 33304975 | 12.03 | 12.03 | 0 | 0 | 0 | 0 | 0 | 0 | 0 | 12.03 | 12.03 | 0 | 0 | 0 | 0 | 0 | 0 | 0 | 0 | 0 | 1 | 1 |  |  | 1 | 1 | 1 | 1 |  |  |  |  | 3 | 2 | ФССЦ-2001, 20.1.02.19-0015, приказ Минстроя России №1039/пр от 30.12.2016г. |  |  | 500002 | 0 |  | 0 | 12 | 0 | 1 | 1 | 1 | 1 | 1 | 1 |  | 0 | 0 |  |  |  | 0 | 0 | 0 | [5 empty] | 0 |  | 0 | 335.64 | 12.03 | 0 | 0 | 0 | 0 | 0 | 0 | 0 | 0 | 0 | [13 empty] | 0 | 0 | 1 | 1 |  |  |  | 1003 | м | м | 1 | [6 empty] | 31102120 | 12 | Материалы монтажные | 0 |  | 2 | 500002 | Материалы и конструкции ( монтажные ) по ценникам и каталогам | ФССЦм |  |  |  | 0 | 12.03 | 12.03 | 0 | 0 | 0 | 0 | 0 | 0 | [17 empty] | 0 | 0 | 0 |  |  |  |  | 0 | 0 |  |  |  |  | 1 |  | 1404028807 | 2 | 1 | -2 | 0 | 0 | 0 | 335.64 | 0 | 335.64 | 0 |  | 0 | 3 | 0 |  | 0 | 1 | 0 | 0 | 0 | 0 | 0
17 | 1 |  |  | 224 | 20.1.02.19-0015 | Трос стальной | м | 27.9 | 0 |  |  |  |  | 335.64 | 335.64 | 0 | 0 | 0 | 0 | 0 | 0 | 0 | 0 | 0 |  | 33304960 | 12.03 | 12.03 | 0 | 0 | 0 | 0 | 0 | 0 | 0 | 12.03 | 12.03 | 0 | 0 | 0 | 0 | 0 | 0 | 0 | 0 | 0 | 1 | 1 |  |  | 1 | 1 | 1 | 1 |  |  |  |  | 3 | 2 | ФССЦ-2001, 20.1.02.19-0015, приказ Минстроя России №1039/пр от 30.12.2016г. |  |  | 500002 | 0 |  | 0 | 12 | 0 | 1 | 1 | 1 | 1 | 1 | 1 |  | 0 | 0 |  |  |  | 0 | 0 | 0 | [5 empty] | 0 |  | 0 | 335.64 | 12.03 | 0 | 0 | 0 | 0 | 0 | 0 | 0 | 0 | 0 | [13 empty] | 0 | 0 | 1 | 1 |  |  |  | 1003 | м | м | 1 | [6 empty] | 31102120 | 12 | Материалы монтажные | 0 |  | 2 | 500002 | Материалы и конструкции ( монтажные ) по ценникам и каталогам | ФССЦм |  |  |  | 0 | 12.03 | 12.03 | 0 | 0 | 0 | 0 | 0 | 0 | [17 empty] | 0 | 0 | 0 |  |  |  |  | 0 | 0 |  |  |  |  | 1 |  | 1404028807 | 2 | 1 | -2 | 0 | 0 | 0 | 335.64 | 0 | 335.64 | 0 |  | 0 | 3 | 0 |  | 0 | 1 | 0 | 0 | 0 | 0 | 0
17 | 1 |  |  | 225 | прайс | Огнезадерживающий клапан, фланцевое соединение КЛОП-2(120)-НЗ- МВЕ(220)-600х600-К | шт. | 3 | 0 |  |  |  |  | 0 | 0 | 0 | 0 | 0 | 0 | 0 | 0 | 0 | 0 | 0 |  | 33304975 | 0 | 0 | 0 | 0 | 0 | 0 | 0 | 0 | 0 | 0 | 0 | 0 | 0 | 0 | 0 | 0 | 0 | 0 | 0 | 0 | 1 | 1 |  |  | 1 | 1 | 1 | 1 |  |  |  |  | 3 | 1 |  |  |  | 1100 | 0 |  | 0 | 14 | 0 | 1 | 1 | 1 | 1 | 1 | 1 |  | 0 | 0 |  |  |  | 0 | 0 | 0 | [5 empty] | 0 |  | 0 | 0 | 0 | 0 | 0 | 0 | 0 | 0 | 0 | 0 | 0 | 0 | [13 empty] | 0 | 0 | 1 | 1 |  |  |  | 1010 | шт. | шт. | 1 | [6 empty] | 31102366 | 8 | Материалы строительные | 0 |  | 1 | 1100 | Материалы, изделия и конструкции | материалы (03) |  |  |  | 0 | 0 | 0 | 0 | 0 | 0 | 0 | 0 | 0 | [17 empty] | 0 | 0 | 0 |  |  |  |  | 0 | 0 |  |  |  |  | 1 |  | -910944915 | 2 | 0 | -2 | 0 | 0 | 0 | 0 | 0 | 0 | 0 |  | 0 | 3 | 0 |  | 0 | 1 | 0 | 0 | 0 | 0 | 0
17 | 1 |  |  | 225 | прайс | Огнезадерживающий клапан, фланцевое соединение КЛОП-2(120)-НЗ- МВЕ(220)-600х600-К | шт. | 3 | 0 |  |  |  |  | 4573.08 | 4573.08 | 0 | 0 | 0 | 0 | 0 | 0 | 0 | 0 | 0 |  | 33304960 | 1524.36 | 1524.36 | 0 | 0 | 0 | 0 | 0 | 0 | 0 | 1524.36 | 1524.36 | 0 | 0 | 0 | 0 | 0 | 0 | 0 | 0 | 0 | 1 | 1 |  |  | 1 | 1 | 1 | 1 |  |  |  |  | 3 | 1 |  |  |  | 1100 | 0 |  | 0 | 14 | 0 | 1 | 1 | 1 | 1 | 1 | 1 |  | 0 | 0 |  |  |  | 0 | 0 | 0 | [5 empty] | 0 |  | 0 | 4573.08 | 1524.36 | 0 | 0 | 0 | 0 | 0 | 0 | 0 | 0 | 0 | [13 empty] | 0 | 0 | 1 | 1 |  |  |  | 1010 | шт. | шт. | 1 | [6 empty] | 31102366 | 8 | Материалы строительные | 0 |  | 1 | 1100 | Материалы, изделия и конструкции | материалы (03) |  |  |  | 0 | 1524.36 | 1524.36 | 0 | 0 | 0 | 0 | 0 | 0 | 5 |  |  | 1 | 18 |  | 14060 | [10 empty] | 0 | 0 | 0 |  |  |  |  | 0 | 0 |  | [14 060 / 1,2 / 7,84] + 2% Заг.скл |  |  | 1 |  | -910944915 | 2 | 3 | 3 | 0 | 0 | 0 | 4573.08 | 4573.08 | 0 | 0 |  | 1 | 1 | 0 |  | 0 | 1 | 0 | 0 | 0 | 0 | 0
17 | 1 | 1220 | 1485 | 226 | 20-02-004-15 | Установка клапанов огнезадерживающих с ручной регулировкой периметром до 1600 мм | ШТ | 2 | 0 |  |  |  |  | 141.54 | 29.48 | 11.44 | 0.36 | 100.62 | 0 | 11.0952 | 0.03 | 0 | 116.13 | 71.7 |  | 33304975 | 70.77 | 14.74 | 5.72 | 0.18 | 50.31 | 0 | 5.5476 | 0.015 | 0 | 55.01 | 14.74 | 3.81 | 0.12 | 36.46 | 0 | 4.02 | 0.01 | 0 | 115 | 71 | 1 | 1 |  |  | 1 | 1 | 1 | 1 |  |  |  |  | 0 | 1 | ФЕР-2001, 20-02-004-15, приказ Минстроя России №1039/пр от 30.12.2016г. |  |  | 20001 | 0 |  | 0 | 2 | 0 | 1 | 1 | 1 | 1 | 1 | 1 |  | 128 | 83 |  |  |  | 0 | 0 | 0 | [5 empty] | 0 | Поправка: Прил.2, Табл.3, п. 1.1 Наименование: Производство ремонтно-строительных работ осуществляется в помещениях эксплуатируемого объекта капитального строительства без остановки рабочего процесса предприятия, при этом: в зоне производства ремонтно-строительных работ отсутствуют действующее технологическое или лабораторное оборудование, мебель и иные загромождающие помещения предметы Поправка: п.8.7.1 Наименование: При выполнении работ в существующих зданиях и сооружениях, аналогичных процессам при новом строительстве (кроме работ по нормам сборника № 46 «Работы при реконструкции зданий и сооружений») | 0 | 141.54 | 14.74 | 5.72 | 0.18 | 50.31 | 0 | 5.5476 | 0.015 | 0 | 116.127 | 71.6958 |  |  |  |  | )*1,2)*1,25 | )*1,2)*1,25 | )*1,2)*1,15 |  | )*1,2)*1,15 | )*1,2)*1,25 |  |  |  | 0 | 0 | 1 | 1 |  |  |  | 1013 | ШТ | ШТ | 1 | [6 empty] | 31102217 | 2 | Общестроительные работы | 0 |  | 1 | 20001 | Вентиляция и кондиционирование | ФЕР-20 |  | Поправка: Прил.2, Табл.3, п. 1.1 Поправка: п.8.7.1 |  | 0 | 55.01 | 14.74 | 3.81 | 0.12 | 36.46 | 4.02 | 0.01 | 0 | [17 empty] | 0 | 0 | 0 | *0,9 | *0,85 |  |  | 115.2 | 70.55 |  |  |  |  | 1 |  | -1818442754 | 2 | 1 | -2 | 0 | 0 | 0 | 329.37 | 329.37 | 0 | 0 |  | 0 | 3 | 0 |  | 0 | 1 | 0 | 0 | 0 | 0 | 0
17 | 1 | 1228 | 1496 | 226 | 20-02-004-15 | Установка клапанов огнезадерживающих с ручной регулировкой периметром до 1600 мм | ШТ | 2 | 0 |  |  |  |  | 141.54 | 29.48 | 11.44 | 0.36 | 100.62 | 0 | 11.0952 | 0.03 | 0 | 116.13 | 71.7 |  | 33304960 | 70.77 | 14.74 | 5.72 | 0.18 | 50.31 | 0 | 5.5476 | 0.015 | 0 | 55.01 | 14.74 | 3.81 | 0.12 | 36.46 | 0 | 4.02 | 0.01 | 0 | 115 | 71 | 1 | 1 |  |  | 1 | 1 | 1 | 1 |  |  |  |  | 0 | 1 | ФЕР-2001, 20-02-004-15, приказ Минстроя России №1039/пр от 30.12.2016г. |  |  | 20001 | 0 |  | 0 | 2 | 0 | 1 | 1 | 1 | 1 | 1 | 1 |  | 128 | 83 |  |  |  | 0 | 0 | 0 | [5 empty] | 0 | Поправка: Прил.2, Табл.3, п. 1.1 Наименование: Производство ремонтно-строительных работ осуществляется в помещениях эксплуатируемого объекта капитального строительства без остановки рабочего процесса предприятия, при этом: в зоне производства ремонтно-строительных работ отсутствуют действующее технологическое или лабораторное оборудование, мебель и иные загромождающие помещения предметы Поправка: п.8.7.1 Наименование: При выполнении работ в существующих зданиях и сооружениях, аналогичных процессам при новом строительстве (кроме работ по нормам сборника № 46 «Работы при реконструкции зданий и сооружений») | 0 | 141.54 | 14.74 | 5.72 | 0.18 | 50.31 | 0 | 5.5476 | 0.015 | 0 | 116.127 | 71.6958 |  |  |  |  | )*1,2)*1,25 | )*1,2)*1,25 | )*1,2)*1,15 |  | )*1,2)*1,15 | )*1,2)*1,25 |  |  |  | 0 | 0 | 1 | 1 |  |  |  | 1013 | ШТ | ШТ | 1 | [6 empty] | 31102217 | 2 | Общестроительные работы | 0 |  | 1 | 20001 | Вентиляция и кондиционирование | ФЕР-20 |  | Поправка: Прил.2, Табл.3, п. 1.1 Поправка: п.8.7.1 |  | 0 | 55.01 | 14.74 | 3.81 | 0.12 | 36.46 | 4.02 | 0.01 | 0 | [17 empty] | 0 | 0 | 0 | *0,9 | *0,85 |  |  | 115.2 | 70.55 |  |  |  |  | 1 |  | -1818442754 | 2 | 1 | -2 | 0 | 0 | 0 | 329.37 | 329.37 | 0 | 0 |  | 0 | 3 | 0 |  | 0 | 1 | 0 | 0 | 0 | 0 | 0
17 | 1 |  |  | 227 | 08.1.03.04-0001 | Блочки | 10 шт. | 0.4 | 0 |  |  |  |  | 91.2 | 91.2 | 0 | 0 | 0 | 0 | 0 | 0 | 0 | 0 | 0 |  | 33304975 | 228 | 228 | 0 | 0 | 0 | 0 | 0 | 0 | 0 | 228 | 228 | 0 | 0 | 0 | 0 | 0 | 0 | 0 | 0 | 0 | 1 | 1 |  |  | 1 | 1 | 1 | 1 |  |  |  |  | 3 | 1 | ФССЦ-2001, 08.1.03.04-0001, приказ Минстроя России №1039/пр от 30.12.2016г. |  |  | 500001 | 0 |  | 0 | 8 | 0 | 1 | 1 | 1 | 1 | 1 | 1 |  | 0 | 0 |  |  |  | 0 | 0 | 0 | [5 empty] | 0 |  | 0 | 91.2 | 228 | 0 | 0 | 0 | 0 | 0 | 0 | 0 | 0 | 0 | [13 empty] | 0 | 0 | 1 | 1 |  |  |  | 1010 | 10 шт. | 10 шт. | 10 | [6 empty] | 31102119 | 8 | Материалы строительные | 0 |  | 1 | 500001 | Материалы и конструкции ( строительные ) по ценникам и каталогом | ФССЦст |  |  |  | 0 | 228 | 228 | 0 | 0 | 0 | 0 | 0 | 0 | [17 empty] | 0 | 0 | 0 |  |  |  |  | 0 | 0 |  |  |  |  | 1 |  | -362110086 | 2 | 1 | -2 | 0 | 0 | 0 | 91.2 | 91.2 | 0 | 0 |  | 0 | 3 | 0 |  | 0 | 1 | 0 | 0 | 0 | 0 | 0
17 | 1 |  |  | 227 | 08.1.03.04-0001 | Блочки | 10 шт. | 0.4 | 0 |  |  |  |  | 91.2 | 91.2 | 0 | 0 | 0 | 0 | 0 | 0 | 0 | 0 | 0 |  | 33304960 | 228 | 228 | 0 | 0 | 0 | 0 | 0 | 0 | 0 | 228 | 228 | 0 | 0 | 0 | 0 | 0 | 0 | 0 | 0 | 0 | 1 | 1 |  |  | 1 | 1 | 1 | 1 |  |  |  |  | 3 | 1 | ФССЦ-2001, 08.1.03.04-0001, приказ Минстроя России №1039/пр от 30.12.2016г. |  |  | 500001 | 0 |  | 0 | 8 | 0 | 1 | 1 | 1 | 1 | 1 | 1 |  | 0 | 0 |  |  |  | 0 | 0 | 0 | [5 empty] | 0 |  | 0 | 91.2 | 228 | 0 | 0 | 0 | 0 | 0 | 0 | 0 | 0 | 0 | [13 empty] | 0 | 0 | 1 | 1 |  |  |  | 1010 | 10 шт. | 10 шт. | 10 | [6 empty] | 31102119 | 8 | Материалы строительные | 0 |  | 1 | 500001 | Материалы и конструкции ( строительные ) по ценникам и каталогом | ФССЦст |  |  |  | 0 | 228 | 228 | 0 | 0 | 0 | 0 | 0 | 0 | [17 empty] | 0 | 0 | 0 |  |  |  |  | 0 | 0 |  |  |  |  | 1 |  | -362110086 | 2 | 1 | -2 | 0 | 0 | 0 | 91.2 | 91.2 | 0 | 0 |  | 0 | 3 | 0 |  | 0 | 1 | 0 | 0 | 0 | 0 | 0
17 | 1 |  |  | 228 | 20.1.02.19-0015 | Трос стальной | м | 18.6 | 0 |  |  |  |  | 223.76 | 223.76 | 0 | 0 | 0 | 0 | 0 | 0 | 0 | 0 | 0 |  | 33304975 | 12.03 | 12.03 | 0 | 0 | 0 | 0 | 0 | 0 | 0 | 12.03 | 12.03 | 0 | 0 | 0 | 0 | 0 | 0 | 0 | 0 | 0 | 1 | 1 |  |  | 1 | 1 | 1 | 1 |  |  |  |  | 3 | 2 | ФССЦ-2001, 20.1.02.19-0015, приказ Минстроя России №1039/пр от 30.12.2016г. |  |  | 500002 | 0 |  | 0 | 12 | 0 | 1 | 1 | 1 | 1 | 1 | 1 |  | 0 | 0 |  |  |  | 0 | 0 | 0 | [5 empty] | 0 |  | 0 | 223.76 | 12.03 | 0 | 0 | 0 | 0 | 0 | 0 | 0 | 0 | 0 | [13 empty] | 0 | 0 | 1 | 1 |  |  |  | 1003 | м | м | 1 | [6 empty] | 31102120 | 12 | Материалы монтажные | 0 |  | 2 | 500002 | Материалы и конструкции ( монтажные ) по ценникам и каталогам | ФССЦм |  |  |  | 0 | 12.03 | 12.03 | 0 | 0 | 0 | 0 | 0 | 0 | [17 empty] | 0 | 0 | 0 |  |  |  |  | 0 | 0 |  |  |  |  | 1 |  | 1404028807 | 2 | 1 | -2 | 0 | 0 | 0 | 223.76 | 0 | 223.76 | 0 |  | 0 | 3 | 0 |  | 0 | 1 | 0 | 0 | 0 | 0 | 0
17 | 1 |  |  | 228 | 20.1.02.19-0015 | Трос стальной | м | 18.6 | 0 |  |  |  |  | 223.76 | 223.76 | 0 | 0 | 0 | 0 | 0 | 0 | 0 | 0 | 0 |  | 33304960 | 12.03 | 12.03 | 0 | 0 | 0 | 0 | 0 | 0 | 0 | 12.03 | 12.03 | 0 | 0 | 0 | 0 | 0 | 0 | 0 | 0 | 0 | 1 | 1 |  |  | 1 | 1 | 1 | 1 |  |  |  |  | 3 | 2 | ФССЦ-2001, 20.1.02.19-0015, приказ Минстроя России №1039/пр от 30.12.2016г. |  |  | 500002 | 0 |  | 0 | 12 | 0 | 1 | 1 | 1 | 1 | 1 | 1 |  | 0 | 0 |  |  |  | 0 | 0 | 0 | [5 empty] | 0 |  | 0 | 223.76 | 12.03 | 0 | 0 | 0 | 0 | 0 | 0 | 0 | 0 | 0 | [13 empty] | 0 | 0 | 1 | 1 |  |  |  | 1003 | м | м | 1 | [6 empty] | 31102120 | 12 | Материалы монтажные | 0 |  | 2 | 500002 | Материалы и конструкции ( монтажные ) по ценникам и каталогам | ФССЦм |  |  |  | 0 | 12.03 | 12.03 | 0 | 0 | 0 | 0 | 0 | 0 | [17 empty] | 0 | 0 | 0 |  |  |  |  | 0 | 0 |  |  |  |  | 1 |  | 1404028807 | 2 | 1 | -2 | 0 | 0 | 0 | 223.76 | 0 | 223.76 | 0 |  | 0 | 3 | 0 |  | 0 | 1 | 0 | 0 | 0 | 0 | 0
17 | 1 |  |  | 229 | прайс | Огнезадерживающий клапан, нипельное соединение КЛОП-2(120)-НЗ- МВЕ(220)-560-К | шт. | 1 | 0 |  |  |  |  | 0 | 0 | 0 | 0 | 0 | 0 | 0 | 0 | 0 | 0 | 0 |  | 33304975 | 0 | 0 | 0 | 0 | 0 | 0 | 0 | 0 | 0 | 0 | 0 | 0 | 0 | 0 | 0 | 0 | 0 | 0 | 0 | 0 | 1 | 1 |  |  | 1 | 1 | 1 | 1 |  |  |  |  | 3 | 1 |  |  |  | 1100 | 0 |  | 0 | 14 | 0 | 1 | 1 | 1 | 1 | 1 | 1 |  | 0 | 0 |  |  |  | 0 | 0 | 0 | [5 empty] | 0 |  | 0 | 0 | 0 | 0 | 0 | 0 | 0 | 0 | 0 | 0 | 0 | 0 | [13 empty] | 0 | 0 | 1 | 1 |  |  |  | 1010 | шт. | шт. | 1 | [6 empty] | 31102366 | 8 | Материалы строительные | 0 |  | 1 | 1100 | Материалы, изделия и конструкции | материалы (03) |  |  |  | 0 | 0 | 0 | 0 | 0 | 0 | 0 | 0 | 0 | [17 empty] | 0 | 0 | 0 |  |  |  |  | 0 | 0 |  |  |  |  | 1 |  | 1183453989 | 2 | 0 | -2 | 0 | 0 | 0 | 0 | 0 | 0 | 0 |  | 0 | 3 | 0 |  | 0 | 1 | 0 | 0 | 0 | 0 | 0
17 | 1 |  |  | 229 | прайс | Огнезадерживающий клапан, нипельное соединение КЛОП-2(120)-НЗ- МВЕ(220)-560-К | шт. | 1 | 0 |  |  |  |  | 1441.96 | 1441.96 | 0 | 0 | 0 | 0 | 0 | 0 | 0 | 0 | 0 |  | 33304960 | 1441.96 | 1441.96 | 0 | 0 | 0 | 0 | 0 | 0 | 0 | 1441.96 | 1441.96 | 0 | 0 | 0 | 0 | 0 | 0 | 0 | 0 | 0 | 1 | 1 |  |  | 1 | 1 | 1 | 1 |  |  |  |  | 3 | 1 |  |  |  | 1100 | 0 |  | 0 | 14 | 0 | 1 | 1 | 1 | 1 | 1 | 1 |  | 0 | 0 |  |  |  | 0 | 0 | 0 | [5 empty] | 0 |  | 0 | 1441.96 | 1441.96 | 0 | 0 | 0 | 0 | 0 | 0 | 0 | 0 | 0 | [13 empty] | 0 | 0 | 1 | 1 |  |  |  | 1010 | шт. | шт. | 1 | [6 empty] | 31102366 | 8 | Материалы строительные | 0 |  | 1 | 1100 | Материалы, изделия и конструкции | материалы (03) |  |  |  | 0 | 1441.96 | 1441.96 | 0 | 0 | 0 | 0 | 0 | 0 | 5 |  |  | 1 | 18 |  | 13300 | [10 empty] | 0 | 0 | 0 |  |  |  |  | 0 | 0 |  | [13 300 / 1,2 / 7,84] + 2% Заг.скл |  |  | 1 |  | 1183453989 | 2 | 3 | 3 | 0 | 0 | 0 | 1441.96 | 1441.96 | 0 | 0 |  | 1 | 1 | 0 |  | 0 | 1 | 0 | 0 | 0 | 0 | 0
17 | 1 |  |  | 230 | прайс | Огнезадерживающий клапан, нипельное соединение КЛОП-2(120)-НЗ- МВЕ(220)-200-К | шт. | 1 | 0 |  |  |  |  | 0 | 0 | 0 | 0 | 0 | 0 | 0 | 0 | 0 | 0 | 0 |  | 33304975 | 0 | 0 | 0 | 0 | 0 | 0 | 0 | 0 | 0 | 0 | 0 | 0 | 0 | 0 | 0 | 0 | 0 | 0 | 0 | 0 | 1 | 1 |  |  | 1 | 1 | 1 | 1 |  |  |  |  | 3 | 1 |  |  |  | 1100 | 0 |  | 0 | 14 | 0 | 1 | 1 | 1 | 1 | 1 | 1 |  | 0 | 0 |  |  |  | 0 | 0 | 0 | [5 empty] | 0 |  | 0 | 0 | 0 | 0 | 0 | 0 | 0 | 0 | 0 | 0 | 0 | 0 | [13 empty] | 0 | 0 | 1 | 1 |  |  |  | 1010 | шт. | шт. | 1 | [6 empty] | 31102366 | 8 | Материалы строительные | 0 |  | 1 | 1100 | Материалы, изделия и конструкции | материалы (03) |  |  |  | 0 | 0 | 0 | 0 | 0 | 0 | 0 | 0 | 0 | [17 empty] | 0 | 0 | 0 |  |  |  |  | 0 | 0 |  |  |  |  | 1 |  | -1243043278 | 2 | 0 | -2 | 0 | 0 | 0 | 0 | 0 | 0 | 0 |  | 0 | 3 | 0 |  | 0 | 1 | 0 | 0 | 0 | 0 | 0
17 | 1 |  |  | 230 | прайс | Огнезадерживающий клапан, нипельное соединение КЛОП-2(120)-НЗ- МВЕ(220)-200-К | шт. | 1 | 0 |  |  |  |  | 1112.37 | 1112.37 | 0 | 0 | 0 | 0 | 0 | 0 | 0 | 0 | 0 |  | 33304960 | 1112.37 | 1112.37 | 0 | 0 | 0 | 0 | 0 | 0 | 0 | 1112.37 | 1112.37 | 0 | 0 | 0 | 0 | 0 | 0 | 0 | 0 | 0 | 1 | 1 |  |  | 1 | 1 | 1 | 1 |  |  |  |  | 3 | 1 |  |  |  | 1100 | 0 |  | 0 | 14 | 0 | 1 | 1 | 1 | 1 | 1 | 1 |  | 0 | 0 |  |  |  | 0 | 0 | 0 | [5 empty] | 0 |  | 0 | 1112.37 | 1112.37 | 0 | 0 | 0 | 0 | 0 | 0 | 0 | 0 | 0 | [13 empty] | 0 | 0 | 1 | 1 |  |  |  | 1010 | шт. | шт. | 1 | [6 empty] | 31102366 | 8 | Материалы строительные | 0 |  | 1 | 1100 | Материалы, изделия и конструкции | материалы (03) |  |  |  | 0 | 1112.37 | 1112.37 | 0 | 0 | 0 | 0 | 0 | 0 | 5 |  |  | 1 | 18 |  | 10260 | [10 empty] | 0 | 0 | 0 |  |  |  |  | 0 | 0 |  | [10 260 / 1,2 / 7,84] + 2% Заг.скл |  |  | 1 |  | -1243043278 | 2 | 3 | 3 | 0 | 0 | 0 | 1112.37 | 1112.37 | 0 | 0 |  | 1 | 1 | 0 |  | 0 | 1 | 0 | 0 | 0 | 0 | 0
17 | 1 | 1237 | 1506 | 231 | 26-01-054-01 | Обертывание поверхности изоляции рулонными материалами насухо с проклейкой швов | 100 м2 | 0.58 | 0 |  |  |  |  | 550.83 | 294.43 | 35.24 | 4.74 | 221.16 | 0 | 25.5968 | 0.4089 | 0 | 203.31 | 135.54 |  | 33304975 | 949.71 | 507.64 | 60.76 | 8.18 | 381.31 | 0 | 44.1324 | 0.705 | 0 | 824.45 | 507.64 | 40.5 | 5.45 | 276.31 | 0 | 31.98 | 0.47 | 0 | 90 | 60 | 1 | 1 |  |  | 1 | 1 | 1 | 1 |  |  |  |  | 0 | 1 | ФЕР-2001, 26-01-054-01, приказ Минстроя России №1039/пр от 30.12.2016г. |  |  | 26001 | 0 |  | 0 | 2 | 0 | 1 | 1 | 1 | 1 | 1 | 1 |  | 100 | 70 |  |  |  | 0 | 0 | 0 | [5 empty] | 0 | Поправка: Прил.2, Табл.3, п. 1.1 Наименование: Производство ремонтно-строительных работ осуществляется в помещениях эксплуатируемого объекта капитального строительства без остановки рабочего процесса предприятия, при этом: в зоне производства ремонтно-строительных работ отсутствуют действующее технологическое или лабораторное оборудование, мебель и иные загромождающие помещения предметы Поправка: п.8.7.1 Наименование: При выполнении работ в существующих зданиях и сооружениях, аналогичных процессам при новом строительстве (кроме работ по нормам сборника № 46 «Работы при реконструкции зданий и сооружений») | 0 | 550.83 | 507.64 | 60.76 | 8.18 | 381.31 | 0 | 44.1324 | 0.705 | 0 | 203.31 | 135.54 |  |  |  |  | )*1,2)*1,25 | )*1,2)*1,25 | )*1,2)*1,15 |  | )*1,2)*1,15 | )*1,2)*1,25 |  |  |  | 0 | 0 | 1 | 1 |  |  |  | 1005 | 100 м2 | 100 м2 | 100 | [6 empty] | 31102226 | 2 | Общестроительные работы | 0 |  | 1 | 26001 | Теплоизоляционные работы | ФЕР-26 |  | Поправка: Прил.2, Табл.3, п. 1.1 Поправка: п.8.7.1 |  | 0 | 824.45 | 507.64 | 40.5 | 5.45 | 276.31 | 31.98 | 0.47 | 0 | [17 empty] | 0 | 0 | 0 | *0,9 | *0,85 |  |  | 90 | 59.5 |  |  |  |  | 1 |  | 1906941050 | 2 | 1 | -2 | 0 | 0 | 0 | 889.68 | 889.68 | 0 | 0 |  | 0 | 3 | 0 |  | 0 | 1 | 0 | 0 | 0 | 0 | 0
17 | 1 | 1246 | 1516 | 231 | 26-01-054-01 | Обертывание поверхности изоляции рулонными материалами насухо с проклейкой швов | 100 м2 | 0.58 | 0 |  |  |  |  | 550.83 | 294.43 | 35.24 | 4.74 | 221.16 | 0 | 25.5968 | 0.4089 | 0 | 203.31 | 135.54 |  | 33304960 | 949.71 | 507.64 | 60.76 | 8.18 | 381.31 | 0 | 44.1324 | 0.705 | 0 | 824.45 | 507.64 | 40.5 | 5.45 | 276.31 | 0 | 31.98 | 0.47 | 0 | 90 | 60 | 1 | 1 |  |  | 1 | 1 | 1 | 1 |  |  |  |  | 0 | 1 | ФЕР-2001, 26-01-054-01, приказ Минстроя России №1039/пр от 30.12.2016г. |  |  | 26001 | 0 |  | 0 | 2 | 0 | 1 | 1 | 1 | 1 | 1 | 1 |  | 100 | 70 |  |  |  | 0 | 0 | 0 | [5 empty] | 0 | Поправка: Прил.2, Табл.3, п. 1.1 Наименование: Производство ремонтно-строительных работ осуществляется в помещениях эксплуатируемого объекта капитального строительства без остановки рабочего процесса предприятия, при этом: в зоне производства ремонтно-строительных работ отсутствуют действующее технологическое или лабораторное оборудование, мебель и иные загромождающие помещения предметы Поправка: п.8.7.1 Наименование: При выполнении работ в существующих зданиях и сооружениях, аналогичных процессам при новом строительстве (кроме работ по нормам сборника № 46 «Работы при реконструкции зданий и сооружений») | 0 | 550.83 | 507.64 | 60.76 | 8.18 | 381.31 | 0 | 44.1324 | 0.705 | 0 | 203.31 | 135.54 |  |  |  |  | )*1,2)*1,25 | )*1,2)*1,25 | )*1,2)*1,15 |  | )*1,2)*1,15 | )*1,2)*1,25 |  |  |  | 0 | 0 | 1 | 1 |  |  |  | 1005 | 100 м2 | 100 м2 | 100 | [6 empty] | 31102226 | 2 | Общестроительные работы | 0 |  | 1 | 26001 | Теплоизоляционные работы | ФЕР-26 |  | Поправка: Прил.2, Табл.3, п. 1.1 Поправка: п.8.7.1 |  | 0 | 824.45 | 507.64 | 40.5 | 5.45 | 276.31 | 31.98 | 0.47 | 0 | [17 empty] | 0 | 0 | 0 | *0,9 | *0,85 |  |  | 90 | 59.5 |  |  |  |  | 1 |  | 1906941050 | 2 | 1 | -2 | 0 | 0 | 0 | 889.68 | 889.68 | 0 | 0 |  | 0 | 3 | 0 |  | 0 | 1 | 0 | 0 | 0 | 0 | 0
17 | 1 |  |  | 232 | 12.2.04.07-0012 | Маты минераловатные прошивные с покрытием сеткой и кашированные неармированной алюминиевой фольгой, марка "Wired mat 105 ALU1" ROCKWOOL, толщиной 40 мм | м3 | 2.668 | 0 |  |  |  |  | 5928.38 | 5928.38 | 0 | 0 | 0 | 0 | 0 | 0 | 0 | 0 | 0 |  | 33304975 | 2222.03 | 2222.03 | 0 | 0 | 0 | 0 | 0 | 0 | 0 | 2222.03 | 2222.03 | 0 | 0 | 0 | 0 | 0 | 0 | 0 | 0 | 0 | 1 | 1 |  |  | 1 | 1 | 1 | 1 |  |  |  |  | 3 | 1 | ФССЦ-2001, 12.2.04.07-0012, приказ Минстроя России №1039/пр от 30.12.2016г. |  |  | 500001 | 0 |  | 0 | 8 | 0 | 1 | 1 | 1 | 1 | 1 | 1 |  | 0 | 0 |  |  |  | 0 | 0 | 0 | [5 empty] | 0 |  | 0 | 5928.38 | 2222.03 | 0 | 0 | 0 | 0 | 0 | 0 | 0 | 0 | 0 | [13 empty] | 0 | 0 | 1 | 1 |  |  |  | 1007 | м3 | м3 | 1 | [6 empty] | 31102119 | 8 | Материалы строительные | 0 |  | 1 | 500001 | Материалы и конструкции ( строительные ) по ценникам и каталогом | ФССЦст |  |  |  | 0 | 2222.03 | 2222.03 | 0 | 0 | 0 | 0 | 0 | 0 | [17 empty] | 0 | 0 | 0 |  |  |  |  | 0 | 0 |  |  |  |  | 1 |  | 2051966677 | 2 | 1 | -2 | 0 | 0 | 0 | 5928.38 | 5928.38 | 0 | 0 |  | 0 | 3 | 0 |  | 0 | 1 | 0 | 0 | 0 | 0 | 0
17 | 1 |  |  | 232 | 12.2.04.07-0012 | Маты минераловатные прошивные с покрытием сеткой и кашированные неармированной алюминиевой фольгой, марка "Wired mat 105 ALU1" ROCKWOOL, толщиной 40 мм | м3 | 2.668 | 0 |  |  |  |  | 5928.38 | 5928.38 | 0 | 0 | 0 | 0 | 0 | 0 | 0 | 0 | 0 |  | 33304960 | 2222.03 | 2222.03 | 0 | 0 | 0 | 0 | 0 | 0 | 0 | 2222.03 | 2222.03 | 0 | 0 | 0 | 0 | 0 | 0 | 0 | 0 | 0 | 1 | 1 |  |  | 1 | 1 | 1 | 1 |  |  |  |  | 3 | 1 | ФССЦ-2001, 12.2.04.07-0012, приказ Минстроя России №1039/пр от 30.12.2016г. |  |  | 500001 | 0 |  | 0 | 8 | 0 | 1 | 1 | 1 | 1 | 1 | 1 |  | 0 | 0 |  |  |  | 0 | 0 | 0 | [5 empty] | 0 |  | 0 | 5928.38 | 2222.03 | 0 | 0 | 0 | 0 | 0 | 0 | 0 | 0 | 0 | [13 empty] | 0 | 0 | 1 | 1 |  |  |  | 1007 | м3 | м3 | 1 | [6 empty] | 31102119 | 8 | Материалы строительные | 0 |  | 1 | 500001 | Материалы и конструкции ( строительные ) по ценникам и каталогом | ФССЦст |  |  |  | 0 | 2222.03 | 2222.03 | 0 | 0 | 0 | 0 | 0 | 0 | [17 empty] | 0 | 0 | 0 |  |  |  |  | 0 | 0 |  |  |  |  | 1 |  | 2051966677 | 2 | 1 | -2 | 0 | 0 | 0 | 5928.38 | 5928.38 | 0 | 0 |  | 0 | 3 | 0 |  | 0 | 1 | 0 | 0 | 0 | 0 | 0
17 | 1 | 1257 | 1532 | 233 | 20-01-002-11 | Прокладка воздуховодов из листовой оцинкованной стали и алюминия класса П (плотные) толщиной 0,7 мм, периметром до 2400 мм | 100 м2 | 0.336 | 0 |  |  |  |  | 652.54 | 195.16 | 51.88 | 4.42 | 405.5 | 0 | 46.3958 | 0.35784 | 0 | 471.41 | 291.04 |  | 33304975 | 1942.05 | 580.82 | 154.39 | 13.16 | 1206.84 | 0 | 138.0828 | 1.065 | 0 | 1558.26 | 580.82 | 102.92 | 8.77 | 874.52 | 0 | 100.06 | 0.71 | 0 | 115 | 71 | 1 | 1 |  |  | 1 | 1 | 1 | 1 |  |  |  |  | 0 | 1 | ФЕР-2001, 20-01-002-11, приказ Минстроя России №1039/пр от 30.12.2016г. |  |  | 20001 | 0 |  | 0 | 2 | 0 | 1 | 1 | 1 | 1 | 1 | 1 |  | 128 | 83 |  |  |  | 0 | 0 | 0 | [5 empty] | 0 | Поправка: Прил.2, Табл.3, п. 1.1 Наименование: Производство ремонтно-строительных работ осуществляется в помещениях эксплуатируемого объекта капитального строительства без остановки рабочего процесса предприятия, при этом: в зоне производства ремонтно-строительных работ отсутствуют действующее технологическое или лабораторное оборудование, мебель и иные загромождающие помещения предметы Поправка: п.8.7.1 Наименование: При выполнении работ в существующих зданиях и сооружениях, аналогичных процессам при новом строительстве (кроме работ по нормам сборника № 46 «Работы при реконструкции зданий и сооружений») | 0 | 652.54 | 580.82 | 154.39 | 13.16 | 1206.84 | 0 | 138.0828 | 1.065 | 0 | 471.408 | 291.0432 |  |  |  |  | )*1,2)*1,25 | )*1,2)*1,25 | )*1,2)*1,15 |  | )*1,2)*1,15 | )*1,2)*1,25 |  |  |  | 0 | 0 | 1 | 1 |  |  |  | 1005 | 100 м2 | 100 м2 | 100 | [6 empty] | 31102217 | 2 | Общестроительные работы | 0 |  | 1 | 20001 | Вентиляция и кондиционирование | ФЕР-20 |  | Поправка: Прил.2, Табл.3, п. 1.1 Поправка: п.8.7.1 |  | 0 | 1558.26 | 580.82 | 102.92 | 8.77 | 874.52 | 100.06 | 0.71 | 0 | [17 empty] | 0 | 0 | 0 | *0,9 | *0,85 |  |  | 115.2 | 70.55 |  |  |  |  | 1 |  | 1394249478 | 2 | 1 | -2 | 0 | 0 | 0 | 1414.99 | 1414.99 | 0 | 0 |  | 0 | 3 | 0 |  | 0 | 1 | 0 | 0 | 0 | 0 | 0
17 | 1 | 1268 | 1548 | 233 | 20-01-002-11 | Прокладка воздуховодов из листовой оцинкованной стали и алюминия класса П (плотные) толщиной 0,7 мм, периметром до 2400 мм | 100 м2 | 0.336 | 0 |  |  |  |  | 652.54 | 195.16 | 51.88 | 4.42 | 405.5 | 0 | 46.3958 | 0.35784 | 0 | 471.41 | 291.04 |  | 33304960 | 1942.05 | 580.82 | 154.39 | 13.16 | 1206.84 | 0 | 138.0828 | 1.065 | 0 | 1558.26 | 580.82 | 102.92 | 8.77 | 874.52 | 0 | 100.06 | 0.71 | 0 | 115 | 71 | 1 | 1 |  |  | 1 | 1 | 1 | 1 |  |  |  |  | 0 | 1 | ФЕР-2001, 20-01-002-11, приказ Минстроя России №1039/пр от 30.12.2016г. |  |  | 20001 | 0 |  | 0 | 2 | 0 | 1 | 1 | 1 | 1 | 1 | 1 |  | 128 | 83 |  |  |  | 0 | 0 | 0 | [5 empty] | 0 | Поправка: Прил.2, Табл.3, п. 1.1 Наименование: Производство ремонтно-строительных работ осуществляется в помещениях эксплуатируемого объекта капитального строительства без остановки рабочего процесса предприятия, при этом: в зоне производства ремонтно-строительных работ отсутствуют действующее технологическое или лабораторное оборудование, мебель и иные загромождающие помещения предметы Поправка: п.8.7.1 Наименование: При выполнении работ в существующих зданиях и сооружениях, аналогичных процессам при новом строительстве (кроме работ по нормам сборника № 46 «Работы при реконструкции зданий и сооружений») | 0 | 652.54 | 580.82 | 154.39 | 13.16 | 1206.84 | 0 | 138.0828 | 1.065 | 0 | 471.408 | 291.0432 |  |  |  |  | )*1,2)*1,25 | )*1,2)*1,25 | )*1,2)*1,15 |  | )*1,2)*1,15 | )*1,2)*1,25 |  |  |  | 0 | 0 | 1 | 1 |  |  |  | 1005 | 100 м2 | 100 м2 | 100 | [6 empty] | 31102217 | 2 | Общестроительные работы | 0 |  | 1 | 20001 | Вентиляция и кондиционирование | ФЕР-20 |  | Поправка: Прил.2, Табл.3, п. 1.1 Поправка: п.8.7.1 |  | 0 | 1558.26 | 580.82 | 102.92 | 8.77 | 874.52 | 100.06 | 0.71 | 0 | [17 empty] | 0 | 0 | 0 | *0,9 | *0,85 |  |  | 115.2 | 70.55 |  |  |  |  | 1 |  | 1394249478 | 2 | 1 | -2 | 0 | 0 | 0 | 1414.99 | 1414.99 | 0 | 0 |  | 0 | 3 | 0 |  | 0 | 1 | 0 | 0 | 0 | 0 | 0
17 | 1 |  |  | 234 | 19.1.01.03-0052 | Воздуховоды из оцинкованной стали с шиной и уголками толщиной 1,0 мм, периметром 3000 мм | м2 | 33.6 | 0 |  |  |  |  | 5754 | 5754 | 0 | 0 | 0 | 0 | 0 | 0 | 0 | 0 | 0 |  | 33304975 | 171.25 | 171.25 | 0 | 0 | 0 | 0 | 0 | 0 | 0 | 171.25 | 171.25 | 0 | 0 | 0 | 0 | 0 | 0 | 0 | 0 | 0 | 1 | 1 |  |  | 1 | 1 | 1 | 1 |  |  |  |  | 3 | 1 | ФССЦ-2001, 19.1.01.03-0052, приказ Минстроя России №1039/пр от 30.12.2016г. |  |  | 500001 | 0 |  | 0 | 8 | 0 | 1 | 1 | 1 | 1 | 1 | 1 |  | 0 | 0 |  |  |  | 0 | 0 | 0 | [5 empty] | 0 |  | 0 | 5754 | 171.25 | 0 | 0 | 0 | 0 | 0 | 0 | 0 | 0 | 0 | [13 empty] | 0 | 0 | 1 | 1 |  |  |  | 1005 | м2 | м2 | 1 | [6 empty] | 31102119 | 8 | Материалы строительные | 0 |  | 1 | 500001 | Материалы и конструкции ( строительные ) по ценникам и каталогом | ФССЦст |  |  |  | 0 | 171.25 | 171.25 | 0 | 0 | 0 | 0 | 0 | 0 | [17 empty] | 0 | 0 | 0 |  |  |  |  | 0 | 0 |  |  |  |  | 1 |  | 1920270359 | 2 | 1 | -2 | 0 | 0 | 0 | 5754 | 5754 | 0 | 0 |  | 0 | 3 | 0 |  | 0 | 1 | 0 | 0 | 0 | 0 | 0
17 | 1 |  |  | 234 | 19.1.01.03-0052 | Воздуховоды из оцинкованной стали с шиной и уголками толщиной 1,0 мм, периметром 3000 мм | м2 | 33.6 | 0 |  |  |  |  | 5754 | 5754 | 0 | 0 | 0 | 0 | 0 | 0 | 0 | 0 | 0 |  | 33304960 | 171.25 | 171.25 | 0 | 0 | 0 | 0 | 0 | 0 | 0 | 171.25 | 171.25 | 0 | 0 | 0 | 0 | 0 | 0 | 0 | 0 | 0 | 1 | 1 |  |  | 1 | 1 | 1 | 1 |  |  |  |  | 3 | 1 | ФССЦ-2001, 19.1.01.03-0052, приказ Минстроя России №1039/пр от 30.12.2016г. |  |  | 500001 | 0 |  | 0 | 8 | 0 | 1 | 1 | 1 | 1 | 1 | 1 |  | 0 | 0 |  |  |  | 0 | 0 | 0 | [5 empty] | 0 |  | 0 | 5754 | 171.25 | 0 | 0 | 0 | 0 | 0 | 0 | 0 | 0 | 0 | [13 empty] | 0 | 0 | 1 | 1 |  |  |  | 1005 | м2 | м2 | 1 | [6 empty] | 31102119 | 8 | Материалы строительные | 0 |  | 1 | 500001 | Материалы и конструкции ( строительные ) по ценникам и каталогом | ФССЦст |  |  |  | 0 | 171.25 | 171.25 | 0 | 0 | 0 | 0 | 0 | 0 | [17 empty] | 0 | 0 | 0 |  |  |  |  | 0 | 0 |  |  |  |  | 1 |  | 1920270359 | 2 | 1 | -2 | 0 | 0 | 0 | 5754 | 5754 | 0 | 0 |  | 0 | 3 | 0 |  | 0 | 1 | 0 | 0 | 0 | 0 | 0
17 | 1 | 1279 | 1564 | 235 | 20-01-002-18 | Прокладка воздуховодов из листовой оцинкованной стали и алюминия класса П (плотные) толщиной 1,0 мм, диаметром от 900 до 1000 мм | 100 м2 | 0.13565 | 0 |  |  |  |  | 231.31 | 78.37 | 20.61 | 1.74 | 132.33 | 0 | 15.1403 | 0.1404 | 0 | 154.18 | 95.19 |  | 33304975 | 1705.18 | 577.76 | 151.91 | 12.81 | 975.51 | 0 | 111.6144 | 1.035 | 0 | 1385.92 | 577.76 | 101.27 | 8.54 | 706.89 | 0 | 80.88 | 0.69 | 0 | 115 | 71 | 1 | 1 |  |  | 1 | 1 | 1 | 1 |  |  |  |  | 0 | 1 | ФЕР-2001, 20-01-002-18, приказ Минстроя России №1039/пр от 30.12.2016г. |  |  | 20001 | 0 |  | 0 | 2 | 0 | 1 | 1 | 1 | 1 | 1 | 1 |  | 128 | 83 |  |  |  | 0 | 0 | 0 | [5 empty] | 0 | Поправка: Прил.2, Табл.3, п. 1.1 Наименование: Производство ремонтно-строительных работ осуществляется в помещениях эксплуатируемого объекта капитального строительства без остановки рабочего процесса предприятия, при этом: в зоне производства ремонтно-строительных работ отсутствуют действующее технологическое или лабораторное оборудование, мебель и иные загромождающие помещения предметы Поправка: п.8.7.1 Наименование: При выполнении работ в существующих зданиях и сооружениях, аналогичных процессам при новом строительстве (кроме работ по нормам сборника № 46 «Работы при реконструкции зданий и сооружений») | 0 | 231.31 | 577.76 | 151.91 | 12.81 | 975.51 | 0 | 111.6144 | 1.035 | 0 | 154.1805 | 95.1897 |  |  |  |  | )*1,2)*1,25 | )*1,2)*1,25 | )*1,2)*1,15 |  | )*1,2)*1,15 | )*1,2)*1,25 |  |  |  | 0 | 0 | 1 | 1 |  |  |  | 1005 | 100 м2 | 100 м2 | 100 | [6 empty] | 31102217 | 2 | Общестроительные работы | 0 |  | 1 | 20001 | Вентиляция и кондиционирование | ФЕР-20 |  | Поправка: Прил.2, Табл.3, п. 1.1 Поправка: п.8.7.1 |  | 0 | 1385.92 | 577.76 | 101.27 | 8.54 | 706.89 | 80.88 | 0.69 | 0 | [17 empty] | 0 | 0 | 0 | *0,9 | *0,85 |  |  | 115.2 | 70.55 |  |  |  |  | 1 |  | -71840125 | 2 | 1 | -2 | 0 | 0 | 0 | 480.68 | 480.68 | 0 | 0 |  | 0 | 3 | 0 |  | 0 | 1 | 0 | 0 | 0 | 0 | 0
17 | 1 | 1290 | 1580 | 235 | 20-01-002-18 | Прокладка воздуховодов из листовой оцинкованной стали и алюминия класса П (плотные) толщиной 1,0 мм, диаметром от 900 до 1000 мм | 100 м2 | 0.13565 | 0 |  |  |  |  | 231.31 | 78.37 | 20.61 | 1.74 | 132.33 | 0 | 15.1403 | 0.1404 | 0 | 154.18 | 95.19 |  | 33304960 | 1705.18 | 577.76 | 151.91 | 12.81 | 975.51 | 0 | 111.6144 | 1.035 | 0 | 1385.92 | 577.76 | 101.27 | 8.54 | 706.89 | 0 | 80.88 | 0.69 | 0 | 115 | 71 | 1 | 1 |  |  | 1 | 1 | 1 | 1 |  |  |  |  | 0 | 1 | ФЕР-2001, 20-01-002-18, приказ Минстроя России №1039/пр от 30.12.2016г. |  |  | 20001 | 0 |  | 0 | 2 | 0 | 1 | 1 | 1 | 1 | 1 | 1 |  | 128 | 83 |  |  |  | 0 | 0 | 0 | [5 empty] | 0 | Поправка: Прил.2, Табл.3, п. 1.1 Наименование: Производство ремонтно-строительных работ осуществляется в помещениях эксплуатируемого объекта капитального строительства без остановки рабочего процесса предприятия, при этом: в зоне производства ремонтно-строительных работ отсутствуют действующее технологическое или лабораторное оборудование, мебель и иные загромождающие помещения предметы Поправка: п.8.7.1 Наименование: При выполнении работ в существующих зданиях и сооружениях, аналогичных процессам при новом строительстве (кроме работ по нормам сборника № 46 «Работы при реконструкции зданий и сооружений») | 0 | 231.31 | 577.76 | 151.91 | 12.81 | 975.51 | 0 | 111.6144 | 1.035 | 0 | 154.1805 | 95.1897 |  |  |  |  | )*1,2)*1,25 | )*1,2)*1,25 | )*1,2)*1,15 |  | )*1,2)*1,15 | )*1,2)*1,25 |  |  |  | 0 | 0 | 1 | 1 |  |  |  | 1005 | 100 м2 | 100 м2 | 100 | [6 empty] | 31102217 | 2 | Общестроительные работы | 0 |  | 1 | 20001 | Вентиляция и кондиционирование | ФЕР-20 |  | Поправка: Прил.2, Табл.3, п. 1.1 Поправка: п.8.7.1 |  | 0 | 1385.92 | 577.76 | 101.27 | 8.54 | 706.89 | 80.88 | 0.69 | 0 | [17 empty] | 0 | 0 | 0 | *0,9 | *0,85 |  |  | 115.2 | 70.55 |  |  |  |  | 1 |  | -71840125 | 2 | 1 | -2 | 0 | 0 | 0 | 480.68 | 480.68 | 0 | 0 |  | 0 | 3 | 0 |  | 0 | 1 | 0 | 0 | 0 | 0 | 0
17 | 1 |  |  | 236 | 19.1.01.03-0082 | Воздуховоды из оцинкованной стали толщиной 1,0 мм, диаметром до 1000 мм (прим.560 мм) | м2 | 3.5168 | 0 |  |  |  |  | 358.92 | 358.92 | 0 | 0 | 0 | 0 | 0 | 0 | 0 | 0 | 0 |  | 33304975 | 102.06 | 102.06 | 0 | 0 | 0 | 0 | 0 | 0 | 0 | 102.06 | 102.06 | 0 | 0 | 0 | 0 | 0 | 0 | 0 | 0 | 0 | 1 | 1 |  |  | 1 | 1 | 1 | 1 |  |  |  |  | 3 | 1 | ФССЦ-2001, 19.1.01.03-0082, приказ Минстроя России №1039/пр от 30.12.2016г. |  |  | 500001 | 0 |  | 0 | 8 | 0 | 1 | 1 | 1 | 1 | 1 | 1 |  | 0 | 0 |  |  |  | 0 | 0 | 0 | [5 empty] | 0 |  | 0 | 358.92 | 102.06 | 0 | 0 | 0 | 0 | 0 | 0 | 0 | 0 | 0 | [13 empty] | 0 | 0 | 1 | 1 |  |  |  | 1005 | м2 | м2 | 1 | [6 empty] | 31102119 | 8 | Материалы строительные | 0 |  | 1 | 500001 | Материалы и конструкции ( строительные ) по ценникам и каталогом | ФССЦст |  |  |  | 0 | 102.06 | 102.06 | 0 | 0 | 0 | 0 | 0 | 0 | [17 empty] | 0 | 0 | 0 |  |  |  |  | 0 | 0 |  |  |  |  | 1 |  | 1904080217 | 2 | 1 | -2 | 0 | 0 | 0 | 358.92 | 358.92 | 0 | 0 |  | 0 | 3 | 0 |  | 0 | 1 | 0 | 0 | 0 | 0 | 0
17 | 1 |  |  | 236 | 19.1.01.03-0082 | Воздуховоды из оцинкованной стали толщиной 1,0 мм, диаметром до 1000 мм (прим.560 мм) | м2 | 3.5168 | 0 |  |  |  |  | 358.92 | 358.92 | 0 | 0 | 0 | 0 | 0 | 0 | 0 | 0 | 0 |  | 33304960 | 102.06 | 102.06 | 0 | 0 | 0 | 0 | 0 | 0 | 0 | 102.06 | 102.06 | 0 | 0 | 0 | 0 | 0 | 0 | 0 | 0 | 0 | 1 | 1 |  |  | 1 | 1 | 1 | 1 |  |  |  |  | 3 | 1 | ФССЦ-2001, 19.1.01.03-0082, приказ Минстроя России №1039/пр от 30.12.2016г. |  |  | 500001 | 0 |  | 0 | 8 | 0 | 1 | 1 | 1 | 1 | 1 | 1 |  | 0 | 0 |  |  |  | 0 | 0 | 0 | [5 empty] | 0 |  | 0 | 358.92 | 102.06 | 0 | 0 | 0 | 0 | 0 | 0 | 0 | 0 | 0 | [13 empty] | 0 | 0 | 1 | 1 |  |  |  | 1005 | м2 | м2 | 1 | [6 empty] | 31102119 | 8 | Материалы строительные | 0 |  | 1 | 500001 | Материалы и конструкции ( строительные ) по ценникам и каталогом | ФССЦст |  |  |  | 0 | 102.06 | 102.06 | 0 | 0 | 0 | 0 | 0 | 0 | [17 empty] | 0 | 0 | 0 |  |  |  |  | 0 | 0 |  |  |  |  | 1 |  | 1904080217 | 2 | 1 | -2 | 0 | 0 | 0 | 358.92 | 358.92 | 0 | 0 |  | 0 | 3 | 0 |  | 0 | 1 | 0 | 0 | 0 | 0 | 0
17 | 1 |  |  | 237 | 19.1.01.03-0082 | Воздуховоды из оцинкованной стали толщиной 1,0 мм, диаметром до 1000 мм (прим. 200 мм ) | м2 | 10.048 | 0 |  |  |  |  | 1025.5 | 1025.5 | 0 | 0 | 0 | 0 | 0 | 0 | 0 | 0 | 0 |  | 33304975 | 102.06 | 102.06 | 0 | 0 | 0 | 0 | 0 | 0 | 0 | 102.06 | 102.06 | 0 | 0 | 0 | 0 | 0 | 0 | 0 | 0 | 0 | 1 | 1 |  |  | 1 | 1 | 1 | 1 |  |  |  |  | 3 | 1 | ФССЦ-2001, 19.1.01.03-0082, приказ Минстроя России №1039/пр от 30.12.2016г. |  |  | 500001 | 0 |  | 0 | 8 | 0 | 1 | 1 | 1 | 1 | 1 | 1 |  | 0 | 0 |  |  |  | 0 | 0 | 0 | [5 empty] | 0 |  | 0 | 1025.5 | 102.06 | 0 | 0 | 0 | 0 | 0 | 0 | 0 | 0 | 0 | [13 empty] | 0 | 0 | 1 | 1 |  |  |  | 1005 | м2 | м2 | 1 | [6 empty] | 31102119 | 8 | Материалы строительные | 0 |  | 1 | 500001 | Материалы и конструкции ( строительные ) по ценникам и каталогом | ФССЦст |  |  |  | 0 | 102.06 | 102.06 | 0 | 0 | 0 | 0 | 0 | 0 | [17 empty] | 0 | 0 | 0 |  |  |  |  | 0 | 0 |  |  |  |  | 1 |  | -192327531 | 2 | 1 | -2 | 0 | 0 | 0 | 1025.5 | 1025.5 | 0 | 0 |  | 0 | 3 | 0 |  | 0 | 1 | 0 | 0 | 0 | 0 | 0
17 | 1 |  |  | 237 | 19.1.01.03-0082 | Воздуховоды из оцинкованной стали толщиной 1,0 мм, диаметром до 1000 мм (прим. 200 мм ) | м2 | 10.048 | 0 |  |  |  |  | 1025.5 | 1025.5 | 0 | 0 | 0 | 0 | 0 | 0 | 0 | 0 | 0 |  | 33304960 | 102.06 | 102.06 | 0 | 0 | 0 | 0 | 0 | 0 | 0 | 102.06 | 102.06 | 0 | 0 | 0 | 0 | 0 | 0 | 0 | 0 | 0 | 1 | 1 |  |  | 1 | 1 | 1 | 1 |  |  |  |  | 3 | 1 | ФССЦ-2001, 19.1.01.03-0082, приказ Минстроя России №1039/пр от 30.12.2016г. |  |  | 500001 | 0 |  | 0 | 8 | 0 | 1 | 1 | 1 | 1 | 1 | 1 |  | 0 | 0 |  |  |  | 0 | 0 | 0 | [5 empty] | 0 |  | 0 | 1025.5 | 102.06 | 0 | 0 | 0 | 0 | 0 | 0 | 0 | 0 | 0 | [13 empty] | 0 | 0 | 1 | 1 |  |  |  | 1005 | м2 | м2 | 1 | [6 empty] | 31102119 | 8 | Материалы строительные | 0 |  | 1 | 500001 | Материалы и конструкции ( строительные ) по ценникам и каталогом | ФССЦст |  |  |  | 0 | 102.06 | 102.06 | 0 | 0 | 0 | 0 | 0 | 0 | [17 empty] | 0 | 0 | 0 |  |  |  |  | 0 | 0 |  |  |  |  | 1 |  | -192327531 | 2 | 1 | -2 | 0 | 0 | 0 | 1025.5 | 1025.5 | 0 | 0 |  | 0 | 3 | 0 |  | 0 | 1 | 0 | 0 | 0 | 0 | 0
17 | 1 |  |  | 238 | прайс | Переход из тонколистовой оцинкованной стали, толщ. 1,0мм, сечением 600х600/Д560мм | шт. | 1 | 0 |  |  |  |  | 0 | 0 | 0 | 0 | 0 | 0 | 0 | 0 | 0 | 0 | 0 |  | 33304975 | 0 | 0 | 0 | 0 | 0 | 0 | 0 | 0 | 0 | 0 | 0 | 0 | 0 | 0 | 0 | 0 | 0 | 0 | 0 | 0 | 1 | 1 |  |  | 1 | 1 | 1 | 1 |  |  |  |  | 3 | 1 |  |  |  | 1100 | 0 |  | 0 | 14 | 0 | 1 | 1 | 1 | 1 | 1 | 1 |  | 0 | 0 |  |  |  | 0 | 0 | 0 | [5 empty] | 0 |  | 0 | 0 | 0 | 0 | 0 | 0 | 0 | 0 | 0 | 0 | 0 | 0 | [13 empty] | 0 | 0 | 1 | 1 |  |  |  | 1010 | шт. | шт. | 1 | [6 empty] | 31102366 | 8 | Материалы строительные | 0 |  | 1 | 1100 | Материалы, изделия и конструкции | материалы (03) |  |  |  | 0 | 0 | 0 | 0 | 0 | 0 | 0 | 0 | 0 | [17 empty] | 0 | 0 | 0 |  |  |  |  | 0 | 0 |  |  |  |  | 1 |  | -992135848 | 2 | 0 | -2 | 0 | 0 | 0 | 0 | 0 | 0 | 0 |  | 0 | 3 | 0 |  | 0 | 1 | 0 | 0 | 0 | 0 | 0
17 | 1 |  |  | 238 | прайс | Переход из тонколистовой оцинкованной стали, толщ. 1,0мм, сечением 600х600/Д560мм | шт. | 1 | 0 |  |  |  |  | 21.47 | 21.47 | 0 | 0 | 0 | 0 | 0 | 0 | 0 | 0 | 0 |  | 33304960 | 21.47 | 21.47 | 0 | 0 | 0 | 0 | 0 | 0 | 0 | 21.47 | 21.47 | 0 | 0 | 0 | 0 | 0 | 0 | 0 | 0 | 0 | 1 | 1 |  |  | 1 | 1 | 1 | 1 |  |  |  |  | 3 | 1 |  |  |  | 1100 | 0 |  | 0 | 14 | 0 | 1 | 1 | 1 | 1 | 1 | 1 |  | 0 | 0 |  |  |  | 0 | 0 | 0 | [5 empty] | 0 |  | 0 | 21.47 | 21.47 | 0 | 0 | 0 | 0 | 0 | 0 | 0 | 0 | 0 | [13 empty] | 0 | 0 | 1 | 1 |  |  |  | 1010 | шт. | шт. | 1 | [6 empty] | 31102366 | 8 | Материалы строительные | 0 |  | 1 | 1100 | Материалы, изделия и конструкции | материалы (03) |  |  |  | 0 | 21.47 | 21.47 | 0 | 0 | 0 | 0 | 0 | 0 | 5 |  |  | 1 | 18 |  | 198 | [10 empty] | 0 | 0 | 0 |  |  |  |  | 0 | 0 |  | [198 / 1,2 / 7,84] + 2% Заг.скл |  |  | 1 |  | -992135848 | 2 | 3 | 3 | 0 | 0 | 0 | 21.47 | 21.47 | 0 | 0 |  | 1 | 1 | 0 |  | 0 | 1 | 0 | 0 | 0 | 0 | 0
17 | 1 |  |  | 239 | прайс | Отвод 90 гр. из тонколистовой оцинкованной стали, толщ. 1,0мм, сечением д200 мм | шт. | 1 | 0 |  |  |  |  | 0 | 0 | 0 | 0 | 0 | 0 | 0 | 0 | 0 | 0 | 0 |  | 33304975 | 0 | 0 | 0 | 0 | 0 | 0 | 0 | 0 | 0 | 0 | 0 | 0 | 0 | 0 | 0 | 0 | 0 | 0 | 0 | 0 | 1 | 1 |  |  | 1 | 1 | 1 | 1 |  |  |  |  | 3 | 1 |  |  |  | 1100 | 0 |  | 0 | 14 | 0 | 1 | 1 | 1 | 1 | 1 | 1 |  | 0 | 0 |  |  |  | 0 | 0 | 0 | [5 empty] | 0 |  | 0 | 0 | 0 | 0 | 0 | 0 | 0 | 0 | 0 | 0 | 0 | 0 | [13 empty] | 0 | 0 | 1 | 1 |  |  |  | 1010 | шт. | шт. | 1 | [6 empty] | 31102366 | 8 | Материалы строительные | 0 |  | 1 | 1100 | Материалы, изделия и конструкции | материалы (03) |  |  |  | 0 | 0 | 0 | 0 | 0 | 0 | 0 | 0 | 0 | [17 empty] | 0 | 0 | 0 |  |  |  |  | 0 | 0 |  |  |  |  | 1 |  | 1825620804 | 2 | 0 | -2 | 0 | 0 | 0 | 0 | 0 | 0 | 0 |  | 0 | 3 | 0 |  | 0 | 1 | 0 | 0 | 0 | 0 | 0
17 | 1 |  |  | 239 | прайс | Отвод 90 гр. из тонколистовой оцинкованной стали, толщ. 1,0мм, сечением д200 мм | шт. | 1 | 0 |  |  |  |  | 124.68 | 124.68 | 0 | 0 | 0 | 0 | 0 | 0 | 0 | 0 | 0 |  | 33304960 | 124.68 | 124.68 | 0 | 0 | 0 | 0 | 0 | 0 | 0 | 124.68 | 124.68 | 0 | 0 | 0 | 0 | 0 | 0 | 0 | 0 | 0 | 1 | 1 |  |  | 1 | 1 | 1 | 1 |  |  |  |  | 3 | 1 |  |  |  | 1100 | 0 |  | 0 | 14 | 0 | 1 | 1 | 1 | 1 | 1 | 1 |  | 0 | 0 |  |  |  | 0 | 0 | 0 | [5 empty] | 0 |  | 0 | 124.68 | 124.68 | 0 | 0 | 0 | 0 | 0 | 0 | 0 | 0 | 0 | [13 empty] | 0 | 0 | 1 | 1 |  |  |  | 1010 | шт. | шт. | 1 | [6 empty] | 31102366 | 8 | Материалы строительные | 0 |  | 1 | 1100 | Материалы, изделия и конструкции | материалы (03) |  |  |  | 0 | 124.68 | 124.68 | 0 | 0 | 0 | 0 | 0 | 0 | 5 |  |  | 1 | 18 |  | 1150 | [10 empty] | 0 | 0 | 0 |  |  |  |  | 0 | 0 |  | [1 150 / 1,2 / 7,84] + 2% Заг.скл |  |  | 1 |  | 1825620804 | 2 | 3 | 3 | 0 | 0 | 0 | 124.68 | 124.68 | 0 | 0 |  | 1 | 1 | 0 |  | 0 | 1 | 0 | 0 | 0 | 0 | 0
17 | 1 |  |  | 240 | 19.1.01.07-0036 | Врезка из оцинкованной стали, диаметром 600/600 мм | шт. | 2 | 0 |  |  |  |  | 154.34 | 154.34 | 0 | 0 | 0 | 0 | 0 | 0 | 0 | 0 | 0 |  | 33304975 | 77.17 | 77.17 | 0 | 0 | 0 | 0 | 0 | 0 | 0 | 77.17 | 77.17 | 0 | 0 | 0 | 0 | 0 | 0 | 0 | 0 | 0 | 1 | 1 |  |  | 1 | 1 | 1 | 1 |  |  |  |  | 3 | 1 | ФССЦ-2001, 19.1.01.07-0036, приказ Минстроя России №1039/пр от 30.12.2016г. |  |  | 500001 | 0 |  | 0 | 8 | 0 | 1 | 1 | 1 | 1 | 1 | 1 |  | 0 | 0 |  |  |  | 0 | 0 | 0 | [5 empty] | 0 |  | 0 | 154.34 | 77.17 | 0 | 0 | 0 | 0 | 0 | 0 | 0 | 0 | 0 | [13 empty] | 0 | 0 | 1 | 1 |  |  |  | 1010 | шт. | шт. | 1 | [6 empty] | 31102119 | 8 | Материалы строительные | 0 |  | 1 | 500001 | Материалы и конструкции ( строительные ) по ценникам и каталогом | ФССЦст |  |  |  | 0 | 77.17 | 77.17 | 0 | 0 | 0 | 0 | 0 | 0 | [17 empty] | 0 | 0 | 0 |  |  |  |  | 0 | 0 |  |  |  |  | 1 |  | -893656894 | 2 | 1 | -2 | 0 | 0 | 0 | 154.34 | 154.34 | 0 | 0 |  | 0 | 3 | 0 |  | 0 | 1 | 0 | 0 | 0 | 0 | 0
17 | 1 |  |  | 240 | 19.1.01.07-0036 | Врезка из оцинкованной стали, диаметром 600/600 мм | шт. | 2 | 0 |  |  |  |  | 154.34 | 154.34 | 0 | 0 | 0 | 0 | 0 | 0 | 0 | 0 | 0 |  | 33304960 | 77.17 | 77.17 | 0 | 0 | 0 | 0 | 0 | 0 | 0 | 77.17 | 77.17 | 0 | 0 | 0 | 0 | 0 | 0 | 0 | 0 | 0 | 1 | 1 |  |  | 1 | 1 | 1 | 1 |  |  |  |  | 3 | 1 | ФССЦ-2001, 19.1.01.07-0036, приказ Минстроя России №1039/пр от 30.12.2016г. |  |  | 500001 | 0 |  | 0 | 8 | 0 | 1 | 1 | 1 | 1 | 1 | 1 |  | 0 | 0 |  |  |  | 0 | 0 | 0 | [5 empty] | 0 |  | 0 | 154.34 | 77.17 | 0 | 0 | 0 | 0 | 0 | 0 | 0 | 0 | 0 | [13 empty] | 0 | 0 | 1 | 1 |  |  |  | 1010 | шт. | шт. | 1 | [6 empty] | 31102119 | 8 | Материалы строительные | 0 |  | 1 | 500001 | Материалы и конструкции ( строительные ) по ценникам и каталогом | ФССЦст |  |  |  | 0 | 77.17 | 77.17 | 0 | 0 | 0 | 0 | 0 | 0 | [17 empty] | 0 | 0 | 0 |  |  |  |  | 0 | 0 |  |  |  |  | 1 |  | -893656894 | 2 | 1 | -2 | 0 | 0 | 0 | 154.34 | 154.34 | 0 | 0 |  | 0 | 3 | 0 |  | 0 | 1 | 0 | 0 | 0 | 0 | 0
17 | 1 |  |  | 241 | 19.1.01.07-0064 | Врезка прямая из оцинкованной стали, диаметром 200 мм | шт. | 2 | 0 |  |  |  |  | 68.26 | 68.26 | 0 | 0 | 0 | 0 | 0 | 0 | 0 | 0 | 0 |  | 33304975 | 34.13 | 34.13 | 0 | 0 | 0 | 0 | 0 | 0 | 0 | 34.13 | 34.13 | 0 | 0 | 0 | 0 | 0 | 0 | 0 | 0 | 0 | 1 | 1 |  |  | 1 | 1 | 1 | 1 |  |  |  |  | 3 | 1 | ФССЦ-2001, 19.1.01.07-0064, приказ Минстроя России №1039/пр от 30.12.2016г. |  |  | 500001 | 0 |  | 0 | 8 | 0 | 1 | 1 | 1 | 1 | 1 | 1 |  | 0 | 0 |  |  |  | 0 | 0 | 0 | [5 empty] | 0 |  | 0 | 68.26 | 34.13 | 0 | 0 | 0 | 0 | 0 | 0 | 0 | 0 | 0 | [13 empty] | 0 | 0 | 1 | 1 |  |  |  | 1010 | шт. | шт. | 1 | [6 empty] | 31102119 | 8 | Материалы строительные | 0 |  | 1 | 500001 | Материалы и конструкции ( строительные ) по ценникам и каталогом | ФССЦст |  |  |  | 0 | 34.13 | 34.13 | 0 | 0 | 0 | 0 | 0 | 0 | [17 empty] | 0 | 0 | 0 |  |  |  |  | 0 | 0 |  |  |  |  | 1 |  | 1477093572 | 2 | 1 | -2 | 0 | 0 | 0 | 68.26 | 68.26 | 0 | 0 |  | 0 | 3 | 0 |  | 0 | 1 | 0 | 0 | 0 | 0 | 0
17 | 1 |  |  | 241 | 19.1.01.07-0064 | Врезка прямая из оцинкованной стали, диаметром 200 мм | шт. | 2 | 0 |  |  |  |  | 68.26 | 68.26 | 0 | 0 | 0 | 0 | 0 | 0 | 0 | 0 | 0 |  | 33304960 | 34.13 | 34.13 | 0 | 0 | 0 | 0 | 0 | 0 | 0 | 34.13 | 34.13 | 0 | 0 | 0 | 0 | 0 | 0 | 0 | 0 | 0 | 1 | 1 |  |  | 1 | 1 | 1 | 1 |  |  |  |  | 3 | 1 | ФССЦ-2001, 19.1.01.07-0064, приказ Минстроя России №1039/пр от 30.12.2016г. |  |  | 500001 | 0 |  | 0 | 8 | 0 | 1 | 1 | 1 | 1 | 1 | 1 |  | 0 | 0 |  |  |  | 0 | 0 | 0 | [5 empty] | 0 |  | 0 | 68.26 | 34.13 | 0 | 0 | 0 | 0 | 0 | 0 | 0 | 0 | 0 | [13 empty] | 0 | 0 | 1 | 1 |  |  |  | 1010 | шт. | шт. | 1 | [6 empty] | 31102119 | 8 | Материалы строительные | 0 |  | 1 | 500001 | Материалы и конструкции ( строительные ) по ценникам и каталогом | ФССЦст |  |  |  | 0 | 34.13 | 34.13 | 0 | 0 | 0 | 0 | 0 | 0 | [17 empty] | 0 | 0 | 0 |  |  |  |  | 0 | 0 |  |  |  |  | 1 |  | 1477093572 | 2 | 1 | -2 | 0 | 0 | 0 | 68.26 | 68.26 | 0 | 0 |  | 0 | 3 | 0 |  | 0 | 1 | 0 | 0 | 0 | 0 | 0
51 | 1 | 4 | 1186 |  | 21.Система ПД2.1, ПД2.2(сетевые элементы) | 21.Система ПД2.1, ПД2.2(сетевые элементы) | 0 | [6 empty] | 15994.57 | 14767.51 | 152.17 | 13.48 | 1074.89 | 0 | 122.8611 | 1.1171 | 0 | 1195.16 | 747.9 |  |  | 15994.57 | 14767.51 | 152.17 | 13.48 | 1074.89 | 0 | 122.8611 | 1.1171 | 0 | 1195.16 | 747.9 |  |  | 0 | 0 | 0 | 17937.63 | 17378.23 | 559.4 | 0 | 14767.51 | 14767.51 | 0 | 14767.51 | 0 | 0 | 0 | 0 | 0 | [19 empty] | 0 | 0 | 0 | 17937.63 | 17378.23 | 559.4 | 0 | 14767.51 | 14767.51 | 0 | 14767.51 | 0 | 0 | 0 | 0 | 0 | [19 empty] | 23268.13 | 22041.07 | 152.17 | 13.48 | 1074.89 | 0 | 122.8611 | 1.1171 | 0 | 1195.16 | 747.9 |  |  | 23268.13 | 22041.07 | 152.17 | 13.48 | 1074.89 | 0 | 122.8611 | 1.1171 | 0 | 1195.16 | 747.9 |  |  | 0 | 0 | 0 | 25211.19 | 24651.79 | 559.4 | 0 | 22041.07 | 22041.07 | 0 | 22041.07 | 0 | 0 | 0 | 0 | 0 | [19 empty] | 0 | 0 | 0 | 25211.19 | 24651.79 | 559.4 | 0 | 22041.07 | 22041.07 | 0 | 22041.07 | 0 | 0 | 0 | 0 | 0 | [18 empty] | 0
50 | 0 | 0 | 1 | 201 | 15994.57 | ПЗ | Прямые затраты |  |  | 201 | 1 | 3 |  | 2 | 23268.13
50 | 0 | 0 | 1 | 202 | 14767.51 | СтМатОб | Стоимость материальных ресурсов (всего) |  |  | 202 | 2 | 3 |  | 2 | 22041.07
50 | 0 | 0 | 1 | 222 | 0 | СтМатОбЗак | Стоимость материалов и оборудования заказчика |  |  | 222 | 3 | 3 |  | 2 | 0
50 | 0 | 0 | 1 | 225 | 14767.51 | СтМатОбПод | Стоимость материалов и оборудования подрядчика |  |  | 225 | 4 | 3 |  | 2 | 22041.07
50 | 0 | 0 | 1 | 226 | 14767.51 | СтМат | Стоимость материалов (всего) |  |  | 226 | 5 | 3 |  | 2 | 22041.07
50 | 0 | 0 | 1 | 227 | 0 | СтМатЗак | Стоимость материалов заказчика |  |  | 227 | 6 | 3 |  | 2 | 0
50 | 0 | 0 | 1 | 228 | 14767.51 | СтМатПод | Стоимость материалов подрядчика |  |  | 228 | 7 | 3 |  | 2 | 22041.07
50 | 0 | 0 | 1 | 216 | 0 | Оборуд | Стоимость оборудования (всего) |  |  | 216 | 8 | 3 |  | 2 | 0
50 | 0 | 0 | 1 | 223 | 0 | ОборудЗак | Стоимость оборудования заказчика |  |  | 223 | 9 | 3 |  | 2 | 0
50 | 0 | 0 | 1 | 229 | 0 | ОборудПод | Стоимость оборудования подрядчика |  |  | 229 | 10 | 3 |  | 2 | 0
50 | 0 | 0 | 1 | 203 | 152.17 | ЭММ | Эксплуатация машин |  |  | 203 | 11 | 3 |  | 2 | 152.17
50 | 0 | 0 | 1 | 231 | 0 | ЭММсНРиСП | Эксплуатация машин по ТСН-2001.16 |  |  | 231 | 12 | 3 |  | 2 | 0
50 | 0 | 0 | 1 | 204 | 13.48 | ЗПМ | ЗП машинистов |  |  | 204 | 13 | 3 |  | 2 | 13.48
50 | 0 | 0 | 1 | 205 | 1074.89 | ОЗП | Основная ЗП рабочих |  |  | 205 | 14 | 3 |  | 2 | 1074.89
50 | 0 | 0 | 1 | 232 | 0 | ОЗПсНРиСП | Основная ЗП рабочих по ТСН-2001.16 |  |  | 232 | 15 | 3 |  | 2 | 0
50 | 0 | 0 | 1 | 214 | 17378.23 | Строит | Строительные работы с НР и СП |  |  | 214 | 16 | 3 |  | 2 | 24651.79
50 | 0 | 0 | 1 | 215 | 559.4 | Монтаж | Монтажные работы с НР и СП |  |  | 215 | 17 | 3 |  | 2 | 559.4
50 | 0 | 0 | 1 | 217 | 0 | Прочие | Прочие работы с НР и СП |  |  | 217 | 18 | 3 |  | 2 | 0
50 | 0 | 0 | 1 | 230 | 0 | ПрочиеЗатр | Прочие затраты по ТСН-2001.16 |  |  | 230 | 19 | 3 |  | 2 | 0
50 | 0 | 0 | 1 | 206 | 0 | ВозврМат | Возврат материалов |  |  | 206 | 20 | 3 |  | 2 | 0
50 | 0 | 0 | 1 | 207 | 122.8611 | ТрудСтр | Трудозатраты строителей |  |  | 207 | 21 | 3 |  | -1 | 122.8611
50 | 0 | 0 | 1 | 208 | 1.1171 | ТрудМаш | Трудозатраты машинистов |  |  | 208 | 22 | 3 |  | -1 | 1.1171
50 | 0 | 0 | 1 | 209 | 0 | ТранспМат | Транспорт материалов |  |  | 209 | 23 | 3 |  | 2 | 0
50 | 0 | 0 | 1 | 233 | 0 | Перевозка | Перевозка грузов |  |  | 233 | 24 | 3 |  | 2 | 0
50 | 0 | 0 | 1 | 210 | 1195.16 | НР | Накладные расходы |  |  | 210 | 25 | 3 |  | 2 | 1195.16
50 | 0 | 0 | 1 | 211 | 747.9 | СмПриб | Сметная прибыль |  |  | 211 | 26 | 3 |  | 2 | 747.9
50 | 0 | 0 | 1 | 224 | 17937.63 | Всего | Всего с НР и СП |  |  | 224 | 27 | 3 |  | 2 | 25211.19
4 | 1 |  | 1292 |  | 22.Система ПД3(сетевые элементы) | 22.Система ПД3(сетевые элементы) |  | 0 |  | -1 | [10 empty] | 0 | [53 empty] | 0 | [11 empty] | 0
52 | 1 | 4 | 1261 | 0 | 22.Система ПД3(сетевые элементы) | 22.Система ПД3(сетевые элементы) | [7 empty] | 2252.2 | 2057.87 | 26.4 | 2.33 | 167.93 | 0 | 19.2593 | 0.19243 | 0 | 187.03 | 117.04 | 0 | 0 | 2252.2 | 2057.87 | 26.4 | 2.33 | 167.93 | 0 | 19.2593 | 0.19243 | 0 | 187.03 | 117.04 | 0 | 0 | 0 | 0 | 0 | 2556.27 | 2444.39 | 111.88 | 0 | 2057.87 | 2057.87 | 0 | 2057.87 | 0 | 0 | 0 | 0 | 0 | 0 | 0 | 0 | 0 | 0 | 0 | 0 | 0 | 0 | 0 | 0 | 0 | 0 | 0 | 0 | 0 | 0 | 0 | 0 | 0 | 0 | 0 | 2556.27 | 2444.39 | 111.88 | 0 | 2057.87 | 2057.87 | 0 | 2057.87 | 0 | 0 | 0 | 0 | 0 | 0 | 0 | 0 | 0 | 0 | 0 | 0 | 0 | 0 | 0 | 0 | 0 | 0 | 0 | 0 | 0 | 0 | 0 | 0 | 4379.15 | 4184.82 | 26.4 | 2.33 | 167.93 | 0 | 19.2593 | 0.19243 | 0 | 187.03 | 117.04 | 0 | 0 | 4379.15 | 4184.82 | 26.4 | 2.33 | 167.93 | 0 | 19.2593 | 0.19243 | 0 | 187.03 | 117.04 | 0 | 0 | 0 | 0 | 0 | 4683.22 | 4571.34 | 111.88 | 0 | 4184.82 | 4184.82 | 0 | 4184.82 | 0 | 0 | 0 | 0 | 0 | 0 | 0 | 0 | 0 | 0 | 0 | 0 | 0 | 0 | 0 | 0 | 0 | 0 | 0 | 0 | 0 | 0 | 0 | 0 | 0 | 0 | 0 | 4683.22 | 4571.34 | 111.88 | 0 | 4184.82 | 4184.82 | 0 | 4184.82 | 0 | 0 | 0 | 0 | 0 | 0 | 0 | 0 | 0 | 0 | 0 | 0 | 0 | 0 | 0 | 0 | 0 | 0 | 0 | 0 | 0 | 0 | 0 | 0
17 | 1 | 1299 | 1592 | 242 | 20-02-004-16 | Установка клапанов огнезадерживающих с ручной регулировкой периметром до 3200 мм | ШТ | 1 | 0 |  |  |  |  | 113.85 | 31.09 | 11 | 0.74 | 71.76 | 0 | 8.211 | 0.06 | 0 | 83.38 | 51.48 |  | 33304975 | 113.85 | 31.09 | 11 | 0.74 | 71.76 | 0 | 8.211 | 0.06 | 0 | 90.42 | 31.09 | 7.33 | 0.49 | 52 | 0 | 5.95 | 0.04 | 0 | 115 | 71 | 1 | 1 |  |  | 1 | 1 | 1 | 1 |  |  |  |  | 0 | 1 | ФЕР-2001, 20-02-004-16, приказ Минстроя России №1039/пр от 30.12.2016г. |  |  | 20001 | 0 |  | 0 | 2 | 0 | 1 | 1 | 1 | 1 | 1 | 1 |  | 128 | 83 |  |  |  | 0 | 0 | 0 | [5 empty] | 0 | Поправка: Прил.2, Табл.3, п. 1.1 Наименование: Производство ремонтно-строительных работ осуществляется в помещениях эксплуатируемого объекта капитального строительства без остановки рабочего процесса предприятия, при этом: в зоне производства ремонтно-строительных работ отсутствуют действующее технологическое или лабораторное оборудование, мебель и иные загромождающие помещения предметы Поправка: п.8.7.1 Наименование: При выполнении работ в существующих зданиях и сооружениях, аналогичных процессам при новом строительстве (кроме работ по нормам сборника № 46 «Работы при реконструкции зданий и сооружений») | 0 | 113.85 | 31.09 | 11 | 0.74 | 71.76 | 0 | 8.211 | 0.06 | 0 | 83.375 | 51.475 |  |  |  |  | )*1,2)*1,25 | )*1,2)*1,25 | )*1,2)*1,15 |  | )*1,2)*1,15 | )*1,2)*1,25 |  |  |  | 0 | 0 | 1 | 1 |  |  |  | 1013 | ШТ | ШТ | 1 | [6 empty] | 31102217 | 2 | Общестроительные работы | 0 |  | 1 | 20001 | Вентиляция и кондиционирование | ФЕР-20 |  | Поправка: Прил.2, Табл.3, п. 1.1 Поправка: п.8.7.1 |  | 0 | 90.42 | 31.09 | 7.33 | 0.49 | 52 | 5.95 | 0.04 | 0 | [17 empty] | 0 | 0 | 0 | *0,9 | *0,85 |  |  | 115.2 | 70.55 |  |  |  |  | 1 |  | -971270805 | 2 | 1 | -2 | 0 | 0 | 0 | 248.71 | 248.71 | 0 | 0 |  | 0 | 3 | 0 |  | 0 | 1 | 0 | 0 | 0 | 0 | 0
17 | 1 | 1308 | 1604 | 242 | 20-02-004-16 | Установка клапанов огнезадерживающих с ручной регулировкой периметром до 3200 мм | ШТ | 1 | 0 |  |  |  |  | 113.85 | 31.09 | 11 | 0.74 | 71.76 | 0 | 8.211 | 0.06 | 0 | 83.38 | 51.48 |  | 33304960 | 113.85 | 31.09 | 11 | 0.74 | 71.76 | 0 | 8.211 | 0.06 | 0 | 90.42 | 31.09 | 7.33 | 0.49 | 52 | 0 | 5.95 | 0.04 | 0 | 115 | 71 | 1 | 1 |  |  | 1 | 1 | 1 | 1 |  |  |  |  | 0 | 1 | ФЕР-2001, 20-02-004-16, приказ Минстроя России №1039/пр от 30.12.2016г. |  |  | 20001 | 0 |  | 0 | 2 | 0 | 1 | 1 | 1 | 1 | 1 | 1 |  | 128 | 83 |  |  |  | 0 | 0 | 0 | [5 empty] | 0 | Поправка: Прил.2, Табл.3, п. 1.1 Наименование: Производство ремонтно-строительных работ осуществляется в помещениях эксплуатируемого объекта капитального строительства без остановки рабочего процесса предприятия, при этом: в зоне производства ремонтно-строительных работ отсутствуют действующее технологическое или лабораторное оборудование, мебель и иные загромождающие помещения предметы Поправка: п.8.7.1 Наименование: При выполнении работ в существующих зданиях и сооружениях, аналогичных процессам при новом строительстве (кроме работ по нормам сборника № 46 «Работы при реконструкции зданий и сооружений») | 0 | 113.85 | 31.09 | 11 | 0.74 | 71.76 | 0 | 8.211 | 0.06 | 0 | 83.375 | 51.475 |  |  |  |  | )*1,2)*1,25 | )*1,2)*1,25 | )*1,2)*1,15 |  | )*1,2)*1,15 | )*1,2)*1,25 |  |  |  | 0 | 0 | 1 | 1 |  |  |  | 1013 | ШТ | ШТ | 1 | [6 empty] | 31102217 | 2 | Общестроительные работы | 0 |  | 1 | 20001 | Вентиляция и кондиционирование | ФЕР-20 |  | Поправка: Прил.2, Табл.3, п. 1.1 Поправка: п.8.7.1 |  | 0 | 90.42 | 31.09 | 7.33 | 0.49 | 52 | 5.95 | 0.04 | 0 | [17 empty] | 0 | 0 | 0 | *0,9 | *0,85 |  |  | 115.2 | 70.55 |  |  |  |  | 1 |  | -971270805 | 2 | 1 | -2 | 0 | 0 | 0 | 248.71 | 248.71 | 0 | 0 |  | 0 | 3 | 0 |  | 0 | 1 | 0 | 0 | 0 | 0 | 0
17 | 1 |  |  | 243 | 08.1.03.04-0001 | Блочки | 10 шт. | 0.2 | 0 |  |  |  |  | 45.6 | 45.6 | 0 | 0 | 0 | 0 | 0 | 0 | 0 | 0 | 0 |  | 33304975 | 228 | 228 | 0 | 0 | 0 | 0 | 0 | 0 | 0 | 228 | 228 | 0 | 0 | 0 | 0 | 0 | 0 | 0 | 0 | 0 | 1 | 1 |  |  | 1 | 1 | 1 | 1 |  |  |  |  | 3 | 1 | ФССЦ-2001, 08.1.03.04-0001, приказ Минстроя России №1039/пр от 30.12.2016г. |  |  | 500001 | 0 |  | 0 | 8 | 0 | 1 | 1 | 1 | 1 | 1 | 1 |  | 0 | 0 |  |  |  | 0 | 0 | 0 | [5 empty] | 0 |  | 0 | 45.6 | 228 | 0 | 0 | 0 | 0 | 0 | 0 | 0 | 0 | 0 | [13 empty] | 0 | 0 | 1 | 1 |  |  |  | 1010 | 10 шт. | 10 шт. | 10 | [6 empty] | 31102119 | 8 | Материалы строительные | 0 |  | 1 | 500001 | Материалы и конструкции ( строительные ) по ценникам и каталогом | ФССЦст |  |  |  | 0 | 228 | 228 | 0 | 0 | 0 | 0 | 0 | 0 | [17 empty] | 0 | 0 | 0 |  |  |  |  | 0 | 0 |  |  |  |  | 1 |  | -362110086 | 2 | 1 | -2 | 0 | 0 | 0 | 45.6 | 45.6 | 0 | 0 |  | 0 | 3 | 0 |  | 0 | 1 | 0 | 0 | 0 | 0 | 0
17 | 1 |  |  | 243 | 08.1.03.04-0001 | Блочки | 10 шт. | 0.2 | 0 |  |  |  |  | 45.6 | 45.6 | 0 | 0 | 0 | 0 | 0 | 0 | 0 | 0 | 0 |  | 33304960 | 228 | 228 | 0 | 0 | 0 | 0 | 0 | 0 | 0 | 228 | 228 | 0 | 0 | 0 | 0 | 0 | 0 | 0 | 0 | 0 | 1 | 1 |  |  | 1 | 1 | 1 | 1 |  |  |  |  | 3 | 1 | ФССЦ-2001, 08.1.03.04-0001, приказ Минстроя России №1039/пр от 30.12.2016г. |  |  | 500001 | 0 |  | 0 | 8 | 0 | 1 | 1 | 1 | 1 | 1 | 1 |  | 0 | 0 |  |  |  | 0 | 0 | 0 | [5 empty] | 0 |  | 0 | 45.6 | 228 | 0 | 0 | 0 | 0 | 0 | 0 | 0 | 0 | 0 | [13 empty] | 0 | 0 | 1 | 1 |  |  |  | 1010 | 10 шт. | 10 шт. | 10 | [6 empty] | 31102119 | 8 | Материалы строительные | 0 |  | 1 | 500001 | Материалы и конструкции ( строительные ) по ценникам и каталогом | ФССЦст |  |  |  | 0 | 228 | 228 | 0 | 0 | 0 | 0 | 0 | 0 | [17 empty] | 0 | 0 | 0 |  |  |  |  | 0 | 0 |  |  |  |  | 1 |  | -362110086 | 2 | 1 | -2 | 0 | 0 | 0 | 45.6 | 45.6 | 0 | 0 |  | 0 | 3 | 0 |  | 0 | 1 | 0 | 0 | 0 | 0 | 0
17 | 1 |  |  | 244 | 20.1.02.19-0015 | Трос стальной | м | 9.3 | 0 |  |  |  |  | 111.88 | 111.88 | 0 | 0 | 0 | 0 | 0 | 0 | 0 | 0 | 0 |  | 33304975 | 12.03 | 12.03 | 0 | 0 | 0 | 0 | 0 | 0 | 0 | 12.03 | 12.03 | 0 | 0 | 0 | 0 | 0 | 0 | 0 | 0 | 0 | 1 | 1 |  |  | 1 | 1 | 1 | 1 |  |  |  |  | 3 | 2 | ФССЦ-2001, 20.1.02.19-0015, приказ Минстроя России №1039/пр от 30.12.2016г. |  |  | 500002 | 0 |  | 0 | 12 | 0 | 1 | 1 | 1 | 1 | 1 | 1 |  | 0 | 0 |  |  |  | 0 | 0 | 0 | [5 empty] | 0 |  | 0 | 111.88 | 12.03 | 0 | 0 | 0 | 0 | 0 | 0 | 0 | 0 | 0 | [13 empty] | 0 | 0 | 1 | 1 |  |  |  | 1003 | м | м | 1 | [6 empty] | 31102120 | 12 | Материалы монтажные | 0 |  | 2 | 500002 | Материалы и конструкции ( монтажные ) по ценникам и каталогам | ФССЦм |  |  |  | 0 | 12.03 | 12.03 | 0 | 0 | 0 | 0 | 0 | 0 | [17 empty] | 0 | 0 | 0 |  |  |  |  | 0 | 0 |  |  |  |  | 1 |  | 1404028807 | 2 | 1 | -2 | 0 | 0 | 0 | 111.88 | 0 | 111.88 | 0 |  | 0 | 3 | 0 |  | 0 | 1 | 0 | 0 | 0 | 0 | 0
17 | 1 |  |  | 244 | 20.1.02.19-0015 | Трос стальной | м | 9.3 | 0 |  |  |  |  | 111.88 | 111.88 | 0 | 0 | 0 | 0 | 0 | 0 | 0 | 0 | 0 |  | 33304960 | 12.03 | 12.03 | 0 | 0 | 0 | 0 | 0 | 0 | 0 | 12.03 | 12.03 | 0 | 0 | 0 | 0 | 0 | 0 | 0 | 0 | 0 | 1 | 1 |  |  | 1 | 1 | 1 | 1 |  |  |  |  | 3 | 2 | ФССЦ-2001, 20.1.02.19-0015, приказ Минстроя России №1039/пр от 30.12.2016г. |  |  | 500002 | 0 |  | 0 | 12 | 0 | 1 | 1 | 1 | 1 | 1 | 1 |  | 0 | 0 |  |  |  | 0 | 0 | 0 | [5 empty] | 0 |  | 0 | 111.88 | 12.03 | 0 | 0 | 0 | 0 | 0 | 0 | 0 | 0 | 0 | [13 empty] | 0 | 0 | 1 | 1 |  |  |  | 1003 | м | м | 1 | [6 empty] | 31102120 | 12 | Материалы монтажные | 0 |  | 2 | 500002 | Материалы и конструкции ( монтажные ) по ценникам и каталогам | ФССЦм |  |  |  | 0 | 12.03 | 12.03 | 0 | 0 | 0 | 0 | 0 | 0 | [17 empty] | 0 | 0 | 0 |  |  |  |  | 0 | 0 |  |  |  |  | 1 |  | 1404028807 | 2 | 1 | -2 | 0 | 0 | 0 | 111.88 | 0 | 111.88 | 0 |  | 0 | 3 | 0 |  | 0 | 1 | 0 | 0 | 0 | 0 | 0
17 | 1 |  |  | 245 | прайс | Огнезадерживающий клапан, фланцевое соединение КЛОП-2(120)-НЗ- МВЕ(220)-800х800-К | шт. | 1 | 0 |  |  |  |  | 0 | 0 | 0 | 0 | 0 | 0 | 0 | 0 | 0 | 0 | 0 |  | 33304975 | 0 | 0 | 0 | 0 | 0 | 0 | 0 | 0 | 0 | 0 | 0 | 0 | 0 | 0 | 0 | 0 | 0 | 0 | 0 | 0 | 1 | 1 |  |  | 1 | 1 | 1 | 1 |  |  |  |  | 3 | 1 |  |  |  | 1100 | 0 |  | 0 | 14 | 0 | 1 | 1 | 1 | 1 | 1 | 1 |  | 0 | 0 |  |  |  | 0 | 0 | 0 | [5 empty] | 0 |  | 0 | 0 | 0 | 0 | 0 | 0 | 0 | 0 | 0 | 0 | 0 | 0 | [13 empty] | 0 | 0 | 1 | 1 |  |  |  | 1010 | шт. | шт. | 1 | [6 empty] | 31102366 | 8 | Материалы строительные | 0 |  | 1 | 1100 | Материалы, изделия и конструкции | материалы (03) |  |  |  | 0 | 0 | 0 | 0 | 0 | 0 | 0 | 0 | 0 | [17 empty] | 0 | 0 | 0 |  |  |  |  | 0 | 0 |  |  |  |  | 1 |  | 376894853 | 2 | 0 | -2 | 0 | 0 | 0 | 0 | 0 | 0 | 0 |  | 0 | 3 | 0 |  | 0 | 1 | 0 | 0 | 0 | 0 | 0
17 | 1 |  |  | 245 | прайс | Огнезадерживающий клапан, фланцевое соединение КЛОП-2(120)-НЗ- МВЕ(220)-800х800-К | шт. | 1 | 0 |  |  |  |  | 1977.56 | 1977.56 | 0 | 0 | 0 | 0 | 0 | 0 | 0 | 0 | 0 |  | 33304960 | 1977.56 | 1977.56 | 0 | 0 | 0 | 0 | 0 | 0 | 0 | 1977.56 | 1977.56 | 0 | 0 | 0 | 0 | 0 | 0 | 0 | 0 | 0 | 1 | 1 |  |  | 1 | 1 | 1 | 1 |  |  |  |  | 3 | 1 |  |  |  | 1100 | 0 |  | 0 | 14 | 0 | 1 | 1 | 1 | 1 | 1 | 1 |  | 0 | 0 |  |  |  | 0 | 0 | 0 | [5 empty] | 0 |  | 0 | 1977.56 | 1977.56 | 0 | 0 | 0 | 0 | 0 | 0 | 0 | 0 | 0 | [13 empty] | 0 | 0 | 1 | 1 |  |  |  | 1010 | шт. | шт. | 1 | [6 empty] | 31102366 | 8 | Материалы строительные | 0 |  | 1 | 1100 | Материалы, изделия и конструкции | материалы (03) |  |  |  | 0 | 1977.56 | 1977.56 | 0 | 0 | 0 | 0 | 0 | 0 | 5 |  |  | 1 | 18 |  | 18240 | [10 empty] | 0 | 0 | 0 |  |  |  |  | 0 | 0 |  | [18 240 / 1,2 / 7,84] + 2% Заг.скл |  |  | 1 |  | 376894853 | 2 | 3 | 3 | 0 | 0 | 0 | 1977.56 | 1977.56 | 0 | 0 |  | 1 | 1 | 0 |  | 0 | 1 | 0 | 0 | 0 | 0 | 0
17 | 1 | 1317 | 1614 | 246 | 26-01-054-01 | Обертывание поверхности изоляции рулонными материалами насухо с проклейкой швов | 100 м2 | 0.09 | 0 |  |  |  |  | 85.48 | 45.69 | 5.47 | 0.74 | 34.32 | 0 | 3.9719 | 0.06345 | 0 | 31.55 | 21.04 |  | 33304975 | 949.71 | 507.64 | 60.76 | 8.18 | 381.31 | 0 | 44.1324 | 0.705 | 0 | 824.45 | 507.64 | 40.5 | 5.45 | 276.31 | 0 | 31.98 | 0.47 | 0 | 90 | 60 | 1 | 1 |  |  | 1 | 1 | 1 | 1 |  |  |  |  | 0 | 1 | ФЕР-2001, 26-01-054-01, приказ Минстроя России №1039/пр от 30.12.2016г. |  |  | 26001 | 0 |  | 0 | 2 | 0 | 1 | 1 | 1 | 1 | 1 | 1 |  | 100 | 70 |  |  |  | 0 | 0 | 0 | [5 empty] | 0 | Поправка: Прил.2, Табл.3, п. 1.1 Наименование: Производство ремонтно-строительных работ осуществляется в помещениях эксплуатируемого объекта капитального строительства без остановки рабочего процесса предприятия, при этом: в зоне производства ремонтно-строительных работ отсутствуют действующее технологическое или лабораторное оборудование, мебель и иные загромождающие помещения предметы Поправка: п.8.7.1 Наименование: При выполнении работ в существующих зданиях и сооружениях, аналогичных процессам при новом строительстве (кроме работ по нормам сборника № 46 «Работы при реконструкции зданий и сооружений») | 0 | 85.48 | 507.64 | 60.76 | 8.18 | 381.31 | 0 | 44.1324 | 0.705 | 0 | 31.554 | 21.036 |  |  |  |  | )*1,2)*1,25 | )*1,2)*1,25 | )*1,2)*1,15 |  | )*1,2)*1,15 | )*1,2)*1,25 |  |  |  | 0 | 0 | 1 | 1 |  |  |  | 1005 | 100 м2 | 100 м2 | 100 | [6 empty] | 31102226 | 2 | Общестроительные работы | 0 |  | 1 | 26001 | Теплоизоляционные работы | ФЕР-26 |  | Поправка: Прил.2, Табл.3, п. 1.1 Поправка: п.8.7.1 |  | 0 | 824.45 | 507.64 | 40.5 | 5.45 | 276.31 | 31.98 | 0.47 | 0 | [17 empty] | 0 | 0 | 0 | *0,9 | *0,85 |  |  | 90 | 59.5 |  |  |  |  | 1 |  | 1906941050 | 2 | 1 | -2 | 0 | 0 | 0 | 138.07 | 138.07 | 0 | 0 |  | 0 | 3 | 0 |  | 0 | 1 | 0 | 0 | 0 | 0 | 0
17 | 1 | 1326 | 1624 | 246 | 26-01-054-01 | Обертывание поверхности изоляции рулонными материалами насухо с проклейкой швов | 100 м2 | 0.09 | 0 |  |  |  |  | 85.48 | 45.69 | 5.47 | 0.74 | 34.32 | 0 | 3.9719 | 0.06345 | 0 | 31.55 | 21.04 |  | 33304960 | 949.71 | 507.64 | 60.76 | 8.18 | 381.31 | 0 | 44.1324 | 0.705 | 0 | 824.45 | 507.64 | 40.5 | 5.45 | 276.31 | 0 | 31.98 | 0.47 | 0 | 90 | 60 | 1 | 1 |  |  | 1 | 1 | 1 | 1 |  |  |  |  | 0 | 1 | ФЕР-2001, 26-01-054-01, приказ Минстроя России №1039/пр от 30.12.2016г. |  |  | 26001 | 0 |  | 0 | 2 | 0 | 1 | 1 | 1 | 1 | 1 | 1 |  | 100 | 70 |  |  |  | 0 | 0 | 0 | [5 empty] | 0 | Поправка: Прил.2, Табл.3, п. 1.1 Наименование: Производство ремонтно-строительных работ осуществляется в помещениях эксплуатируемого объекта капитального строительства без остановки рабочего процесса предприятия, при этом: в зоне производства ремонтно-строительных работ отсутствуют действующее технологическое или лабораторное оборудование, мебель и иные загромождающие помещения предметы Поправка: п.8.7.1 Наименование: При выполнении работ в существующих зданиях и сооружениях, аналогичных процессам при новом строительстве (кроме работ по нормам сборника № 46 «Работы при реконструкции зданий и сооружений») | 0 | 85.48 | 507.64 | 60.76 | 8.18 | 381.31 | 0 | 44.1324 | 0.705 | 0 | 31.554 | 21.036 |  |  |  |  | )*1,2)*1,25 | )*1,2)*1,25 | )*1,2)*1,15 |  | )*1,2)*1,15 | )*1,2)*1,25 |  |  |  | 0 | 0 | 1 | 1 |  |  |  | 1005 | 100 м2 | 100 м2 | 100 | [6 empty] | 31102226 | 2 | Общестроительные работы | 0 |  | 1 | 26001 | Теплоизоляционные работы | ФЕР-26 |  | Поправка: Прил.2, Табл.3, п. 1.1 Поправка: п.8.7.1 |  | 0 | 824.45 | 507.64 | 40.5 | 5.45 | 276.31 | 31.98 | 0.47 | 0 | [17 empty] | 0 | 0 | 0 | *0,9 | *0,85 |  |  | 90 | 59.5 |  |  |  |  | 1 |  | 1906941050 | 2 | 1 | -2 | 0 | 0 | 0 | 138.07 | 138.07 | 0 | 0 |  | 0 | 3 | 0 |  | 0 | 1 | 0 | 0 | 0 | 0 | 0
17 | 1 |  |  | 247 | 12.2.04.07-0012 | Маты минераловатные прошивные с покрытием сеткой и кашированные неармированной алюминиевой фольгой, марка "Wired mat 105 ALU1" ROCKWOOL, толщиной 40 мм | м3 | 0.414 | 0 |  |  |  |  | 919.92 | 919.92 | 0 | 0 | 0 | 0 | 0 | 0 | 0 | 0 | 0 |  | 33304975 | 2222.03 | 2222.03 | 0 | 0 | 0 | 0 | 0 | 0 | 0 | 2222.03 | 2222.03 | 0 | 0 | 0 | 0 | 0 | 0 | 0 | 0 | 0 | 1 | 1 |  |  | 1 | 1 | 1 | 1 |  |  |  |  | 3 | 1 | ФССЦ-2001, 12.2.04.07-0012, приказ Минстроя России №1039/пр от 30.12.2016г. |  |  | 500001 | 0 |  | 0 | 8 | 0 | 1 | 1 | 1 | 1 | 1 | 1 |  | 0 | 0 |  |  |  | 0 | 0 | 0 | [5 empty] | 0 |  | 0 | 919.92 | 2222.03 | 0 | 0 | 0 | 0 | 0 | 0 | 0 | 0 | 0 | [13 empty] | 0 | 0 | 1 | 1 |  |  |  | 1007 | м3 | м3 | 1 | [6 empty] | 31102119 | 8 | Материалы строительные | 0 |  | 1 | 500001 | Материалы и конструкции ( строительные ) по ценникам и каталогом | ФССЦст |  |  |  | 0 | 2222.03 | 2222.03 | 0 | 0 | 0 | 0 | 0 | 0 | [17 empty] | 0 | 0 | 0 |  |  |  |  | 0 | 0 |  |  |  |  | 1 |  | 2051966677 | 2 | 1 | -2 | 0 | 0 | 0 | 919.92 | 919.92 | 0 | 0 |  | 0 | 3 | 0 |  | 0 | 1 | 0 | 0 | 0 | 0 | 0
17 | 1 |  |  | 247 | 12.2.04.07-0012 | Маты минераловатные прошивные с покрытием сеткой и кашированные неармированной алюминиевой фольгой, марка "Wired mat 105 ALU1" ROCKWOOL, толщиной 40 мм | м3 | 0.414 | 0 |  |  |  |  | 919.92 | 919.92 | 0 | 0 | 0 | 0 | 0 | 0 | 0 | 0 | 0 |  | 33304960 | 2222.03 | 2222.03 | 0 | 0 | 0 | 0 | 0 | 0 | 0 | 2222.03 | 2222.03 | 0 | 0 | 0 | 0 | 0 | 0 | 0 | 0 | 0 | 1 | 1 |  |  | 1 | 1 | 1 | 1 |  |  |  |  | 3 | 1 | ФССЦ-2001, 12.2.04.07-0012, приказ Минстроя России №1039/пр от 30.12.2016г. |  |  | 500001 | 0 |  | 0 | 8 | 0 | 1 | 1 | 1 | 1 | 1 | 1 |  | 0 | 0 |  |  |  | 0 | 0 | 0 | [5 empty] | 0 |  | 0 | 919.92 | 2222.03 | 0 | 0 | 0 | 0 | 0 | 0 | 0 | 0 | 0 | [13 empty] | 0 | 0 | 1 | 1 |  |  |  | 1007 | м3 | м3 | 1 | [6 empty] | 31102119 | 8 | Материалы строительные | 0 |  | 1 | 500001 | Материалы и конструкции ( строительные ) по ценникам и каталогом | ФССЦст |  |  |  | 0 | 2222.03 | 2222.03 | 0 | 0 | 0 | 0 | 0 | 0 | [17 empty] | 0 | 0 | 0 |  |  |  |  | 0 | 0 |  |  |  |  | 1 |  | 2051966677 | 2 | 1 | -2 | 0 | 0 | 0 | 919.92 | 919.92 | 0 | 0 |  | 0 | 3 | 0 |  | 0 | 1 | 0 | 0 | 0 | 0 | 0
17 | 1 | 1337 | 1640 | 248 | 20-01-002-12 | Прокладка воздуховодов из листовой оцинкованной стали и алюминия класса П (плотные) толщиной 0,7 мм, периметром до 3200 мм | 100 м2 | 0.032 | 0 |  |  |  |  | 54.87 | 18.49 | 5.16 | 0.45 | 31.22 | 0 | 3.5717 | 0.03648 | 0 | 36.42 | 22.49 |  | 33304975 | 1714.66 | 577.76 | 161.39 | 14.12 | 975.51 | 0 | 111.6144 | 1.14 | 0 | 1392.24 | 577.76 | 107.59 | 9.41 | 706.89 | 0 | 80.88 | 0.76 | 0 | 115 | 71 | 1 | 1 |  |  | 1 | 1 | 1 | 1 |  |  |  |  | 0 | 1 | ФЕР-2001, 20-01-002-12, приказ Минстроя России №1039/пр от 30.12.2016г. |  |  | 20001 | 0 |  | 0 | 2 | 0 | 1 | 1 | 1 | 1 | 1 | 1 |  | 128 | 83 |  |  |  | 0 | 0 | 0 | [5 empty] | 0 | Поправка: Прил.2, Табл.3, п. 1.1 Наименование: Производство ремонтно-строительных работ осуществляется в помещениях эксплуатируемого объекта капитального строительства без остановки рабочего процесса предприятия, при этом: в зоне производства ремонтно-строительных работ отсутствуют действующее технологическое или лабораторное оборудование, мебель и иные загромождающие помещения предметы Поправка: п.8.7.1 Наименование: При выполнении работ в существующих зданиях и сооружениях, аналогичных процессам при новом строительстве (кроме работ по нормам сборника № 46 «Работы при реконструкции зданий и сооружений») | 0 | 54.87 | 577.76 | 161.39 | 14.12 | 975.51 | 0 | 111.6144 | 1.14 | 0 | 36.4205 | 22.4857 |  |  |  |  | )*1,2)*1,25 | )*1,2)*1,25 | )*1,2)*1,15 |  | )*1,2)*1,15 | )*1,2)*1,25 |  |  |  | 0 | 0 | 1 | 1 |  |  |  | 1005 | 100 м2 | 100 м2 | 100 | [6 empty] | 31102217 | 2 | Общестроительные работы | 0 |  | 1 | 20001 | Вентиляция и кондиционирование | ФЕР-20 |  | Поправка: Прил.2, Табл.3, п. 1.1 Поправка: п.8.7.1 |  | 0 | 1392.24 | 577.76 | 107.59 | 9.41 | 706.89 | 80.88 | 0.76 | 0 | [17 empty] | 0 | 0 | 0 | *0,9 | *0,85 |  |  | 115.2 | 70.55 |  |  |  |  | 1 |  | 1852176229 | 2 | 1 | -2 | 0 | 0 | 0 | 113.78 | 113.78 | 0 | 0 |  | 0 | 3 | 0 |  | 0 | 1 | 0 | 0 | 0 | 0 | 0
17 | 1 | 1348 | 1656 | 248 | 20-01-002-12 | Прокладка воздуховодов из листовой оцинкованной стали и алюминия класса П (плотные) толщиной 0,7 мм, периметром до 3200 мм | 100 м2 | 0.032 | 0 |  |  |  |  | 54.87 | 18.49 | 5.16 | 0.45 | 31.22 | 0 | 3.5717 | 0.03648 | 0 | 36.42 | 22.49 |  | 33304960 | 1714.66 | 577.76 | 161.39 | 14.12 | 975.51 | 0 | 111.6144 | 1.14 | 0 | 1392.24 | 577.76 | 107.59 | 9.41 | 706.89 | 0 | 80.88 | 0.76 | 0 | 115 | 71 | 1 | 1 |  |  | 1 | 1 | 1 | 1 |  |  |  |  | 0 | 1 | ФЕР-2001, 20-01-002-12, приказ Минстроя России №1039/пр от 30.12.2016г. |  |  | 20001 | 0 |  | 0 | 2 | 0 | 1 | 1 | 1 | 1 | 1 | 1 |  | 128 | 83 |  |  |  | 0 | 0 | 0 | [5 empty] | 0 | Поправка: Прил.2, Табл.3, п. 1.1 Наименование: Производство ремонтно-строительных работ осуществляется в помещениях эксплуатируемого объекта капитального строительства без остановки рабочего процесса предприятия, при этом: в зоне производства ремонтно-строительных работ отсутствуют действующее технологическое или лабораторное оборудование, мебель и иные загромождающие помещения предметы Поправка: п.8.7.1 Наименование: При выполнении работ в существующих зданиях и сооружениях, аналогичных процессам при новом строительстве (кроме работ по нормам сборника № 46 «Работы при реконструкции зданий и сооружений») | 0 | 54.87 | 577.76 | 161.39 | 14.12 | 975.51 | 0 | 111.6144 | 1.14 | 0 | 36.4205 | 22.4857 |  |  |  |  | )*1,2)*1,25 | )*1,2)*1,25 | )*1,2)*1,15 |  | )*1,2)*1,15 | )*1,2)*1,25 |  |  |  | 0 | 0 | 1 | 1 |  |  |  | 1005 | 100 м2 | 100 м2 | 100 | [6 empty] | 31102217 | 2 | Общестроительные работы | 0 |  | 1 | 20001 | Вентиляция и кондиционирование | ФЕР-20 |  | Поправка: Прил.2, Табл.3, п. 1.1 Поправка: п.8.7.1 |  | 0 | 1392.24 | 577.76 | 107.59 | 9.41 | 706.89 | 80.88 | 0.76 | 0 | [17 empty] | 0 | 0 | 0 | *0,9 | *0,85 |  |  | 115.2 | 70.55 |  |  |  |  | 1 |  | 1852176229 | 2 | 1 | -2 | 0 | 0 | 0 | 113.78 | 113.78 | 0 | 0 |  | 0 | 3 | 0 |  | 0 | 1 | 0 | 0 | 0 | 0 | 0
17 | 1 |  |  | 249 | 19.1.01.03-0053 | Воздуховоды из оцинкованной стали с шиной и уголками толщиной 1,0 мм, периметром 3200 мм | м2 | 3.2 | 0 |  |  |  |  | 546.59 | 546.59 | 0 | 0 | 0 | 0 | 0 | 0 | 0 | 0 | 0 |  | 33304975 | 170.81 | 170.81 | 0 | 0 | 0 | 0 | 0 | 0 | 0 | 170.81 | 170.81 | 0 | 0 | 0 | 0 | 0 | 0 | 0 | 0 | 0 | 1 | 1 |  |  | 1 | 1 | 1 | 1 |  |  |  |  | 3 | 1 | ФССЦ-2001, 19.1.01.03-0053, приказ Минстроя России №1039/пр от 30.12.2016г. |  |  | 500001 | 0 |  | 0 | 8 | 0 | 1 | 1 | 1 | 1 | 1 | 1 |  | 0 | 0 |  |  |  | 0 | 0 | 0 | [5 empty] | 0 |  | 0 | 546.59 | 170.81 | 0 | 0 | 0 | 0 | 0 | 0 | 0 | 0 | 0 | [13 empty] | 0 | 0 | 1 | 1 |  |  |  | 1005 | м2 | м2 | 1 | [6 empty] | 31102119 | 8 | Материалы строительные | 0 |  | 1 | 500001 | Материалы и конструкции ( строительные ) по ценникам и каталогом | ФССЦст |  |  |  | 0 | 170.81 | 170.81 | 0 | 0 | 0 | 0 | 0 | 0 | [17 empty] | 0 | 0 | 0 |  |  |  |  | 0 | 0 |  |  |  |  | 1 |  | 1640464788 | 2 | 1 | -2 | 0 | 0 | 0 | 546.59 | 546.59 | 0 | 0 |  | 0 | 3 | 0 |  | 0 | 1 | 0 | 0 | 0 | 0 | 0
17 | 1 |  |  | 249 | 19.1.01.03-0053 | Воздуховоды из оцинкованной стали с шиной и уголками толщиной 1,0 мм, периметром 3200 мм | м2 | 3.2 | 0 |  |  |  |  | 546.59 | 546.59 | 0 | 0 | 0 | 0 | 0 | 0 | 0 | 0 | 0 |  | 33304960 | 170.81 | 170.81 | 0 | 0 | 0 | 0 | 0 | 0 | 0 | 170.81 | 170.81 | 0 | 0 | 0 | 0 | 0 | 0 | 0 | 0 | 0 | 1 | 1 |  |  | 1 | 1 | 1 | 1 |  |  |  |  | 3 | 1 | ФССЦ-2001, 19.1.01.03-0053, приказ Минстроя России №1039/пр от 30.12.2016г. |  |  | 500001 | 0 |  | 0 | 8 | 0 | 1 | 1 | 1 | 1 | 1 | 1 |  | 0 | 0 |  |  |  | 0 | 0 | 0 | [5 empty] | 0 |  | 0 | 546.59 | 170.81 | 0 | 0 | 0 | 0 | 0 | 0 | 0 | 0 | 0 | [13 empty] | 0 | 0 | 1 | 1 |  |  |  | 1005 | м2 | м2 | 1 | [6 empty] | 31102119 | 8 | Материалы строительные | 0 |  | 1 | 500001 | Материалы и конструкции ( строительные ) по ценникам и каталогом | ФССЦст |  |  |  | 0 | 170.81 | 170.81 | 0 | 0 | 0 | 0 | 0 | 0 | [17 empty] | 0 | 0 | 0 |  |  |  |  | 0 | 0 |  |  |  |  | 1 |  | 1640464788 | 2 | 1 | -2 | 0 | 0 | 0 | 546.59 | 546.59 | 0 | 0 |  | 0 | 3 | 0 |  | 0 | 1 | 0 | 0 | 0 | 0 | 0
17 | 1 | 1359 | 1672 | 250 | 20-01-002-18 | Прокладка воздуховодов из листовой оцинкованной стали и алюминия класса П (плотные) толщиной 1,0 мм, диаметром от 900 до 1000 мм | 100 м2 | 0.0314 | 0 |  |  |  |  | 53.54 | 18.14 | 4.77 | 0.4 | 30.63 | 0 | 3.5047 | 0.032499 | 0 | 35.68 | 22.03 |  | 33304975 | 1705.18 | 577.76 | 151.91 | 12.81 | 975.51 | 0 | 111.6144 | 1.035 | 0 | 1385.92 | 577.76 | 101.27 | 8.54 | 706.89 | 0 | 80.88 | 0.69 | 0 | 115 | 71 | 1 | 1 |  |  | 1 | 1 | 1 | 1 |  |  |  |  | 0 | 1 | ФЕР-2001, 20-01-002-18, приказ Минстроя России №1039/пр от 30.12.2016г. |  |  | 20001 | 0 |  | 0 | 2 | 0 | 1 | 1 | 1 | 1 | 1 | 1 |  | 128 | 83 |  |  |  | 0 | 0 | 0 | [5 empty] | 0 | Поправка: Прил.2, Табл.3, п. 1.1 Наименование: Производство ремонтно-строительных работ осуществляется в помещениях эксплуатируемого объекта капитального строительства без остановки рабочего процесса предприятия, при этом: в зоне производства ремонтно-строительных работ отсутствуют действующее технологическое или лабораторное оборудование, мебель и иные загромождающие помещения предметы Поправка: п.8.7.1 Наименование: При выполнении работ в существующих зданиях и сооружениях, аналогичных процессам при новом строительстве (кроме работ по нормам сборника № 46 «Работы при реконструкции зданий и сооружений») | 0 | 53.54 | 577.76 | 151.91 | 12.81 | 975.51 | 0 | 111.6144 | 1.035 | 0 | 35.6845 | 22.0313 |  |  |  |  | )*1,2)*1,25 | )*1,2)*1,25 | )*1,2)*1,15 |  | )*1,2)*1,15 | )*1,2)*1,25 |  |  |  | 0 | 0 | 1 | 1 |  |  |  | 1005 | 100 м2 | 100 м2 | 100 | [6 empty] | 31102217 | 2 | Общестроительные работы | 0 |  | 1 | 20001 | Вентиляция и кондиционирование | ФЕР-20 |  | Поправка: Прил.2, Табл.3, п. 1.1 Поправка: п.8.7.1 |  | 0 | 1385.92 | 577.76 | 101.27 | 8.54 | 706.89 | 80.88 | 0.69 | 0 | [17 empty] | 0 | 0 | 0 | *0,9 | *0,85 |  |  | 115.2 | 70.55 |  |  |  |  | 1 |  | -71840125 | 2 | 1 | -2 | 0 | 0 | 0 | 111.25 | 111.25 | 0 | 0 |  | 0 | 3 | 0 |  | 0 | 1 | 0 | 0 | 0 | 0 | 0
17 | 1 | 1370 | 1688 | 250 | 20-01-002-18 | Прокладка воздуховодов из листовой оцинкованной стали и алюминия класса П (плотные) толщиной 1,0 мм, диаметром от 900 до 1000 мм | 100 м2 | 0.0314 | 0 |  |  |  |  | 53.54 | 18.14 | 4.77 | 0.4 | 30.63 | 0 | 3.5047 | 0.032499 | 0 | 35.68 | 22.03 |  | 33304960 | 1705.18 | 577.76 | 151.91 | 12.81 | 975.51 | 0 | 111.6144 | 1.035 | 0 | 1385.92 | 577.76 | 101.27 | 8.54 | 706.89 | 0 | 80.88 | 0.69 | 0 | 115 | 71 | 1 | 1 |  |  | 1 | 1 | 1 | 1 |  |  |  |  | 0 | 1 | ФЕР-2001, 20-01-002-18, приказ Минстроя России №1039/пр от 30.12.2016г. |  |  | 20001 | 0 |  | 0 | 2 | 0 | 1 | 1 | 1 | 1 | 1 | 1 |  | 128 | 83 |  |  |  | 0 | 0 | 0 | [5 empty] | 0 | Поправка: Прил.2, Табл.3, п. 1.1 Наименование: Производство ремонтно-строительных работ осуществляется в помещениях эксплуатируемого объекта капитального строительства без остановки рабочего процесса предприятия, при этом: в зоне производства ремонтно-строительных работ отсутствуют действующее технологическое или лабораторное оборудование, мебель и иные загромождающие помещения предметы Поправка: п.8.7.1 Наименование: При выполнении работ в существующих зданиях и сооружениях, аналогичных процессам при новом строительстве (кроме работ по нормам сборника № 46 «Работы при реконструкции зданий и сооружений») | 0 | 53.54 | 577.76 | 151.91 | 12.81 | 975.51 | 0 | 111.6144 | 1.035 | 0 | 35.6845 | 22.0313 |  |  |  |  | )*1,2)*1,25 | )*1,2)*1,25 | )*1,2)*1,15 |  | )*1,2)*1,15 | )*1,2)*1,25 |  |  |  | 0 | 0 | 1 | 1 |  |  |  | 1005 | 100 м2 | 100 м2 | 100 | [6 empty] | 31102217 | 2 | Общестроительные работы | 0 |  | 1 | 20001 | Вентиляция и кондиционирование | ФЕР-20 |  | Поправка: Прил.2, Табл.3, п. 1.1 Поправка: п.8.7.1 |  | 0 | 1385.92 | 577.76 | 101.27 | 8.54 | 706.89 | 80.88 | 0.69 | 0 | [17 empty] | 0 | 0 | 0 | *0,9 | *0,85 |  |  | 115.2 | 70.55 |  |  |  |  | 1 |  | -71840125 | 2 | 1 | -2 | 0 | 0 | 0 | 111.25 | 111.25 | 0 | 0 |  | 0 | 3 | 0 |  | 0 | 1 | 0 | 0 | 0 | 0 | 0
17 | 1 |  |  | 251 | 19.1.01.03-0082 | Воздуховоды из оцинкованной стали толщиной 1,0 мм, диаметром до 1000 мм | м2 | 3.14 | 0 |  |  |  |  | 320.47 | 320.47 | 0 | 0 | 0 | 0 | 0 | 0 | 0 | 0 | 0 |  | 33304975 | 102.06 | 102.06 | 0 | 0 | 0 | 0 | 0 | 0 | 0 | 102.06 | 102.06 | 0 | 0 | 0 | 0 | 0 | 0 | 0 | 0 | 0 | 1 | 1 |  |  | 1 | 1 | 1 | 1 |  |  |  |  | 3 | 1 | ФССЦ-2001, 19.1.01.03-0082, приказ Минстроя России №1039/пр от 30.12.2016г. |  |  | 500001 | 0 |  | 0 | 8 | 0 | 1 | 1 | 1 | 1 | 1 | 1 |  | 0 | 0 |  |  |  | 0 | 0 | 0 | [5 empty] | 0 |  | 0 | 320.47 | 102.06 | 0 | 0 | 0 | 0 | 0 | 0 | 0 | 0 | 0 | [13 empty] | 0 | 0 | 1 | 1 |  |  |  | 1005 | м2 | м2 | 1 | [6 empty] | 31102119 | 8 | Материалы строительные | 0 |  | 1 | 500001 | Материалы и конструкции ( строительные ) по ценникам и каталогом | ФССЦст |  |  |  | 0 | 102.06 | 102.06 | 0 | 0 | 0 | 0 | 0 | 0 | [17 empty] | 0 | 0 | 0 |  |  |  |  | 0 | 0 |  |  |  |  | 1 |  | -972005704 | 2 | 1 | -2 | 0 | 0 | 0 | 320.47 | 320.47 | 0 | 0 |  | 0 | 3 | 0 |  | 0 | 1 | 0 | 0 | 0 | 0 | 0
17 | 1 |  |  | 251 | 19.1.01.03-0082 | Воздуховоды из оцинкованной стали толщиной 1,0 мм, диаметром до 1000 мм | м2 | 3.14 | 0 |  |  |  |  | 320.47 | 320.47 | 0 | 0 | 0 | 0 | 0 | 0 | 0 | 0 | 0 |  | 33304960 | 102.06 | 102.06 | 0 | 0 | 0 | 0 | 0 | 0 | 0 | 102.06 | 102.06 | 0 | 0 | 0 | 0 | 0 | 0 | 0 | 0 | 0 | 1 | 1 |  |  | 1 | 1 | 1 | 1 |  |  |  |  | 3 | 1 | ФССЦ-2001, 19.1.01.03-0082, приказ Минстроя России №1039/пр от 30.12.2016г. |  |  | 500001 | 0 |  | 0 | 8 | 0 | 1 | 1 | 1 | 1 | 1 | 1 |  | 0 | 0 |  |  |  | 0 | 0 | 0 | [5 empty] | 0 |  | 0 | 320.47 | 102.06 | 0 | 0 | 0 | 0 | 0 | 0 | 0 | 0 | 0 | [13 empty] | 0 | 0 | 1 | 1 |  |  |  | 1005 | м2 | м2 | 1 | [6 empty] | 31102119 | 8 | Материалы строительные | 0 |  | 1 | 500001 | Материалы и конструкции ( строительные ) по ценникам и каталогом | ФССЦст |  |  |  | 0 | 102.06 | 102.06 | 0 | 0 | 0 | 0 | 0 | 0 | [17 empty] | 0 | 0 | 0 |  |  |  |  | 0 | 0 |  |  |  |  | 1 |  | -972005704 | 2 | 1 | -2 | 0 | 0 | 0 | 320.47 | 320.47 | 0 | 0 |  | 0 | 3 | 0 |  | 0 | 1 | 0 | 0 | 0 | 0 | 0
17 | 1 |  |  | 252 | прайс | Переход из тонколистовой оцинкованной стали, толщ. 1,0мм, сечением 800х800/Д1000мм | шт. | 1 | 0 |  |  |  |  | 0 | 0 | 0 | 0 | 0 | 0 | 0 | 0 | 0 | 0 | 0 |  | 33304975 | 0 | 0 | 0 | 0 | 0 | 0 | 0 | 0 | 0 | 0 | 0 | 0 | 0 | 0 | 0 | 0 | 0 | 0 | 0 | 0 | 1 | 1 |  |  | 1 | 1 | 1 | 1 |  |  |  |  | 3 | 1 |  |  |  | 1100 | 0 |  | 0 | 14 | 0 | 1 | 1 | 1 | 1 | 1 | 1 |  | 0 | 0 |  |  |  | 0 | 0 | 0 | [5 empty] | 0 |  | 0 | 0 | 0 | 0 | 0 | 0 | 0 | 0 | 0 | 0 | 0 | 0 | [13 empty] | 0 | 0 | 1 | 1 |  |  |  | 1010 | шт. | шт. | 1 | [6 empty] | 31102366 | 8 | Материалы строительные | 0 |  | 1 | 1100 | Материалы, изделия и конструкции | материалы (03) |  |  |  | 0 | 0 | 0 | 0 | 0 | 0 | 0 | 0 | 0 | [17 empty] | 0 | 0 | 0 |  |  |  |  | 0 | 0 |  |  |  |  | 1 |  | -838789655 | 2 | 0 | -2 | 0 | 0 | 0 | 0 | 0 | 0 | 0 |  | 0 | 3 | 0 |  | 0 | 1 | 0 | 0 | 0 | 0 | 0
17 | 1 |  |  | 252 | прайс | Переход из тонколистовой оцинкованной стали, толщ. 1,0мм, сечением 800х800/Д1000мм | шт. | 1 | 0 |  |  |  |  | 24.71 | 24.71 | 0 | 0 | 0 | 0 | 0 | 0 | 0 | 0 | 0 |  | 33304960 | 24.71 | 24.71 | 0 | 0 | 0 | 0 | 0 | 0 | 0 | 24.71 | 24.71 | 0 | 0 | 0 | 0 | 0 | 0 | 0 | 0 | 0 | 1 | 1 |  |  | 1 | 1 | 1 | 1 |  |  |  |  | 3 | 1 |  |  |  | 1100 | 0 |  | 0 | 14 | 0 | 1 | 1 | 1 | 1 | 1 | 1 |  | 0 | 0 |  |  |  | 0 | 0 | 0 | [5 empty] | 0 |  | 0 | 24.71 | 24.71 | 0 | 0 | 0 | 0 | 0 | 0 | 0 | 0 | 0 | [13 empty] | 0 | 0 | 1 | 1 |  |  |  | 1010 | шт. | шт. | 1 | [6 empty] | 31102366 | 8 | Материалы строительные | 0 |  | 1 | 1100 | Материалы, изделия и конструкции | материалы (03) |  |  |  | 0 | 24.71 | 24.71 | 0 | 0 | 0 | 0 | 0 | 0 | 5 |  |  | 1 | 18 |  | 228 | [10 empty] | 0 | 0 | 0 |  |  |  |  | 0 | 0 |  | [228 / 1,2 / 7,84] + 2% Заг.скл |  |  | 1 |  | -838789655 | 2 | 3 | 3 | 0 | 0 | 0 | 24.71 | 24.71 | 0 | 0 |  | 1 | 1 | 0 |  | 0 | 1 | 0 | 0 | 0 | 0 | 0
17 | 1 |  |  | 253 | прайс | Отвод 90 гр. из тонколистовой оцинкованной стали, толщ. 1,0мм, сечением 1000х600 | шт. | 1 | 0 |  |  |  |  | 0 | 0 | 0 | 0 | 0 | 0 | 0 | 0 | 0 | 0 | 0 |  | 33304975 | 0 | 0 | 0 | 0 | 0 | 0 | 0 | 0 | 0 | 0 | 0 | 0 | 0 | 0 | 0 | 0 | 0 | 0 | 0 | 0 | 1 | 1 |  |  | 1 | 1 | 1 | 1 |  |  |  |  | 3 | 1 |  |  |  | 1100 | 0 |  | 0 | 14 | 0 | 1 | 1 | 1 | 1 | 1 | 1 |  | 0 | 0 |  |  |  | 0 | 0 | 0 | [5 empty] | 0 |  | 0 | 0 | 0 | 0 | 0 | 0 | 0 | 0 | 0 | 0 | 0 | 0 | [13 empty] | 0 | 0 | 1 | 1 |  |  |  | 1010 | шт. | шт. | 1 | [6 empty] | 31102366 | 8 | Материалы строительные | 0 |  | 1 | 1100 | Материалы, изделия и конструкции | материалы (03) |  |  |  | 0 | 0 | 0 | 0 | 0 | 0 | 0 | 0 | 0 | [17 empty] | 0 | 0 | 0 |  |  |  |  | 0 | 0 |  |  |  |  | 1 |  | -1318287991 | 2 | 0 | -2 | 0 | 0 | 0 | 0 | 0 | 0 | 0 |  | 0 | 3 | 0 |  | 0 | 1 | 0 | 0 | 0 | 0 | 0
17 | 1 |  |  | 253 | прайс | Отвод 90 гр. из тонколистовой оцинкованной стали, толщ. 1,0мм, сечением 1000х600 | шт. | 1 | 0 |  |  |  |  | 124.68 | 124.68 | 0 | 0 | 0 | 0 | 0 | 0 | 0 | 0 | 0 |  | 33304960 | 124.68 | 124.68 | 0 | 0 | 0 | 0 | 0 | 0 | 0 | 124.68 | 124.68 | 0 | 0 | 0 | 0 | 0 | 0 | 0 | 0 | 0 | 1 | 1 |  |  | 1 | 1 | 1 | 1 |  |  |  |  | 3 | 1 |  |  |  | 1100 | 0 |  | 0 | 14 | 0 | 1 | 1 | 1 | 1 | 1 | 1 |  | 0 | 0 |  |  |  | 0 | 0 | 0 | [5 empty] | 0 |  | 0 | 124.68 | 124.68 | 0 | 0 | 0 | 0 | 0 | 0 | 0 | 0 | 0 | [13 empty] | 0 | 0 | 1 | 1 |  |  |  | 1010 | шт. | шт. | 1 | [6 empty] | 31102366 | 8 | Материалы строительные | 0 |  | 1 | 1100 | Материалы, изделия и конструкции | материалы (03) |  |  |  | 0 | 124.68 | 124.68 | 0 | 0 | 0 | 0 | 0 | 0 | 5 |  |  | 1 | 18 |  | 1150 | [10 empty] | 0 | 0 | 0 |  |  |  |  | 0 | 0 |  | [1 150 / 1,2 / 7,84] + 2% Заг.скл |  |  | 1 |  | -1318287991 | 2 | 3 | 3 | 0 | 0 | 0 | 124.68 | 124.68 | 0 | 0 |  | 1 | 1 | 0 |  | 0 | 1 | 0 | 0 | 0 | 0 | 0
17 | 1 |  |  | 254 | 19.1.01.07-0051 | Врезка из оцинкованной стали, диаметром 800/600 мм (прим.1000/600) | шт. | 0 | 0 |  |  |  |  | 0 | 0 | 0 | 0 | 0 | 0 | 0 | 0 | 0 | 0 | 0 |  | 33304975 | 89.3 | 89.3 | 0 | 0 | 0 | 0 | 0 | 0 | 0 | 89.3 | 89.3 | 0 | 0 | 0 | 0 | 0 | 0 | 0 | 0 | 0 | 1 | 1 |  |  | 1 | 1 | 1 | 1 |  |  |  |  | 3 | 1 | ФССЦ-2001, 19.1.01.07-0051, приказ Минстроя России №1039/пр от 30.12.2016г. |  |  | 500001 | 0 |  | 0 | 8 | 0 | 1 | 1 | 1 | 1 | 1 | 1 |  | 0 | 0 |  |  |  | 0 | 0 | 0 | [5 empty] | 0 |  | 0 | 0 | 89.3 | 0 | 0 | 0 | 0 | 0 | 0 | 0 | 0 | 0 | [13 empty] | 0 | 0 | 1 | 1 |  |  |  | 1010 | шт. | шт. | 1 | [6 empty] | 31102119 | 8 | Материалы строительные | 0 |  | 1 | 500001 | Материалы и конструкции ( строительные ) по ценникам и каталогом | ФССЦст |  |  |  | 0 | 89.3 | 89.3 | 0 | 0 | 0 | 0 | 0 | 0 | [17 empty] | 0 | 0 | 0 |  |  |  |  | 0 | 0 |  |  |  |  | 1 |  | -2107462875 | 2 | 1 | -2 | 0 | 0 | 0 | 0 | 0 | 0 | 0 |  | 0 | 3 | 0 |  | 0 | 1 | 0 | 0 | 0 | 0 | 0
17 | 1 |  |  | 254 | 19.1.01.07-0051 | Врезка из оцинкованной стали, диаметром 800/600 мм (прим.1000/600) | шт. | 0 | 0 |  |  |  |  | 0 | 0 | 0 | 0 | 0 | 0 | 0 | 0 | 0 | 0 | 0 |  | 33304960 | 89.3 | 89.3 | 0 | 0 | 0 | 0 | 0 | 0 | 0 | 89.3 | 89.3 | 0 | 0 | 0 | 0 | 0 | 0 | 0 | 0 | 0 | 1 | 1 |  |  | 1 | 1 | 1 | 1 |  |  |  |  | 3 | 1 | ФССЦ-2001, 19.1.01.07-0051, приказ Минстроя России №1039/пр от 30.12.2016г. |  |  | 500001 | 0 |  | 0 | 8 | 0 | 1 | 1 | 1 | 1 | 1 | 1 |  | 0 | 0 |  |  |  | 0 | 0 | 0 | [5 empty] | 0 |  | 0 | 0 | 89.3 | 0 | 0 | 0 | 0 | 0 | 0 | 0 | 0 | 0 | [13 empty] | 0 | 0 | 1 | 1 |  |  |  | 1010 | шт. | шт. | 1 | [6 empty] | 31102119 | 8 | Материалы строительные | 0 |  | 1 | 500001 | Материалы и конструкции ( строительные ) по ценникам и каталогом | ФССЦст |  |  |  | 0 | 89.3 | 89.3 | 0 | 0 | 0 | 0 | 0 | 0 | [17 empty] | 0 | 0 | 0 |  |  |  |  | 0 | 0 |  |  |  |  | 1 |  | -2107462875 | 2 | 1 | -2 | 0 | 0 | 0 | 0 | 0 | 0 | 0 |  | 0 | 3 | 0 |  | 0 | 1 | 0 | 0 | 0 | 0 | 0
51 | 1 | 4 | 1261 |  | 22.Система ПД3(сетевые элементы) | 22.Система ПД3(сетевые элементы) | 0 | [6 empty] | 2252.2 | 2057.87 | 26.4 | 2.33 | 167.93 | 0 | 19.2593 | 0.19243 | 0 | 187.03 | 117.04 |  |  | 2252.2 | 2057.87 | 26.4 | 2.33 | 167.93 | 0 | 19.2593 | 0.19243 | 0 | 187.03 | 117.04 |  |  | 0 | 0 | 0 | 2556.27 | 2444.39 | 111.88 | 0 | 2057.87 | 2057.87 | 0 | 2057.87 | 0 | 0 | 0 | 0 | 0 | [19 empty] | 0 | 0 | 0 | 2556.27 | 2444.39 | 111.88 | 0 | 2057.87 | 2057.87 | 0 | 2057.87 | 0 | 0 | 0 | 0 | 0 | [19 empty] | 4379.15 | 4184.82 | 26.4 | 2.33 | 167.93 | 0 | 19.2593 | 0.19243 | 0 | 187.03 | 117.04 |  |  | 4379.15 | 4184.82 | 26.4 | 2.33 | 167.93 | 0 | 19.2593 | 0.19243 | 0 | 187.03 | 117.04 |  |  | 0 | 0 | 0 | 4683.22 | 4571.34 | 111.88 | 0 | 4184.82 | 4184.82 | 0 | 4184.82 | 0 | 0 | 0 | 0 | 0 | [19 empty] | 0 | 0 | 0 | 4683.22 | 4571.34 | 111.88 | 0 | 4184.82 | 4184.82 | 0 | 4184.82 | 0 | 0 | 0 | 0 | 0 | [18 empty] | 0
50 | 0 | 0 | 1 | 201 | 2252.2 | ПЗ | Прямые затраты |  |  | 201 | 1 | 3 |  | 2 | 4379.15
50 | 0 | 0 | 1 | 202 | 2057.87 | СтМатОб | Стоимость материальных ресурсов (всего) |  |  | 202 | 2 | 3 |  | 2 | 4184.82
50 | 0 | 0 | 1 | 222 | 0 | СтМатОбЗак | Стоимость материалов и оборудования заказчика |  |  | 222 | 3 | 3 |  | 2 | 0
50 | 0 | 0 | 1 | 225 | 2057.87 | СтМатОбПод | Стоимость материалов и оборудования подрядчика |  |  | 225 | 4 | 3 |  | 2 | 4184.82
50 | 0 | 0 | 1 | 226 | 2057.87 | СтМат | Стоимость материалов (всего) |  |  | 226 | 5 | 3 |  | 2 | 4184.82
50 | 0 | 0 | 1 | 227 | 0 | СтМатЗак | Стоимость материалов заказчика |  |  | 227 | 6 | 3 |  | 2 | 0
50 | 0 | 0 | 1 | 228 | 2057.87 | СтМатПод | Стоимость материалов подрядчика |  |  | 228 | 7 | 3 |  | 2 | 4184.82
50 | 0 | 0 | 1 | 216 | 0 | Оборуд | Стоимость оборудования (всего) |  |  | 216 | 8 | 3 |  | 2 | 0
50 | 0 | 0 | 1 | 223 | 0 | ОборудЗак | Стоимость оборудования заказчика |  |  | 223 | 9 | 3 |  | 2 | 0
50 | 0 | 0 | 1 | 229 | 0 | ОборудПод | Стоимость оборудования подрядчика |  |  | 229 | 10 | 3 |  | 2 | 0
50 | 0 | 0 | 1 | 203 | 26.4 | ЭММ | Эксплуатация машин |  |  | 203 | 11 | 3 |  | 2 | 26.4
50 | 0 | 0 | 1 | 231 | 0 | ЭММсНРиСП | Эксплуатация машин по ТСН-2001.16 |  |  | 231 | 12 | 3 |  | 2 | 0
50 | 0 | 0 | 1 | 204 | 2.33 | ЗПМ | ЗП машинистов |  |  | 204 | 13 | 3 |  | 2 | 2.33
50 | 0 | 0 | 1 | 205 | 167.93 | ОЗП | Основная ЗП рабочих |  |  | 205 | 14 | 3 |  | 2 | 167.93
50 | 0 | 0 | 1 | 232 | 0 | ОЗПсНРиСП | Основная ЗП рабочих по ТСН-2001.16 |  |  | 232 | 15 | 3 |  | 2 | 0
50 | 0 | 0 | 1 | 214 | 2444.39 | Строит | Строительные работы с НР и СП |  |  | 214 | 16 | 3 |  | 2 | 4571.34
50 | 0 | 0 | 1 | 215 | 111.88 | Монтаж | Монтажные работы с НР и СП |  |  | 215 | 17 | 3 |  | 2 | 111.88
50 | 0 | 0 | 1 | 217 | 0 | Прочие | Прочие работы с НР и СП |  |  | 217 | 18 | 3 |  | 2 | 0
50 | 0 | 0 | 1 | 230 | 0 | ПрочиеЗатр | Прочие затраты по ТСН-2001.16 |  |  | 230 | 19 | 3 |  | 2 | 0
50 | 0 | 0 | 1 | 206 | 0 | ВозврМат | Возврат материалов |  |  | 206 | 20 | 3 |  | 2 | 0
50 | 0 | 0 | 1 | 207 | 19.2593 | ТрудСтр | Трудозатраты строителей |  |  | 207 | 21 | 3 |  | -1 | 19.2593
50 | 0 | 0 | 1 | 208 | 0.19243 | ТрудМаш | Трудозатраты машинистов |  |  | 208 | 22 | 3 |  | -1 | 0.19243
50 | 0 | 0 | 1 | 209 | 0 | ТранспМат | Транспорт материалов |  |  | 209 | 23 | 3 |  | 2 | 0
50 | 0 | 0 | 1 | 233 | 0 | Перевозка | Перевозка грузов |  |  | 233 | 24 | 3 |  | 2 | 0
50 | 0 | 0 | 1 | 210 | 187.03 | НР | Накладные расходы |  |  | 210 | 25 | 3 |  | 2 | 187.03
50 | 0 | 0 | 1 | 211 | 117.04 | СмПриб | Сметная прибыль |  |  | 211 | 26 | 3 |  | 2 | 117.04
50 | 0 | 0 | 1 | 224 | 2556.27 | Всего | Всего с НР и СП |  |  | 224 | 27 | 3 |  | 2 | 4683.22
4 | 1 |  | 1353 |  | 23.Система ПД4(сетевые элементы) | 23.Система ПД4(сетевые элементы) |  | 0 |  | -1 | [10 empty] | 0 | [53 empty] | 0 | [11 empty] | 0
52 | 1 | 4 | 1322 | 0 | 23.Система ПД4(сетевые элементы) | 23.Система ПД4(сетевые элементы) | [7 empty] | 7997.32 | 7393.29 | 75.61 | 6.88 | 528.42 | 0 | 60.6013 | 0.5694 | 0 | 588.33 | 368.07 | 0 | 0 | 7997.32 | 7393.29 | 75.61 | 6.88 | 528.42 | 0 | 60.6013 | 0.5694 | 0 | 588.33 | 368.07 | 0 | 0 | 0 | 0 | 0 | 8953.72 | 8729.96 | 223.76 | 0 | 7393.29 | 7393.29 | 0 | 7393.29 | 0 | 0 | 0 | 0 | 0 | 0 | 0 | 0 | 0 | 0 | 0 | 0 | 0 | 0 | 0 | 0 | 0 | 0 | 0 | 0 | 0 | 0 | 0 | 0 | 0 | 0 | 0 | 8953.72 | 8729.96 | 223.76 | 0 | 7393.29 | 7393.29 | 0 | 7393.29 | 0 | 0 | 0 | 0 | 0 | 0 | 0 | 0 | 0 | 0 | 0 | 0 | 0 | 0 | 0 | 0 | 0 | 0 | 0 | 0 | 0 | 0 | 0 | 0 | 11027.39 | 10423.36 | 75.61 | 6.88 | 528.42 | 0 | 60.6013 | 0.5694 | 0 | 588.33 | 368.07 | 0 | 0 | 11027.39 | 10423.36 | 75.61 | 6.88 | 528.42 | 0 | 60.6013 | 0.5694 | 0 | 588.33 | 368.07 | 0 | 0 | 0 | 0 | 0 | 11983.79 | 11760.03 | 223.76 | 0 | 10423.36 | 10423.36 | 0 | 10423.36 | 0 | 0 | 0 | 0 | 0 | 0 | 0 | 0 | 0 | 0 | 0 | 0 | 0 | 0 | 0 | 0 | 0 | 0 | 0 | 0 | 0 | 0 | 0 | 0 | 0 | 0 | 0 | 11983.79 | 11760.03 | 223.76 | 0 | 10423.36 | 10423.36 | 0 | 10423.36 | 0 | 0 | 0 | 0 | 0 | 0 | 0 | 0 | 0 | 0 | 0 | 0 | 0 | 0 | 0 | 0 | 0 | 0 | 0 | 0 | 0 | 0 | 0 | 0
17 | 1 | 1379 | 1700 | 255 | 20-02-004-16 | Установка клапанов огнезадерживающих с ручной регулировкой периметром до 3200 мм | ШТ | 2 | 0 |  |  |  |  | 227.7 | 62.18 | 22 | 1.48 | 143.52 | 0 | 16.422 | 0.12 | 0 | 166.75 | 102.95 |  | 33304975 | 113.85 | 31.09 | 11 | 0.74 | 71.76 | 0 | 8.211 | 0.06 | 0 | 90.42 | 31.09 | 7.33 | 0.49 | 52 | 0 | 5.95 | 0.04 | 0 | 115 | 71 | 1 | 1 |  |  | 1 | 1 | 1 | 1 |  |  |  |  | 0 | 1 | ФЕР-2001, 20-02-004-16, приказ Минстроя России №1039/пр от 30.12.2016г. |  |  | 20001 | 0 |  | 0 | 2 | 0 | 1 | 1 | 1 | 1 | 1 | 1 |  | 128 | 83 |  |  |  | 0 | 0 | 0 | [5 empty] | 0 | Поправка: Прил.2, Табл.3, п. 1.1 Наименование: Производство ремонтно-строительных работ осуществляется в помещениях эксплуатируемого объекта капитального строительства без остановки рабочего процесса предприятия, при этом: в зоне производства ремонтно-строительных работ отсутствуют действующее технологическое или лабораторное оборудование, мебель и иные загромождающие помещения предметы Поправка: п.8.7.1 Наименование: При выполнении работ в существующих зданиях и сооружениях, аналогичных процессам при новом строительстве (кроме работ по нормам сборника № 46 «Работы при реконструкции зданий и сооружений») | 0 | 227.7 | 31.09 | 11 | 0.74 | 71.76 | 0 | 8.211 | 0.06 | 0 | 166.75 | 102.95 |  |  |  |  | )*1,2)*1,25 | )*1,2)*1,25 | )*1,2)*1,15 |  | )*1,2)*1,15 | )*1,2)*1,25 |  |  |  | 0 | 0 | 1 | 1 |  |  |  | 1013 | ШТ | ШТ | 1 | [6 empty] | 31102217 | 2 | Общестроительные работы | 0 |  | 1 | 20001 | Вентиляция и кондиционирование | ФЕР-20 |  | Поправка: Прил.2, Табл.3, п. 1.1 Поправка: п.8.7.1 |  | 0 | 90.42 | 31.09 | 7.33 | 0.49 | 52 | 5.95 | 0.04 | 0 | [17 empty] | 0 | 0 | 0 | *0,9 | *0,85 |  |  | 115.2 | 70.55 |  |  |  |  | 1 |  | -971270805 | 2 | 1 | -2 | 0 | 0 | 0 | 497.4 | 497.4 | 0 | 0 |  | 0 | 3 | 0 |  | 0 | 1 | 0 | 0 | 0 | 0 | 0
17 | 1 | 1388 | 1712 | 255 | 20-02-004-16 | Установка клапанов огнезадерживающих с ручной регулировкой периметром до 3200 мм | ШТ | 2 | 0 |  |  |  |  | 227.7 | 62.18 | 22 | 1.48 | 143.52 | 0 | 16.422 | 0.12 | 0 | 166.75 | 102.95 |  | 33304960 | 113.85 | 31.09 | 11 | 0.74 | 71.76 | 0 | 8.211 | 0.06 | 0 | 90.42 | 31.09 | 7.33 | 0.49 | 52 | 0 | 5.95 | 0.04 | 0 | 115 | 71 | 1 | 1 |  |  | 1 | 1 | 1 | 1 |  |  |  |  | 0 | 1 | ФЕР-2001, 20-02-004-16, приказ Минстроя России №1039/пр от 30.12.2016г. |  |  | 20001 | 0 |  | 0 | 2 | 0 | 1 | 1 | 1 | 1 | 1 | 1 |  | 128 | 83 |  |  |  | 0 | 0 | 0 | [5 empty] | 0 | Поправка: Прил.2, Табл.3, п. 1.1 Наименование: Производство ремонтно-строительных работ осуществляется в помещениях эксплуатируемого объекта капитального строительства без остановки рабочего процесса предприятия, при этом: в зоне производства ремонтно-строительных работ отсутствуют действующее технологическое или лабораторное оборудование, мебель и иные загромождающие помещения предметы Поправка: п.8.7.1 Наименование: При выполнении работ в существующих зданиях и сооружениях, аналогичных процессам при новом строительстве (кроме работ по нормам сборника № 46 «Работы при реконструкции зданий и сооружений») | 0 | 227.7 | 31.09 | 11 | 0.74 | 71.76 | 0 | 8.211 | 0.06 | 0 | 166.75 | 102.95 |  |  |  |  | )*1,2)*1,25 | )*1,2)*1,25 | )*1,2)*1,15 |  | )*1,2)*1,15 | )*1,2)*1,25 |  |  |  | 0 | 0 | 1 | 1 |  |  |  | 1013 | ШТ | ШТ | 1 | [6 empty] | 31102217 | 2 | Общестроительные работы | 0 |  | 1 | 20001 | Вентиляция и кондиционирование | ФЕР-20 |  | Поправка: Прил.2, Табл.3, п. 1.1 Поправка: п.8.7.1 |  | 0 | 90.42 | 31.09 | 7.33 | 0.49 | 52 | 5.95 | 0.04 | 0 | [17 empty] | 0 | 0 | 0 | *0,9 | *0,85 |  |  | 115.2 | 70.55 |  |  |  |  | 1 |  | -971270805 | 2 | 1 | -2 | 0 | 0 | 0 | 497.4 | 497.4 | 0 | 0 |  | 0 | 3 | 0 |  | 0 | 1 | 0 | 0 | 0 | 0 | 0
17 | 1 |  |  | 256 | 08.1.03.04-0001 | Блочки | 10 шт. | 0.4 | 0 |  |  |  |  | 91.2 | 91.2 | 0 | 0 | 0 | 0 | 0 | 0 | 0 | 0 | 0 |  | 33304975 | 228 | 228 | 0 | 0 | 0 | 0 | 0 | 0 | 0 | 228 | 228 | 0 | 0 | 0 | 0 | 0 | 0 | 0 | 0 | 0 | 1 | 1 |  |  | 1 | 1 | 1 | 1 |  |  |  |  | 3 | 1 | ФССЦ-2001, 08.1.03.04-0001, приказ Минстроя России №1039/пр от 30.12.2016г. |  |  | 500001 | 0 |  | 0 | 8 | 0 | 1 | 1 | 1 | 1 | 1 | 1 |  | 0 | 0 |  |  |  | 0 | 0 | 0 | [5 empty] | 0 |  | 0 | 91.2 | 228 | 0 | 0 | 0 | 0 | 0 | 0 | 0 | 0 | 0 | [13 empty] | 0 | 0 | 1 | 1 |  |  |  | 1010 | 10 шт. | 10 шт. | 10 | [6 empty] | 31102119 | 8 | Материалы строительные | 0 |  | 1 | 500001 | Материалы и конструкции ( строительные ) по ценникам и каталогом | ФССЦст |  |  |  | 0 | 228 | 228 | 0 | 0 | 0 | 0 | 0 | 0 | [17 empty] | 0 | 0 | 0 |  |  |  |  | 0 | 0 |  |  |  |  | 1 |  | -362110086 | 2 | 1 | -2 | 0 | 0 | 0 | 91.2 | 91.2 | 0 | 0 |  | 0 | 3 | 0 |  | 0 | 1 | 0 | 0 | 0 | 0 | 0
17 | 1 |  |  | 256 | 08.1.03.04-0001 | Блочки | 10 шт. | 0.4 | 0 |  |  |  |  | 91.2 | 91.2 | 0 | 0 | 0 | 0 | 0 | 0 | 0 | 0 | 0 |  | 33304960 | 228 | 228 | 0 | 0 | 0 | 0 | 0 | 0 | 0 | 228 | 228 | 0 | 0 | 0 | 0 | 0 | 0 | 0 | 0 | 0 | 1 | 1 |  |  | 1 | 1 | 1 | 1 |  |  |  |  | 3 | 1 | ФССЦ-2001, 08.1.03.04-0001, приказ Минстроя России №1039/пр от 30.12.2016г. |  |  | 500001 | 0 |  | 0 | 8 | 0 | 1 | 1 | 1 | 1 | 1 | 1 |  | 0 | 0 |  |  |  | 0 | 0 | 0 | [5 empty] | 0 |  | 0 | 91.2 | 228 | 0 | 0 | 0 | 0 | 0 | 0 | 0 | 0 | 0 | [13 empty] | 0 | 0 | 1 | 1 |  |  |  | 1010 | 10 шт. | 10 шт. | 10 | [6 empty] | 31102119 | 8 | Материалы строительные | 0 |  | 1 | 500001 | Материалы и конструкции ( строительные ) по ценникам и каталогом | ФССЦст |  |  |  | 0 | 228 | 228 | 0 | 0 | 0 | 0 | 0 | 0 | [17 empty] | 0 | 0 | 0 |  |  |  |  | 0 | 0 |  |  |  |  | 1 |  | -362110086 | 2 | 1 | -2 | 0 | 0 | 0 | 91.2 | 91.2 | 0 | 0 |  | 0 | 3 | 0 |  | 0 | 1 | 0 | 0 | 0 | 0 | 0
17 | 1 |  |  | 257 | 20.1.02.19-0015 | Трос стальной | м | 18.6 | 0 |  |  |  |  | 223.76 | 223.76 | 0 | 0 | 0 | 0 | 0 | 0 | 0 | 0 | 0 |  | 33304975 | 12.03 | 12.03 | 0 | 0 | 0 | 0 | 0 | 0 | 0 | 12.03 | 12.03 | 0 | 0 | 0 | 0 | 0 | 0 | 0 | 0 | 0 | 1 | 1 |  |  | 1 | 1 | 1 | 1 |  |  |  |  | 3 | 2 | ФССЦ-2001, 20.1.02.19-0015, приказ Минстроя России №1039/пр от 30.12.2016г. |  |  | 500002 | 0 |  | 0 | 12 | 0 | 1 | 1 | 1 | 1 | 1 | 1 |  | 0 | 0 |  |  |  | 0 | 0 | 0 | [5 empty] | 0 |  | 0 | 223.76 | 12.03 | 0 | 0 | 0 | 0 | 0 | 0 | 0 | 0 | 0 | [13 empty] | 0 | 0 | 1 | 1 |  |  |  | 1003 | м | м | 1 | [6 empty] | 31102120 | 12 | Материалы монтажные | 0 |  | 2 | 500002 | Материалы и конструкции ( монтажные ) по ценникам и каталогам | ФССЦм |  |  |  | 0 | 12.03 | 12.03 | 0 | 0 | 0 | 0 | 0 | 0 | [17 empty] | 0 | 0 | 0 |  |  |  |  | 0 | 0 |  |  |  |  | 1 |  | 1404028807 | 2 | 1 | -2 | 0 | 0 | 0 | 223.76 | 0 | 223.76 | 0 |  | 0 | 3 | 0 |  | 0 | 1 | 0 | 0 | 0 | 0 | 0
17 | 1 |  |  | 257 | 20.1.02.19-0015 | Трос стальной | м | 18.6 | 0 |  |  |  |  | 223.76 | 223.76 | 0 | 0 | 0 | 0 | 0 | 0 | 0 | 0 | 0 |  | 33304960 | 12.03 | 12.03 | 0 | 0 | 0 | 0 | 0 | 0 | 0 | 12.03 | 12.03 | 0 | 0 | 0 | 0 | 0 | 0 | 0 | 0 | 0 | 1 | 1 |  |  | 1 | 1 | 1 | 1 |  |  |  |  | 3 | 2 | ФССЦ-2001, 20.1.02.19-0015, приказ Минстроя России №1039/пр от 30.12.2016г. |  |  | 500002 | 0 |  | 0 | 12 | 0 | 1 | 1 | 1 | 1 | 1 | 1 |  | 0 | 0 |  |  |  | 0 | 0 | 0 | [5 empty] | 0 |  | 0 | 223.76 | 12.03 | 0 | 0 | 0 | 0 | 0 | 0 | 0 | 0 | 0 | [13 empty] | 0 | 0 | 1 | 1 |  |  |  | 1003 | м | м | 1 | [6 empty] | 31102120 | 12 | Материалы монтажные | 0 |  | 2 | 500002 | Материалы и конструкции ( монтажные ) по ценникам и каталогам | ФССЦм |  |  |  | 0 | 12.03 | 12.03 | 0 | 0 | 0 | 0 | 0 | 0 | [17 empty] | 0 | 0 | 0 |  |  |  |  | 0 | 0 |  |  |  |  | 1 |  | 1404028807 | 2 | 1 | -2 | 0 | 0 | 0 | 223.76 | 0 | 223.76 | 0 |  | 0 | 3 | 0 |  | 0 | 1 | 0 | 0 | 0 | 0 | 0
17 | 1 |  |  | 258 | прайс | Огнезадерживающий клапан, фланцевое соединение КЛОП-2(120)-НЗ- МВЕ(220)-500х500-К | шт. | 2 | 0 |  |  |  |  | 0 | 0 | 0 | 0 | 0 | 0 | 0 | 0 | 0 | 0 | 0 |  | 33304975 | 0 | 0 | 0 | 0 | 0 | 0 | 0 | 0 | 0 | 0 | 0 | 0 | 0 | 0 | 0 | 0 | 0 | 0 | 0 | 0 | 1 | 1 |  |  | 1 | 1 | 1 | 1 |  |  |  |  | 3 | 1 |  |  |  | 1100 | 0 |  | 0 | 14 | 0 | 1 | 1 | 1 | 1 | 1 | 1 |  | 0 | 0 |  |  |  | 0 | 0 | 0 | [5 empty] | 0 |  | 0 | 0 | 0 | 0 | 0 | 0 | 0 | 0 | 0 | 0 | 0 | 0 | [13 empty] | 0 | 0 | 1 | 1 |  |  |  | 1010 | шт. | шт. | 1 | [6 empty] | 31102366 | 8 | Материалы строительные | 0 |  | 1 | 1100 | Материалы, изделия и конструкции | материалы (03) |  |  |  | 0 | 0 | 0 | 0 | 0 | 0 | 0 | 0 | 0 | [17 empty] | 0 | 0 | 0 |  |  |  |  | 0 | 0 |  |  |  |  | 1 |  | -1260667788 | 2 | 0 | -2 | 0 | 0 | 0 | 0 | 0 | 0 | 0 |  | 0 | 3 | 0 |  | 0 | 1 | 0 | 0 | 0 | 0 | 0
17 | 1 |  |  | 258 | прайс | Огнезадерживающий клапан, фланцевое соединение КЛОП-2(120)-НЗ- МВЕ(220)-500х500-К | шт. | 2 | 0 |  |  |  |  | 2883.92 | 2883.92 | 0 | 0 | 0 | 0 | 0 | 0 | 0 | 0 | 0 |  | 33304960 | 1441.96 | 1441.96 | 0 | 0 | 0 | 0 | 0 | 0 | 0 | 1441.96 | 1441.96 | 0 | 0 | 0 | 0 | 0 | 0 | 0 | 0 | 0 | 1 | 1 |  |  | 1 | 1 | 1 | 1 |  |  |  |  | 3 | 1 |  |  |  | 1100 | 0 |  | 0 | 14 | 0 | 1 | 1 | 1 | 1 | 1 | 1 |  | 0 | 0 |  |  |  | 0 | 0 | 0 | [5 empty] | 0 |  | 0 | 2883.92 | 1441.96 | 0 | 0 | 0 | 0 | 0 | 0 | 0 | 0 | 0 | [13 empty] | 0 | 0 | 1 | 1 |  |  |  | 1010 | шт. | шт. | 1 | [6 empty] | 31102366 | 8 | Материалы строительные | 0 |  | 1 | 1100 | Материалы, изделия и конструкции | материалы (03) |  |  |  | 0 | 1441.96 | 1441.96 | 0 | 0 | 0 | 0 | 0 | 0 | 5 |  |  | 1 | 18 |  | 13300 | [10 empty] | 0 | 0 | 0 |  |  |  |  | 0 | 0 |  | [13 300 / 1,2 / 7,84] + 2% Заг.скл |  |  | 1 |  | -1260667788 | 2 | 3 | 3 | 0 | 0 | 0 | 2883.92 | 2883.92 | 0 | 0 |  | 1 | 1 | 0 |  | 0 | 1 | 0 | 0 | 0 | 0 | 0
17 | 1 | 1397 | 1722 | 259 | 26-01-054-01 | Обертывание поверхности изоляции рулонными материалами насухо с проклейкой швов | 100 м2 | 0.28 | 0 |  |  |  |  | 265.92 | 142.14 | 17.01 | 2.29 | 106.77 | 0 | 12.3571 | 0.1974 | 0 | 98.15 | 65.44 |  | 33304975 | 949.71 | 507.64 | 60.76 | 8.18 | 381.31 | 0 | 44.1324 | 0.705 | 0 | 824.45 | 507.64 | 40.5 | 5.45 | 276.31 | 0 | 31.98 | 0.47 | 0 | 90 | 60 | 1 | 1 |  |  | 1 | 1 | 1 | 1 |  |  |  |  | 0 | 1 | ФЕР-2001, 26-01-054-01, приказ Минстроя России №1039/пр от 30.12.2016г. |  |  | 26001 | 0 |  | 0 | 2 | 0 | 1 | 1 | 1 | 1 | 1 | 1 |  | 100 | 70 |  |  |  | 0 | 0 | 0 | [5 empty] | 0 | Поправка: Прил.2, Табл.3, п. 1.1 Наименование: Производство ремонтно-строительных работ осуществляется в помещениях эксплуатируемого объекта капитального строительства без остановки рабочего процесса предприятия, при этом: в зоне производства ремонтно-строительных работ отсутствуют действующее технологическое или лабораторное оборудование, мебель и иные загромождающие помещения предметы Поправка: п.8.7.1 Наименование: При выполнении работ в существующих зданиях и сооружениях, аналогичных процессам при новом строительстве (кроме работ по нормам сборника № 46 «Работы при реконструкции зданий и сооружений») | 0 | 265.92 | 507.64 | 60.76 | 8.18 | 381.31 | 0 | 44.1324 | 0.705 | 0 | 98.154 | 65.436 |  |  |  |  | )*1,2)*1,25 | )*1,2)*1,25 | )*1,2)*1,15 |  | )*1,2)*1,15 | )*1,2)*1,25 |  |  |  | 0 | 0 | 1 | 1 |  |  |  | 1005 | 100 м2 | 100 м2 | 100 | [6 empty] | 31102226 | 2 | Общестроительные работы | 0 |  | 1 | 26001 | Теплоизоляционные работы | ФЕР-26 |  | Поправка: Прил.2, Табл.3, п. 1.1 Поправка: п.8.7.1 |  | 0 | 824.45 | 507.64 | 40.5 | 5.45 | 276.31 | 31.98 | 0.47 | 0 | [17 empty] | 0 | 0 | 0 | *0,9 | *0,85 |  |  | 90 | 59.5 |  |  |  |  | 1 |  | 1906941050 | 2 | 1 | -2 | 0 | 0 | 0 | 429.51 | 429.51 | 0 | 0 |  | 0 | 3 | 0 |  | 0 | 1 | 0 | 0 | 0 | 0 | 0
17 | 1 | 1406 | 1732 | 259 | 26-01-054-01 | Обертывание поверхности изоляции рулонными материалами насухо с проклейкой швов | 100 м2 | 0.28 | 0 |  |  |  |  | 265.92 | 142.14 | 17.01 | 2.29 | 106.77 | 0 | 12.3571 | 0.1974 | 0 | 98.15 | 65.44 |  | 33304960 | 949.71 | 507.64 | 60.76 | 8.18 | 381.31 | 0 | 44.1324 | 0.705 | 0 | 824.45 | 507.64 | 40.5 | 5.45 | 276.31 | 0 | 31.98 | 0.47 | 0 | 90 | 60 | 1 | 1 |  |  | 1 | 1 | 1 | 1 |  |  |  |  | 0 | 1 | ФЕР-2001, 26-01-054-01, приказ Минстроя России №1039/пр от 30.12.2016г. |  |  | 26001 | 0 |  | 0 | 2 | 0 | 1 | 1 | 1 | 1 | 1 | 1 |  | 100 | 70 |  |  |  | 0 | 0 | 0 | [5 empty] | 0 | Поправка: Прил.2, Табл.3, п. 1.1 Наименование: Производство ремонтно-строительных работ осуществляется в помещениях эксплуатируемого объекта капитального строительства без остановки рабочего процесса предприятия, при этом: в зоне производства ремонтно-строительных работ отсутствуют действующее технологическое или лабораторное оборудование, мебель и иные загромождающие помещения предметы Поправка: п.8.7.1 Наименование: При выполнении работ в существующих зданиях и сооружениях, аналогичных процессам при новом строительстве (кроме работ по нормам сборника № 46 «Работы при реконструкции зданий и сооружений») | 0 | 265.92 | 507.64 | 60.76 | 8.18 | 381.31 | 0 | 44.1324 | 0.705 | 0 | 98.154 | 65.436 |  |  |  |  | )*1,2)*1,25 | )*1,2)*1,25 | )*1,2)*1,15 |  | )*1,2)*1,15 | )*1,2)*1,25 |  |  |  | 0 | 0 | 1 | 1 |  |  |  | 1005 | 100 м2 | 100 м2 | 100 | [6 empty] | 31102226 | 2 | Общестроительные работы | 0 |  | 1 | 26001 | Теплоизоляционные работы | ФЕР-26 |  | Поправка: Прил.2, Табл.3, п. 1.1 Поправка: п.8.7.1 |  | 0 | 824.45 | 507.64 | 40.5 | 5.45 | 276.31 | 31.98 | 0.47 | 0 | [17 empty] | 0 | 0 | 0 | *0,9 | *0,85 |  |  | 90 | 59.5 |  |  |  |  | 1 |  | 1906941050 | 2 | 1 | -2 | 0 | 0 | 0 | 429.51 | 429.51 | 0 | 0 |  | 0 | 3 | 0 |  | 0 | 1 | 0 | 0 | 0 | 0 | 0
17 | 1 |  |  | 260 | 12.2.04.07-0012 | Маты минераловатные прошивные с покрытием сеткой и кашированные неармированной алюминиевой фольгой, марка "Wired mat 105 ALU1" ROCKWOOL, толщиной 40 мм | м3 | 1.288 | 0 |  |  |  |  | 2861.97 | 2861.97 | 0 | 0 | 0 | 0 | 0 | 0 | 0 | 0 | 0 |  | 33304975 | 2222.03 | 2222.03 | 0 | 0 | 0 | 0 | 0 | 0 | 0 | 2222.03 | 2222.03 | 0 | 0 | 0 | 0 | 0 | 0 | 0 | 0 | 0 | 1 | 1 |  |  | 1 | 1 | 1 | 1 |  |  |  |  | 3 | 1 | ФССЦ-2001, 12.2.04.07-0012, приказ Минстроя России №1039/пр от 30.12.2016г. |  |  | 500001 | 0 |  | 0 | 8 | 0 | 1 | 1 | 1 | 1 | 1 | 1 |  | 0 | 0 |  |  |  | 0 | 0 | 0 | [5 empty] | 0 |  | 0 | 2861.97 | 2222.03 | 0 | 0 | 0 | 0 | 0 | 0 | 0 | 0 | 0 | [13 empty] | 0 | 0 | 1 | 1 |  |  |  | 1007 | м3 | м3 | 1 | [6 empty] | 31102119 | 8 | Материалы строительные | 0 |  | 1 | 500001 | Материалы и конструкции ( строительные ) по ценникам и каталогом | ФССЦст |  |  |  | 0 | 2222.03 | 2222.03 | 0 | 0 | 0 | 0 | 0 | 0 | [17 empty] | 0 | 0 | 0 |  |  |  |  | 0 | 0 |  |  |  |  | 1 |  | 2051966677 | 2 | 1 | -2 | 0 | 0 | 0 | 2861.97 | 2861.97 | 0 | 0 |  | 0 | 3 | 0 |  | 0 | 1 | 0 | 0 | 0 | 0 | 0
17 | 1 |  |  | 260 | 12.2.04.07-0012 | Маты минераловатные прошивные с покрытием сеткой и кашированные неармированной алюминиевой фольгой, марка "Wired mat 105 ALU1" ROCKWOOL, толщиной 40 мм | м3 | 1.288 | 0 |  |  |  |  | 2861.97 | 2861.97 | 0 | 0 | 0 | 0 | 0 | 0 | 0 | 0 | 0 |  | 33304960 | 2222.03 | 2222.03 | 0 | 0 | 0 | 0 | 0 | 0 | 0 | 2222.03 | 2222.03 | 0 | 0 | 0 | 0 | 0 | 0 | 0 | 0 | 0 | 1 | 1 |  |  | 1 | 1 | 1 | 1 |  |  |  |  | 3 | 1 | ФССЦ-2001, 12.2.04.07-0012, приказ Минстроя России №1039/пр от 30.12.2016г. |  |  | 500001 | 0 |  | 0 | 8 | 0 | 1 | 1 | 1 | 1 | 1 | 1 |  | 0 | 0 |  |  |  | 0 | 0 | 0 | [5 empty] | 0 |  | 0 | 2861.97 | 2222.03 | 0 | 0 | 0 | 0 | 0 | 0 | 0 | 0 | 0 | [13 empty] | 0 | 0 | 1 | 1 |  |  |  | 1007 | м3 | м3 | 1 | [6 empty] | 31102119 | 8 | Материалы строительные | 0 |  | 1 | 500001 | Материалы и конструкции ( строительные ) по ценникам и каталогом | ФССЦст |  |  |  | 0 | 2222.03 | 2222.03 | 0 | 0 | 0 | 0 | 0 | 0 | [17 empty] | 0 | 0 | 0 |  |  |  |  | 0 | 0 |  |  |  |  | 1 |  | 2051966677 | 2 | 1 | -2 | 0 | 0 | 0 | 2861.97 | 2861.97 | 0 | 0 |  | 0 | 3 | 0 |  | 0 | 1 | 0 | 0 | 0 | 0 | 0
17 | 1 | 1417 | 1748 | 261 | 20-01-002-11 | Прокладка воздуховодов из листовой оцинкованной стали и алюминия класса П (плотные) толщиной 0,7 мм, периметром до 2400 мм | 100 м2 | 0.2 | 0 |  |  |  |  | 388.41 | 116.16 | 30.88 | 2.63 | 241.37 | 0 | 27.6166 | 0.213 | 0 | 280.6 | 173.24 |  | 33304975 | 1942.05 | 580.82 | 154.39 | 13.16 | 1206.84 | 0 | 138.0828 | 1.065 | 0 | 1558.26 | 580.82 | 102.92 | 8.77 | 874.52 | 0 | 100.06 | 0.71 | 0 | 115 | 71 | 1 | 1 |  |  | 1 | 1 | 1 | 1 |  |  |  |  | 0 | 1 | ФЕР-2001, 20-01-002-11, приказ Минстроя России №1039/пр от 30.12.2016г. |  |  | 20001 | 0 |  | 0 | 2 | 0 | 1 | 1 | 1 | 1 | 1 | 1 |  | 128 | 83 |  |  |  | 0 | 0 | 0 | [5 empty] | 0 | Поправка: Прил.2, Табл.3, п. 1.1 Наименование: Производство ремонтно-строительных работ осуществляется в помещениях эксплуатируемого объекта капитального строительства без остановки рабочего процесса предприятия, при этом: в зоне производства ремонтно-строительных работ отсутствуют действующее технологическое или лабораторное оборудование, мебель и иные загромождающие помещения предметы Поправка: п.8.7.1 Наименование: При выполнении работ в существующих зданиях и сооружениях, аналогичных процессам при новом строительстве (кроме работ по нормам сборника № 46 «Работы при реконструкции зданий и сооружений») | 0 | 388.41 | 580.82 | 154.39 | 13.16 | 1206.84 | 0 | 138.0828 | 1.065 | 0 | 280.6 | 173.24 |  |  |  |  | )*1,2)*1,25 | )*1,2)*1,25 | )*1,2)*1,15 |  | )*1,2)*1,15 | )*1,2)*1,25 |  |  |  | 0 | 0 | 1 | 1 |  |  |  | 1005 | 100 м2 | 100 м2 | 100 | [6 empty] | 31102217 | 2 | Общестроительные работы | 0 |  | 1 | 20001 | Вентиляция и кондиционирование | ФЕР-20 |  | Поправка: Прил.2, Табл.3, п. 1.1 Поправка: п.8.7.1 |  | 0 | 1558.26 | 580.82 | 102.92 | 8.77 | 874.52 | 100.06 | 0.71 | 0 | [17 empty] | 0 | 0 | 0 | *0,9 | *0,85 |  |  | 115.2 | 70.55 |  |  |  |  | 1 |  | 1394249478 | 2 | 1 | -2 | 0 | 0 | 0 | 842.25 | 842.25 | 0 | 0 |  | 0 | 3 | 0 |  | 0 | 1 | 0 | 0 | 0 | 0 | 0
17 | 1 | 1428 | 1764 | 261 | 20-01-002-11 | Прокладка воздуховодов из листовой оцинкованной стали и алюминия класса П (плотные) толщиной 0,7 мм, периметром до 2400 мм | 100 м2 | 0.2 | 0 |  |  |  |  | 388.41 | 116.16 | 30.88 | 2.63 | 241.37 | 0 | 27.6166 | 0.213 | 0 | 280.6 | 173.24 |  | 33304960 | 1942.05 | 580.82 | 154.39 | 13.16 | 1206.84 | 0 | 138.0828 | 1.065 | 0 | 1558.26 | 580.82 | 102.92 | 8.77 | 874.52 | 0 | 100.06 | 0.71 | 0 | 115 | 71 | 1 | 1 |  |  | 1 | 1 | 1 | 1 |  |  |  |  | 0 | 1 | ФЕР-2001, 20-01-002-11, приказ Минстроя России №1039/пр от 30.12.2016г. |  |  | 20001 | 0 |  | 0 | 2 | 0 | 1 | 1 | 1 | 1 | 1 | 1 |  | 128 | 83 |  |  |  | 0 | 0 | 0 | [5 empty] | 0 | Поправка: Прил.2, Табл.3, п. 1.1 Наименование: Производство ремонтно-строительных работ осуществляется в помещениях эксплуатируемого объекта капитального строительства без остановки рабочего процесса предприятия, при этом: в зоне производства ремонтно-строительных работ отсутствуют действующее технологическое или лабораторное оборудование, мебель и иные загромождающие помещения предметы Поправка: п.8.7.1 Наименование: При выполнении работ в существующих зданиях и сооружениях, аналогичных процессам при новом строительстве (кроме работ по нормам сборника № 46 «Работы при реконструкции зданий и сооружений») | 0 | 388.41 | 580.82 | 154.39 | 13.16 | 1206.84 | 0 | 138.0828 | 1.065 | 0 | 280.6 | 173.24 |  |  |  |  | )*1,2)*1,25 | )*1,2)*1,25 | )*1,2)*1,15 |  | )*1,2)*1,15 | )*1,2)*1,25 |  |  |  | 0 | 0 | 1 | 1 |  |  |  | 1005 | 100 м2 | 100 м2 | 100 | [6 empty] | 31102217 | 2 | Общестроительные работы | 0 |  | 1 | 20001 | Вентиляция и кондиционирование | ФЕР-20 |  | Поправка: Прил.2, Табл.3, п. 1.1 Поправка: п.8.7.1 |  | 0 | 1558.26 | 580.82 | 102.92 | 8.77 | 874.52 | 100.06 | 0.71 | 0 | [17 empty] | 0 | 0 | 0 | *0,9 | *0,85 |  |  | 115.2 | 70.55 |  |  |  |  | 1 |  | 1394249478 | 2 | 1 | -2 | 0 | 0 | 0 | 842.25 | 842.25 | 0 | 0 |  | 0 | 3 | 0 |  | 0 | 1 | 0 | 0 | 0 | 0 | 0
17 | 1 |  |  | 262 | 19.1.01.03-0052 | Воздуховоды из оцинкованной стали с шиной и уголками толщиной 1,0 мм, периметром 3000 мм | м2 | 20 | 0 |  |  |  |  | 3425 | 3425 | 0 | 0 | 0 | 0 | 0 | 0 | 0 | 0 | 0 |  | 33304975 | 171.25 | 171.25 | 0 | 0 | 0 | 0 | 0 | 0 | 0 | 171.25 | 171.25 | 0 | 0 | 0 | 0 | 0 | 0 | 0 | 0 | 0 | 1 | 1 |  |  | 1 | 1 | 1 | 1 |  |  |  |  | 3 | 1 | ФССЦ-2001, 19.1.01.03-0052, приказ Минстроя России №1039/пр от 30.12.2016г. |  |  | 500001 | 0 |  | 0 | 8 | 0 | 1 | 1 | 1 | 1 | 1 | 1 |  | 0 | 0 |  |  |  | 0 | 0 | 0 | [5 empty] | 0 |  | 0 | 3425 | 171.25 | 0 | 0 | 0 | 0 | 0 | 0 | 0 | 0 | 0 | [13 empty] | 0 | 0 | 1 | 1 |  |  |  | 1005 | м2 | м2 | 1 | [6 empty] | 31102119 | 8 | Материалы строительные | 0 |  | 1 | 500001 | Материалы и конструкции ( строительные ) по ценникам и каталогом | ФССЦст |  |  |  | 0 | 171.25 | 171.25 | 0 | 0 | 0 | 0 | 0 | 0 | [17 empty] | 0 | 0 | 0 |  |  |  |  | 0 | 0 |  |  |  |  | 1 |  | 1920270359 | 2 | 1 | -2 | 0 | 0 | 0 | 3425 | 3425 | 0 | 0 |  | 0 | 3 | 0 |  | 0 | 1 | 0 | 0 | 0 | 0 | 0
17 | 1 |  |  | 262 | 19.1.01.03-0052 | Воздуховоды из оцинкованной стали с шиной и уголками толщиной 1,0 мм, периметром 3000 мм | м2 | 20 | 0 |  |  |  |  | 3425 | 3425 | 0 | 0 | 0 | 0 | 0 | 0 | 0 | 0 | 0 |  | 33304960 | 171.25 | 171.25 | 0 | 0 | 0 | 0 | 0 | 0 | 0 | 171.25 | 171.25 | 0 | 0 | 0 | 0 | 0 | 0 | 0 | 0 | 0 | 1 | 1 |  |  | 1 | 1 | 1 | 1 |  |  |  |  | 3 | 1 | ФССЦ-2001, 19.1.01.03-0052, приказ Минстроя России №1039/пр от 30.12.2016г. |  |  | 500001 | 0 |  | 0 | 8 | 0 | 1 | 1 | 1 | 1 | 1 | 1 |  | 0 | 0 |  |  |  | 0 | 0 | 0 | [5 empty] | 0 |  | 0 | 3425 | 171.25 | 0 | 0 | 0 | 0 | 0 | 0 | 0 | 0 | 0 | [13 empty] | 0 | 0 | 1 | 1 |  |  |  | 1005 | м2 | м2 | 1 | [6 empty] | 31102119 | 8 | Материалы строительные | 0 |  | 1 | 500001 | Материалы и конструкции ( строительные ) по ценникам и каталогом | ФССЦст |  |  |  | 0 | 171.25 | 171.25 | 0 | 0 | 0 | 0 | 0 | 0 | [17 empty] | 0 | 0 | 0 |  |  |  |  | 0 | 0 |  |  |  |  | 1 |  | 1920270359 | 2 | 1 | -2 | 0 | 0 | 0 | 3425 | 3425 | 0 | 0 |  | 0 | 3 | 0 |  | 0 | 1 | 0 | 0 | 0 | 0 | 0
17 | 1 | 1439 | 1780 | 263 | 20-01-002-18 | Прокладка воздуховодов из листовой оцинкованной стали и алюминия класса П (плотные) толщиной 1,0 мм, диаметром от 900 до 1000 мм | 100 м2 | 0.03768 | 0 |  |  |  |  | 64.25 | 21.77 | 5.72 | 0.48 | 36.76 | 0 | 4.2056 | 0.038999 | 0 | 42.83 | 26.44 |  | 33304975 | 1705.18 | 577.76 | 151.91 | 12.81 | 975.51 | 0 | 111.6144 | 1.035 | 0 | 1385.92 | 577.76 | 101.27 | 8.54 | 706.89 | 0 | 80.88 | 0.69 | 0 | 115 | 71 | 1 | 1 |  |  | 1 | 1 | 1 | 1 |  |  |  |  | 0 | 1 | ФЕР-2001, 20-01-002-18, приказ Минстроя России №1039/пр от 30.12.2016г. |  |  | 20001 | 0 |  | 0 | 2 | 0 | 1 | 1 | 1 | 1 | 1 | 1 |  | 128 | 83 |  |  |  | 0 | 0 | 0 | [5 empty] | 0 | Поправка: Прил.2, Табл.3, п. 1.1 Наименование: Производство ремонтно-строительных работ осуществляется в помещениях эксплуатируемого объекта капитального строительства без остановки рабочего процесса предприятия, при этом: в зоне производства ремонтно-строительных работ отсутствуют действующее технологическое или лабораторное оборудование, мебель и иные загромождающие помещения предметы Поправка: п.8.7.1 Наименование: При выполнении работ в существующих зданиях и сооружениях, аналогичных процессам при новом строительстве (кроме работ по нормам сборника № 46 «Работы при реконструкции зданий и сооружений») | 0 | 64.25 | 577.76 | 151.91 | 12.81 | 975.51 | 0 | 111.6144 | 1.035 | 0 | 42.826 | 26.4404 |  |  |  |  | )*1,2)*1,25 | )*1,2)*1,25 | )*1,2)*1,15 |  | )*1,2)*1,15 | )*1,2)*1,25 |  |  |  | 0 | 0 | 1 | 1 |  |  |  | 1005 | 100 м2 | 100 м2 | 100 | [6 empty] | 31102217 | 2 | Общестроительные работы | 0 |  | 1 | 20001 | Вентиляция и кондиционирование | ФЕР-20 |  | Поправка: Прил.2, Табл.3, п. 1.1 Поправка: п.8.7.1 |  | 0 | 1385.92 | 577.76 | 101.27 | 8.54 | 706.89 | 80.88 | 0.69 | 0 | [17 empty] | 0 | 0 | 0 | *0,9 | *0,85 |  |  | 115.2 | 70.55 |  |  |  |  | 1 |  | -71840125 | 2 | 1 | -2 | 0 | 0 | 0 | 133.52 | 133.52 | 0 | 0 |  | 0 | 3 | 0 |  | 0 | 1 | 0 | 0 | 0 | 0 | 0
17 | 1 | 1450 | 1796 | 263 | 20-01-002-18 | Прокладка воздуховодов из листовой оцинкованной стали и алюминия класса П (плотные) толщиной 1,0 мм, диаметром от 900 до 1000 мм | 100 м2 | 0.03768 | 0 |  |  |  |  | 64.25 | 21.77 | 5.72 | 0.48 | 36.76 | 0 | 4.2056 | 0.038999 | 0 | 42.83 | 26.44 |  | 33304960 | 1705.18 | 577.76 | 151.91 | 12.81 | 975.51 | 0 | 111.6144 | 1.035 | 0 | 1385.92 | 577.76 | 101.27 | 8.54 | 706.89 | 0 | 80.88 | 0.69 | 0 | 115 | 71 | 1 | 1 |  |  | 1 | 1 | 1 | 1 |  |  |  |  | 0 | 1 | ФЕР-2001, 20-01-002-18, приказ Минстроя России №1039/пр от 30.12.2016г. |  |  | 20001 | 0 |  | 0 | 2 | 0 | 1 | 1 | 1 | 1 | 1 | 1 |  | 128 | 83 |  |  |  | 0 | 0 | 0 | [5 empty] | 0 | Поправка: Прил.2, Табл.3, п. 1.1 Наименование: Производство ремонтно-строительных работ осуществляется в помещениях эксплуатируемого объекта капитального строительства без остановки рабочего процесса предприятия, при этом: в зоне производства ремонтно-строительных работ отсутствуют действующее технологическое или лабораторное оборудование, мебель и иные загромождающие помещения предметы Поправка: п.8.7.1 Наименование: При выполнении работ в существующих зданиях и сооружениях, аналогичных процессам при новом строительстве (кроме работ по нормам сборника № 46 «Работы при реконструкции зданий и сооружений») | 0 | 64.25 | 577.76 | 151.91 | 12.81 | 975.51 | 0 | 111.6144 | 1.035 | 0 | 42.826 | 26.4404 |  |  |  |  | )*1,2)*1,25 | )*1,2)*1,25 | )*1,2)*1,15 |  | )*1,2)*1,15 | )*1,2)*1,25 |  |  |  | 0 | 0 | 1 | 1 |  |  |  | 1005 | 100 м2 | 100 м2 | 100 | [6 empty] | 31102217 | 2 | Общестроительные работы | 0 |  | 1 | 20001 | Вентиляция и кондиционирование | ФЕР-20 |  | Поправка: Прил.2, Табл.3, п. 1.1 Поправка: п.8.7.1 |  | 0 | 1385.92 | 577.76 | 101.27 | 8.54 | 706.89 | 80.88 | 0.69 | 0 | [17 empty] | 0 | 0 | 0 | *0,9 | *0,85 |  |  | 115.2 | 70.55 |  |  |  |  | 1 |  | -71840125 | 2 | 1 | -2 | 0 | 0 | 0 | 133.52 | 133.52 | 0 | 0 |  | 0 | 3 | 0 |  | 0 | 1 | 0 | 0 | 0 | 0 | 0
17 | 1 |  |  | 264 | 19.1.01.03-0082 | Воздуховоды из оцинкованной стали толщиной 1,0 мм, диаметром до 1000 мм (прим.400 мм) | м2 | 3.768 | 0 |  |  |  |  | 384.56 | 384.56 | 0 | 0 | 0 | 0 | 0 | 0 | 0 | 0 | 0 |  | 33304975 | 102.06 | 102.06 | 0 | 0 | 0 | 0 | 0 | 0 | 0 | 102.06 | 102.06 | 0 | 0 | 0 | 0 | 0 | 0 | 0 | 0 | 0 | 1 | 1 |  |  | 1 | 1 | 1 | 1 |  |  |  |  | 3 | 1 | ФССЦ-2001, 19.1.01.03-0082, приказ Минстроя России №1039/пр от 30.12.2016г. |  |  | 500001 | 0 |  | 0 | 8 | 0 | 1 | 1 | 1 | 1 | 1 | 1 |  | 0 | 0 |  |  |  | 0 | 0 | 0 | [5 empty] | 0 |  | 0 | 384.56 | 102.06 | 0 | 0 | 0 | 0 | 0 | 0 | 0 | 0 | 0 | [13 empty] | 0 | 0 | 1 | 1 |  |  |  | 1005 | м2 | м2 | 1 | [6 empty] | 31102119 | 8 | Материалы строительные | 0 |  | 1 | 500001 | Материалы и конструкции ( строительные ) по ценникам и каталогом | ФССЦст |  |  |  | 0 | 102.06 | 102.06 | 0 | 0 | 0 | 0 | 0 | 0 | [17 empty] | 0 | 0 | 0 |  |  |  |  | 0 | 0 |  |  |  |  | 1 |  | 320359987 | 2 | 1 | -2 | 0 | 0 | 0 | 384.56 | 384.56 | 0 | 0 |  | 0 | 3 | 0 |  | 0 | 1 | 0 | 0 | 0 | 0 | 0
17 | 1 |  |  | 264 | 19.1.01.03-0082 | Воздуховоды из оцинкованной стали толщиной 1,0 мм, диаметром до 1000 мм (прим.400 мм) | м2 | 3.768 | 0 |  |  |  |  | 384.56 | 384.56 | 0 | 0 | 0 | 0 | 0 | 0 | 0 | 0 | 0 |  | 33304960 | 102.06 | 102.06 | 0 | 0 | 0 | 0 | 0 | 0 | 0 | 102.06 | 102.06 | 0 | 0 | 0 | 0 | 0 | 0 | 0 | 0 | 0 | 1 | 1 |  |  | 1 | 1 | 1 | 1 |  |  |  |  | 3 | 1 | ФССЦ-2001, 19.1.01.03-0082, приказ Минстроя России №1039/пр от 30.12.2016г. |  |  | 500001 | 0 |  | 0 | 8 | 0 | 1 | 1 | 1 | 1 | 1 | 1 |  | 0 | 0 |  |  |  | 0 | 0 | 0 | [5 empty] | 0 |  | 0 | 384.56 | 102.06 | 0 | 0 | 0 | 0 | 0 | 0 | 0 | 0 | 0 | [13 empty] | 0 | 0 | 1 | 1 |  |  |  | 1005 | м2 | м2 | 1 | [6 empty] | 31102119 | 8 | Материалы строительные | 0 |  | 1 | 500001 | Материалы и конструкции ( строительные ) по ценникам и каталогом | ФССЦст |  |  |  | 0 | 102.06 | 102.06 | 0 | 0 | 0 | 0 | 0 | 0 | [17 empty] | 0 | 0 | 0 |  |  |  |  | 0 | 0 |  |  |  |  | 1 |  | 320359987 | 2 | 1 | -2 | 0 | 0 | 0 | 384.56 | 384.56 | 0 | 0 |  | 0 | 3 | 0 |  | 0 | 1 | 0 | 0 | 0 | 0 | 0
17 | 1 |  |  | 265 | прайс | Переход из тонколистовой оцинкованной стали, толщ. 1,0мм, сечением 500х500/Д400мм | шт. | 1 | 0 |  |  |  |  | 0 | 0 | 0 | 0 | 0 | 0 | 0 | 0 | 0 | 0 | 0 |  | 33304975 | 0 | 0 | 0 | 0 | 0 | 0 | 0 | 0 | 0 | 0 | 0 | 0 | 0 | 0 | 0 | 0 | 0 | 0 | 0 | 0 | 1 | 1 |  |  | 1 | 1 | 1 | 1 |  |  |  |  | 3 | 1 |  |  |  | 1100 | 0 |  | 0 | 14 | 0 | 1 | 1 | 1 | 1 | 1 | 1 |  | 0 | 0 |  |  |  | 0 | 0 | 0 | [5 empty] | 0 |  | 0 | 0 | 0 | 0 | 0 | 0 | 0 | 0 | 0 | 0 | 0 | 0 | [13 empty] | 0 | 0 | 1 | 1 |  |  |  | 1010 | шт. | шт. | 1 | [6 empty] | 31102366 | 8 | Материалы строительные | 0 |  | 1 | 1100 | Материалы, изделия и конструкции | материалы (03) |  |  |  | 0 | 0 | 0 | 0 | 0 | 0 | 0 | 0 | 0 | [17 empty] | 0 | 0 | 0 |  |  |  |  | 0 | 0 |  |  |  |  | 1 |  | -560602728 | 2 | 0 | -2 | 0 | 0 | 0 | 0 | 0 | 0 | 0 |  | 0 | 3 | 0 |  | 0 | 1 | 0 | 0 | 0 | 0 | 0
17 | 1 |  |  | 265 | прайс | Переход из тонколистовой оцинкованной стали, толщ. 1,0мм, сечением 500х500/Д400мм | шт. | 1 | 0 |  |  |  |  | 21.47 | 21.47 | 0 | 0 | 0 | 0 | 0 | 0 | 0 | 0 | 0 |  | 33304960 | 21.47 | 21.47 | 0 | 0 | 0 | 0 | 0 | 0 | 0 | 21.47 | 21.47 | 0 | 0 | 0 | 0 | 0 | 0 | 0 | 0 | 0 | 1 | 1 |  |  | 1 | 1 | 1 | 1 |  |  |  |  | 3 | 1 |  |  |  | 1100 | 0 |  | 0 | 14 | 0 | 1 | 1 | 1 | 1 | 1 | 1 |  | 0 | 0 |  |  |  | 0 | 0 | 0 | [5 empty] | 0 |  | 0 | 21.47 | 21.47 | 0 | 0 | 0 | 0 | 0 | 0 | 0 | 0 | 0 | [13 empty] | 0 | 0 | 1 | 1 |  |  |  | 1010 | шт. | шт. | 1 | [6 empty] | 31102366 | 8 | Материалы строительные | 0 |  | 1 | 1100 | Материалы, изделия и конструкции | материалы (03) |  |  |  | 0 | 21.47 | 21.47 | 0 | 0 | 0 | 0 | 0 | 0 | 5 |  |  | 1 | 18 |  | 198 | [10 empty] | 0 | 0 | 0 |  |  |  |  | 0 | 0 |  | [198 / 1,2 / 7,84] + 2% Заг.скл |  |  | 1 |  | -560602728 | 2 | 3 | 3 | 0 | 0 | 0 | 21.47 | 21.47 | 0 | 0 |  | 1 | 1 | 0 |  | 0 | 1 | 0 | 0 | 0 | 0 | 0
17 | 1 |  |  | 266 | прайс | Отвод 90 гр. из тонколистовой оцинкованной стали, толщ. 1,0мм, сечением 500х500 мм | шт. | 1 | 0 |  |  |  |  | 0 | 0 | 0 | 0 | 0 | 0 | 0 | 0 | 0 | 0 | 0 |  | 33304975 | 0 | 0 | 0 | 0 | 0 | 0 | 0 | 0 | 0 | 0 | 0 | 0 | 0 | 0 | 0 | 0 | 0 | 0 | 0 | 0 | 1 | 1 |  |  | 1 | 1 | 1 | 1 |  |  |  |  | 3 | 1 |  |  |  | 1100 | 0 |  | 0 | 14 | 0 | 1 | 1 | 1 | 1 | 1 | 1 |  | 0 | 0 |  |  |  | 0 | 0 | 0 | [5 empty] | 0 |  | 0 | 0 | 0 | 0 | 0 | 0 | 0 | 0 | 0 | 0 | 0 | 0 | [13 empty] | 0 | 0 | 1 | 1 |  |  |  | 1010 | шт. | шт. | 1 | [6 empty] | 31102366 | 8 | Материалы строительные | 0 |  | 1 | 1100 | Материалы, изделия и конструкции | материалы (03) |  |  |  | 0 | 0 | 0 | 0 | 0 | 0 | 0 | 0 | 0 | [17 empty] | 0 | 0 | 0 |  |  |  |  | 0 | 0 |  |  |  |  | 1 |  | 1877441337 | 2 | 0 | -2 | 0 | 0 | 0 | 0 | 0 | 0 | 0 |  | 0 | 3 | 0 |  | 0 | 1 | 0 | 0 | 0 | 0 | 0
17 | 1 |  |  | 266 | прайс | Отвод 90 гр. из тонколистовой оцинкованной стали, толщ. 1,0мм, сечением 500х500 мм | шт. | 1 | 0 |  |  |  |  | 124.68 | 124.68 | 0 | 0 | 0 | 0 | 0 | 0 | 0 | 0 | 0 |  | 33304960 | 124.68 | 124.68 | 0 | 0 | 0 | 0 | 0 | 0 | 0 | 124.68 | 124.68 | 0 | 0 | 0 | 0 | 0 | 0 | 0 | 0 | 0 | 1 | 1 |  |  | 1 | 1 | 1 | 1 |  |  |  |  | 3 | 1 |  |  |  | 1100 | 0 |  | 0 | 14 | 0 | 1 | 1 | 1 | 1 | 1 | 1 |  | 0 | 0 |  |  |  | 0 | 0 | 0 | [5 empty] | 0 |  | 0 | 124.68 | 124.68 | 0 | 0 | 0 | 0 | 0 | 0 | 0 | 0 | 0 | [13 empty] | 0 | 0 | 1 | 1 |  |  |  | 1010 | шт. | шт. | 1 | [6 empty] | 31102366 | 8 | Материалы строительные | 0 |  | 1 | 1100 | Материалы, изделия и конструкции | материалы (03) |  |  |  | 0 | 124.68 | 124.68 | 0 | 0 | 0 | 0 | 0 | 0 | 5 |  |  | 1 | 18 |  | 1150 | [10 empty] | 0 | 0 | 0 |  |  |  |  | 0 | 0 |  | [1 150 / 1,2 / 7,84] + 2% Заг.скл |  |  | 1 |  | 1877441337 | 2 | 3 | 3 | 0 | 0 | 0 | 124.68 | 124.68 | 0 | 0 |  | 1 | 1 | 0 |  | 0 | 1 | 0 | 0 | 0 | 0 | 0
17 | 1 |  |  | 267 | 19.1.01.07-0028 | Врезка из оцинкованной стали, диаметром 500/500 мм | шт. | 1 | 0 |  |  |  |  | 64.55 | 64.55 | 0 | 0 | 0 | 0 | 0 | 0 | 0 | 0 | 0 |  | 33304975 | 64.55 | 64.55 | 0 | 0 | 0 | 0 | 0 | 0 | 0 | 64.55 | 64.55 | 0 | 0 | 0 | 0 | 0 | 0 | 0 | 0 | 0 | 1 | 1 |  |  | 1 | 1 | 1 | 1 |  |  |  |  | 3 | 1 | ФССЦ-2001, 19.1.01.07-0028, приказ Минстроя России №1039/пр от 30.12.2016г. |  |  | 500001 | 0 |  | 0 | 8 | 0 | 1 | 1 | 1 | 1 | 1 | 1 |  | 0 | 0 |  |  |  | 0 | 0 | 0 | [5 empty] | 0 |  | 0 | 64.55 | 64.55 | 0 | 0 | 0 | 0 | 0 | 0 | 0 | 0 | 0 | [13 empty] | 0 | 0 | 1 | 1 |  |  |  | 1010 | шт. | шт. | 1 | [6 empty] | 31102119 | 8 | Материалы строительные | 0 |  | 1 | 500001 | Материалы и конструкции ( строительные ) по ценникам и каталогом | ФССЦст |  |  |  | 0 | 64.55 | 64.55 | 0 | 0 | 0 | 0 | 0 | 0 | [17 empty] | 0 | 0 | 0 |  |  |  |  | 0 | 0 |  |  |  |  | 1 |  | -582356644 | 2 | 1 | -2 | 0 | 0 | 0 | 64.55 | 64.55 | 0 | 0 |  | 0 | 3 | 0 |  | 0 | 1 | 0 | 0 | 0 | 0 | 0
17 | 1 |  |  | 267 | 19.1.01.07-0028 | Врезка из оцинкованной стали, диаметром 500/500 мм | шт. | 1 | 0 |  |  |  |  | 64.55 | 64.55 | 0 | 0 | 0 | 0 | 0 | 0 | 0 | 0 | 0 |  | 33304960 | 64.55 | 64.55 | 0 | 0 | 0 | 0 | 0 | 0 | 0 | 64.55 | 64.55 | 0 | 0 | 0 | 0 | 0 | 0 | 0 | 0 | 0 | 1 | 1 |  |  | 1 | 1 | 1 | 1 |  |  |  |  | 3 | 1 | ФССЦ-2001, 19.1.01.07-0028, приказ Минстроя России №1039/пр от 30.12.2016г. |  |  | 500001 | 0 |  | 0 | 8 | 0 | 1 | 1 | 1 | 1 | 1 | 1 |  | 0 | 0 |  |  |  | 0 | 0 | 0 | [5 empty] | 0 |  | 0 | 64.55 | 64.55 | 0 | 0 | 0 | 0 | 0 | 0 | 0 | 0 | 0 | [13 empty] | 0 | 0 | 1 | 1 |  |  |  | 1010 | шт. | шт. | 1 | [6 empty] | 31102119 | 8 | Материалы строительные | 0 |  | 1 | 500001 | Материалы и конструкции ( строительные ) по ценникам и каталогом | ФССЦст |  |  |  | 0 | 64.55 | 64.55 | 0 | 0 | 0 | 0 | 0 | 0 | [17 empty] | 0 | 0 | 0 |  |  |  |  | 0 | 0 |  |  |  |  | 1 |  | -582356644 | 2 | 1 | -2 | 0 | 0 | 0 | 64.55 | 64.55 | 0 | 0 |  | 0 | 3 | 0 |  | 0 | 1 | 0 | 0 | 0 | 0 | 0
51 | 1 | 4 | 1322 |  | 23.Система ПД4(сетевые элементы) | 23.Система ПД4(сетевые элементы) | 0 | [6 empty] | 7997.32 | 7393.29 | 75.61 | 6.88 | 528.42 | 0 | 60.6013 | 0.5694 | 0 | 588.33 | 368.07 |  |  | 7997.32 | 7393.29 | 75.61 | 6.88 | 528.42 | 0 | 60.6013 | 0.5694 | 0 | 588.33 | 368.07 |  |  | 0 | 0 | 0 | 8953.72 | 8729.96 | 223.76 | 0 | 7393.29 | 7393.29 | 0 | 7393.29 | 0 | 0 | 0 | 0 | 0 | [19 empty] | 0 | 0 | 0 | 8953.72 | 8729.96 | 223.76 | 0 | 7393.29 | 7393.29 | 0 | 7393.29 | 0 | 0 | 0 | 0 | 0 | [19 empty] | 11027.39 | 10423.36 | 75.61 | 6.88 | 528.42 | 0 | 60.6013 | 0.5694 | 0 | 588.33 | 368.07 |  |  | 11027.39 | 10423.36 | 75.61 | 6.88 | 528.42 | 0 | 60.6013 | 0.5694 | 0 | 588.33 | 368.07 |  |  | 0 | 0 | 0 | 11983.79 | 11760.03 | 223.76 | 0 | 10423.36 | 10423.36 | 0 | 10423.36 | 0 | 0 | 0 | 0 | 0 | [19 empty] | 0 | 0 | 0 | 11983.79 | 11760.03 | 223.76 | 0 | 10423.36 | 10423.36 | 0 | 10423.36 | 0 | 0 | 0 | 0 | 0 | [18 empty] | 0
50 | 0 | 0 | 1 | 201 | 7997.32 | ПЗ | Прямые затраты |  |  | 201 | 1 | 3 |  | 2 | 11027.39
50 | 0 | 0 | 1 | 202 | 7393.29 | СтМатОб | Стоимость материальных ресурсов (всего) |  |  | 202 | 2 | 3 |  | 2 | 10423.36
50 | 0 | 0 | 1 | 222 | 0 | СтМатОбЗак | Стоимость материалов и оборудования заказчика |  |  | 222 | 3 | 3 |  | 2 | 0
50 | 0 | 0 | 1 | 225 | 7393.29 | СтМатОбПод | Стоимость материалов и оборудования подрядчика |  |  | 225 | 4 | 3 |  | 2 | 10423.36
50 | 0 | 0 | 1 | 226 | 7393.29 | СтМат | Стоимость материалов (всего) |  |  | 226 | 5 | 3 |  | 2 | 10423.36
50 | 0 | 0 | 1 | 227 | 0 | СтМатЗак | Стоимость материалов заказчика |  |  | 227 | 6 | 3 |  | 2 | 0
50 | 0 | 0 | 1 | 228 | 7393.29 | СтМатПод | Стоимость материалов подрядчика |  |  | 228 | 7 | 3 |  | 2 | 10423.36
50 | 0 | 0 | 1 | 216 | 0 | Оборуд | Стоимость оборудования (всего) |  |  | 216 | 8 | 3 |  | 2 | 0
50 | 0 | 0 | 1 | 223 | 0 | ОборудЗак | Стоимость оборудования заказчика |  |  | 223 | 9 | 3 |  | 2 | 0
50 | 0 | 0 | 1 | 229 | 0 | ОборудПод | Стоимость оборудования подрядчика |  |  | 229 | 10 | 3 |  | 2 | 0
50 | 0 | 0 | 1 | 203 | 75.61 | ЭММ | Эксплуатация машин |  |  | 203 | 11 | 3 |  | 2 | 75.61
50 | 0 | 0 | 1 | 231 | 0 | ЭММсНРиСП | Эксплуатация машин по ТСН-2001.16 |  |  | 231 | 12 | 3 |  | 2 | 0
50 | 0 | 0 | 1 | 204 | 6.88 | ЗПМ | ЗП машинистов |  |  | 204 | 13 | 3 |  | 2 | 6.88
50 | 0 | 0 | 1 | 205 | 528.42 | ОЗП | Основная ЗП рабочих |  |  | 205 | 14 | 3 |  | 2 | 528.42
50 | 0 | 0 | 1 | 232 | 0 | ОЗПсНРиСП | Основная ЗП рабочих по ТСН-2001.16 |  |  | 232 | 15 | 3 |  | 2 | 0
50 | 0 | 0 | 1 | 214 | 8729.96 | Строит | Строительные работы с НР и СП |  |  | 214 | 16 | 3 |  | 2 | 11760.03
50 | 0 | 0 | 1 | 215 | 223.76 | Монтаж | Монтажные работы с НР и СП |  |  | 215 | 17 | 3 |  | 2 | 223.76
50 | 0 | 0 | 1 | 217 | 0 | Прочие | Прочие работы с НР и СП |  |  | 217 | 18 | 3 |  | 2 | 0
50 | 0 | 0 | 1 | 230 | 0 | ПрочиеЗатр | Прочие затраты по ТСН-2001.16 |  |  | 230 | 19 | 3 |  | 2 | 0
50 | 0 | 0 | 1 | 206 | 0 | ВозврМат | Возврат материалов |  |  | 206 | 20 | 3 |  | 2 | 0
50 | 0 | 0 | 1 | 207 | 60.6013 | ТрудСтр | Трудозатраты строителей |  |  | 207 | 21 | 3 |  | -1 | 60.6013
50 | 0 | 0 | 1 | 208 | 0.5694 | ТрудМаш | Трудозатраты машинистов |  |  | 208 | 22 | 3 |  | -1 | 0.5694
50 | 0 | 0 | 1 | 209 | 0 | ТранспМат | Транспорт материалов |  |  | 209 | 23 | 3 |  | 2 | 0
50 | 0 | 0 | 1 | 233 | 0 | Перевозка | Перевозка грузов |  |  | 233 | 24 | 3 |  | 2 | 0
50 | 0 | 0 | 1 | 210 | 588.33 | НР | Накладные расходы |  |  | 210 | 25 | 3 |  | 2 | 588.33
50 | 0 | 0 | 1 | 211 | 368.07 | СмПриб | Сметная прибыль |  |  | 211 | 26 | 3 |  | 2 | 368.07
50 | 0 | 0 | 1 | 224 | 8953.72 | Всего | Всего с НР и СП |  |  | 224 | 27 | 3 |  | 2 | 11983.79
4 | 1 |  | 1416 |  | 24.Система ПД5(сетевые элементы) | 24.Система ПД5(сетевые элементы) |  | 0 |  | -1 | [10 empty] | 0 | [53 empty] | 0 | [11 empty] | 0
52 | 1 | 4 | 1383 | 0 | 24.Система ПД5(сетевые элементы) | 24.Система ПД5(сетевые элементы) | [7 empty] | 6948.47 | 6356.78 | 59.67 | 5.72 | 532.02 | 0 | 60.3609 | 0.47415 | 0 | 596.01 | 371.94 | 0 | 0 | 6948.47 | 6356.78 | 59.67 | 5.72 | 532.02 | 0 | 60.3609 | 0.47415 | 0 | 596.01 | 371.94 | 0 | 0 | 0 | 0 | 0 | 7916.42 | 7580.78 | 335.64 | 0 | 6356.78 | 6356.78 | 0 | 6356.78 | 0 | 0 | 0 | 0 | 0 | 0 | 0 | 0 | 0 | 0 | 0 | 0 | 0 | 0 | 0 | 0 | 0 | 0 | 0 | 0 | 0 | 0 | 0 | 0 | 0 | 0 | 0 | 7916.42 | 7580.78 | 335.64 | 0 | 6356.78 | 6356.78 | 0 | 6356.78 | 0 | 0 | 0 | 0 | 0 | 0 | 0 | 0 | 0 | 0 | 0 | 0 | 0 | 0 | 0 | 0 | 0 | 0 | 0 | 0 | 0 | 0 | 0 | 0 | 11008.5 | 10416.81 | 59.67 | 5.72 | 532.02 | 0 | 60.3609 | 0.47415 | 0 | 596.01 | 371.94 | 0 | 0 | 11008.5 | 10416.81 | 59.67 | 5.72 | 532.02 | 0 | 60.3609 | 0.47415 | 0 | 596.01 | 371.94 | 0 | 0 | 0 | 0 | 0 | 11976.45 | 11640.81 | 335.64 | 0 | 10416.81 | 10416.81 | 0 | 10416.81 | 0 | 0 | 0 | 0 | 0 | 0 | 0 | 0 | 0 | 0 | 0 | 0 | 0 | 0 | 0 | 0 | 0 | 0 | 0 | 0 | 0 | 0 | 0 | 0 | 0 | 0 | 0 | 11976.45 | 11640.81 | 335.64 | 0 | 10416.81 | 10416.81 | 0 | 10416.81 | 0 | 0 | 0 | 0 | 0 | 0 | 0 | 0 | 0 | 0 | 0 | 0 | 0 | 0 | 0 | 0 | 0 | 0 | 0 | 0 | 0 | 0 | 0 | 0
17 | 1 | 1458 | 1807 | 268 | 20-02-004-15 | Установка клапанов огнезадерживающих с ручной регулировкой периметром до 1600 мм | ШТ | 3 | 0 |  |  |  |  | 212.31 | 44.22 | 17.16 | 0.54 | 150.93 | 0 | 16.6428 | 0.045 | 0 | 174.19 | 107.54 |  | 33304975 | 70.77 | 14.74 | 5.72 | 0.18 | 50.31 | 0 | 5.5476 | 0.015 | 0 | 55.01 | 14.74 | 3.81 | 0.12 | 36.46 | 0 | 4.02 | 0.01 | 0 | 115 | 71 | 1 | 1 |  |  | 1 | 1 | 1 | 1 |  |  |  |  | 0 | 1 | ФЕР-2001, 20-02-004-15, приказ Минстроя России №1039/пр от 30.12.2016г. |  |  | 20001 | 0 |  | 0 | 2 | 0 | 1 | 1 | 1 | 1 | 1 | 1 |  | 128 | 83 |  |  |  | 0 | 0 | 0 | [5 empty] | 0 | Поправка: Прил.2, Табл.3, п. 1.1 Наименование: Производство ремонтно-строительных работ осуществляется в помещениях эксплуатируемого объекта капитального строительства без остановки рабочего процесса предприятия, при этом: в зоне производства ремонтно-строительных работ отсутствуют действующее технологическое или лабораторное оборудование, мебель и иные загромождающие помещения предметы Поправка: п.8.7.1 Наименование: При выполнении работ в существующих зданиях и сооружениях, аналогичных процессам при новом строительстве (кроме работ по нормам сборника № 46 «Работы при реконструкции зданий и сооружений») | 0 | 212.31 | 14.74 | 5.72 | 0.18 | 50.31 | 0 | 5.5476 | 0.015 | 0 | 174.1905 | 107.5437 |  |  |  |  | )*1,2)*1,25 | )*1,2)*1,25 | )*1,2)*1,15 |  | )*1,2)*1,15 | )*1,2)*1,25 |  |  |  | 0 | 0 | 1 | 1 |  |  |  | 1013 | ШТ | ШТ | 1 | [6 empty] | 31102217 | 2 | Общестроительные работы | 0 |  | 1 | 20001 | Вентиляция и кондиционирование | ФЕР-20 |  | Поправка: Прил.2, Табл.3, п. 1.1 Поправка: п.8.7.1 |  | 0 | 55.01 | 14.74 | 3.81 | 0.12 | 36.46 | 4.02 | 0.01 | 0 | [17 empty] | 0 | 0 | 0 | *0,9 | *0,85 |  |  | 115.2 | 70.55 |  |  |  |  | 1 |  | -1818442754 | 2 | 1 | -2 | 0 | 0 | 0 | 494.04 | 494.04 | 0 | 0 |  | 0 | 3 | 0 |  | 0 | 1 | 0 | 0 | 0 | 0 | 0
17 | 1 | 1466 | 1818 | 268 | 20-02-004-15 | Установка клапанов огнезадерживающих с ручной регулировкой периметром до 1600 мм | ШТ | 3 | 0 |  |  |  |  | 212.31 | 44.22 | 17.16 | 0.54 | 150.93 | 0 | 16.6428 | 0.045 | 0 | 174.19 | 107.54 |  | 33304960 | 70.77 | 14.74 | 5.72 | 0.18 | 50.31 | 0 | 5.5476 | 0.015 | 0 | 55.01 | 14.74 | 3.81 | 0.12 | 36.46 | 0 | 4.02 | 0.01 | 0 | 115 | 71 | 1 | 1 |  |  | 1 | 1 | 1 | 1 |  |  |  |  | 0 | 1 | ФЕР-2001, 20-02-004-15, приказ Минстроя России №1039/пр от 30.12.2016г. |  |  | 20001 | 0 |  | 0 | 2 | 0 | 1 | 1 | 1 | 1 | 1 | 1 |  | 128 | 83 |  |  |  | 0 | 0 | 0 | [5 empty] | 0 | Поправка: Прил.2, Табл.3, п. 1.1 Наименование: Производство ремонтно-строительных работ осуществляется в помещениях эксплуатируемого объекта капитального строительства без остановки рабочего процесса предприятия, при этом: в зоне производства ремонтно-строительных работ отсутствуют действующее технологическое или лабораторное оборудование, мебель и иные загромождающие помещения предметы Поправка: п.8.7.1 Наименование: При выполнении работ в существующих зданиях и сооружениях, аналогичных процессам при новом строительстве (кроме работ по нормам сборника № 46 «Работы при реконструкции зданий и сооружений») | 0 | 212.31 | 14.74 | 5.72 | 0.18 | 50.31 | 0 | 5.5476 | 0.015 | 0 | 174.1905 | 107.5437 |  |  |  |  | )*1,2)*1,25 | )*1,2)*1,25 | )*1,2)*1,15 |  | )*1,2)*1,15 | )*1,2)*1,25 |  |  |  | 0 | 0 | 1 | 1 |  |  |  | 1013 | ШТ | ШТ | 1 | [6 empty] | 31102217 | 2 | Общестроительные работы | 0 |  | 1 | 20001 | Вентиляция и кондиционирование | ФЕР-20 |  | Поправка: Прил.2, Табл.3, п. 1.1 Поправка: п.8.7.1 |  | 0 | 55.01 | 14.74 | 3.81 | 0.12 | 36.46 | 4.02 | 0.01 | 0 | [17 empty] | 0 | 0 | 0 | *0,9 | *0,85 |  |  | 115.2 | 70.55 |  |  |  |  | 1 |  | -1818442754 | 2 | 1 | -2 | 0 | 0 | 0 | 494.04 | 494.04 | 0 | 0 |  | 0 | 3 | 0 |  | 0 | 1 | 0 | 0 | 0 | 0 | 0
17 | 1 |  |  | 269 | 08.1.03.04-0001 | Блочки | 10 шт. | 0.6 | 0 |  |  |  |  | 136.8 | 136.8 | 0 | 0 | 0 | 0 | 0 | 0 | 0 | 0 | 0 |  | 33304975 | 228 | 228 | 0 | 0 | 0 | 0 | 0 | 0 | 0 | 228 | 228 | 0 | 0 | 0 | 0 | 0 | 0 | 0 | 0 | 0 | 1 | 1 |  |  | 1 | 1 | 1 | 1 |  |  |  |  | 3 | 1 | ФССЦ-2001, 08.1.03.04-0001, приказ Минстроя России №1039/пр от 30.12.2016г. |  |  | 500001 | 0 |  | 0 | 8 | 0 | 1 | 1 | 1 | 1 | 1 | 1 |  | 0 | 0 |  |  |  | 0 | 0 | 0 | [5 empty] | 0 |  | 0 | 136.8 | 228 | 0 | 0 | 0 | 0 | 0 | 0 | 0 | 0 | 0 | [13 empty] | 0 | 0 | 1 | 1 |  |  |  | 1010 | 10 шт. | 10 шт. | 10 | [6 empty] | 31102119 | 8 | Материалы строительные | 0 |  | 1 | 500001 | Материалы и конструкции ( строительные ) по ценникам и каталогом | ФССЦст |  |  |  | 0 | 228 | 228 | 0 | 0 | 0 | 0 | 0 | 0 | [17 empty] | 0 | 0 | 0 |  |  |  |  | 0 | 0 |  |  |  |  | 1 |  | -362110086 | 2 | 1 | -2 | 0 | 0 | 0 | 136.8 | 136.8 | 0 | 0 |  | 0 | 3 | 0 |  | 0 | 1 | 0 | 0 | 0 | 0 | 0
17 | 1 |  |  | 269 | 08.1.03.04-0001 | Блочки | 10 шт. | 0.6 | 0 |  |  |  |  | 136.8 | 136.8 | 0 | 0 | 0 | 0 | 0 | 0 | 0 | 0 | 0 |  | 33304960 | 228 | 228 | 0 | 0 | 0 | 0 | 0 | 0 | 0 | 228 | 228 | 0 | 0 | 0 | 0 | 0 | 0 | 0 | 0 | 0 | 1 | 1 |  |  | 1 | 1 | 1 | 1 |  |  |  |  | 3 | 1 | ФССЦ-2001, 08.1.03.04-0001, приказ Минстроя России №1039/пр от 30.12.2016г. |  |  | 500001 | 0 |  | 0 | 8 | 0 | 1 | 1 | 1 | 1 | 1 | 1 |  | 0 | 0 |  |  |  | 0 | 0 | 0 | [5 empty] | 0 |  | 0 | 136.8 | 228 | 0 | 0 | 0 | 0 | 0 | 0 | 0 | 0 | 0 | [13 empty] | 0 | 0 | 1 | 1 |  |  |  | 1010 | 10 шт. | 10 шт. | 10 | [6 empty] | 31102119 | 8 | Материалы строительные | 0 |  | 1 | 500001 | Материалы и конструкции ( строительные ) по ценникам и каталогом | ФССЦст |  |  |  | 0 | 228 | 228 | 0 | 0 | 0 | 0 | 0 | 0 | [17 empty] | 0 | 0 | 0 |  |  |  |  | 0 | 0 |  |  |  |  | 1 |  | -362110086 | 2 | 1 | -2 | 0 | 0 | 0 | 136.8 | 136.8 | 0 | 0 |  | 0 | 3 | 0 |  | 0 | 1 | 0 | 0 | 0 | 0 | 0
17 | 1 |  |  | 270 | 20.1.02.19-0015 | Трос стальной | м | 27.9 | 0 |  |  |  |  | 335.64 | 335.64 | 0 | 0 | 0 | 0 | 0 | 0 | 0 | 0 | 0 |  | 33304975 | 12.03 | 12.03 | 0 | 0 | 0 | 0 | 0 | 0 | 0 | 12.03 | 12.03 | 0 | 0 | 0 | 0 | 0 | 0 | 0 | 0 | 0 | 1 | 1 |  |  | 1 | 1 | 1 | 1 |  |  |  |  | 3 | 2 | ФССЦ-2001, 20.1.02.19-0015, приказ Минстроя России №1039/пр от 30.12.2016г. |  |  | 500002 | 0 |  | 0 | 12 | 0 | 1 | 1 | 1 | 1 | 1 | 1 |  | 0 | 0 |  |  |  | 0 | 0 | 0 | [5 empty] | 0 |  | 0 | 335.64 | 12.03 | 0 | 0 | 0 | 0 | 0 | 0 | 0 | 0 | 0 | [13 empty] | 0 | 0 | 1 | 1 |  |  |  | 1003 | м | м | 1 | [6 empty] | 31102120 | 12 | Материалы монтажные | 0 |  | 2 | 500002 | Материалы и конструкции ( монтажные ) по ценникам и каталогам | ФССЦм |  |  |  | 0 | 12.03 | 12.03 | 0 | 0 | 0 | 0 | 0 | 0 | [17 empty] | 0 | 0 | 0 |  |  |  |  | 0 | 0 |  |  |  |  | 1 |  | 1404028807 | 2 | 1 | -2 | 0 | 0 | 0 | 335.64 | 0 | 335.64 | 0 |  | 0 | 3 | 0 |  | 0 | 1 | 0 | 0 | 0 | 0 | 0
17 | 1 |  |  | 270 | 20.1.02.19-0015 | Трос стальной | м | 27.9 | 0 |  |  |  |  | 335.64 | 335.64 | 0 | 0 | 0 | 0 | 0 | 0 | 0 | 0 | 0 |  | 33304960 | 12.03 | 12.03 | 0 | 0 | 0 | 0 | 0 | 0 | 0 | 12.03 | 12.03 | 0 | 0 | 0 | 0 | 0 | 0 | 0 | 0 | 0 | 1 | 1 |  |  | 1 | 1 | 1 | 1 |  |  |  |  | 3 | 2 | ФССЦ-2001, 20.1.02.19-0015, приказ Минстроя России №1039/пр от 30.12.2016г. |  |  | 500002 | 0 |  | 0 | 12 | 0 | 1 | 1 | 1 | 1 | 1 | 1 |  | 0 | 0 |  |  |  | 0 | 0 | 0 | [5 empty] | 0 |  | 0 | 335.64 | 12.03 | 0 | 0 | 0 | 0 | 0 | 0 | 0 | 0 | 0 | [13 empty] | 0 | 0 | 1 | 1 |  |  |  | 1003 | м | м | 1 | [6 empty] | 31102120 | 12 | Материалы монтажные | 0 |  | 2 | 500002 | Материалы и конструкции ( монтажные ) по ценникам и каталогам | ФССЦм |  |  |  | 0 | 12.03 | 12.03 | 0 | 0 | 0 | 0 | 0 | 0 | [17 empty] | 0 | 0 | 0 |  |  |  |  | 0 | 0 |  |  |  |  | 1 |  | 1404028807 | 2 | 1 | -2 | 0 | 0 | 0 | 335.64 | 0 | 335.64 | 0 |  | 0 | 3 | 0 |  | 0 | 1 | 0 | 0 | 0 | 0 | 0
17 | 1 |  |  | 271 | прайс | Огнезадерживающий клапан, фланцевое соединение КЛОП-2(120)-НЗ- МВЕ(220)-400х400-К | шт. | 2 | 0 |  |  |  |  | 0 | 0 | 0 | 0 | 0 | 0 | 0 | 0 | 0 | 0 | 0 |  | 33304975 | 0 | 0 | 0 | 0 | 0 | 0 | 0 | 0 | 0 | 0 | 0 | 0 | 0 | 0 | 0 | 0 | 0 | 0 | 0 | 0 | 1 | 1 |  |  | 1 | 1 | 1 | 1 |  |  |  |  | 3 | 1 |  |  |  | 1100 | 0 |  | 0 | 14 | 0 | 1 | 1 | 1 | 1 | 1 | 1 |  | 0 | 0 |  |  |  | 0 | 0 | 0 | [5 empty] | 0 |  | 0 | 0 | 0 | 0 | 0 | 0 | 0 | 0 | 0 | 0 | 0 | 0 | [13 empty] | 0 | 0 | 1 | 1 |  |  |  | 1010 | шт. | шт. | 1 | [6 empty] | 31102366 | 8 | Материалы строительные | 0 |  | 1 | 1100 | Материалы, изделия и конструкции | материалы (03) |  |  |  | 0 | 0 | 0 | 0 | 0 | 0 | 0 | 0 | 0 | [17 empty] | 0 | 0 | 0 |  |  |  |  | 0 | 0 |  |  |  |  | 1 |  | -1460050278 | 2 | 0 | -2 | 0 | 0 | 0 | 0 | 0 | 0 | 0 |  | 0 | 3 | 0 |  | 0 | 1 | 0 | 0 | 0 | 0 | 0
17 | 1 |  |  | 271 | прайс | Огнезадерживающий клапан, фланцевое соединение КЛОП-2(120)-НЗ- МВЕ(220)-400х400-К | шт. | 2 | 0 |  |  |  |  | 2677.92 | 2677.92 | 0 | 0 | 0 | 0 | 0 | 0 | 0 | 0 | 0 |  | 33304960 | 1338.96 | 1338.96 | 0 | 0 | 0 | 0 | 0 | 0 | 0 | 1338.96 | 1338.96 | 0 | 0 | 0 | 0 | 0 | 0 | 0 | 0 | 0 | 1 | 1 |  |  | 1 | 1 | 1 | 1 |  |  |  |  | 3 | 1 |  |  |  | 1100 | 0 |  | 0 | 14 | 0 | 1 | 1 | 1 | 1 | 1 | 1 |  | 0 | 0 |  |  |  | 0 | 0 | 0 | [5 empty] | 0 |  | 0 | 2677.92 | 1338.96 | 0 | 0 | 0 | 0 | 0 | 0 | 0 | 0 | 0 | [13 empty] | 0 | 0 | 1 | 1 |  |  |  | 1010 | шт. | шт. | 1 | [6 empty] | 31102366 | 8 | Материалы строительные | 0 |  | 1 | 1100 | Материалы, изделия и конструкции | материалы (03) |  |  |  | 0 | 1338.96 | 1338.96 | 0 | 0 | 0 | 0 | 0 | 0 | 5 |  |  | 1 | 18 |  | 12350 | [10 empty] | 0 | 0 | 0 |  |  |  |  | 0 | 0 |  | [12 350 / 1,2 / 7,84] + 2% Заг.скл |  |  | 1 |  | -1460050278 | 2 | 3 | 3 | 0 | 0 | 0 | 2677.92 | 2677.92 | 0 | 0 |  | 1 | 1 | 0 |  | 0 | 1 | 0 | 0 | 0 | 0 | 0
17 | 1 |  |  | 272 | прайс | Огнезадерживающий клапан, нипельное соединение КЛОП-2(120)-НЗ- МВЕ(220)-400-К | шт. | 1 | 0 |  |  |  |  | 0 | 0 | 0 | 0 | 0 | 0 | 0 | 0 | 0 | 0 | 0 |  | 33304975 | 0 | 0 | 0 | 0 | 0 | 0 | 0 | 0 | 0 | 0 | 0 | 0 | 0 | 0 | 0 | 0 | 0 | 0 | 0 | 0 | 1 | 1 |  |  | 1 | 1 | 1 | 1 |  |  |  |  | 3 | 1 |  |  |  | 1100 | 0 |  | 0 | 14 | 0 | 1 | 1 | 1 | 1 | 1 | 1 |  | 0 | 0 |  |  |  | 0 | 0 | 0 | [5 empty] | 0 |  | 0 | 0 | 0 | 0 | 0 | 0 | 0 | 0 | 0 | 0 | 0 | 0 | [13 empty] | 0 | 0 | 1 | 1 |  |  |  | 1010 | шт. | шт. | 1 | [6 empty] | 31102366 | 8 | Материалы строительные | 0 |  | 1 | 1100 | Материалы, изделия и конструкции | материалы (03) |  |  |  | 0 | 0 | 0 | 0 | 0 | 0 | 0 | 0 | 0 | [17 empty] | 0 | 0 | 0 |  |  |  |  | 0 | 0 |  |  |  |  | 1 |  | -893737624 | 2 | 0 | -2 | 0 | 0 | 0 | 0 | 0 | 0 | 0 |  | 0 | 3 | 0 |  | 0 | 1 | 0 | 0 | 0 | 0 | 0
17 | 1 |  |  | 272 | прайс | Огнезадерживающий клапан, нипельное соединение КЛОП-2(120)-НЗ- МВЕ(220)-400-К | шт. | 1 | 0 |  |  |  |  | 1235.96 | 1235.96 | 0 | 0 | 0 | 0 | 0 | 0 | 0 | 0 | 0 |  | 33304960 | 1235.96 | 1235.96 | 0 | 0 | 0 | 0 | 0 | 0 | 0 | 1235.96 | 1235.96 | 0 | 0 | 0 | 0 | 0 | 0 | 0 | 0 | 0 | 1 | 1 |  |  | 1 | 1 | 1 | 1 |  |  |  |  | 3 | 1 |  |  |  | 1100 | 0 |  | 0 | 14 | 0 | 1 | 1 | 1 | 1 | 1 | 1 |  | 0 | 0 |  |  |  | 0 | 0 | 0 | [5 empty] | 0 |  | 0 | 1235.96 | 1235.96 | 0 | 0 | 0 | 0 | 0 | 0 | 0 | 0 | 0 | [13 empty] | 0 | 0 | 1 | 1 |  |  |  | 1010 | шт. | шт. | 1 | [6 empty] | 31102366 | 8 | Материалы строительные | 0 |  | 1 | 1100 | Материалы, изделия и конструкции | материалы (03) |  |  |  | 0 | 1235.96 | 1235.96 | 0 | 0 | 0 | 0 | 0 | 0 | 5 |  |  | 1 | 18 |  | 11400 | [10 empty] | 0 | 0 | 0 |  |  |  |  | 0 | 0 |  | [11 400 / 1,2 / 7,84] + 2% Заг.скл |  |  | 1 |  | -893737624 | 2 | 3 | 3 | 0 | 0 | 0 | 1235.96 | 1235.96 | 0 | 0 |  | 1 | 1 | 0 |  | 0 | 1 | 0 | 0 | 0 | 0 | 0
17 | 1 | 1475 | 1828 | 273 | 26-01-054-01 | Обертывание поверхности изоляции рулонными материалами насухо с проклейкой швов | 100 м2 | 0.23 | 0 |  |  |  |  | 218.43 | 116.76 | 13.97 | 1.88 | 87.7 | 0 | 10.1505 | 0.16215 | 0 | 80.62 | 53.75 |  | 33304975 | 949.71 | 507.64 | 60.76 | 8.18 | 381.31 | 0 | 44.1324 | 0.705 | 0 | 824.45 | 507.64 | 40.5 | 5.45 | 276.31 | 0 | 31.98 | 0.47 | 0 | 90 | 60 | 1 | 1 |  |  | 1 | 1 | 1 | 1 |  |  |  |  | 0 | 1 | ФЕР-2001, 26-01-054-01, приказ Минстроя России №1039/пр от 30.12.2016г. |  |  | 26001 | 0 |  | 0 | 2 | 0 | 1 | 1 | 1 | 1 | 1 | 1 |  | 100 | 70 |  |  |  | 0 | 0 | 0 | [5 empty] | 0 | Поправка: Прил.2, Табл.3, п. 1.1 Наименование: Производство ремонтно-строительных работ осуществляется в помещениях эксплуатируемого объекта капитального строительства без остановки рабочего процесса предприятия, при этом: в зоне производства ремонтно-строительных работ отсутствуют действующее технологическое или лабораторное оборудование, мебель и иные загромождающие помещения предметы Поправка: п.8.7.1 Наименование: При выполнении работ в существующих зданиях и сооружениях, аналогичных процессам при новом строительстве (кроме работ по нормам сборника № 46 «Работы при реконструкции зданий и сооружений») | 0 | 218.43 | 507.64 | 60.76 | 8.18 | 381.31 | 0 | 44.1324 | 0.705 | 0 | 80.622 | 53.748 |  |  |  |  | )*1,2)*1,25 | )*1,2)*1,25 | )*1,2)*1,15 |  | )*1,2)*1,15 | )*1,2)*1,25 |  |  |  | 0 | 0 | 1 | 1 |  |  |  | 1005 | 100 м2 | 100 м2 | 100 | [6 empty] | 31102226 | 2 | Общестроительные работы | 0 |  | 1 | 26001 | Теплоизоляционные работы | ФЕР-26 |  | Поправка: Прил.2, Табл.3, п. 1.1 Поправка: п.8.7.1 |  | 0 | 824.45 | 507.64 | 40.5 | 5.45 | 276.31 | 31.98 | 0.47 | 0 | [17 empty] | 0 | 0 | 0 | *0,9 | *0,85 |  |  | 90 | 59.5 |  |  |  |  | 1 |  | 1906941050 | 2 | 1 | -2 | 0 | 0 | 0 | 352.8 | 352.8 | 0 | 0 |  | 0 | 3 | 0 |  | 0 | 1 | 0 | 0 | 0 | 0 | 0
17 | 1 | 1484 | 1838 | 273 | 26-01-054-01 | Обертывание поверхности изоляции рулонными материалами насухо с проклейкой швов | 100 м2 | 0.23 | 0 |  |  |  |  | 218.43 | 116.76 | 13.97 | 1.88 | 87.7 | 0 | 10.1505 | 0.16215 | 0 | 80.62 | 53.75 |  | 33304960 | 949.71 | 507.64 | 60.76 | 8.18 | 381.31 | 0 | 44.1324 | 0.705 | 0 | 824.45 | 507.64 | 40.5 | 5.45 | 276.31 | 0 | 31.98 | 0.47 | 0 | 90 | 60 | 1 | 1 |  |  | 1 | 1 | 1 | 1 |  |  |  |  | 0 | 1 | ФЕР-2001, 26-01-054-01, приказ Минстроя России №1039/пр от 30.12.2016г. |  |  | 26001 | 0 |  | 0 | 2 | 0 | 1 | 1 | 1 | 1 | 1 | 1 |  | 100 | 70 |  |  |  | 0 | 0 | 0 | [5 empty] | 0 | Поправка: Прил.2, Табл.3, п. 1.1 Наименование: Производство ремонтно-строительных работ осуществляется в помещениях эксплуатируемого объекта капитального строительства без остановки рабочего процесса предприятия, при этом: в зоне производства ремонтно-строительных работ отсутствуют действующее технологическое или лабораторное оборудование, мебель и иные загромождающие помещения предметы Поправка: п.8.7.1 Наименование: При выполнении работ в существующих зданиях и сооружениях, аналогичных процессам при новом строительстве (кроме работ по нормам сборника № 46 «Работы при реконструкции зданий и сооружений») | 0 | 218.43 | 507.64 | 60.76 | 8.18 | 381.31 | 0 | 44.1324 | 0.705 | 0 | 80.622 | 53.748 |  |  |  |  | )*1,2)*1,25 | )*1,2)*1,25 | )*1,2)*1,15 |  | )*1,2)*1,15 | )*1,2)*1,25 |  |  |  | 0 | 0 | 1 | 1 |  |  |  | 1005 | 100 м2 | 100 м2 | 100 | [6 empty] | 31102226 | 2 | Общестроительные работы | 0 |  | 1 | 26001 | Теплоизоляционные работы | ФЕР-26 |  | Поправка: Прил.2, Табл.3, п. 1.1 Поправка: п.8.7.1 |  | 0 | 824.45 | 507.64 | 40.5 | 5.45 | 276.31 | 31.98 | 0.47 | 0 | [17 empty] | 0 | 0 | 0 | *0,9 | *0,85 |  |  | 90 | 59.5 |  |  |  |  | 1 |  | 1906941050 | 2 | 1 | -2 | 0 | 0 | 0 | 352.8 | 352.8 | 0 | 0 |  | 0 | 3 | 0 |  | 0 | 1 | 0 | 0 | 0 | 0 | 0
17 | 1 |  |  | 274 | 12.2.04.07-0012 | Маты минераловатные прошивные с покрытием сеткой и кашированные неармированной алюминиевой фольгой, марка "Wired mat 105 ALU1" ROCKWOOL, толщиной 40 мм | м3 | 1.058 | 0 |  |  |  |  | 2350.91 | 2350.91 | 0 | 0 | 0 | 0 | 0 | 0 | 0 | 0 | 0 |  | 33304975 | 2222.03 | 2222.03 | 0 | 0 | 0 | 0 | 0 | 0 | 0 | 2222.03 | 2222.03 | 0 | 0 | 0 | 0 | 0 | 0 | 0 | 0 | 0 | 1 | 1 |  |  | 1 | 1 | 1 | 1 |  |  |  |  | 3 | 1 | ФССЦ-2001, 12.2.04.07-0012, приказ Минстроя России №1039/пр от 30.12.2016г. |  |  | 500001 | 0 |  | 0 | 8 | 0 | 1 | 1 | 1 | 1 | 1 | 1 |  | 0 | 0 |  |  |  | 0 | 0 | 0 | [5 empty] | 0 |  | 0 | 2350.91 | 2222.03 | 0 | 0 | 0 | 0 | 0 | 0 | 0 | 0 | 0 | [13 empty] | 0 | 0 | 1 | 1 |  |  |  | 1007 | м3 | м3 | 1 | [6 empty] | 31102119 | 8 | Материалы строительные | 0 |  | 1 | 500001 | Материалы и конструкции ( строительные ) по ценникам и каталогом | ФССЦст |  |  |  | 0 | 2222.03 | 2222.03 | 0 | 0 | 0 | 0 | 0 | 0 | [17 empty] | 0 | 0 | 0 |  |  |  |  | 0 | 0 |  |  |  |  | 1 |  | 2051966677 | 2 | 1 | -2 | 0 | 0 | 0 | 2350.91 | 2350.91 | 0 | 0 |  | 0 | 3 | 0 |  | 0 | 1 | 0 | 0 | 0 | 0 | 0
17 | 1 |  |  | 274 | 12.2.04.07-0012 | Маты минераловатные прошивные с покрытием сеткой и кашированные неармированной алюминиевой фольгой, марка "Wired mat 105 ALU1" ROCKWOOL, толщиной 40 мм | м3 | 1.058 | 0 |  |  |  |  | 2350.91 | 2350.91 | 0 | 0 | 0 | 0 | 0 | 0 | 0 | 0 | 0 |  | 33304960 | 2222.03 | 2222.03 | 0 | 0 | 0 | 0 | 0 | 0 | 0 | 2222.03 | 2222.03 | 0 | 0 | 0 | 0 | 0 | 0 | 0 | 0 | 0 | 1 | 1 |  |  | 1 | 1 | 1 | 1 |  |  |  |  | 3 | 1 | ФССЦ-2001, 12.2.04.07-0012, приказ Минстроя России №1039/пр от 30.12.2016г. |  |  | 500001 | 0 |  | 0 | 8 | 0 | 1 | 1 | 1 | 1 | 1 | 1 |  | 0 | 0 |  |  |  | 0 | 0 | 0 | [5 empty] | 0 |  | 0 | 2350.91 | 2222.03 | 0 | 0 | 0 | 0 | 0 | 0 | 0 | 0 | 0 | [13 empty] | 0 | 0 | 1 | 1 |  |  |  | 1007 | м3 | м3 | 1 | [6 empty] | 31102119 | 8 | Материалы строительные | 0 |  | 1 | 500001 | Материалы и конструкции ( строительные ) по ценникам и каталогом | ФССЦст |  |  |  | 0 | 2222.03 | 2222.03 | 0 | 0 | 0 | 0 | 0 | 0 | [17 empty] | 0 | 0 | 0 |  |  |  |  | 0 | 0 |  |  |  |  | 1 |  | 2051966677 | 2 | 1 | -2 | 0 | 0 | 0 | 2350.91 | 2350.91 | 0 | 0 |  | 0 | 3 | 0 |  | 0 | 1 | 0 | 0 | 0 | 0 | 0
17 | 1 | 1495 | 1854 | 275 | 20-01-002-10 | Прокладка воздуховодов из листовой оцинкованной стали и алюминия класса П (плотные) толщиной 0,7 мм, периметром от 1100 до 1600 мм | 100 м2 | 0.16 | 0 |  |  |  |  | 453.65 | 174.2 | 22.82 | 2.82 | 256.63 | 0 | 29.362 | 0.228 | 0 | 298.37 | 184.21 |  | 33304975 | 2835.26 | 1088.73 | 142.62 | 17.61 | 1603.91 | 0 | 183.5124 | 1.425 | 0 | 2346.06 | 1088.73 | 95.08 | 11.74 | 1162.25 | 0 | 132.98 | 0.95 | 0 | 115 | 71 | 1 | 1 |  |  | 1 | 1 | 1 | 1 |  |  |  |  | 0 | 1 | ФЕР-2001, 20-01-002-10, приказ Минстроя России №1039/пр от 30.12.2016г. |  |  | 20001 | 0 |  | 0 | 2 | 0 | 1 | 1 | 1 | 1 | 1 | 1 |  | 128 | 83 |  |  |  | 0 | 0 | 0 | [5 empty] | 0 | Поправка: Прил.2, Табл.3, п. 1.1 Наименование: Производство ремонтно-строительных работ осуществляется в помещениях эксплуатируемого объекта капитального строительства без остановки рабочего процесса предприятия, при этом: в зоне производства ремонтно-строительных работ отсутствуют действующее технологическое или лабораторное оборудование, мебель и иные загромождающие помещения предметы Поправка: п.8.7.1 Наименование: При выполнении работ в существующих зданиях и сооружениях, аналогичных процессам при новом строительстве (кроме работ по нормам сборника № 46 «Работы при реконструкции зданий и сооружений») | 0 | 453.65 | 1088.73 | 142.62 | 17.61 | 1603.91 | 0 | 183.5124 | 1.425 | 0 | 298.3675 | 184.2095 |  |  |  |  | )*1,2)*1,25 | )*1,2)*1,25 | )*1,2)*1,15 |  | )*1,2)*1,15 | )*1,2)*1,25 |  |  |  | 0 | 0 | 1 | 1 |  |  |  | 1005 | 100 м2 | 100 м2 | 100 | [6 empty] | 31102217 | 2 | Общестроительные работы | 0 |  | 1 | 20001 | Вентиляция и кондиционирование | ФЕР-20 |  | Поправка: Прил.2, Табл.3, п. 1.1 Поправка: п.8.7.1 |  | 0 | 2346.06 | 1088.73 | 95.08 | 11.74 | 1162.25 | 132.98 | 0.95 | 0 | [17 empty] | 0 | 0 | 0 | *0,9 | *0,85 |  |  | 115.2 | 70.55 |  |  |  |  | 1 |  | 460241915 | 2 | 1 | -2 | 0 | 0 | 0 | 936.23 | 936.23 | 0 | 0 |  | 0 | 3 | 0 |  | 0 | 1 | 0 | 0 | 0 | 0 | 0
17 | 1 | 1506 | 1870 | 275 | 20-01-002-10 | Прокладка воздуховодов из листовой оцинкованной стали и алюминия класса П (плотные) толщиной 0,7 мм, периметром от 1100 до 1600 мм | 100 м2 | 0.16 | 0 |  |  |  |  | 453.65 | 174.2 | 22.82 | 2.82 | 256.63 | 0 | 29.362 | 0.228 | 0 | 298.37 | 184.21 |  | 33304960 | 2835.26 | 1088.73 | 142.62 | 17.61 | 1603.91 | 0 | 183.5124 | 1.425 | 0 | 2346.06 | 1088.73 | 95.08 | 11.74 | 1162.25 | 0 | 132.98 | 0.95 | 0 | 115 | 71 | 1 | 1 |  |  | 1 | 1 | 1 | 1 |  |  |  |  | 0 | 1 | ФЕР-2001, 20-01-002-10, приказ Минстроя России №1039/пр от 30.12.2016г. |  |  | 20001 | 0 |  | 0 | 2 | 0 | 1 | 1 | 1 | 1 | 1 | 1 |  | 128 | 83 |  |  |  | 0 | 0 | 0 | [5 empty] | 0 | Поправка: Прил.2, Табл.3, п. 1.1 Наименование: Производство ремонтно-строительных работ осуществляется в помещениях эксплуатируемого объекта капитального строительства без остановки рабочего процесса предприятия, при этом: в зоне производства ремонтно-строительных работ отсутствуют действующее технологическое или лабораторное оборудование, мебель и иные загромождающие помещения предметы Поправка: п.8.7.1 Наименование: При выполнении работ в существующих зданиях и сооружениях, аналогичных процессам при новом строительстве (кроме работ по нормам сборника № 46 «Работы при реконструкции зданий и сооружений») | 0 | 453.65 | 1088.73 | 142.62 | 17.61 | 1603.91 | 0 | 183.5124 | 1.425 | 0 | 298.3675 | 184.2095 |  |  |  |  | )*1,2)*1,25 | )*1,2)*1,25 | )*1,2)*1,15 |  | )*1,2)*1,15 | )*1,2)*1,25 |  |  |  | 0 | 0 | 1 | 1 |  |  |  | 1005 | 100 м2 | 100 м2 | 100 | [6 empty] | 31102217 | 2 | Общестроительные работы | 0 |  | 1 | 20001 | Вентиляция и кондиционирование | ФЕР-20 |  | Поправка: Прил.2, Табл.3, п. 1.1 Поправка: п.8.7.1 |  | 0 | 2346.06 | 1088.73 | 95.08 | 11.74 | 1162.25 | 132.98 | 0.95 | 0 | [17 empty] | 0 | 0 | 0 | *0,9 | *0,85 |  |  | 115.2 | 70.55 |  |  |  |  | 1 |  | 460241915 | 2 | 1 | -2 | 0 | 0 | 0 | 936.23 | 936.23 | 0 | 0 |  | 0 | 3 | 0 |  | 0 | 1 | 0 | 0 | 0 | 0 | 0
17 | 1 |  |  | 276 | 19.1.01.03-0052 | Воздуховоды из оцинкованной стали с шиной и уголками толщиной 1,0 мм, периметром 3000 мм | м2 | 16 | 0 |  |  |  |  | 2740 | 2740 | 0 | 0 | 0 | 0 | 0 | 0 | 0 | 0 | 0 |  | 33304975 | 171.25 | 171.25 | 0 | 0 | 0 | 0 | 0 | 0 | 0 | 171.25 | 171.25 | 0 | 0 | 0 | 0 | 0 | 0 | 0 | 0 | 0 | 1 | 1 |  |  | 1 | 1 | 1 | 1 |  |  |  |  | 3 | 1 | ФССЦ-2001, 19.1.01.03-0052, приказ Минстроя России №1039/пр от 30.12.2016г. |  |  | 500001 | 0 |  | 0 | 8 | 0 | 1 | 1 | 1 | 1 | 1 | 1 |  | 0 | 0 |  |  |  | 0 | 0 | 0 | [5 empty] | 0 |  | 0 | 2740 | 171.25 | 0 | 0 | 0 | 0 | 0 | 0 | 0 | 0 | 0 | [13 empty] | 0 | 0 | 1 | 1 |  |  |  | 1005 | м2 | м2 | 1 | [6 empty] | 31102119 | 8 | Материалы строительные | 0 |  | 1 | 500001 | Материалы и конструкции ( строительные ) по ценникам и каталогом | ФССЦст |  |  |  | 0 | 171.25 | 171.25 | 0 | 0 | 0 | 0 | 0 | 0 | [17 empty] | 0 | 0 | 0 |  |  |  |  | 0 | 0 |  |  |  |  | 1 |  | 1920270359 | 2 | 1 | -2 | 0 | 0 | 0 | 2740 | 2740 | 0 | 0 |  | 0 | 3 | 0 |  | 0 | 1 | 0 | 0 | 0 | 0 | 0
17 | 1 |  |  | 276 | 19.1.01.03-0052 | Воздуховоды из оцинкованной стали с шиной и уголками толщиной 1,0 мм, периметром 3000 мм | м2 | 16 | 0 |  |  |  |  | 2740 | 2740 | 0 | 0 | 0 | 0 | 0 | 0 | 0 | 0 | 0 |  | 33304960 | 171.25 | 171.25 | 0 | 0 | 0 | 0 | 0 | 0 | 0 | 171.25 | 171.25 | 0 | 0 | 0 | 0 | 0 | 0 | 0 | 0 | 0 | 1 | 1 |  |  | 1 | 1 | 1 | 1 |  |  |  |  | 3 | 1 | ФССЦ-2001, 19.1.01.03-0052, приказ Минстроя России №1039/пр от 30.12.2016г. |  |  | 500001 | 0 |  | 0 | 8 | 0 | 1 | 1 | 1 | 1 | 1 | 1 |  | 0 | 0 |  |  |  | 0 | 0 | 0 | [5 empty] | 0 |  | 0 | 2740 | 171.25 | 0 | 0 | 0 | 0 | 0 | 0 | 0 | 0 | 0 | [13 empty] | 0 | 0 | 1 | 1 |  |  |  | 1005 | м2 | м2 | 1 | [6 empty] | 31102119 | 8 | Материалы строительные | 0 |  | 1 | 500001 | Материалы и конструкции ( строительные ) по ценникам и каталогом | ФССЦст |  |  |  | 0 | 171.25 | 171.25 | 0 | 0 | 0 | 0 | 0 | 0 | [17 empty] | 0 | 0 | 0 |  |  |  |  | 0 | 0 |  |  |  |  | 1 |  | 1920270359 | 2 | 1 | -2 | 0 | 0 | 0 | 2740 | 2740 | 0 | 0 |  | 0 | 3 | 0 |  | 0 | 1 | 0 | 0 | 0 | 0 | 0
17 | 1 | 1517 | 1886 | 277 | 20-01-002-18 | Прокладка воздуховодов из листовой оцинкованной стали и алюминия класса П (плотные) толщиной 1,0 мм, диаметром от 900 до 1000 мм (прим.д400 мм) | 100 м2 | 0.03768 | 0 |  |  |  |  | 64.25 | 21.77 | 5.72 | 0.48 | 36.76 | 0 | 4.2056 | 0.038999 | 0 | 42.83 | 26.44 |  | 33304975 | 1705.18 | 577.76 | 151.91 | 12.81 | 975.51 | 0 | 111.6144 | 1.035 | 0 | 1385.92 | 577.76 | 101.27 | 8.54 | 706.89 | 0 | 80.88 | 0.69 | 0 | 115 | 71 | 1 | 1 |  |  | 1 | 1 | 1 | 1 |  |  |  |  | 0 | 1 | ФЕР-2001, 20-01-002-18, приказ Минстроя России №1039/пр от 30.12.2016г. |  |  | 20001 | 0 |  | 0 | 2 | 0 | 1 | 1 | 1 | 1 | 1 | 1 |  | 128 | 83 |  |  |  | 0 | 0 | 0 | [5 empty] | 0 | Поправка: Прил.2, Табл.3, п. 1.1 Наименование: Производство ремонтно-строительных работ осуществляется в помещениях эксплуатируемого объекта капитального строительства без остановки рабочего процесса предприятия, при этом: в зоне производства ремонтно-строительных работ отсутствуют действующее технологическое или лабораторное оборудование, мебель и иные загромождающие помещения предметы Поправка: п.8.7.1 Наименование: При выполнении работ в существующих зданиях и сооружениях, аналогичных процессам при новом строительстве (кроме работ по нормам сборника № 46 «Работы при реконструкции зданий и сооружений») | 0 | 64.25 | 577.76 | 151.91 | 12.81 | 975.51 | 0 | 111.6144 | 1.035 | 0 | 42.826 | 26.4404 |  |  |  |  | )*1,2)*1,25 | )*1,2)*1,25 | )*1,2)*1,15 |  | )*1,2)*1,15 | )*1,2)*1,25 |  |  |  | 0 | 0 | 1 | 1 |  |  |  | 1005 | 100 м2 | 100 м2 | 100 | [6 empty] | 31102217 | 2 | Общестроительные работы | 0 |  | 1 | 20001 | Вентиляция и кондиционирование | ФЕР-20 |  | Поправка: Прил.2, Табл.3, п. 1.1 Поправка: п.8.7.1 |  | 0 | 1385.92 | 577.76 | 101.27 | 8.54 | 706.89 | 80.88 | 0.69 | 0 | [17 empty] | 0 | 0 | 0 | *0,9 | *0,85 |  |  | 115.2 | 70.55 |  |  |  |  | 1 |  | -1115155548 | 2 | 1 | -2 | 0 | 0 | 0 | 133.52 | 133.52 | 0 | 0 |  | 0 | 3 | 0 |  | 0 | 1 | 0 | 0 | 0 | 0 | 0
17 | 1 | 1528 | 1902 | 277 | 20-01-002-18 | Прокладка воздуховодов из листовой оцинкованной стали и алюминия класса П (плотные) толщиной 1,0 мм, диаметром от 900 до 1000 мм (прим.д400 мм) | 100 м2 | 0.03768 | 0 |  |  |  |  | 64.25 | 21.77 | 5.72 | 0.48 | 36.76 | 0 | 4.2056 | 0.038999 | 0 | 42.83 | 26.44 |  | 33304960 | 1705.18 | 577.76 | 151.91 | 12.81 | 975.51 | 0 | 111.6144 | 1.035 | 0 | 1385.92 | 577.76 | 101.27 | 8.54 | 706.89 | 0 | 80.88 | 0.69 | 0 | 115 | 71 | 1 | 1 |  |  | 1 | 1 | 1 | 1 |  |  |  |  | 0 | 1 | ФЕР-2001, 20-01-002-18, приказ Минстроя России №1039/пр от 30.12.2016г. |  |  | 20001 | 0 |  | 0 | 2 | 0 | 1 | 1 | 1 | 1 | 1 | 1 |  | 128 | 83 |  |  |  | 0 | 0 | 0 | [5 empty] | 0 | Поправка: Прил.2, Табл.3, п. 1.1 Наименование: Производство ремонтно-строительных работ осуществляется в помещениях эксплуатируемого объекта капитального строительства без остановки рабочего процесса предприятия, при этом: в зоне производства ремонтно-строительных работ отсутствуют действующее технологическое или лабораторное оборудование, мебель и иные загромождающие помещения предметы Поправка: п.8.7.1 Наименование: При выполнении работ в существующих зданиях и сооружениях, аналогичных процессам при новом строительстве (кроме работ по нормам сборника № 46 «Работы при реконструкции зданий и сооружений») | 0 | 64.25 | 577.76 | 151.91 | 12.81 | 975.51 | 0 | 111.6144 | 1.035 | 0 | 42.826 | 26.4404 |  |  |  |  | )*1,2)*1,25 | )*1,2)*1,25 | )*1,2)*1,15 |  | )*1,2)*1,15 | )*1,2)*1,25 |  |  |  | 0 | 0 | 1 | 1 |  |  |  | 1005 | 100 м2 | 100 м2 | 100 | [6 empty] | 31102217 | 2 | Общестроительные работы | 0 |  | 1 | 20001 | Вентиляция и кондиционирование | ФЕР-20 |  | Поправка: Прил.2, Табл.3, п. 1.1 Поправка: п.8.7.1 |  | 0 | 1385.92 | 577.76 | 101.27 | 8.54 | 706.89 | 80.88 | 0.69 | 0 | [17 empty] | 0 | 0 | 0 | *0,9 | *0,85 |  |  | 115.2 | 70.55 |  |  |  |  | 1 |  | -1115155548 | 2 | 1 | -2 | 0 | 0 | 0 | 133.52 | 133.52 | 0 | 0 |  | 0 | 3 | 0 |  | 0 | 1 | 0 | 0 | 0 | 0 | 0
17 | 1 |  |  | 278 | 19.1.01.03-0082 | Воздуховоды из оцинкованной стали толщиной 1,0 мм, диаметром до 1000 мм | м2 | 3.768 | 0 |  |  |  |  | 384.56 | 384.56 | 0 | 0 | 0 | 0 | 0 | 0 | 0 | 0 | 0 |  | 33304975 | 102.06 | 102.06 | 0 | 0 | 0 | 0 | 0 | 0 | 0 | 102.06 | 102.06 | 0 | 0 | 0 | 0 | 0 | 0 | 0 | 0 | 0 | 1 | 1 |  |  | 1 | 1 | 1 | 1 |  |  |  |  | 3 | 1 | ФССЦ-2001, 19.1.01.03-0082, приказ Минстроя России №1039/пр от 30.12.2016г. |  |  | 500001 | 0 |  | 0 | 8 | 0 | 1 | 1 | 1 | 1 | 1 | 1 |  | 0 | 0 |  |  |  | 0 | 0 | 0 | [5 empty] | 0 |  | 0 | 384.56 | 102.06 | 0 | 0 | 0 | 0 | 0 | 0 | 0 | 0 | 0 | [13 empty] | 0 | 0 | 1 | 1 |  |  |  | 1005 | м2 | м2 | 1 | [6 empty] | 31102119 | 8 | Материалы строительные | 0 |  | 1 | 500001 | Материалы и конструкции ( строительные ) по ценникам и каталогом | ФССЦст |  |  |  | 0 | 102.06 | 102.06 | 0 | 0 | 0 | 0 | 0 | 0 | [17 empty] | 0 | 0 | 0 |  |  |  |  | 0 | 0 |  |  |  |  | 1 |  | -972005704 | 2 | 1 | -2 | 0 | 0 | 0 | 384.56 | 384.56 | 0 | 0 |  | 0 | 3 | 0 |  | 0 | 1 | 0 | 0 | 0 | 0 | 0
17 | 1 |  |  | 278 | 19.1.01.03-0082 | Воздуховоды из оцинкованной стали толщиной 1,0 мм, диаметром до 1000 мм | м2 | 3.768 | 0 |  |  |  |  | 384.56 | 384.56 | 0 | 0 | 0 | 0 | 0 | 0 | 0 | 0 | 0 |  | 33304960 | 102.06 | 102.06 | 0 | 0 | 0 | 0 | 0 | 0 | 0 | 102.06 | 102.06 | 0 | 0 | 0 | 0 | 0 | 0 | 0 | 0 | 0 | 1 | 1 |  |  | 1 | 1 | 1 | 1 |  |  |  |  | 3 | 1 | ФССЦ-2001, 19.1.01.03-0082, приказ Минстроя России №1039/пр от 30.12.2016г. |  |  | 500001 | 0 |  | 0 | 8 | 0 | 1 | 1 | 1 | 1 | 1 | 1 |  | 0 | 0 |  |  |  | 0 | 0 | 0 | [5 empty] | 0 |  | 0 | 384.56 | 102.06 | 0 | 0 | 0 | 0 | 0 | 0 | 0 | 0 | 0 | [13 empty] | 0 | 0 | 1 | 1 |  |  |  | 1005 | м2 | м2 | 1 | [6 empty] | 31102119 | 8 | Материалы строительные | 0 |  | 1 | 500001 | Материалы и конструкции ( строительные ) по ценникам и каталогом | ФССЦст |  |  |  | 0 | 102.06 | 102.06 | 0 | 0 | 0 | 0 | 0 | 0 | [17 empty] | 0 | 0 | 0 |  |  |  |  | 0 | 0 |  |  |  |  | 1 |  | -972005704 | 2 | 1 | -2 | 0 | 0 | 0 | 384.56 | 384.56 | 0 | 0 |  | 0 | 3 | 0 |  | 0 | 1 | 0 | 0 | 0 | 0 | 0
17 | 1 |  |  | 279 | прайс | Переход из тонколистовой оцинкованной стали, толщ. 1,0мм, сечением 400х400/Д 500мм | шт. | 1 | 0 |  |  |  |  | 0 | 0 | 0 | 0 | 0 | 0 | 0 | 0 | 0 | 0 | 0 |  | 33304975 | 0 | 0 | 0 | 0 | 0 | 0 | 0 | 0 | 0 | 0 | 0 | 0 | 0 | 0 | 0 | 0 | 0 | 0 | 0 | 0 | 1 | 1 |  |  | 1 | 1 | 1 | 1 |  |  |  |  | 3 | 1 |  |  |  | 1100 | 0 |  | 0 | 14 | 0 | 1 | 1 | 1 | 1 | 1 | 1 |  | 0 | 0 |  |  |  | 0 | 0 | 0 | [5 empty] | 0 |  | 0 | 0 | 0 | 0 | 0 | 0 | 0 | 0 | 0 | 0 | 0 | 0 | [13 empty] | 0 | 0 | 1 | 1 |  |  |  | 1010 | шт. | шт. | 1 | [6 empty] | 31102366 | 8 | Материалы строительные | 0 |  | 1 | 1100 | Материалы, изделия и конструкции | материалы (03) |  |  |  | 0 | 0 | 0 | 0 | 0 | 0 | 0 | 0 | 0 | [17 empty] | 0 | 0 | 0 |  |  |  |  | 0 | 0 |  |  |  |  | 1 |  | -1662998377 | 2 | 0 | -2 | 0 | 0 | 0 | 0 | 0 | 0 | 0 |  | 0 | 3 | 0 |  | 0 | 1 | 0 | 0 | 0 | 0 | 0
17 | 1 |  |  | 279 | прайс | Переход из тонколистовой оцинкованной стали, толщ. 1,0мм, сечением 400х400/Д 500мм | шт. | 1 | 0 |  |  |  |  | 21.47 | 21.47 | 0 | 0 | 0 | 0 | 0 | 0 | 0 | 0 | 0 |  | 33304960 | 21.47 | 21.47 | 0 | 0 | 0 | 0 | 0 | 0 | 0 | 21.47 | 21.47 | 0 | 0 | 0 | 0 | 0 | 0 | 0 | 0 | 0 | 1 | 1 |  |  | 1 | 1 | 1 | 1 |  |  |  |  | 3 | 1 |  |  |  | 1100 | 0 |  | 0 | 14 | 0 | 1 | 1 | 1 | 1 | 1 | 1 |  | 0 | 0 |  |  |  | 0 | 0 | 0 | [5 empty] | 0 |  | 0 | 21.47 | 21.47 | 0 | 0 | 0 | 0 | 0 | 0 | 0 | 0 | 0 | [13 empty] | 0 | 0 | 1 | 1 |  |  |  | 1010 | шт. | шт. | 1 | [6 empty] | 31102366 | 8 | Материалы строительные | 0 |  | 1 | 1100 | Материалы, изделия и конструкции | материалы (03) |  |  |  | 0 | 21.47 | 21.47 | 0 | 0 | 0 | 0 | 0 | 0 | 5 |  |  | 1 | 18 |  | 198 | [10 empty] | 0 | 0 | 0 |  |  |  |  | 0 | 0 |  | [198 / 1,2 / 7,84] + 2% Заг.скл |  |  | 1 |  | -1662998377 | 2 | 3 | 3 | 0 | 0 | 0 | 21.47 | 21.47 | 0 | 0 |  | 1 | 1 | 0 |  | 0 | 1 | 0 | 0 | 0 | 0 | 0
17 | 1 |  |  | 280 | прайс | Отвод 90 гр. из тонколистовой оцинкованной стали, толщ. 1,0мм, сечением 400х400 мм | шт. | 1 | 0 |  |  |  |  | 0 | 0 | 0 | 0 | 0 | 0 | 0 | 0 | 0 | 0 | 0 |  | 33304975 | 0 | 0 | 0 | 0 | 0 | 0 | 0 | 0 | 0 | 0 | 0 | 0 | 0 | 0 | 0 | 0 | 0 | 0 | 0 | 0 | 1 | 1 |  |  | 1 | 1 | 1 | 1 |  |  |  |  | 3 | 1 |  |  |  | 1100 | 0 |  | 0 | 14 | 0 | 1 | 1 | 1 | 1 | 1 | 1 |  | 0 | 0 |  |  |  | 0 | 0 | 0 | [5 empty] | 0 |  | 0 | 0 | 0 | 0 | 0 | 0 | 0 | 0 | 0 | 0 | 0 | 0 | [13 empty] | 0 | 0 | 1 | 1 |  |  |  | 1010 | шт. | шт. | 1 | [6 empty] | 31102366 | 8 | Материалы строительные | 0 |  | 1 | 1100 | Материалы, изделия и конструкции | материалы (03) |  |  |  | 0 | 0 | 0 | 0 | 0 | 0 | 0 | 0 | 0 | [17 empty] | 0 | 0 | 0 |  |  |  |  | 0 | 0 |  |  |  |  | 1 |  | 1215037347 | 2 | 0 | -2 | 0 | 0 | 0 | 0 | 0 | 0 | 0 |  | 0 | 3 | 0 |  | 0 | 1 | 0 | 0 | 0 | 0 | 0
17 | 1 |  |  | 280 | прайс | Отвод 90 гр. из тонколистовой оцинкованной стали, толщ. 1,0мм, сечением 400х400 мм | шт. | 1 | 0 |  |  |  |  | 124.68 | 124.68 | 0 | 0 | 0 | 0 | 0 | 0 | 0 | 0 | 0 |  | 33304960 | 124.68 | 124.68 | 0 | 0 | 0 | 0 | 0 | 0 | 0 | 124.68 | 124.68 | 0 | 0 | 0 | 0 | 0 | 0 | 0 | 0 | 0 | 1 | 1 |  |  | 1 | 1 | 1 | 1 |  |  |  |  | 3 | 1 |  |  |  | 1100 | 0 |  | 0 | 14 | 0 | 1 | 1 | 1 | 1 | 1 | 1 |  | 0 | 0 |  |  |  | 0 | 0 | 0 | [5 empty] | 0 |  | 0 | 124.68 | 124.68 | 0 | 0 | 0 | 0 | 0 | 0 | 0 | 0 | 0 | [13 empty] | 0 | 0 | 1 | 1 |  |  |  | 1010 | шт. | шт. | 1 | [6 empty] | 31102366 | 8 | Материалы строительные | 0 |  | 1 | 1100 | Материалы, изделия и конструкции | материалы (03) |  |  |  | 0 | 124.68 | 124.68 | 0 | 0 | 0 | 0 | 0 | 0 | 5 |  |  | 1 | 18 |  | 1150 | [10 empty] | 0 | 0 | 0 |  |  |  |  | 0 | 0 |  | [1 150 / 1,2 / 7,84] + 2% Заг.скл |  |  | 1 |  | 1215037347 | 2 | 3 | 3 | 0 | 0 | 0 | 124.68 | 124.68 | 0 | 0 |  | 1 | 1 | 0 |  | 0 | 1 | 0 | 0 | 0 | 0 | 0
17 | 1 |  |  | 281 | 19.1.01.07-0021 | Врезка из оцинкованной стали, диаметром 400/400 мм | шт. | 1 | 0 |  |  |  |  | 51.92 | 51.92 | 0 | 0 | 0 | 0 | 0 | 0 | 0 | 0 | 0 |  | 33304975 | 51.92 | 51.92 | 0 | 0 | 0 | 0 | 0 | 0 | 0 | 51.92 | 51.92 | 0 | 0 | 0 | 0 | 0 | 0 | 0 | 0 | 0 | 1 | 1 |  |  | 1 | 1 | 1 | 1 |  |  |  |  | 3 | 1 | ФССЦ-2001, 19.1.01.07-0021, приказ Минстроя России №1039/пр от 30.12.2016г. |  |  | 500001 | 0 |  | 0 | 8 | 0 | 1 | 1 | 1 | 1 | 1 | 1 |  | 0 | 0 |  |  |  | 0 | 0 | 0 | [5 empty] | 0 |  | 0 | 51.92 | 51.92 | 0 | 0 | 0 | 0 | 0 | 0 | 0 | 0 | 0 | [13 empty] | 0 | 0 | 1 | 1 |  |  |  | 1010 | шт. | шт. | 1 | [6 empty] | 31102119 | 8 | Материалы строительные | 0 |  | 1 | 500001 | Материалы и конструкции ( строительные ) по ценникам и каталогом | ФССЦст |  |  |  | 0 | 51.92 | 51.92 | 0 | 0 | 0 | 0 | 0 | 0 | [17 empty] | 0 | 0 | 0 |  |  |  |  | 0 | 0 |  |  |  |  | 1 |  | -690951546 | 2 | 1 | -2 | 0 | 0 | 0 | 51.92 | 51.92 | 0 | 0 |  | 0 | 3 | 0 |  | 0 | 1 | 0 | 0 | 0 | 0 | 0
17 | 1 |  |  | 281 | 19.1.01.07-0021 | Врезка из оцинкованной стали, диаметром 400/400 мм | шт. | 1 | 0 |  |  |  |  | 51.92 | 51.92 | 0 | 0 | 0 | 0 | 0 | 0 | 0 | 0 | 0 |  | 33304960 | 51.92 | 51.92 | 0 | 0 | 0 | 0 | 0 | 0 | 0 | 51.92 | 51.92 | 0 | 0 | 0 | 0 | 0 | 0 | 0 | 0 | 0 | 1 | 1 |  |  | 1 | 1 | 1 | 1 |  |  |  |  | 3 | 1 | ФССЦ-2001, 19.1.01.07-0021, приказ Минстроя России №1039/пр от 30.12.2016г. |  |  | 500001 | 0 |  | 0 | 8 | 0 | 1 | 1 | 1 | 1 | 1 | 1 |  | 0 | 0 |  |  |  | 0 | 0 | 0 | [5 empty] | 0 |  | 0 | 51.92 | 51.92 | 0 | 0 | 0 | 0 | 0 | 0 | 0 | 0 | 0 | [13 empty] | 0 | 0 | 1 | 1 |  |  |  | 1010 | шт. | шт. | 1 | [6 empty] | 31102119 | 8 | Материалы строительные | 0 |  | 1 | 500001 | Материалы и конструкции ( строительные ) по ценникам и каталогом | ФССЦст |  |  |  | 0 | 51.92 | 51.92 | 0 | 0 | 0 | 0 | 0 | 0 | [17 empty] | 0 | 0 | 0 |  |  |  |  | 0 | 0 |  |  |  |  | 1 |  | -690951546 | 2 | 1 | -2 | 0 | 0 | 0 | 51.92 | 51.92 | 0 | 0 |  | 0 | 3 | 0 |  | 0 | 1 | 0 | 0 | 0 | 0 | 0
51 | 1 | 4 | 1383 |  | 24.Система ПД5(сетевые элементы) | 24.Система ПД5(сетевые элементы) | 0 | [6 empty] | 6948.47 | 6356.78 | 59.67 | 5.72 | 532.02 | 0 | 60.3609 | 0.47415 | 0 | 596.01 | 371.94 |  |  | 6948.47 | 6356.78 | 59.67 | 5.72 | 532.02 | 0 | 60.3609 | 0.47415 | 0 | 596.01 | 371.94 |  |  | 0 | 0 | 0 | 7916.42 | 7580.78 | 335.64 | 0 | 6356.78 | 6356.78 | 0 | 6356.78 | 0 | 0 | 0 | 0 | 0 | [19 empty] | 0 | 0 | 0 | 7916.42 | 7580.78 | 335.64 | 0 | 6356.78 | 6356.78 | 0 | 6356.78 | 0 | 0 | 0 | 0 | 0 | [19 empty] | 11008.5 | 10416.81 | 59.67 | 5.72 | 532.02 | 0 | 60.3609 | 0.47415 | 0 | 596.01 | 371.94 |  |  | 11008.5 | 10416.81 | 59.67 | 5.72 | 532.02 | 0 | 60.3609 | 0.47415 | 0 | 596.01 | 371.94 |  |  | 0 | 0 | 0 | 11976.45 | 11640.81 | 335.64 | 0 | 10416.81 | 10416.81 | 0 | 10416.81 | 0 | 0 | 0 | 0 | 0 | [19 empty] | 0 | 0 | 0 | 11976.45 | 11640.81 | 335.64 | 0 | 10416.81 | 10416.81 | 0 | 10416.81 | 0 | 0 | 0 | 0 | 0 | [18 empty] | 0
50 | 0 | 0 | 1 | 201 | 6948.47 | ПЗ | Прямые затраты |  |  | 201 | 1 | 3 |  | 2 | 11008.5
50 | 0 | 0 | 1 | 202 | 6356.78 | СтМатОб | Стоимость материальных ресурсов (всего) |  |  | 202 | 2 | 3 |  | 2 | 10416.81
50 | 0 | 0 | 1 | 222 | 0 | СтМатОбЗак | Стоимость материалов и оборудования заказчика |  |  | 222 | 3 | 3 |  | 2 | 0
50 | 0 | 0 | 1 | 225 | 6356.78 | СтМатОбПод | Стоимость материалов и оборудования подрядчика |  |  | 225 | 4 | 3 |  | 2 | 10416.81
50 | 0 | 0 | 1 | 226 | 6356.78 | СтМат | Стоимость материалов (всего) |  |  | 226 | 5 | 3 |  | 2 | 10416.81
50 | 0 | 0 | 1 | 227 | 0 | СтМатЗак | Стоимость материалов заказчика |  |  | 227 | 6 | 3 |  | 2 | 0
50 | 0 | 0 | 1 | 228 | 6356.78 | СтМатПод | Стоимость материалов подрядчика |  |  | 228 | 7 | 3 |  | 2 | 10416.81
50 | 0 | 0 | 1 | 216 | 0 | Оборуд | Стоимость оборудования (всего) |  |  | 216 | 8 | 3 |  | 2 | 0
50 | 0 | 0 | 1 | 223 | 0 | ОборудЗак | Стоимость оборудования заказчика |  |  | 223 | 9 | 3 |  | 2 | 0
50 | 0 | 0 | 1 | 229 | 0 | ОборудПод | Стоимость оборудования подрядчика |  |  | 229 | 10 | 3 |  | 2 | 0
50 | 0 | 0 | 1 | 203 | 59.67 | ЭММ | Эксплуатация машин |  |  | 203 | 11 | 3 |  | 2 | 59.67
50 | 0 | 0 | 1 | 231 | 0 | ЭММсНРиСП | Эксплуатация машин по ТСН-2001.16 |  |  | 231 | 12 | 3 |  | 2 | 0
50 | 0 | 0 | 1 | 204 | 5.72 | ЗПМ | ЗП машинистов |  |  | 204 | 13 | 3 |  | 2 | 5.72
50 | 0 | 0 | 1 | 205 | 532.02 | ОЗП | Основная ЗП рабочих |  |  | 205 | 14 | 3 |  | 2 | 532.02
50 | 0 | 0 | 1 | 232 | 0 | ОЗПсНРиСП | Основная ЗП рабочих по ТСН-2001.16 |  |  | 232 | 15 | 3 |  | 2 | 0
50 | 0 | 0 | 1 | 214 | 7580.78 | Строит | Строительные работы с НР и СП |  |  | 214 | 16 | 3 |  | 2 | 11640.81
50 | 0 | 0 | 1 | 215 | 335.64 | Монтаж | Монтажные работы с НР и СП |  |  | 215 | 17 | 3 |  | 2 | 335.64
50 | 0 | 0 | 1 | 217 | 0 | Прочие | Прочие работы с НР и СП |  |  | 217 | 18 | 3 |  | 2 | 0
50 | 0 | 0 | 1 | 230 | 0 | ПрочиеЗатр | Прочие затраты по ТСН-2001.16 |  |  | 230 | 19 | 3 |  | 2 | 0
50 | 0 | 0 | 1 | 206 | 0 | ВозврМат | Возврат материалов |  |  | 206 | 20 | 3 |  | 2 | 0
50 | 0 | 0 | 1 | 207 | 60.3609 | ТрудСтр | Трудозатраты строителей |  |  | 207 | 21 | 3 |  | -1 | 60.3609
50 | 0 | 0 | 1 | 208 | 0.47415 | ТрудМаш | Трудозатраты машинистов |  |  | 208 | 22 | 3 |  | -1 | 0.47415
50 | 0 | 0 | 1 | 209 | 0 | ТранспМат | Транспорт материалов |  |  | 209 | 23 | 3 |  | 2 | 0
50 | 0 | 0 | 1 | 233 | 0 | Перевозка | Перевозка грузов |  |  | 233 | 24 | 3 |  | 2 | 0
50 | 0 | 0 | 1 | 210 | 596.01 | НР | Накладные расходы |  |  | 210 | 25 | 3 |  | 2 | 596.01
50 | 0 | 0 | 1 | 211 | 371.94 | СмПриб | Сметная прибыль |  |  | 211 | 26 | 3 |  | 2 | 371.94
50 | 0 | 0 | 1 | 224 | 7916.42 | Всего | Всего с НР и СП |  |  | 224 | 27 | 3 |  | 2 | 11976.45
4 | 1 |  | 1473 |  | 25.Система ПД6(сетевые элементы) | 25.Система ПД6(сетевые элементы) |  | 0 |  | -1 | [10 empty] | 0 | [53 empty] | 0 | [11 empty] | 0
52 | 1 | 4 | 1446 | 0 | 25.Система ПД6(сетевые элементы) | 25.Система ПД6(сетевые элементы) | [7 empty] | 2140.48 | 1950.58 | 25.79 | 2.24 | 164.11 | 0 | 18.8179 | 0.18538 | 0 | 183.52 | 114.69 | 0 | 0 | 2140.48 | 1950.58 | 25.79 | 2.24 | 164.11 | 0 | 18.8179 | 0.18538 | 0 | 183.52 | 114.69 | 0 | 0 | 0 | 0 | 0 | 2438.69 | 2326.81 | 111.88 | 0 | 1950.58 | 1950.58 | 0 | 1950.58 | 0 | 0 | 0 | 0 | 0 | 0 | 0 | 0 | 0 | 0 | 0 | 0 | 0 | 0 | 0 | 0 | 0 | 0 | 0 | 0 | 0 | 0 | 0 | 0 | 0 | 0 | 0 | 2438.69 | 2326.81 | 111.88 | 0 | 1950.58 | 1950.58 | 0 | 1950.58 | 0 | 0 | 0 | 0 | 0 | 0 | 0 | 0 | 0 | 0 | 0 | 0 | 0 | 0 | 0 | 0 | 0 | 0 | 0 | 0 | 0 | 0 | 0 | 0 | 4039.75 | 3849.85 | 25.79 | 2.24 | 164.11 | 0 | 18.8179 | 0.18538 | 0 | 183.52 | 114.69 | 0 | 0 | 4039.75 | 3849.85 | 25.79 | 2.24 | 164.11 | 0 | 18.8179 | 0.18538 | 0 | 183.52 | 114.69 | 0 | 0 | 0 | 0 | 0 | 4337.96 | 4226.08 | 111.88 | 0 | 3849.85 | 3849.85 | 0 | 3849.85 | 0 | 0 | 0 | 0 | 0 | 0 | 0 | 0 | 0 | 0 | 0 | 0 | 0 | 0 | 0 | 0 | 0 | 0 | 0 | 0 | 0 | 0 | 0 | 0 | 0 | 0 | 0 | 4337.96 | 4226.08 | 111.88 | 0 | 3849.85 | 3849.85 | 0 | 3849.85 | 0 | 0 | 0 | 0 | 0 | 0 | 0 | 0 | 0 | 0 | 0 | 0 | 0 | 0 | 0 | 0 | 0 | 0 | 0 | 0 | 0 | 0 | 0 | 0
17 | 1 | 1537 | 1914 | 282 | 20-02-004-16 | Установка клапанов огнезадерживающих с ручной регулировкой периметром до 3200 мм | ШТ | 1 | 0 |  |  |  |  | 113.85 | 31.09 | 11 | 0.74 | 71.76 | 0 | 8.211 | 0.06 | 0 | 83.38 | 51.48 |  | 33304975 | 113.85 | 31.09 | 11 | 0.74 | 71.76 | 0 | 8.211 | 0.06 | 0 | 90.42 | 31.09 | 7.33 | 0.49 | 52 | 0 | 5.95 | 0.04 | 0 | 115 | 71 | 1 | 1 |  |  | 1 | 1 | 1 | 1 |  |  |  |  | 0 | 1 | ФЕР-2001, 20-02-004-16, приказ Минстроя России №1039/пр от 30.12.2016г. |  |  | 20001 | 0 |  | 0 | 2 | 0 | 1 | 1 | 1 | 1 | 1 | 1 |  | 128 | 83 |  |  |  | 0 | 0 | 0 | [5 empty] | 0 | Поправка: Прил.2, Табл.3, п. 1.1 Наименование: Производство ремонтно-строительных работ осуществляется в помещениях эксплуатируемого объекта капитального строительства без остановки рабочего процесса предприятия, при этом: в зоне производства ремонтно-строительных работ отсутствуют действующее технологическое или лабораторное оборудование, мебель и иные загромождающие помещения предметы Поправка: п.8.7.1 Наименование: При выполнении работ в существующих зданиях и сооружениях, аналогичных процессам при новом строительстве (кроме работ по нормам сборника № 46 «Работы при реконструкции зданий и сооружений») | 0 | 113.85 | 31.09 | 11 | 0.74 | 71.76 | 0 | 8.211 | 0.06 | 0 | 83.375 | 51.475 |  |  |  |  | )*1,2)*1,25 | )*1,2)*1,25 | )*1,2)*1,15 |  | )*1,2)*1,15 | )*1,2)*1,25 |  |  |  | 0 | 0 | 1 | 1 |  |  |  | 1013 | ШТ | ШТ | 1 | [6 empty] | 31102217 | 2 | Общестроительные работы | 0 |  | 1 | 20001 | Вентиляция и кондиционирование | ФЕР-20 |  | Поправка: Прил.2, Табл.3, п. 1.1 Поправка: п.8.7.1 |  | 0 | 90.42 | 31.09 | 7.33 | 0.49 | 52 | 5.95 | 0.04 | 0 | [17 empty] | 0 | 0 | 0 | *0,9 | *0,85 |  |  | 115.2 | 70.55 |  |  |  |  | 1 |  | -971270805 | 2 | 1 | -2 | 0 | 0 | 0 | 248.71 | 248.71 | 0 | 0 |  | 0 | 3 | 0 |  | 0 | 1 | 0 | 0 | 0 | 0 | 0
17 | 1 | 1546 | 1926 | 282 | 20-02-004-16 | Установка клапанов огнезадерживающих с ручной регулировкой периметром до 3200 мм | ШТ | 1 | 0 |  |  |  |  | 113.85 | 31.09 | 11 | 0.74 | 71.76 | 0 | 8.211 | 0.06 | 0 | 83.38 | 51.48 |  | 33304960 | 113.85 | 31.09 | 11 | 0.74 | 71.76 | 0 | 8.211 | 0.06 | 0 | 90.42 | 31.09 | 7.33 | 0.49 | 52 | 0 | 5.95 | 0.04 | 0 | 115 | 71 | 1 | 1 |  |  | 1 | 1 | 1 | 1 |  |  |  |  | 0 | 1 | ФЕР-2001, 20-02-004-16, приказ Минстроя России №1039/пр от 30.12.2016г. |  |  | 20001 | 0 |  | 0 | 2 | 0 | 1 | 1 | 1 | 1 | 1 | 1 |  | 128 | 83 |  |  |  | 0 | 0 | 0 | [5 empty] | 0 | Поправка: Прил.2, Табл.3, п. 1.1 Наименование: Производство ремонтно-строительных работ осуществляется в помещениях эксплуатируемого объекта капитального строительства без остановки рабочего процесса предприятия, при этом: в зоне производства ремонтно-строительных работ отсутствуют действующее технологическое или лабораторное оборудование, мебель и иные загромождающие помещения предметы Поправка: п.8.7.1 Наименование: При выполнении работ в существующих зданиях и сооружениях, аналогичных процессам при новом строительстве (кроме работ по нормам сборника № 46 «Работы при реконструкции зданий и сооружений») | 0 | 113.85 | 31.09 | 11 | 0.74 | 71.76 | 0 | 8.211 | 0.06 | 0 | 83.375 | 51.475 |  |  |  |  | )*1,2)*1,25 | )*1,2)*1,25 | )*1,2)*1,15 |  | )*1,2)*1,15 | )*1,2)*1,25 |  |  |  | 0 | 0 | 1 | 1 |  |  |  | 1013 | ШТ | ШТ | 1 | [6 empty] | 31102217 | 2 | Общестроительные работы | 0 |  | 1 | 20001 | Вентиляция и кондиционирование | ФЕР-20 |  | Поправка: Прил.2, Табл.3, п. 1.1 Поправка: п.8.7.1 |  | 0 | 90.42 | 31.09 | 7.33 | 0.49 | 52 | 5.95 | 0.04 | 0 | [17 empty] | 0 | 0 | 0 | *0,9 | *0,85 |  |  | 115.2 | 70.55 |  |  |  |  | 1 |  | -971270805 | 2 | 1 | -2 | 0 | 0 | 0 | 248.71 | 248.71 | 0 | 0 |  | 0 | 3 | 0 |  | 0 | 1 | 0 | 0 | 0 | 0 | 0
17 | 1 |  |  | 283 | 08.1.03.04-0001 | Блочки | 10 шт. | 0.2 | 0 |  |  |  |  | 45.6 | 45.6 | 0 | 0 | 0 | 0 | 0 | 0 | 0 | 0 | 0 |  | 33304975 | 228 | 228 | 0 | 0 | 0 | 0 | 0 | 0 | 0 | 228 | 228 | 0 | 0 | 0 | 0 | 0 | 0 | 0 | 0 | 0 | 1 | 1 |  |  | 1 | 1 | 1 | 1 |  |  |  |  | 3 | 1 | ФССЦ-2001, 08.1.03.04-0001, приказ Минстроя России №1039/пр от 30.12.2016г. |  |  | 500001 | 0 |  | 0 | 8 | 0 | 1 | 1 | 1 | 1 | 1 | 1 |  | 0 | 0 |  |  |  | 0 | 0 | 0 | [5 empty] | 0 |  | 0 | 45.6 | 228 | 0 | 0 | 0 | 0 | 0 | 0 | 0 | 0 | 0 | [13 empty] | 0 | 0 | 1 | 1 |  |  |  | 1010 | 10 шт. | 10 шт. | 10 | [6 empty] | 31102119 | 8 | Материалы строительные | 0 |  | 1 | 500001 | Материалы и конструкции ( строительные ) по ценникам и каталогом | ФССЦст |  |  |  | 0 | 228 | 228 | 0 | 0 | 0 | 0 | 0 | 0 | [17 empty] | 0 | 0 | 0 |  |  |  |  | 0 | 0 |  |  |  |  | 1 |  | -362110086 | 2 | 1 | -2 | 0 | 0 | 0 | 45.6 | 45.6 | 0 | 0 |  | 0 | 3 | 0 |  | 0 | 1 | 0 | 0 | 0 | 0 | 0
17 | 1 |  |  | 283 | 08.1.03.04-0001 | Блочки | 10 шт. | 0.2 | 0 |  |  |  |  | 45.6 | 45.6 | 0 | 0 | 0 | 0 | 0 | 0 | 0 | 0 | 0 |  | 33304960 | 228 | 228 | 0 | 0 | 0 | 0 | 0 | 0 | 0 | 228 | 228 | 0 | 0 | 0 | 0 | 0 | 0 | 0 | 0 | 0 | 1 | 1 |  |  | 1 | 1 | 1 | 1 |  |  |  |  | 3 | 1 | ФССЦ-2001, 08.1.03.04-0001, приказ Минстроя России №1039/пр от 30.12.2016г. |  |  | 500001 | 0 |  | 0 | 8 | 0 | 1 | 1 | 1 | 1 | 1 | 1 |  | 0 | 0 |  |  |  | 0 | 0 | 0 | [5 empty] | 0 |  | 0 | 45.6 | 228 | 0 | 0 | 0 | 0 | 0 | 0 | 0 | 0 | 0 | [13 empty] | 0 | 0 | 1 | 1 |  |  |  | 1010 | 10 шт. | 10 шт. | 10 | [6 empty] | 31102119 | 8 | Материалы строительные | 0 |  | 1 | 500001 | Материалы и конструкции ( строительные ) по ценникам и каталогом | ФССЦст |  |  |  | 0 | 228 | 228 | 0 | 0 | 0 | 0 | 0 | 0 | [17 empty] | 0 | 0 | 0 |  |  |  |  | 0 | 0 |  |  |  |  | 1 |  | -362110086 | 2 | 1 | -2 | 0 | 0 | 0 | 45.6 | 45.6 | 0 | 0 |  | 0 | 3 | 0 |  | 0 | 1 | 0 | 0 | 0 | 0 | 0
17 | 1 |  |  | 284 | 20.1.02.19-0015 | Трос стальной | м | 9.3 | 0 |  |  |  |  | 111.88 | 111.88 | 0 | 0 | 0 | 0 | 0 | 0 | 0 | 0 | 0 |  | 33304975 | 12.03 | 12.03 | 0 | 0 | 0 | 0 | 0 | 0 | 0 | 12.03 | 12.03 | 0 | 0 | 0 | 0 | 0 | 0 | 0 | 0 | 0 | 1 | 1 |  |  | 1 | 1 | 1 | 1 |  |  |  |  | 3 | 2 | ФССЦ-2001, 20.1.02.19-0015, приказ Минстроя России №1039/пр от 30.12.2016г. |  |  | 500002 | 0 |  | 0 | 12 | 0 | 1 | 1 | 1 | 1 | 1 | 1 |  | 0 | 0 |  |  |  | 0 | 0 | 0 | [5 empty] | 0 |  | 0 | 111.88 | 12.03 | 0 | 0 | 0 | 0 | 0 | 0 | 0 | 0 | 0 | [13 empty] | 0 | 0 | 1 | 1 |  |  |  | 1003 | м | м | 1 | [6 empty] | 31102120 | 12 | Материалы монтажные | 0 |  | 2 | 500002 | Материалы и конструкции ( монтажные ) по ценникам и каталогам | ФССЦм |  |  |  | 0 | 12.03 | 12.03 | 0 | 0 | 0 | 0 | 0 | 0 | [17 empty] | 0 | 0 | 0 |  |  |  |  | 0 | 0 |  |  |  |  | 1 |  | 1404028807 | 2 | 1 | -2 | 0 | 0 | 0 | 111.88 | 0 | 111.88 | 0 |  | 0 | 3 | 0 |  | 0 | 1 | 0 | 0 | 0 | 0 | 0
17 | 1 |  |  | 284 | 20.1.02.19-0015 | Трос стальной | м | 9.3 | 0 |  |  |  |  | 111.88 | 111.88 | 0 | 0 | 0 | 0 | 0 | 0 | 0 | 0 | 0 |  | 33304960 | 12.03 | 12.03 | 0 | 0 | 0 | 0 | 0 | 0 | 0 | 12.03 | 12.03 | 0 | 0 | 0 | 0 | 0 | 0 | 0 | 0 | 0 | 1 | 1 |  |  | 1 | 1 | 1 | 1 |  |  |  |  | 3 | 2 | ФССЦ-2001, 20.1.02.19-0015, приказ Минстроя России №1039/пр от 30.12.2016г. |  |  | 500002 | 0 |  | 0 | 12 | 0 | 1 | 1 | 1 | 1 | 1 | 1 |  | 0 | 0 |  |  |  | 0 | 0 | 0 | [5 empty] | 0 |  | 0 | 111.88 | 12.03 | 0 | 0 | 0 | 0 | 0 | 0 | 0 | 0 | 0 | [13 empty] | 0 | 0 | 1 | 1 |  |  |  | 1003 | м | м | 1 | [6 empty] | 31102120 | 12 | Материалы монтажные | 0 |  | 2 | 500002 | Материалы и конструкции ( монтажные ) по ценникам и каталогам | ФССЦм |  |  |  | 0 | 12.03 | 12.03 | 0 | 0 | 0 | 0 | 0 | 0 | [17 empty] | 0 | 0 | 0 |  |  |  |  | 0 | 0 |  |  |  |  | 1 |  | 1404028807 | 2 | 1 | -2 | 0 | 0 | 0 | 111.88 | 0 | 111.88 | 0 |  | 0 | 3 | 0 |  | 0 | 1 | 0 | 0 | 0 | 0 | 0
17 | 1 |  |  | 285 | прайс | Огнезадерживающий клапан, фланцевое соединение КЛОП-2(120)-НЗ- МВЕ(220)-800х800-К | шт. | 1 | 0 |  |  |  |  | 0 | 0 | 0 | 0 | 0 | 0 | 0 | 0 | 0 | 0 | 0 |  | 33304975 | 0 | 0 | 0 | 0 | 0 | 0 | 0 | 0 | 0 | 0 | 0 | 0 | 0 | 0 | 0 | 0 | 0 | 0 | 0 | 0 | 1 | 1 |  |  | 1 | 1 | 1 | 1 |  |  |  |  | 3 | 1 |  |  |  | 1100 | 0 |  | 0 | 14 | 0 | 1 | 1 | 1 | 1 | 1 | 1 |  | 0 | 0 |  |  |  | 0 | 0 | 0 | [5 empty] | 0 |  | 0 | 0 | 0 | 0 | 0 | 0 | 0 | 0 | 0 | 0 | 0 | 0 | [13 empty] | 0 | 0 | 1 | 1 |  |  |  | 1010 | шт. | шт. | 1 | [6 empty] | 31102366 | 8 | Материалы строительные | 0 |  | 1 | 1100 | Материалы, изделия и конструкции | материалы (03) |  |  |  | 0 | 0 | 0 | 0 | 0 | 0 | 0 | 0 | 0 | [17 empty] | 0 | 0 | 0 |  |  |  |  | 0 | 0 |  |  |  |  | 1 |  | 376894853 | 2 | 0 | -2 | 0 | 0 | 0 | 0 | 0 | 0 | 0 |  | 0 | 3 | 0 |  | 0 | 1 | 0 | 0 | 0 | 0 | 0
17 | 1 |  |  | 285 | прайс | Огнезадерживающий клапан, фланцевое соединение КЛОП-2(120)-НЗ- МВЕ(220)-800х800-К | шт. | 1 | 0 |  |  |  |  | 1874.56 | 1874.56 | 0 | 0 | 0 | 0 | 0 | 0 | 0 | 0 | 0 |  | 33304960 | 1874.56 | 1874.56 | 0 | 0 | 0 | 0 | 0 | 0 | 0 | 1874.56 | 1874.56 | 0 | 0 | 0 | 0 | 0 | 0 | 0 | 0 | 0 | 1 | 1 |  |  | 1 | 1 | 1 | 1 |  |  |  |  | 3 | 1 |  |  |  | 1100 | 0 |  | 0 | 14 | 0 | 1 | 1 | 1 | 1 | 1 | 1 |  | 0 | 0 |  |  |  | 0 | 0 | 0 | [5 empty] | 0 |  | 0 | 1874.56 | 1874.56 | 0 | 0 | 0 | 0 | 0 | 0 | 0 | 0 | 0 | [13 empty] | 0 | 0 | 1 | 1 |  |  |  | 1010 | шт. | шт. | 1 | [6 empty] | 31102366 | 8 | Материалы строительные | 0 |  | 1 | 1100 | Материалы, изделия и конструкции | материалы (03) |  |  |  | 0 | 1874.56 | 1874.56 | 0 | 0 | 0 | 0 | 0 | 0 | 5 |  |  | 1 | 18 |  | 17290 | [10 empty] | 0 | 0 | 0 |  |  |  |  | 0 | 0 |  | [17 290 / 1,2 / 7,84] + 2% Заг.скл |  |  | 1 |  | 376894853 | 2 | 3 | 3 | 0 | 0 | 0 | 1874.56 | 1874.56 | 0 | 0 |  | 1 | 1 | 0 |  | 0 | 1 | 0 | 0 | 0 | 0 | 0
17 | 1 | 1555 | 1936 | 286 | 26-01-054-01 | Обертывание поверхности изоляции рулонными материалами насухо с проклейкой швов | 100 м2 | 0.08 | 0 |  |  |  |  | 75.97 | 40.61 | 4.86 | 0.65 | 30.5 | 0 | 3.5306 | 0.0564 | 0 | 28.04 | 18.69 |  | 33304975 | 949.71 | 507.64 | 60.76 | 8.18 | 381.31 | 0 | 44.1324 | 0.705 | 0 | 824.45 | 507.64 | 40.5 | 5.45 | 276.31 | 0 | 31.98 | 0.47 | 0 | 90 | 60 | 1 | 1 |  |  | 1 | 1 | 1 | 1 |  |  |  |  | 0 | 1 | ФЕР-2001, 26-01-054-01, приказ Минстроя России №1039/пр от 30.12.2016г. |  |  | 26001 | 0 |  | 0 | 2 | 0 | 1 | 1 | 1 | 1 | 1 | 1 |  | 100 | 70 |  |  |  | 0 | 0 | 0 | [5 empty] | 0 | Поправка: Прил.2, Табл.3, п. 1.1 Наименование: Производство ремонтно-строительных работ осуществляется в помещениях эксплуатируемого объекта капитального строительства без остановки рабочего процесса предприятия, при этом: в зоне производства ремонтно-строительных работ отсутствуют действующее технологическое или лабораторное оборудование, мебель и иные загромождающие помещения предметы Поправка: п.8.7.1 Наименование: При выполнении работ в существующих зданиях и сооружениях, аналогичных процессам при новом строительстве (кроме работ по нормам сборника № 46 «Работы при реконструкции зданий и сооружений») | 0 | 75.97 | 507.64 | 60.76 | 8.18 | 381.31 | 0 | 44.1324 | 0.705 | 0 | 28.035 | 18.69 |  |  |  |  | )*1,2)*1,25 | )*1,2)*1,25 | )*1,2)*1,15 |  | )*1,2)*1,15 | )*1,2)*1,25 |  |  |  | 0 | 0 | 1 | 1 |  |  |  | 1005 | 100 м2 | 100 м2 | 100 | [6 empty] | 31102226 | 2 | Общестроительные работы | 0 |  | 1 | 26001 | Теплоизоляционные работы | ФЕР-26 |  | Поправка: Прил.2, Табл.3, п. 1.1 Поправка: п.8.7.1 |  | 0 | 824.45 | 507.64 | 40.5 | 5.45 | 276.31 | 31.98 | 0.47 | 0 | [17 empty] | 0 | 0 | 0 | *0,9 | *0,85 |  |  | 90 | 59.5 |  |  |  |  | 1 |  | 1906941050 | 2 | 1 | -2 | 0 | 0 | 0 | 122.7 | 122.7 | 0 | 0 |  | 0 | 3 | 0 |  | 0 | 1 | 0 | 0 | 0 | 0 | 0
17 | 1 | 1564 | 1946 | 286 | 26-01-054-01 | Обертывание поверхности изоляции рулонными материалами насухо с проклейкой швов | 100 м2 | 0.08 | 0 |  |  |  |  | 75.97 | 40.61 | 4.86 | 0.65 | 30.5 | 0 | 3.5306 | 0.0564 | 0 | 28.04 | 18.69 |  | 33304960 | 949.71 | 507.64 | 60.76 | 8.18 | 381.31 | 0 | 44.1324 | 0.705 | 0 | 824.45 | 507.64 | 40.5 | 5.45 | 276.31 | 0 | 31.98 | 0.47 | 0 | 90 | 60 | 1 | 1 |  |  | 1 | 1 | 1 | 1 |  |  |  |  | 0 | 1 | ФЕР-2001, 26-01-054-01, приказ Минстроя России №1039/пр от 30.12.2016г. |  |  | 26001 | 0 |  | 0 | 2 | 0 | 1 | 1 | 1 | 1 | 1 | 1 |  | 100 | 70 |  |  |  | 0 | 0 | 0 | [5 empty] | 0 | Поправка: Прил.2, Табл.3, п. 1.1 Наименование: Производство ремонтно-строительных работ осуществляется в помещениях эксплуатируемого объекта капитального строительства без остановки рабочего процесса предприятия, при этом: в зоне производства ремонтно-строительных работ отсутствуют действующее технологическое или лабораторное оборудование, мебель и иные загромождающие помещения предметы Поправка: п.8.7.1 Наименование: При выполнении работ в существующих зданиях и сооружениях, аналогичных процессам при новом строительстве (кроме работ по нормам сборника № 46 «Работы при реконструкции зданий и сооружений») | 0 | 75.97 | 507.64 | 60.76 | 8.18 | 381.31 | 0 | 44.1324 | 0.705 | 0 | 28.035 | 18.69 |  |  |  |  | )*1,2)*1,25 | )*1,2)*1,25 | )*1,2)*1,15 |  | )*1,2)*1,15 | )*1,2)*1,25 |  |  |  | 0 | 0 | 1 | 1 |  |  |  | 1005 | 100 м2 | 100 м2 | 100 | [6 empty] | 31102226 | 2 | Общестроительные работы | 0 |  | 1 | 26001 | Теплоизоляционные работы | ФЕР-26 |  | Поправка: Прил.2, Табл.3, п. 1.1 Поправка: п.8.7.1 |  | 0 | 824.45 | 507.64 | 40.5 | 5.45 | 276.31 | 31.98 | 0.47 | 0 | [17 empty] | 0 | 0 | 0 | *0,9 | *0,85 |  |  | 90 | 59.5 |  |  |  |  | 1 |  | 1906941050 | 2 | 1 | -2 | 0 | 0 | 0 | 122.7 | 122.7 | 0 | 0 |  | 0 | 3 | 0 |  | 0 | 1 | 0 | 0 | 0 | 0 | 0
17 | 1 |  |  | 287 | 12.2.04.07-0012 | Маты минераловатные прошивные с покрытием сеткой и кашированные неармированной алюминиевой фольгой, марка "Wired mat 105 ALU1" ROCKWOOL, толщиной 40 мм | м3 | 0.368 | 0 |  |  |  |  | 817.71 | 817.71 | 0 | 0 | 0 | 0 | 0 | 0 | 0 | 0 | 0 |  | 33304975 | 2222.03 | 2222.03 | 0 | 0 | 0 | 0 | 0 | 0 | 0 | 2222.03 | 2222.03 | 0 | 0 | 0 | 0 | 0 | 0 | 0 | 0 | 0 | 1 | 1 |  |  | 1 | 1 | 1 | 1 |  |  |  |  | 3 | 1 | ФССЦ-2001, 12.2.04.07-0012, приказ Минстроя России №1039/пр от 30.12.2016г. |  |  | 500001 | 0 |  | 0 | 8 | 0 | 1 | 1 | 1 | 1 | 1 | 1 |  | 0 | 0 |  |  |  | 0 | 0 | 0 | [5 empty] | 0 |  | 0 | 817.71 | 2222.03 | 0 | 0 | 0 | 0 | 0 | 0 | 0 | 0 | 0 | [13 empty] | 0 | 0 | 1 | 1 |  |  |  | 1007 | м3 | м3 | 1 | [6 empty] | 31102119 | 8 | Материалы строительные | 0 |  | 1 | 500001 | Материалы и конструкции ( строительные ) по ценникам и каталогом | ФССЦст |  |  |  | 0 | 2222.03 | 2222.03 | 0 | 0 | 0 | 0 | 0 | 0 | [17 empty] | 0 | 0 | 0 |  |  |  |  | 0 | 0 |  |  |  |  | 1 |  | 2051966677 | 2 | 1 | -2 | 0 | 0 | 0 | 817.71 | 817.71 | 0 | 0 |  | 0 | 3 | 0 |  | 0 | 1 | 0 | 0 | 0 | 0 | 0
17 | 1 |  |  | 287 | 12.2.04.07-0012 | Маты минераловатные прошивные с покрытием сеткой и кашированные неармированной алюминиевой фольгой, марка "Wired mat 105 ALU1" ROCKWOOL, толщиной 40 мм | м3 | 0.368 | 0 |  |  |  |  | 817.71 | 817.71 | 0 | 0 | 0 | 0 | 0 | 0 | 0 | 0 | 0 |  | 33304960 | 2222.03 | 2222.03 | 0 | 0 | 0 | 0 | 0 | 0 | 0 | 2222.03 | 2222.03 | 0 | 0 | 0 | 0 | 0 | 0 | 0 | 0 | 0 | 1 | 1 |  |  | 1 | 1 | 1 | 1 |  |  |  |  | 3 | 1 | ФССЦ-2001, 12.2.04.07-0012, приказ Минстроя России №1039/пр от 30.12.2016г. |  |  | 500001 | 0 |  | 0 | 8 | 0 | 1 | 1 | 1 | 1 | 1 | 1 |  | 0 | 0 |  |  |  | 0 | 0 | 0 | [5 empty] | 0 |  | 0 | 817.71 | 2222.03 | 0 | 0 | 0 | 0 | 0 | 0 | 0 | 0 | 0 | [13 empty] | 0 | 0 | 1 | 1 |  |  |  | 1007 | м3 | м3 | 1 | [6 empty] | 31102119 | 8 | Материалы строительные | 0 |  | 1 | 500001 | Материалы и конструкции ( строительные ) по ценникам и каталогом | ФССЦст |  |  |  | 0 | 2222.03 | 2222.03 | 0 | 0 | 0 | 0 | 0 | 0 | [17 empty] | 0 | 0 | 0 |  |  |  |  | 0 | 0 |  |  |  |  | 1 |  | 2051966677 | 2 | 1 | -2 | 0 | 0 | 0 | 817.71 | 817.71 | 0 | 0 |  | 0 | 3 | 0 |  | 0 | 1 | 0 | 0 | 0 | 0 | 0
17 | 1 | 1575 | 1962 | 288 | 20-01-002-12 | Прокладка воздуховодов из листовой оцинкованной стали и алюминия класса П (плотные) толщиной 0,7 мм, периметром до 3200 мм | 100 м2 | 0.032 | 0 |  |  |  |  | 54.87 | 18.49 | 5.16 | 0.45 | 31.22 | 0 | 3.5717 | 0.03648 | 0 | 36.42 | 22.49 |  | 33304975 | 1714.66 | 577.76 | 161.39 | 14.12 | 975.51 | 0 | 111.6144 | 1.14 | 0 | 1392.24 | 577.76 | 107.59 | 9.41 | 706.89 | 0 | 80.88 | 0.76 | 0 | 115 | 71 | 1 | 1 |  |  | 1 | 1 | 1 | 1 |  |  |  |  | 0 | 1 | ФЕР-2001, 20-01-002-12, приказ Минстроя России №1039/пр от 30.12.2016г. |  |  | 20001 | 0 |  | 0 | 2 | 0 | 1 | 1 | 1 | 1 | 1 | 1 |  | 128 | 83 |  |  |  | 0 | 0 | 0 | [5 empty] | 0 | Поправка: Прил.2, Табл.3, п. 1.1 Наименование: Производство ремонтно-строительных работ осуществляется в помещениях эксплуатируемого объекта капитального строительства без остановки рабочего процесса предприятия, при этом: в зоне производства ремонтно-строительных работ отсутствуют действующее технологическое или лабораторное оборудование, мебель и иные загромождающие помещения предметы Поправка: п.8.7.1 Наименование: При выполнении работ в существующих зданиях и сооружениях, аналогичных процессам при новом строительстве (кроме работ по нормам сборника № 46 «Работы при реконструкции зданий и сооружений») | 0 | 54.87 | 577.76 | 161.39 | 14.12 | 975.51 | 0 | 111.6144 | 1.14 | 0 | 36.4205 | 22.4857 |  |  |  |  | )*1,2)*1,25 | )*1,2)*1,25 | )*1,2)*1,15 |  | )*1,2)*1,15 | )*1,2)*1,25 |  |  |  | 0 | 0 | 1 | 1 |  |  |  | 1005 | 100 м2 | 100 м2 | 100 | [6 empty] | 31102217 | 2 | Общестроительные работы | 0 |  | 1 | 20001 | Вентиляция и кондиционирование | ФЕР-20 |  | Поправка: Прил.2, Табл.3, п. 1.1 Поправка: п.8.7.1 |  | 0 | 1392.24 | 577.76 | 107.59 | 9.41 | 706.89 | 80.88 | 0.76 | 0 | [17 empty] | 0 | 0 | 0 | *0,9 | *0,85 |  |  | 115.2 | 70.55 |  |  |  |  | 1 |  | 1852176229 | 2 | 1 | -2 | 0 | 0 | 0 | 113.78 | 113.78 | 0 | 0 |  | 0 | 3 | 0 |  | 0 | 1 | 0 | 0 | 0 | 0 | 0
17 | 1 | 1586 | 1978 | 288 | 20-01-002-12 | Прокладка воздуховодов из листовой оцинкованной стали и алюминия класса П (плотные) толщиной 0,7 мм, периметром до 3200 мм | 100 м2 | 0.032 | 0 |  |  |  |  | 54.87 | 18.49 | 5.16 | 0.45 | 31.22 | 0 | 3.5717 | 0.03648 | 0 | 36.42 | 22.49 |  | 33304960 | 1714.66 | 577.76 | 161.39 | 14.12 | 975.51 | 0 | 111.6144 | 1.14 | 0 | 1392.24 | 577.76 | 107.59 | 9.41 | 706.89 | 0 | 80.88 | 0.76 | 0 | 115 | 71 | 1 | 1 |  |  | 1 | 1 | 1 | 1 |  |  |  |  | 0 | 1 | ФЕР-2001, 20-01-002-12, приказ Минстроя России №1039/пр от 30.12.2016г. |  |  | 20001 | 0 |  | 0 | 2 | 0 | 1 | 1 | 1 | 1 | 1 | 1 |  | 128 | 83 |  |  |  | 0 | 0 | 0 | [5 empty] | 0 | Поправка: Прил.2, Табл.3, п. 1.1 Наименование: Производство ремонтно-строительных работ осуществляется в помещениях эксплуатируемого объекта капитального строительства без остановки рабочего процесса предприятия, при этом: в зоне производства ремонтно-строительных работ отсутствуют действующее технологическое или лабораторное оборудование, мебель и иные загромождающие помещения предметы Поправка: п.8.7.1 Наименование: При выполнении работ в существующих зданиях и сооружениях, аналогичных процессам при новом строительстве (кроме работ по нормам сборника № 46 «Работы при реконструкции зданий и сооружений») | 0 | 54.87 | 577.76 | 161.39 | 14.12 | 975.51 | 0 | 111.6144 | 1.14 | 0 | 36.4205 | 22.4857 |  |  |  |  | )*1,2)*1,25 | )*1,2)*1,25 | )*1,2)*1,15 |  | )*1,2)*1,15 | )*1,2)*1,25 |  |  |  | 0 | 0 | 1 | 1 |  |  |  | 1005 | 100 м2 | 100 м2 | 100 | [6 empty] | 31102217 | 2 | Общестроительные работы | 0 |  | 1 | 20001 | Вентиляция и кондиционирование | ФЕР-20 |  | Поправка: Прил.2, Табл.3, п. 1.1 Поправка: п.8.7.1 |  | 0 | 1392.24 | 577.76 | 107.59 | 9.41 | 706.89 | 80.88 | 0.76 | 0 | [17 empty] | 0 | 0 | 0 | *0,9 | *0,85 |  |  | 115.2 | 70.55 |  |  |  |  | 1 |  | 1852176229 | 2 | 1 | -2 | 0 | 0 | 0 | 113.78 | 113.78 | 0 | 0 |  | 0 | 3 | 0 |  | 0 | 1 | 0 | 0 | 0 | 0 | 0
17 | 1 |  |  | 289 | 19.1.01.03-0053 | Воздуховоды из оцинкованной стали с шиной и уголками толщиной 1,0 мм, периметром 3200 мм | м2 | 3.2 | 0 |  |  |  |  | 546.59 | 546.59 | 0 | 0 | 0 | 0 | 0 | 0 | 0 | 0 | 0 |  | 33304975 | 170.81 | 170.81 | 0 | 0 | 0 | 0 | 0 | 0 | 0 | 170.81 | 170.81 | 0 | 0 | 0 | 0 | 0 | 0 | 0 | 0 | 0 | 1 | 1 |  |  | 1 | 1 | 1 | 1 |  |  |  |  | 3 | 1 | ФССЦ-2001, 19.1.01.03-0053, приказ Минстроя России №1039/пр от 30.12.2016г. |  |  | 500001 | 0 |  | 0 | 8 | 0 | 1 | 1 | 1 | 1 | 1 | 1 |  | 0 | 0 |  |  |  | 0 | 0 | 0 | [5 empty] | 0 |  | 0 | 546.59 | 170.81 | 0 | 0 | 0 | 0 | 0 | 0 | 0 | 0 | 0 | [13 empty] | 0 | 0 | 1 | 1 |  |  |  | 1005 | м2 | м2 | 1 | [6 empty] | 31102119 | 8 | Материалы строительные | 0 |  | 1 | 500001 | Материалы и конструкции ( строительные ) по ценникам и каталогом | ФССЦст |  |  |  | 0 | 170.81 | 170.81 | 0 | 0 | 0 | 0 | 0 | 0 | [17 empty] | 0 | 0 | 0 |  |  |  |  | 0 | 0 |  |  |  |  | 1 |  | 1640464788 | 2 | 1 | -2 | 0 | 0 | 0 | 546.59 | 546.59 | 0 | 0 |  | 0 | 3 | 0 |  | 0 | 1 | 0 | 0 | 0 | 0 | 0
17 | 1 |  |  | 289 | 19.1.01.03-0053 | Воздуховоды из оцинкованной стали с шиной и уголками толщиной 1,0 мм, периметром 3200 мм | м2 | 3.2 | 0 |  |  |  |  | 546.59 | 546.59 | 0 | 0 | 0 | 0 | 0 | 0 | 0 | 0 | 0 |  | 33304960 | 170.81 | 170.81 | 0 | 0 | 0 | 0 | 0 | 0 | 0 | 170.81 | 170.81 | 0 | 0 | 0 | 0 | 0 | 0 | 0 | 0 | 0 | 1 | 1 |  |  | 1 | 1 | 1 | 1 |  |  |  |  | 3 | 1 | ФССЦ-2001, 19.1.01.03-0053, приказ Минстроя России №1039/пр от 30.12.2016г. |  |  | 500001 | 0 |  | 0 | 8 | 0 | 1 | 1 | 1 | 1 | 1 | 1 |  | 0 | 0 |  |  |  | 0 | 0 | 0 | [5 empty] | 0 |  | 0 | 546.59 | 170.81 | 0 | 0 | 0 | 0 | 0 | 0 | 0 | 0 | 0 | [13 empty] | 0 | 0 | 1 | 1 |  |  |  | 1005 | м2 | м2 | 1 | [6 empty] | 31102119 | 8 | Материалы строительные | 0 |  | 1 | 500001 | Материалы и конструкции ( строительные ) по ценникам и каталогом | ФССЦст |  |  |  | 0 | 170.81 | 170.81 | 0 | 0 | 0 | 0 | 0 | 0 | [17 empty] | 0 | 0 | 0 |  |  |  |  | 0 | 0 |  |  |  |  | 1 |  | 1640464788 | 2 | 1 | -2 | 0 | 0 | 0 | 546.59 | 546.59 | 0 | 0 |  | 0 | 3 | 0 |  | 0 | 1 | 0 | 0 | 0 | 0 | 0
17 | 1 | 1597 | 1994 | 290 | 20-01-002-18 | Прокладка воздуховодов из листовой оцинкованной стали и алюминия класса П (плотные) толщиной 1,0 мм, диаметром от 900 до 1000 мм | 100 м2 | 0.0314 | 0 |  |  |  |  | 53.54 | 18.14 | 4.77 | 0.4 | 30.63 | 0 | 3.5047 | 0.032499 | 0 | 35.68 | 22.03 |  | 33304975 | 1705.18 | 577.76 | 151.91 | 12.81 | 975.51 | 0 | 111.6144 | 1.035 | 0 | 1385.92 | 577.76 | 101.27 | 8.54 | 706.89 | 0 | 80.88 | 0.69 | 0 | 115 | 71 | 1 | 1 |  |  | 1 | 1 | 1 | 1 |  |  |  |  | 0 | 1 | ФЕР-2001, 20-01-002-18, приказ Минстроя России №1039/пр от 30.12.2016г. |  |  | 20001 | 0 |  | 0 | 2 | 0 | 1 | 1 | 1 | 1 | 1 | 1 |  | 128 | 83 |  |  |  | 0 | 0 | 0 | [5 empty] | 0 | Поправка: Прил.2, Табл.3, п. 1.1 Наименование: Производство ремонтно-строительных работ осуществляется в помещениях эксплуатируемого объекта капитального строительства без остановки рабочего процесса предприятия, при этом: в зоне производства ремонтно-строительных работ отсутствуют действующее технологическое или лабораторное оборудование, мебель и иные загромождающие помещения предметы Поправка: п.8.7.1 Наименование: При выполнении работ в существующих зданиях и сооружениях, аналогичных процессам при новом строительстве (кроме работ по нормам сборника № 46 «Работы при реконструкции зданий и сооружений») | 0 | 53.54 | 577.76 | 151.91 | 12.81 | 975.51 | 0 | 111.6144 | 1.035 | 0 | 35.6845 | 22.0313 |  |  |  |  | )*1,2)*1,25 | )*1,2)*1,25 | )*1,2)*1,15 |  | )*1,2)*1,15 | )*1,2)*1,25 |  |  |  | 0 | 0 | 1 | 1 |  |  |  | 1005 | 100 м2 | 100 м2 | 100 | [6 empty] | 31102217 | 2 | Общестроительные работы | 0 |  | 1 | 20001 | Вентиляция и кондиционирование | ФЕР-20 |  | Поправка: Прил.2, Табл.3, п. 1.1 Поправка: п.8.7.1 |  | 0 | 1385.92 | 577.76 | 101.27 | 8.54 | 706.89 | 80.88 | 0.69 | 0 | [17 empty] | 0 | 0 | 0 | *0,9 | *0,85 |  |  | 115.2 | 70.55 |  |  |  |  | 1 |  | -71840125 | 2 | 1 | -2 | 0 | 0 | 0 | 111.25 | 111.25 | 0 | 0 |  | 0 | 3 | 0 |  | 0 | 1 | 0 | 0 | 0 | 0 | 0
17 | 1 | 1608 | 2010 | 290 | 20-01-002-18 | Прокладка воздуховодов из листовой оцинкованной стали и алюминия класса П (плотные) толщиной 1,0 мм, диаметром от 900 до 1000 мм | 100 м2 | 0.0314 | 0 |  |  |  |  | 53.54 | 18.14 | 4.77 | 0.4 | 30.63 | 0 | 3.5047 | 0.032499 | 0 | 35.68 | 22.03 |  | 33304960 | 1705.18 | 577.76 | 151.91 | 12.81 | 975.51 | 0 | 111.6144 | 1.035 | 0 | 1385.92 | 577.76 | 101.27 | 8.54 | 706.89 | 0 | 80.88 | 0.69 | 0 | 115 | 71 | 1 | 1 |  |  | 1 | 1 | 1 | 1 |  |  |  |  | 0 | 1 | ФЕР-2001, 20-01-002-18, приказ Минстроя России №1039/пр от 30.12.2016г. |  |  | 20001 | 0 |  | 0 | 2 | 0 | 1 | 1 | 1 | 1 | 1 | 1 |  | 128 | 83 |  |  |  | 0 | 0 | 0 | [5 empty] | 0 | Поправка: Прил.2, Табл.3, п. 1.1 Наименование: Производство ремонтно-строительных работ осуществляется в помещениях эксплуатируемого объекта капитального строительства без остановки рабочего процесса предприятия, при этом: в зоне производства ремонтно-строительных работ отсутствуют действующее технологическое или лабораторное оборудование, мебель и иные загромождающие помещения предметы Поправка: п.8.7.1 Наименование: При выполнении работ в существующих зданиях и сооружениях, аналогичных процессам при новом строительстве (кроме работ по нормам сборника № 46 «Работы при реконструкции зданий и сооружений») | 0 | 53.54 | 577.76 | 151.91 | 12.81 | 975.51 | 0 | 111.6144 | 1.035 | 0 | 35.6845 | 22.0313 |  |  |  |  | )*1,2)*1,25 | )*1,2)*1,25 | )*1,2)*1,15 |  | )*1,2)*1,15 | )*1,2)*1,25 |  |  |  | 0 | 0 | 1 | 1 |  |  |  | 1005 | 100 м2 | 100 м2 | 100 | [6 empty] | 31102217 | 2 | Общестроительные работы | 0 |  | 1 | 20001 | Вентиляция и кондиционирование | ФЕР-20 |  | Поправка: Прил.2, Табл.3, п. 1.1 Поправка: п.8.7.1 |  | 0 | 1385.92 | 577.76 | 101.27 | 8.54 | 706.89 | 80.88 | 0.69 | 0 | [17 empty] | 0 | 0 | 0 | *0,9 | *0,85 |  |  | 115.2 | 70.55 |  |  |  |  | 1 |  | -71840125 | 2 | 1 | -2 | 0 | 0 | 0 | 111.25 | 111.25 | 0 | 0 |  | 0 | 3 | 0 |  | 0 | 1 | 0 | 0 | 0 | 0 | 0
17 | 1 |  |  | 291 | 19.1.01.03-0082 | Воздуховоды из оцинкованной стали толщиной 1,0 мм, диаметром до 1000 мм | м2 | 3.14 | 0 |  |  |  |  | 320.47 | 320.47 | 0 | 0 | 0 | 0 | 0 | 0 | 0 | 0 | 0 |  | 33304975 | 102.06 | 102.06 | 0 | 0 | 0 | 0 | 0 | 0 | 0 | 102.06 | 102.06 | 0 | 0 | 0 | 0 | 0 | 0 | 0 | 0 | 0 | 1 | 1 |  |  | 1 | 1 | 1 | 1 |  |  |  |  | 3 | 1 | ФССЦ-2001, 19.1.01.03-0082, приказ Минстроя России №1039/пр от 30.12.2016г. |  |  | 500001 | 0 |  | 0 | 8 | 0 | 1 | 1 | 1 | 1 | 1 | 1 |  | 0 | 0 |  |  |  | 0 | 0 | 0 | [5 empty] | 0 |  | 0 | 320.47 | 102.06 | 0 | 0 | 0 | 0 | 0 | 0 | 0 | 0 | 0 | [13 empty] | 0 | 0 | 1 | 1 |  |  |  | 1005 | м2 | м2 | 1 | [6 empty] | 31102119 | 8 | Материалы строительные | 0 |  | 1 | 500001 | Материалы и конструкции ( строительные ) по ценникам и каталогом | ФССЦст |  |  |  | 0 | 102.06 | 102.06 | 0 | 0 | 0 | 0 | 0 | 0 | [17 empty] | 0 | 0 | 0 |  |  |  |  | 0 | 0 |  |  |  |  | 1 |  | -972005704 | 2 | 1 | -2 | 0 | 0 | 0 | 320.47 | 320.47 | 0 | 0 |  | 0 | 3 | 0 |  | 0 | 1 | 0 | 0 | 0 | 0 | 0
17 | 1 |  |  | 291 | 19.1.01.03-0082 | Воздуховоды из оцинкованной стали толщиной 1,0 мм, диаметром до 1000 мм | м2 | 3.14 | 0 |  |  |  |  | 320.47 | 320.47 | 0 | 0 | 0 | 0 | 0 | 0 | 0 | 0 | 0 |  | 33304960 | 102.06 | 102.06 | 0 | 0 | 0 | 0 | 0 | 0 | 0 | 102.06 | 102.06 | 0 | 0 | 0 | 0 | 0 | 0 | 0 | 0 | 0 | 1 | 1 |  |  | 1 | 1 | 1 | 1 |  |  |  |  | 3 | 1 | ФССЦ-2001, 19.1.01.03-0082, приказ Минстроя России №1039/пр от 30.12.2016г. |  |  | 500001 | 0 |  | 0 | 8 | 0 | 1 | 1 | 1 | 1 | 1 | 1 |  | 0 | 0 |  |  |  | 0 | 0 | 0 | [5 empty] | 0 |  | 0 | 320.47 | 102.06 | 0 | 0 | 0 | 0 | 0 | 0 | 0 | 0 | 0 | [13 empty] | 0 | 0 | 1 | 1 |  |  |  | 1005 | м2 | м2 | 1 | [6 empty] | 31102119 | 8 | Материалы строительные | 0 |  | 1 | 500001 | Материалы и конструкции ( строительные ) по ценникам и каталогом | ФССЦст |  |  |  | 0 | 102.06 | 102.06 | 0 | 0 | 0 | 0 | 0 | 0 | [17 empty] | 0 | 0 | 0 |  |  |  |  | 0 | 0 |  |  |  |  | 1 |  | -972005704 | 2 | 1 | -2 | 0 | 0 | 0 | 320.47 | 320.47 | 0 | 0 |  | 0 | 3 | 0 |  | 0 | 1 | 0 | 0 | 0 | 0 | 0
17 | 1 |  |  | 292 | прайс | Переход из тонколистовой оцинкованной стали, толщ. 1,0мм, сечением 800х800/Д1000мм | шт. | 1 | 0 |  |  |  |  | 0 | 0 | 0 | 0 | 0 | 0 | 0 | 0 | 0 | 0 | 0 |  | 33304975 | 0 | 0 | 0 | 0 | 0 | 0 | 0 | 0 | 0 | 0 | 0 | 0 | 0 | 0 | 0 | 0 | 0 | 0 | 0 | 0 | 1 | 1 |  |  | 1 | 1 | 1 | 1 |  |  |  |  | 3 | 1 |  |  |  | 1100 | 0 |  | 0 | 14 | 0 | 1 | 1 | 1 | 1 | 1 | 1 |  | 0 | 0 |  |  |  | 0 | 0 | 0 | [5 empty] | 0 |  | 0 | 0 | 0 | 0 | 0 | 0 | 0 | 0 | 0 | 0 | 0 | 0 | [13 empty] | 0 | 0 | 1 | 1 |  |  |  | 1010 | шт. | шт. | 1 | [6 empty] | 31102366 | 8 | Материалы строительные | 0 |  | 1 | 1100 | Материалы, изделия и конструкции | материалы (03) |  |  |  | 0 | 0 | 0 | 0 | 0 | 0 | 0 | 0 | 0 | [17 empty] | 0 | 0 | 0 |  |  |  |  | 0 | 0 |  |  |  |  | 1 |  | -838789655 | 2 | 0 | -2 | 0 | 0 | 0 | 0 | 0 | 0 | 0 |  | 0 | 3 | 0 |  | 0 | 1 | 0 | 0 | 0 | 0 | 0
17 | 1 |  |  | 292 | прайс | Переход из тонколистовой оцинкованной стали, толщ. 1,0мм, сечением 800х800/Д1000мм | шт. | 1 | 0 |  |  |  |  | 24.71 | 24.71 | 0 | 0 | 0 | 0 | 0 | 0 | 0 | 0 | 0 |  | 33304960 | 24.71 | 24.71 | 0 | 0 | 0 | 0 | 0 | 0 | 0 | 24.71 | 24.71 | 0 | 0 | 0 | 0 | 0 | 0 | 0 | 0 | 0 | 1 | 1 |  |  | 1 | 1 | 1 | 1 |  |  |  |  | 3 | 1 |  |  |  | 1100 | 0 |  | 0 | 14 | 0 | 1 | 1 | 1 | 1 | 1 | 1 |  | 0 | 0 |  |  |  | 0 | 0 | 0 | [5 empty] | 0 |  | 0 | 24.71 | 24.71 | 0 | 0 | 0 | 0 | 0 | 0 | 0 | 0 | 0 | [13 empty] | 0 | 0 | 1 | 1 |  |  |  | 1010 | шт. | шт. | 1 | [6 empty] | 31102366 | 8 | Материалы строительные | 0 |  | 1 | 1100 | Материалы, изделия и конструкции | материалы (03) |  |  |  | 0 | 24.71 | 24.71 | 0 | 0 | 0 | 0 | 0 | 0 | 5 |  |  | 1 | 18 |  | 228 | [10 empty] | 0 | 0 | 0 |  |  |  |  | 0 | 0 |  | [228 / 1,2 / 7,84] + 2% Заг.скл |  |  | 1 |  | -838789655 | 2 | 3 | 3 | 0 | 0 | 0 | 24.71 | 24.71 | 0 | 0 |  | 1 | 1 | 0 |  | 0 | 1 | 0 | 0 | 0 | 0 | 0
51 | 1 | 4 | 1446 |  | 25.Система ПД6(сетевые элементы) | 25.Система ПД6(сетевые элементы) | 0 | [6 empty] | 2140.48 | 1950.58 | 25.79 | 2.24 | 164.11 | 0 | 18.8179 | 0.18538 | 0 | 183.52 | 114.69 |  |  | 2140.48 | 1950.58 | 25.79 | 2.24 | 164.11 | 0 | 18.8179 | 0.18538 | 0 | 183.52 | 114.69 |  |  | 0 | 0 | 0 | 2438.69 | 2326.81 | 111.88 | 0 | 1950.58 | 1950.58 | 0 | 1950.58 | 0 | 0 | 0 | 0 | 0 | [19 empty] | 0 | 0 | 0 | 2438.69 | 2326.81 | 111.88 | 0 | 1950.58 | 1950.58 | 0 | 1950.58 | 0 | 0 | 0 | 0 | 0 | [19 empty] | 4039.75 | 3849.85 | 25.79 | 2.24 | 164.11 | 0 | 18.8179 | 0.18538 | 0 | 183.52 | 114.69 |  |  | 4039.75 | 3849.85 | 25.79 | 2.24 | 164.11 | 0 | 18.8179 | 0.18538 | 0 | 183.52 | 114.69 |  |  | 0 | 0 | 0 | 4337.96 | 4226.08 | 111.88 | 0 | 3849.85 | 3849.85 | 0 | 3849.85 | 0 | 0 | 0 | 0 | 0 | [19 empty] | 0 | 0 | 0 | 4337.96 | 4226.08 | 111.88 | 0 | 3849.85 | 3849.85 | 0 | 3849.85 | 0 | 0 | 0 | 0 | 0 | [18 empty] | 0
50 | 0 | 0 | 1 | 201 | 2140.48 | ПЗ | Прямые затраты |  |  | 201 | 1 | 3 |  | 2 | 4039.75
50 | 0 | 0 | 1 | 202 | 1950.58 | СтМатОб | Стоимость материальных ресурсов (всего) |  |  | 202 | 2 | 3 |  | 2 | 3849.85
50 | 0 | 0 | 1 | 222 | 0 | СтМатОбЗак | Стоимость материалов и оборудования заказчика |  |  | 222 | 3 | 3 |  | 2 | 0
50 | 0 | 0 | 1 | 225 | 1950.58 | СтМатОбПод | Стоимость материалов и оборудования подрядчика |  |  | 225 | 4 | 3 |  | 2 | 3849.85
50 | 0 | 0 | 1 | 226 | 1950.58 | СтМат | Стоимость материалов (всего) |  |  | 226 | 5 | 3 |  | 2 | 3849.85
50 | 0 | 0 | 1 | 227 | 0 | СтМатЗак | Стоимость материалов заказчика |  |  | 227 | 6 | 3 |  | 2 | 0
50 | 0 | 0 | 1 | 228 | 1950.58 | СтМатПод | Стоимость материалов подрядчика |  |  | 228 | 7 | 3 |  | 2 | 3849.85
50 | 0 | 0 | 1 | 216 | 0 | Оборуд | Стоимость оборудования (всего) |  |  | 216 | 8 | 3 |  | 2 | 0
50 | 0 | 0 | 1 | 223 | 0 | ОборудЗак | Стоимость оборудования заказчика |  |  | 223 | 9 | 3 |  | 2 | 0
50 | 0 | 0 | 1 | 229 | 0 | ОборудПод | Стоимость оборудования подрядчика |  |  | 229 | 10 | 3 |  | 2 | 0
50 | 0 | 0 | 1 | 203 | 25.79 | ЭММ | Эксплуатация машин |  |  | 203 | 11 | 3 |  | 2 | 25.79
50 | 0 | 0 | 1 | 231 | 0 | ЭММсНРиСП | Эксплуатация машин по ТСН-2001.16 |  |  | 231 | 12 | 3 |  | 2 | 0
50 | 0 | 0 | 1 | 204 | 2.24 | ЗПМ | ЗП машинистов |  |  | 204 | 13 | 3 |  | 2 | 2.24
50 | 0 | 0 | 1 | 205 | 164.11 | ОЗП | Основная ЗП рабочих |  |  | 205 | 14 | 3 |  | 2 | 164.11
50 | 0 | 0 | 1 | 232 | 0 | ОЗПсНРиСП | Основная ЗП рабочих по ТСН-2001.16 |  |  | 232 | 15 | 3 |  | 2 | 0
50 | 0 | 0 | 1 | 214 | 2326.81 | Строит | Строительные работы с НР и СП |  |  | 214 | 16 | 3 |  | 2 | 4226.08
50 | 0 | 0 | 1 | 215 | 111.88 | Монтаж | Монтажные работы с НР и СП |  |  | 215 | 17 | 3 |  | 2 | 111.88
50 | 0 | 0 | 1 | 217 | 0 | Прочие | Прочие работы с НР и СП |  |  | 217 | 18 | 3 |  | 2 | 0
50 | 0 | 0 | 1 | 230 | 0 | ПрочиеЗатр | Прочие затраты по ТСН-2001.16 |  |  | 230 | 19 | 3 |  | 2 | 0
50 | 0 | 0 | 1 | 206 | 0 | ВозврМат | Возврат материалов |  |  | 206 | 20 | 3 |  | 2 | 0
50 | 0 | 0 | 1 | 207 | 18.8179 | ТрудСтр | Трудозатраты строителей |  |  | 207 | 21 | 3 |  | -1 | 18.8179
50 | 0 | 0 | 1 | 208 | 0.18538 | ТрудМаш | Трудозатраты машинистов |  |  | 208 | 22 | 3 |  | -1 | 0.18538
50 | 0 | 0 | 1 | 209 | 0 | ТранспМат | Транспорт материалов |  |  | 209 | 23 | 3 |  | 2 | 0
50 | 0 | 0 | 1 | 233 | 0 | Перевозка | Перевозка грузов |  |  | 233 | 24 | 3 |  | 2 | 0
50 | 0 | 0 | 1 | 210 | 183.52 | НР | Накладные расходы |  |  | 210 | 25 | 3 |  | 2 | 183.52
50 | 0 | 0 | 1 | 211 | 114.69 | СмПриб | Сметная прибыль |  |  | 211 | 26 | 3 |  | 2 | 114.69
50 | 0 | 0 | 1 | 224 | 2438.69 | Всего | Всего с НР и СП |  |  | 224 | 27 | 3 |  | 2 | 4337.96
4 | 1 |  | 1530 |  | 26.Система ПД7.1(сетевые элементы) | 26.Система ПД7.1(сетевые элементы) |  | 0 |  | -1 | [10 empty] | 0 | [53 empty] | 0 | [11 empty] | 0
52 | 1 | 4 | 1503 | 0 | 26.Система ПД7.1(сетевые элементы) | 26.Система ПД7.1(сетевые элементы) | [7 empty] | 2103.08 | 1916.72 | 25.31 | 2.2 | 161.05 | 0 | 18.4675 | 0.18213 | 0 | 179.96 | 112.49 | 0 | 0 | 2103.08 | 1916.72 | 25.31 | 2.2 | 161.05 | 0 | 18.4675 | 0.18213 | 0 | 179.96 | 112.49 | 0 | 0 | 0 | 0 | 0 | 2395.53 | 2283.65 | 111.88 | 0 | 1916.72 | 1916.72 | 0 | 1916.72 | 0 | 0 | 0 | 0 | 0 | 0 | 0 | 0 | 0 | 0 | 0 | 0 | 0 | 0 | 0 | 0 | 0 | 0 | 0 | 0 | 0 | 0 | 0 | 0 | 0 | 0 | 0 | 2395.53 | 2283.65 | 111.88 | 0 | 1916.72 | 1916.72 | 0 | 1916.72 | 0 | 0 | 0 | 0 | 0 | 0 | 0 | 0 | 0 | 0 | 0 | 0 | 0 | 0 | 0 | 0 | 0 | 0 | 0 | 0 | 0 | 0 | 0 | 0 | 3999.11 | 3812.75 | 25.31 | 2.2 | 161.05 | 0 | 18.4675 | 0.18213 | 0 | 179.96 | 112.49 | 0 | 0 | 3999.11 | 3812.75 | 25.31 | 2.2 | 161.05 | 0 | 18.4675 | 0.18213 | 0 | 179.96 | 112.49 | 0 | 0 | 0 | 0 | 0 | 4291.56 | 4179.68 | 111.88 | 0 | 3812.75 | 3812.75 | 0 | 3812.75 | 0 | 0 | 0 | 0 | 0 | 0 | 0 | 0 | 0 | 0 | 0 | 0 | 0 | 0 | 0 | 0 | 0 | 0 | 0 | 0 | 0 | 0 | 0 | 0 | 0 | 0 | 0 | 4291.56 | 4179.68 | 111.88 | 0 | 3812.75 | 3812.75 | 0 | 3812.75 | 0 | 0 | 0 | 0 | 0 | 0 | 0 | 0 | 0 | 0 | 0 | 0 | 0 | 0 | 0 | 0 | 0 | 0 | 0 | 0 | 0 | 0 | 0 | 0
17 | 1 | 1617 | 2022 | 293 | 20-02-004-16 | Установка клапанов огнезадерживающих с ручной регулировкой периметром до 3200 мм | ШТ | 1 | 0 |  |  |  |  | 113.85 | 31.09 | 11 | 0.74 | 71.76 | 0 | 8.211 | 0.06 | 0 | 83.38 | 51.48 |  | 33304975 | 113.85 | 31.09 | 11 | 0.74 | 71.76 | 0 | 8.211 | 0.06 | 0 | 90.42 | 31.09 | 7.33 | 0.49 | 52 | 0 | 5.95 | 0.04 | 0 | 115 | 71 | 1 | 1 |  |  | 1 | 1 | 1 | 1 |  |  |  |  | 0 | 1 | ФЕР-2001, 20-02-004-16, приказ Минстроя России №1039/пр от 30.12.2016г. |  |  | 20001 | 0 |  | 0 | 2 | 0 | 1 | 1 | 1 | 1 | 1 | 1 |  | 128 | 83 |  |  |  | 0 | 0 | 0 | [5 empty] | 0 | Поправка: Прил.2, Табл.3, п. 1.1 Наименование: Производство ремонтно-строительных работ осуществляется в помещениях эксплуатируемого объекта капитального строительства без остановки рабочего процесса предприятия, при этом: в зоне производства ремонтно-строительных работ отсутствуют действующее технологическое или лабораторное оборудование, мебель и иные загромождающие помещения предметы Поправка: п.8.7.1 Наименование: При выполнении работ в существующих зданиях и сооружениях, аналогичных процессам при новом строительстве (кроме работ по нормам сборника № 46 «Работы при реконструкции зданий и сооружений») | 0 | 113.85 | 31.09 | 11 | 0.74 | 71.76 | 0 | 8.211 | 0.06 | 0 | 83.375 | 51.475 |  |  |  |  | )*1,2)*1,25 | )*1,2)*1,25 | )*1,2)*1,15 |  | )*1,2)*1,15 | )*1,2)*1,25 |  |  |  | 0 | 0 | 1 | 1 |  |  |  | 1013 | ШТ | ШТ | 1 | [6 empty] | 31102217 | 2 | Общестроительные работы | 0 |  | 1 | 20001 | Вентиляция и кондиционирование | ФЕР-20 |  | Поправка: Прил.2, Табл.3, п. 1.1 Поправка: п.8.7.1 |  | 0 | 90.42 | 31.09 | 7.33 | 0.49 | 52 | 5.95 | 0.04 | 0 | [17 empty] | 0 | 0 | 0 | *0,9 | *0,85 |  |  | 115.2 | 70.55 |  |  |  |  | 1 |  | -971270805 | 2 | 1 | -2 | 0 | 0 | 0 | 248.71 | 248.71 | 0 | 0 |  | 0 | 3 | 0 |  | 0 | 1 | 0 | 0 | 0 | 0 | 0
17 | 1 | 1626 | 2034 | 293 | 20-02-004-16 | Установка клапанов огнезадерживающих с ручной регулировкой периметром до 3200 мм | ШТ | 1 | 0 |  |  |  |  | 113.85 | 31.09 | 11 | 0.74 | 71.76 | 0 | 8.211 | 0.06 | 0 | 83.38 | 51.48 |  | 33304960 | 113.85 | 31.09 | 11 | 0.74 | 71.76 | 0 | 8.211 | 0.06 | 0 | 90.42 | 31.09 | 7.33 | 0.49 | 52 | 0 | 5.95 | 0.04 | 0 | 115 | 71 | 1 | 1 |  |  | 1 | 1 | 1 | 1 |  |  |  |  | 0 | 1 | ФЕР-2001, 20-02-004-16, приказ Минстроя России №1039/пр от 30.12.2016г. |  |  | 20001 | 0 |  | 0 | 2 | 0 | 1 | 1 | 1 | 1 | 1 | 1 |  | 128 | 83 |  |  |  | 0 | 0 | 0 | [5 empty] | 0 | Поправка: Прил.2, Табл.3, п. 1.1 Наименование: Производство ремонтно-строительных работ осуществляется в помещениях эксплуатируемого объекта капитального строительства без остановки рабочего процесса предприятия, при этом: в зоне производства ремонтно-строительных работ отсутствуют действующее технологическое или лабораторное оборудование, мебель и иные загромождающие помещения предметы Поправка: п.8.7.1 Наименование: При выполнении работ в существующих зданиях и сооружениях, аналогичных процессам при новом строительстве (кроме работ по нормам сборника № 46 «Работы при реконструкции зданий и сооружений») | 0 | 113.85 | 31.09 | 11 | 0.74 | 71.76 | 0 | 8.211 | 0.06 | 0 | 83.375 | 51.475 |  |  |  |  | )*1,2)*1,25 | )*1,2)*1,25 | )*1,2)*1,15 |  | )*1,2)*1,15 | )*1,2)*1,25 |  |  |  | 0 | 0 | 1 | 1 |  |  |  | 1013 | ШТ | ШТ | 1 | [6 empty] | 31102217 | 2 | Общестроительные работы | 0 |  | 1 | 20001 | Вентиляция и кондиционирование | ФЕР-20 |  | Поправка: Прил.2, Табл.3, п. 1.1 Поправка: п.8.7.1 |  | 0 | 90.42 | 31.09 | 7.33 | 0.49 | 52 | 5.95 | 0.04 | 0 | [17 empty] | 0 | 0 | 0 | *0,9 | *0,85 |  |  | 115.2 | 70.55 |  |  |  |  | 1 |  | -971270805 | 2 | 1 | -2 | 0 | 0 | 0 | 248.71 | 248.71 | 0 | 0 |  | 0 | 3 | 0 |  | 0 | 1 | 0 | 0 | 0 | 0 | 0
17 | 1 |  |  | 294 | 08.1.03.04-0001 | Блочки | 10 шт. | 0.2 | 0 |  |  |  |  | 45.6 | 45.6 | 0 | 0 | 0 | 0 | 0 | 0 | 0 | 0 | 0 |  | 33304975 | 228 | 228 | 0 | 0 | 0 | 0 | 0 | 0 | 0 | 228 | 228 | 0 | 0 | 0 | 0 | 0 | 0 | 0 | 0 | 0 | 1 | 1 |  |  | 1 | 1 | 1 | 1 |  |  |  |  | 3 | 1 | ФССЦ-2001, 08.1.03.04-0001, приказ Минстроя России №1039/пр от 30.12.2016г. |  |  | 500001 | 0 |  | 0 | 8 | 0 | 1 | 1 | 1 | 1 | 1 | 1 |  | 0 | 0 |  |  |  | 0 | 0 | 0 | [5 empty] | 0 |  | 0 | 45.6 | 228 | 0 | 0 | 0 | 0 | 0 | 0 | 0 | 0 | 0 | [13 empty] | 0 | 0 | 1 | 1 |  |  |  | 1010 | 10 шт. | 10 шт. | 10 | [6 empty] | 31102119 | 8 | Материалы строительные | 0 |  | 1 | 500001 | Материалы и конструкции ( строительные ) по ценникам и каталогом | ФССЦст |  |  |  | 0 | 228 | 228 | 0 | 0 | 0 | 0 | 0 | 0 | [17 empty] | 0 | 0 | 0 |  |  |  |  | 0 | 0 |  |  |  |  | 1 |  | -362110086 | 2 | 1 | -2 | 0 | 0 | 0 | 45.6 | 45.6 | 0 | 0 |  | 0 | 3 | 0 |  | 0 | 1 | 0 | 0 | 0 | 0 | 0
17 | 1 |  |  | 294 | 08.1.03.04-0001 | Блочки | 10 шт. | 0.2 | 0 |  |  |  |  | 45.6 | 45.6 | 0 | 0 | 0 | 0 | 0 | 0 | 0 | 0 | 0 |  | 33304960 | 228 | 228 | 0 | 0 | 0 | 0 | 0 | 0 | 0 | 228 | 228 | 0 | 0 | 0 | 0 | 0 | 0 | 0 | 0 | 0 | 1 | 1 |  |  | 1 | 1 | 1 | 1 |  |  |  |  | 3 | 1 | ФССЦ-2001, 08.1.03.04-0001, приказ Минстроя России №1039/пр от 30.12.2016г. |  |  | 500001 | 0 |  | 0 | 8 | 0 | 1 | 1 | 1 | 1 | 1 | 1 |  | 0 | 0 |  |  |  | 0 | 0 | 0 | [5 empty] | 0 |  | 0 | 45.6 | 228 | 0 | 0 | 0 | 0 | 0 | 0 | 0 | 0 | 0 | [13 empty] | 0 | 0 | 1 | 1 |  |  |  | 1010 | 10 шт. | 10 шт. | 10 | [6 empty] | 31102119 | 8 | Материалы строительные | 0 |  | 1 | 500001 | Материалы и конструкции ( строительные ) по ценникам и каталогом | ФССЦст |  |  |  | 0 | 228 | 228 | 0 | 0 | 0 | 0 | 0 | 0 | [17 empty] | 0 | 0 | 0 |  |  |  |  | 0 | 0 |  |  |  |  | 1 |  | -362110086 | 2 | 1 | -2 | 0 | 0 | 0 | 45.6 | 45.6 | 0 | 0 |  | 0 | 3 | 0 |  | 0 | 1 | 0 | 0 | 0 | 0 | 0
17 | 1 |  |  | 295 | 20.1.02.19-0015 | Трос стальной | м | 9.3 | 0 |  |  |  |  | 111.88 | 111.88 | 0 | 0 | 0 | 0 | 0 | 0 | 0 | 0 | 0 |  | 33304975 | 12.03 | 12.03 | 0 | 0 | 0 | 0 | 0 | 0 | 0 | 12.03 | 12.03 | 0 | 0 | 0 | 0 | 0 | 0 | 0 | 0 | 0 | 1 | 1 |  |  | 1 | 1 | 1 | 1 |  |  |  |  | 3 | 2 | ФССЦ-2001, 20.1.02.19-0015, приказ Минстроя России №1039/пр от 30.12.2016г. |  |  | 500002 | 0 |  | 0 | 12 | 0 | 1 | 1 | 1 | 1 | 1 | 1 |  | 0 | 0 |  |  |  | 0 | 0 | 0 | [5 empty] | 0 |  | 0 | 111.88 | 12.03 | 0 | 0 | 0 | 0 | 0 | 0 | 0 | 0 | 0 | [13 empty] | 0 | 0 | 1 | 1 |  |  |  | 1003 | м | м | 1 | [6 empty] | 31102120 | 12 | Материалы монтажные | 0 |  | 2 | 500002 | Материалы и конструкции ( монтажные ) по ценникам и каталогам | ФССЦм |  |  |  | 0 | 12.03 | 12.03 | 0 | 0 | 0 | 0 | 0 | 0 | [17 empty] | 0 | 0 | 0 |  |  |  |  | 0 | 0 |  |  |  |  | 1 |  | 1404028807 | 2 | 1 | -2 | 0 | 0 | 0 | 111.88 | 0 | 111.88 | 0 |  | 0 | 3 | 0 |  | 0 | 1 | 0 | 0 | 0 | 0 | 0
17 | 1 |  |  | 295 | 20.1.02.19-0015 | Трос стальной | м | 9.3 | 0 |  |  |  |  | 111.88 | 111.88 | 0 | 0 | 0 | 0 | 0 | 0 | 0 | 0 | 0 |  | 33304960 | 12.03 | 12.03 | 0 | 0 | 0 | 0 | 0 | 0 | 0 | 12.03 | 12.03 | 0 | 0 | 0 | 0 | 0 | 0 | 0 | 0 | 0 | 1 | 1 |  |  | 1 | 1 | 1 | 1 |  |  |  |  | 3 | 2 | ФССЦ-2001, 20.1.02.19-0015, приказ Минстроя России №1039/пр от 30.12.2016г. |  |  | 500002 | 0 |  | 0 | 12 | 0 | 1 | 1 | 1 | 1 | 1 | 1 |  | 0 | 0 |  |  |  | 0 | 0 | 0 | [5 empty] | 0 |  | 0 | 111.88 | 12.03 | 0 | 0 | 0 | 0 | 0 | 0 | 0 | 0 | 0 | [13 empty] | 0 | 0 | 1 | 1 |  |  |  | 1003 | м | м | 1 | [6 empty] | 31102120 | 12 | Материалы монтажные | 0 |  | 2 | 500002 | Материалы и конструкции ( монтажные ) по ценникам и каталогам | ФССЦм |  |  |  | 0 | 12.03 | 12.03 | 0 | 0 | 0 | 0 | 0 | 0 | [17 empty] | 0 | 0 | 0 |  |  |  |  | 0 | 0 |  |  |  |  | 1 |  | 1404028807 | 2 | 1 | -2 | 0 | 0 | 0 | 111.88 | 0 | 111.88 | 0 |  | 0 | 3 | 0 |  | 0 | 1 | 0 | 0 | 0 | 0 | 0
17 | 1 |  |  | 296 | прайс | Огнезадерживающий клапан, фланцевое соединение КЛОП-2(120)-НЗ- МВЕ(220)-800х800-К | шт. | 1 | 0 |  |  |  |  | 0 | 0 | 0 | 0 | 0 | 0 | 0 | 0 | 0 | 0 | 0 |  | 33304975 | 0 | 0 | 0 | 0 | 0 | 0 | 0 | 0 | 0 | 0 | 0 | 0 | 0 | 0 | 0 | 0 | 0 | 0 | 0 | 0 | 1 | 1 |  |  | 1 | 1 | 1 | 1 |  |  |  |  | 3 | 1 |  |  |  | 1100 | 0 |  | 0 | 14 | 0 | 1 | 1 | 1 | 1 | 1 | 1 |  | 0 | 0 |  |  |  | 0 | 0 | 0 | [5 empty] | 0 |  | 0 | 0 | 0 | 0 | 0 | 0 | 0 | 0 | 0 | 0 | 0 | 0 | [13 empty] | 0 | 0 | 1 | 1 |  |  |  | 1010 | шт. | шт. | 1 | [6 empty] | 31102366 | 8 | Материалы строительные | 0 |  | 1 | 1100 | Материалы, изделия и конструкции | материалы (03) |  |  |  | 0 | 0 | 0 | 0 | 0 | 0 | 0 | 0 | 0 | [17 empty] | 0 | 0 | 0 |  |  |  |  | 0 | 0 |  |  |  |  | 1 |  | 376894853 | 2 | 0 | -2 | 0 | 0 | 0 | 0 | 0 | 0 | 0 |  | 0 | 3 | 0 |  | 0 | 1 | 0 | 0 | 0 | 0 | 0
17 | 1 |  |  | 296 | прайс | Огнезадерживающий клапан, фланцевое соединение КЛОП-2(120)-НЗ- МВЕ(220)-800х800-К | шт. | 1 | 0 |  |  |  |  | 1874.56 | 1874.56 | 0 | 0 | 0 | 0 | 0 | 0 | 0 | 0 | 0 |  | 33304960 | 1874.56 | 1874.56 | 0 | 0 | 0 | 0 | 0 | 0 | 0 | 1874.56 | 1874.56 | 0 | 0 | 0 | 0 | 0 | 0 | 0 | 0 | 0 | 1 | 1 |  |  | 1 | 1 | 1 | 1 |  |  |  |  | 3 | 1 |  |  |  | 1100 | 0 |  | 0 | 14 | 0 | 1 | 1 | 1 | 1 | 1 | 1 |  | 0 | 0 |  |  |  | 0 | 0 | 0 | [5 empty] | 0 |  | 0 | 1874.56 | 1874.56 | 0 | 0 | 0 | 0 | 0 | 0 | 0 | 0 | 0 | [13 empty] | 0 | 0 | 1 | 1 |  |  |  | 1010 | шт. | шт. | 1 | [6 empty] | 31102366 | 8 | Материалы строительные | 0 |  | 1 | 1100 | Материалы, изделия и конструкции | материалы (03) |  |  |  | 0 | 1874.56 | 1874.56 | 0 | 0 | 0 | 0 | 0 | 0 | 5 |  |  | 1 | 18 |  | 17290 | [10 empty] | 0 | 0 | 0 |  |  |  |  | 0 | 0 |  | [17 290 / 1,2 / 7,84] + 2% Заг.скл |  |  | 1 |  | 376894853 | 2 | 3 | 3 | 0 | 0 | 0 | 1874.56 | 1874.56 | 0 | 0 |  | 1 | 1 | 0 |  | 0 | 1 | 0 | 0 | 0 | 0 | 0
17 | 1 | 1635 | 2044 | 297 | 26-01-054-01 | Обертывание поверхности изоляции рулонными материалами насухо с проклейкой швов | 100 м2 | 0.08 | 0 |  |  |  |  | 75.97 | 40.61 | 4.86 | 0.65 | 30.5 | 0 | 3.5306 | 0.0564 | 0 | 28.04 | 18.69 |  | 33304975 | 949.71 | 507.64 | 60.76 | 8.18 | 381.31 | 0 | 44.1324 | 0.705 | 0 | 824.45 | 507.64 | 40.5 | 5.45 | 276.31 | 0 | 31.98 | 0.47 | 0 | 90 | 60 | 1 | 1 |  |  | 1 | 1 | 1 | 1 |  |  |  |  | 0 | 1 | ФЕР-2001, 26-01-054-01, приказ Минстроя России №1039/пр от 30.12.2016г. |  |  | 26001 | 0 |  | 0 | 2 | 0 | 1 | 1 | 1 | 1 | 1 | 1 |  | 100 | 70 |  |  |  | 0 | 0 | 0 | [5 empty] | 0 | Поправка: Прил.2, Табл.3, п. 1.1 Наименование: Производство ремонтно-строительных работ осуществляется в помещениях эксплуатируемого объекта капитального строительства без остановки рабочего процесса предприятия, при этом: в зоне производства ремонтно-строительных работ отсутствуют действующее технологическое или лабораторное оборудование, мебель и иные загромождающие помещения предметы Поправка: п.8.7.1 Наименование: При выполнении работ в существующих зданиях и сооружениях, аналогичных процессам при новом строительстве (кроме работ по нормам сборника № 46 «Работы при реконструкции зданий и сооружений») | 0 | 75.97 | 507.64 | 60.76 | 8.18 | 381.31 | 0 | 44.1324 | 0.705 | 0 | 28.035 | 18.69 |  |  |  |  | )*1,2)*1,25 | )*1,2)*1,25 | )*1,2)*1,15 |  | )*1,2)*1,15 | )*1,2)*1,25 |  |  |  | 0 | 0 | 1 | 1 |  |  |  | 1005 | 100 м2 | 100 м2 | 100 | [6 empty] | 31102226 | 2 | Общестроительные работы | 0 |  | 1 | 26001 | Теплоизоляционные работы | ФЕР-26 |  | Поправка: Прил.2, Табл.3, п. 1.1 Поправка: п.8.7.1 |  | 0 | 824.45 | 507.64 | 40.5 | 5.45 | 276.31 | 31.98 | 0.47 | 0 | [17 empty] | 0 | 0 | 0 | *0,9 | *0,85 |  |  | 90 | 59.5 |  |  |  |  | 1 |  | 1906941050 | 2 | 1 | -2 | 0 | 0 | 0 | 122.7 | 122.7 | 0 | 0 |  | 0 | 3 | 0 |  | 0 | 1 | 0 | 0 | 0 | 0 | 0
17 | 1 | 1644 | 2054 | 297 | 26-01-054-01 | Обертывание поверхности изоляции рулонными материалами насухо с проклейкой швов | 100 м2 | 0.08 | 0 |  |  |  |  | 75.97 | 40.61 | 4.86 | 0.65 | 30.5 | 0 | 3.5306 | 0.0564 | 0 | 28.04 | 18.69 |  | 33304960 | 949.71 | 507.64 | 60.76 | 8.18 | 381.31 | 0 | 44.1324 | 0.705 | 0 | 824.45 | 507.64 | 40.5 | 5.45 | 276.31 | 0 | 31.98 | 0.47 | 0 | 90 | 60 | 1 | 1 |  |  | 1 | 1 | 1 | 1 |  |  |  |  | 0 | 1 | ФЕР-2001, 26-01-054-01, приказ Минстроя России №1039/пр от 30.12.2016г. |  |  | 26001 | 0 |  | 0 | 2 | 0 | 1 | 1 | 1 | 1 | 1 | 1 |  | 100 | 70 |  |  |  | 0 | 0 | 0 | [5 empty] | 0 | Поправка: Прил.2, Табл.3, п. 1.1 Наименование: Производство ремонтно-строительных работ осуществляется в помещениях эксплуатируемого объекта капитального строительства без остановки рабочего процесса предприятия, при этом: в зоне производства ремонтно-строительных работ отсутствуют действующее технологическое или лабораторное оборудование, мебель и иные загромождающие помещения предметы Поправка: п.8.7.1 Наименование: При выполнении работ в существующих зданиях и сооружениях, аналогичных процессам при новом строительстве (кроме работ по нормам сборника № 46 «Работы при реконструкции зданий и сооружений») | 0 | 75.97 | 507.64 | 60.76 | 8.18 | 381.31 | 0 | 44.1324 | 0.705 | 0 | 28.035 | 18.69 |  |  |  |  | )*1,2)*1,25 | )*1,2)*1,25 | )*1,2)*1,15 |  | )*1,2)*1,15 | )*1,2)*1,25 |  |  |  | 0 | 0 | 1 | 1 |  |  |  | 1005 | 100 м2 | 100 м2 | 100 | [6 empty] | 31102226 | 2 | Общестроительные работы | 0 |  | 1 | 26001 | Теплоизоляционные работы | ФЕР-26 |  | Поправка: Прил.2, Табл.3, п. 1.1 Поправка: п.8.7.1 |  | 0 | 824.45 | 507.64 | 40.5 | 5.45 | 276.31 | 31.98 | 0.47 | 0 | [17 empty] | 0 | 0 | 0 | *0,9 | *0,85 |  |  | 90 | 59.5 |  |  |  |  | 1 |  | 1906941050 | 2 | 1 | -2 | 0 | 0 | 0 | 122.7 | 122.7 | 0 | 0 |  | 0 | 3 | 0 |  | 0 | 1 | 0 | 0 | 0 | 0 | 0
17 | 1 |  |  | 298 | 12.2.04.07-0012 | Маты минераловатные прошивные с покрытием сеткой и кашированные неармированной алюминиевой фольгой, марка "Wired mat 105 ALU1" ROCKWOOL, толщиной 40 мм | м3 | 0.368 | 0 |  |  |  |  | 817.71 | 817.71 | 0 | 0 | 0 | 0 | 0 | 0 | 0 | 0 | 0 |  | 33304975 | 2222.03 | 2222.03 | 0 | 0 | 0 | 0 | 0 | 0 | 0 | 2222.03 | 2222.03 | 0 | 0 | 0 | 0 | 0 | 0 | 0 | 0 | 0 | 1 | 1 |  |  | 1 | 1 | 1 | 1 |  |  |  |  | 3 | 1 | ФССЦ-2001, 12.2.04.07-0012, приказ Минстроя России №1039/пр от 30.12.2016г. |  |  | 500001 | 0 |  | 0 | 8 | 0 | 1 | 1 | 1 | 1 | 1 | 1 |  | 0 | 0 |  |  |  | 0 | 0 | 0 | [5 empty] | 0 |  | 0 | 817.71 | 2222.03 | 0 | 0 | 0 | 0 | 0 | 0 | 0 | 0 | 0 | [13 empty] | 0 | 0 | 1 | 1 |  |  |  | 1007 | м3 | м3 | 1 | [6 empty] | 31102119 | 8 | Материалы строительные | 0 |  | 1 | 500001 | Материалы и конструкции ( строительные ) по ценникам и каталогом | ФССЦст |  |  |  | 0 | 2222.03 | 2222.03 | 0 | 0 | 0 | 0 | 0 | 0 | [17 empty] | 0 | 0 | 0 |  |  |  |  | 0 | 0 |  |  |  |  | 1 |  | 2051966677 | 2 | 1 | -2 | 0 | 0 | 0 | 817.71 | 817.71 | 0 | 0 |  | 0 | 3 | 0 |  | 0 | 1 | 0 | 0 | 0 | 0 | 0
17 | 1 |  |  | 298 | 12.2.04.07-0012 | Маты минераловатные прошивные с покрытием сеткой и кашированные неармированной алюминиевой фольгой, марка "Wired mat 105 ALU1" ROCKWOOL, толщиной 40 мм | м3 | 0.368 | 0 |  |  |  |  | 817.71 | 817.71 | 0 | 0 | 0 | 0 | 0 | 0 | 0 | 0 | 0 |  | 33304960 | 2222.03 | 2222.03 | 0 | 0 | 0 | 0 | 0 | 0 | 0 | 2222.03 | 2222.03 | 0 | 0 | 0 | 0 | 0 | 0 | 0 | 0 | 0 | 1 | 1 |  |  | 1 | 1 | 1 | 1 |  |  |  |  | 3 | 1 | ФССЦ-2001, 12.2.04.07-0012, приказ Минстроя России №1039/пр от 30.12.2016г. |  |  | 500001 | 0 |  | 0 | 8 | 0 | 1 | 1 | 1 | 1 | 1 | 1 |  | 0 | 0 |  |  |  | 0 | 0 | 0 | [5 empty] | 0 |  | 0 | 817.71 | 2222.03 | 0 | 0 | 0 | 0 | 0 | 0 | 0 | 0 | 0 | [13 empty] | 0 | 0 | 1 | 1 |  |  |  | 1007 | м3 | м3 | 1 | [6 empty] | 31102119 | 8 | Материалы строительные | 0 |  | 1 | 500001 | Материалы и конструкции ( строительные ) по ценникам и каталогом | ФССЦст |  |  |  | 0 | 2222.03 | 2222.03 | 0 | 0 | 0 | 0 | 0 | 0 | [17 empty] | 0 | 0 | 0 |  |  |  |  | 0 | 0 |  |  |  |  | 1 |  | 2051966677 | 2 | 1 | -2 | 0 | 0 | 0 | 817.71 | 817.71 | 0 | 0 |  | 0 | 3 | 0 |  | 0 | 1 | 0 | 0 | 0 | 0 | 0
17 | 1 | 1655 | 2070 | 299 | 20-01-002-12 | Прокладка воздуховодов из листовой оцинкованной стали и алюминия класса П (плотные) толщиной 0,7 мм, периметром до 3200 мм | 100 м2 | 0.032 | 0 |  |  |  |  | 54.87 | 18.49 | 5.16 | 0.45 | 31.22 | 0 | 3.5717 | 0.03648 | 0 | 36.42 | 22.49 |  | 33304975 | 1714.66 | 577.76 | 161.39 | 14.12 | 975.51 | 0 | 111.6144 | 1.14 | 0 | 1392.24 | 577.76 | 107.59 | 9.41 | 706.89 | 0 | 80.88 | 0.76 | 0 | 115 | 71 | 1 | 1 |  |  | 1 | 1 | 1 | 1 |  |  |  |  | 0 | 1 | ФЕР-2001, 20-01-002-12, приказ Минстроя России №1039/пр от 30.12.2016г. |  |  | 20001 | 0 |  | 0 | 2 | 0 | 1 | 1 | 1 | 1 | 1 | 1 |  | 128 | 83 |  |  |  | 0 | 0 | 0 | [5 empty] | 0 | Поправка: Прил.2, Табл.3, п. 1.1 Наименование: Производство ремонтно-строительных работ осуществляется в помещениях эксплуатируемого объекта капитального строительства без остановки рабочего процесса предприятия, при этом: в зоне производства ремонтно-строительных работ отсутствуют действующее технологическое или лабораторное оборудование, мебель и иные загромождающие помещения предметы Поправка: п.8.7.1 Наименование: При выполнении работ в существующих зданиях и сооружениях, аналогичных процессам при новом строительстве (кроме работ по нормам сборника № 46 «Работы при реконструкции зданий и сооружений») | 0 | 54.87 | 577.76 | 161.39 | 14.12 | 975.51 | 0 | 111.6144 | 1.14 | 0 | 36.4205 | 22.4857 |  |  |  |  | )*1,2)*1,25 | )*1,2)*1,25 | )*1,2)*1,15 |  | )*1,2)*1,15 | )*1,2)*1,25 |  |  |  | 0 | 0 | 1 | 1 |  |  |  | 1005 | 100 м2 | 100 м2 | 100 | [6 empty] | 31102217 | 2 | Общестроительные работы | 0 |  | 1 | 20001 | Вентиляция и кондиционирование | ФЕР-20 |  | Поправка: Прил.2, Табл.3, п. 1.1 Поправка: п.8.7.1 |  | 0 | 1392.24 | 577.76 | 107.59 | 9.41 | 706.89 | 80.88 | 0.76 | 0 | [17 empty] | 0 | 0 | 0 | *0,9 | *0,85 |  |  | 115.2 | 70.55 |  |  |  |  | 1 |  | 1852176229 | 2 | 1 | -2 | 0 | 0 | 0 | 113.78 | 113.78 | 0 | 0 |  | 0 | 3 | 0 |  | 0 | 1 | 0 | 0 | 0 | 0 | 0
17 | 1 | 1666 | 2086 | 299 | 20-01-002-12 | Прокладка воздуховодов из листовой оцинкованной стали и алюминия класса П (плотные) толщиной 0,7 мм, периметром до 3200 мм | 100 м2 | 0.032 | 0 |  |  |  |  | 54.87 | 18.49 | 5.16 | 0.45 | 31.22 | 0 | 3.5717 | 0.03648 | 0 | 36.42 | 22.49 |  | 33304960 | 1714.66 | 577.76 | 161.39 | 14.12 | 975.51 | 0 | 111.6144 | 1.14 | 0 | 1392.24 | 577.76 | 107.59 | 9.41 | 706.89 | 0 | 80.88 | 0.76 | 0 | 115 | 71 | 1 | 1 |  |  | 1 | 1 | 1 | 1 |  |  |  |  | 0 | 1 | ФЕР-2001, 20-01-002-12, приказ Минстроя России №1039/пр от 30.12.2016г. |  |  | 20001 | 0 |  | 0 | 2 | 0 | 1 | 1 | 1 | 1 | 1 | 1 |  | 128 | 83 |  |  |  | 0 | 0 | 0 | [5 empty] | 0 | Поправка: Прил.2, Табл.3, п. 1.1 Наименование: Производство ремонтно-строительных работ осуществляется в помещениях эксплуатируемого объекта капитального строительства без остановки рабочего процесса предприятия, при этом: в зоне производства ремонтно-строительных работ отсутствуют действующее технологическое или лабораторное оборудование, мебель и иные загромождающие помещения предметы Поправка: п.8.7.1 Наименование: При выполнении работ в существующих зданиях и сооружениях, аналогичных процессам при новом строительстве (кроме работ по нормам сборника № 46 «Работы при реконструкции зданий и сооружений») | 0 | 54.87 | 577.76 | 161.39 | 14.12 | 975.51 | 0 | 111.6144 | 1.14 | 0 | 36.4205 | 22.4857 |  |  |  |  | )*1,2)*1,25 | )*1,2)*1,25 | )*1,2)*1,15 |  | )*1,2)*1,15 | )*1,2)*1,25 |  |  |  | 0 | 0 | 1 | 1 |  |  |  | 1005 | 100 м2 | 100 м2 | 100 | [6 empty] | 31102217 | 2 | Общестроительные работы | 0 |  | 1 | 20001 | Вентиляция и кондиционирование | ФЕР-20 |  | Поправка: Прил.2, Табл.3, п. 1.1 Поправка: п.8.7.1 |  | 0 | 1392.24 | 577.76 | 107.59 | 9.41 | 706.89 | 80.88 | 0.76 | 0 | [17 empty] | 0 | 0 | 0 | *0,9 | *0,85 |  |  | 115.2 | 70.55 |  |  |  |  | 1 |  | 1852176229 | 2 | 1 | -2 | 0 | 0 | 0 | 113.78 | 113.78 | 0 | 0 |  | 0 | 3 | 0 |  | 0 | 1 | 0 | 0 | 0 | 0 | 0
17 | 1 |  |  | 300 | 19.1.01.03-0053 | Воздуховоды из оцинкованной стали с шиной и уголками толщиной 1,0 мм, периметром 3200 мм | м2 | 3.2 | 0 |  |  |  |  | 546.59 | 546.59 | 0 | 0 | 0 | 0 | 0 | 0 | 0 | 0 | 0 |  | 33304975 | 170.81 | 170.81 | 0 | 0 | 0 | 0 | 0 | 0 | 0 | 170.81 | 170.81 | 0 | 0 | 0 | 0 | 0 | 0 | 0 | 0 | 0 | 1 | 1 |  |  | 1 | 1 | 1 | 1 |  |  |  |  | 3 | 1 | ФССЦ-2001, 19.1.01.03-0053, приказ Минстроя России №1039/пр от 30.12.2016г. |  |  | 500001 | 0 |  | 0 | 8 | 0 | 1 | 1 | 1 | 1 | 1 | 1 |  | 0 | 0 |  |  |  | 0 | 0 | 0 | [5 empty] | 0 |  | 0 | 546.59 | 170.81 | 0 | 0 | 0 | 0 | 0 | 0 | 0 | 0 | 0 | [13 empty] | 0 | 0 | 1 | 1 |  |  |  | 1005 | м2 | м2 | 1 | [6 empty] | 31102119 | 8 | Материалы строительные | 0 |  | 1 | 500001 | Материалы и конструкции ( строительные ) по ценникам и каталогом | ФССЦст |  |  |  | 0 | 170.81 | 170.81 | 0 | 0 | 0 | 0 | 0 | 0 | [17 empty] | 0 | 0 | 0 |  |  |  |  | 0 | 0 |  |  |  |  | 1 |  | 1640464788 | 2 | 1 | -2 | 0 | 0 | 0 | 546.59 | 546.59 | 0 | 0 |  | 0 | 3 | 0 |  | 0 | 1 | 0 | 0 | 0 | 0 | 0
17 | 1 |  |  | 300 | 19.1.01.03-0053 | Воздуховоды из оцинкованной стали с шиной и уголками толщиной 1,0 мм, периметром 3200 мм | м2 | 3.2 | 0 |  |  |  |  | 546.59 | 546.59 | 0 | 0 | 0 | 0 | 0 | 0 | 0 | 0 | 0 |  | 33304960 | 170.81 | 170.81 | 0 | 0 | 0 | 0 | 0 | 0 | 0 | 170.81 | 170.81 | 0 | 0 | 0 | 0 | 0 | 0 | 0 | 0 | 0 | 1 | 1 |  |  | 1 | 1 | 1 | 1 |  |  |  |  | 3 | 1 | ФССЦ-2001, 19.1.01.03-0053, приказ Минстроя России №1039/пр от 30.12.2016г. |  |  | 500001 | 0 |  | 0 | 8 | 0 | 1 | 1 | 1 | 1 | 1 | 1 |  | 0 | 0 |  |  |  | 0 | 0 | 0 | [5 empty] | 0 |  | 0 | 546.59 | 170.81 | 0 | 0 | 0 | 0 | 0 | 0 | 0 | 0 | 0 | [13 empty] | 0 | 0 | 1 | 1 |  |  |  | 1005 | м2 | м2 | 1 | [6 empty] | 31102119 | 8 | Материалы строительные | 0 |  | 1 | 500001 | Материалы и конструкции ( строительные ) по ценникам и каталогом | ФССЦст |  |  |  | 0 | 170.81 | 170.81 | 0 | 0 | 0 | 0 | 0 | 0 | [17 empty] | 0 | 0 | 0 |  |  |  |  | 0 | 0 |  |  |  |  | 1 |  | 1640464788 | 2 | 1 | -2 | 0 | 0 | 0 | 546.59 | 546.59 | 0 | 0 |  | 0 | 3 | 0 |  | 0 | 1 | 0 | 0 | 0 | 0 | 0
17 | 1 | 1677 | 2102 | 301 | 20-01-002-18 | Прокладка воздуховодов из листовой оцинкованной стали и алюминия класса П (плотные) толщиной 1,0 мм, диаметром от 900 до 1000 мм | 100 м2 | 0.02826 | 0 |  |  |  |  | 48.19 | 16.33 | 4.29 | 0.36 | 27.57 | 0 | 3.1542 | 0.029249 | 0 | 32.12 | 19.83 |  | 33304975 | 1705.18 | 577.76 | 151.91 | 12.81 | 975.51 | 0 | 111.6144 | 1.035 | 0 | 1385.92 | 577.76 | 101.27 | 8.54 | 706.89 | 0 | 80.88 | 0.69 | 0 | 115 | 71 | 1 | 1 |  |  | 1 | 1 | 1 | 1 |  |  |  |  | 0 | 1 | ФЕР-2001, 20-01-002-18, приказ Минстроя России №1039/пр от 30.12.2016г. |  |  | 20001 | 0 |  | 0 | 2 | 0 | 1 | 1 | 1 | 1 | 1 | 1 |  | 128 | 83 |  |  |  | 0 | 0 | 0 | [5 empty] | 0 | Поправка: Прил.2, Табл.3, п. 1.1 Наименование: Производство ремонтно-строительных работ осуществляется в помещениях эксплуатируемого объекта капитального строительства без остановки рабочего процесса предприятия, при этом: в зоне производства ремонтно-строительных работ отсутствуют действующее технологическое или лабораторное оборудование, мебель и иные загромождающие помещения предметы Поправка: п.8.7.1 Наименование: При выполнении работ в существующих зданиях и сооружениях, аналогичных процессам при новом строительстве (кроме работ по нормам сборника № 46 «Работы при реконструкции зданий и сооружений») | 0 | 48.19 | 577.76 | 151.91 | 12.81 | 975.51 | 0 | 111.6144 | 1.035 | 0 | 32.1195 | 19.8303 |  |  |  |  | )*1,2)*1,25 | )*1,2)*1,25 | )*1,2)*1,15 |  | )*1,2)*1,15 | )*1,2)*1,25 |  |  |  | 0 | 0 | 1 | 1 |  |  |  | 1005 | 100 м2 | 100 м2 | 100 | [6 empty] | 31102217 | 2 | Общестроительные работы | 0 |  | 1 | 20001 | Вентиляция и кондиционирование | ФЕР-20 |  | Поправка: Прил.2, Табл.3, п. 1.1 Поправка: п.8.7.1 |  | 0 | 1385.92 | 577.76 | 101.27 | 8.54 | 706.89 | 80.88 | 0.69 | 0 | [17 empty] | 0 | 0 | 0 | *0,9 | *0,85 |  |  | 115.2 | 70.55 |  |  |  |  | 1 |  | -71840125 | 2 | 1 | -2 | 0 | 0 | 0 | 100.14 | 100.14 | 0 | 0 |  | 0 | 3 | 0 |  | 0 | 1 | 0 | 0 | 0 | 0 | 0
17 | 1 | 1688 | 2118 | 301 | 20-01-002-18 | Прокладка воздуховодов из листовой оцинкованной стали и алюминия класса П (плотные) толщиной 1,0 мм, диаметром от 900 до 1000 мм | 100 м2 | 0.02826 | 0 |  |  |  |  | 48.19 | 16.33 | 4.29 | 0.36 | 27.57 | 0 | 3.1542 | 0.029249 | 0 | 32.12 | 19.83 |  | 33304960 | 1705.18 | 577.76 | 151.91 | 12.81 | 975.51 | 0 | 111.6144 | 1.035 | 0 | 1385.92 | 577.76 | 101.27 | 8.54 | 706.89 | 0 | 80.88 | 0.69 | 0 | 115 | 71 | 1 | 1 |  |  | 1 | 1 | 1 | 1 |  |  |  |  | 0 | 1 | ФЕР-2001, 20-01-002-18, приказ Минстроя России №1039/пр от 30.12.2016г. |  |  | 20001 | 0 |  | 0 | 2 | 0 | 1 | 1 | 1 | 1 | 1 | 1 |  | 128 | 83 |  |  |  | 0 | 0 | 0 | [5 empty] | 0 | Поправка: Прил.2, Табл.3, п. 1.1 Наименование: Производство ремонтно-строительных работ осуществляется в помещениях эксплуатируемого объекта капитального строительства без остановки рабочего процесса предприятия, при этом: в зоне производства ремонтно-строительных работ отсутствуют действующее технологическое или лабораторное оборудование, мебель и иные загромождающие помещения предметы Поправка: п.8.7.1 Наименование: При выполнении работ в существующих зданиях и сооружениях, аналогичных процессам при новом строительстве (кроме работ по нормам сборника № 46 «Работы при реконструкции зданий и сооружений») | 0 | 48.19 | 577.76 | 151.91 | 12.81 | 975.51 | 0 | 111.6144 | 1.035 | 0 | 32.1195 | 19.8303 |  |  |  |  | )*1,2)*1,25 | )*1,2)*1,25 | )*1,2)*1,15 |  | )*1,2)*1,15 | )*1,2)*1,25 |  |  |  | 0 | 0 | 1 | 1 |  |  |  | 1005 | 100 м2 | 100 м2 | 100 | [6 empty] | 31102217 | 2 | Общестроительные работы | 0 |  | 1 | 20001 | Вентиляция и кондиционирование | ФЕР-20 |  | Поправка: Прил.2, Табл.3, п. 1.1 Поправка: п.8.7.1 |  | 0 | 1385.92 | 577.76 | 101.27 | 8.54 | 706.89 | 80.88 | 0.69 | 0 | [17 empty] | 0 | 0 | 0 | *0,9 | *0,85 |  |  | 115.2 | 70.55 |  |  |  |  | 1 |  | -71840125 | 2 | 1 | -2 | 0 | 0 | 0 | 100.14 | 100.14 | 0 | 0 |  | 0 | 3 | 0 |  | 0 | 1 | 0 | 0 | 0 | 0 | 0
17 | 1 |  |  | 302 | 19.1.01.03-0082 | Воздуховоды из оцинкованной стали толщиной 1,0 мм, диаметром до 1000 мм (прим.д 900 мм) | м2 | 2.826 | 0 |  |  |  |  | 288.42 | 288.42 | 0 | 0 | 0 | 0 | 0 | 0 | 0 | 0 | 0 |  | 33304975 | 102.06 | 102.06 | 0 | 0 | 0 | 0 | 0 | 0 | 0 | 102.06 | 102.06 | 0 | 0 | 0 | 0 | 0 | 0 | 0 | 0 | 0 | 1 | 1 |  |  | 1 | 1 | 1 | 1 |  |  |  |  | 3 | 1 | ФССЦ-2001, 19.1.01.03-0082, приказ Минстроя России №1039/пр от 30.12.2016г. |  |  | 500001 | 0 |  | 0 | 8 | 0 | 1 | 1 | 1 | 1 | 1 | 1 |  | 0 | 0 |  |  |  | 0 | 0 | 0 | [5 empty] | 0 |  | 0 | 288.42 | 102.06 | 0 | 0 | 0 | 0 | 0 | 0 | 0 | 0 | 0 | [13 empty] | 0 | 0 | 1 | 1 |  |  |  | 1005 | м2 | м2 | 1 | [6 empty] | 31102119 | 8 | Материалы строительные | 0 |  | 1 | 500001 | Материалы и конструкции ( строительные ) по ценникам и каталогом | ФССЦст |  |  |  | 0 | 102.06 | 102.06 | 0 | 0 | 0 | 0 | 0 | 0 | [17 empty] | 0 | 0 | 0 |  |  |  |  | 0 | 0 |  |  |  |  | 1 |  | -255717847 | 2 | 1 | -2 | 0 | 0 | 0 | 288.42 | 288.42 | 0 | 0 |  | 0 | 3 | 0 |  | 0 | 1 | 0 | 0 | 0 | 0 | 0
17 | 1 |  |  | 302 | 19.1.01.03-0082 | Воздуховоды из оцинкованной стали толщиной 1,0 мм, диаметром до 1000 мм (прим.д 900 мм) | м2 | 2.826 | 0 |  |  |  |  | 288.42 | 288.42 | 0 | 0 | 0 | 0 | 0 | 0 | 0 | 0 | 0 |  | 33304960 | 102.06 | 102.06 | 0 | 0 | 0 | 0 | 0 | 0 | 0 | 102.06 | 102.06 | 0 | 0 | 0 | 0 | 0 | 0 | 0 | 0 | 0 | 1 | 1 |  |  | 1 | 1 | 1 | 1 |  |  |  |  | 3 | 1 | ФССЦ-2001, 19.1.01.03-0082, приказ Минстроя России №1039/пр от 30.12.2016г. |  |  | 500001 | 0 |  | 0 | 8 | 0 | 1 | 1 | 1 | 1 | 1 | 1 |  | 0 | 0 |  |  |  | 0 | 0 | 0 | [5 empty] | 0 |  | 0 | 288.42 | 102.06 | 0 | 0 | 0 | 0 | 0 | 0 | 0 | 0 | 0 | [13 empty] | 0 | 0 | 1 | 1 |  |  |  | 1005 | м2 | м2 | 1 | [6 empty] | 31102119 | 8 | Материалы строительные | 0 |  | 1 | 500001 | Материалы и конструкции ( строительные ) по ценникам и каталогом | ФССЦст |  |  |  | 0 | 102.06 | 102.06 | 0 | 0 | 0 | 0 | 0 | 0 | [17 empty] | 0 | 0 | 0 |  |  |  |  | 0 | 0 |  |  |  |  | 1 |  | -255717847 | 2 | 1 | -2 | 0 | 0 | 0 | 288.42 | 288.42 | 0 | 0 |  | 0 | 3 | 0 |  | 0 | 1 | 0 | 0 | 0 | 0 | 0
17 | 1 |  |  | 303 | прайс | Переход из тонколистовой оцинкованной стали, толщ. 1,0мм, сечением 800х800/Д900мм | шт. | 1 | 0 |  |  |  |  | 0 | 0 | 0 | 0 | 0 | 0 | 0 | 0 | 0 | 0 | 0 |  | 33304975 | 0 | 0 | 0 | 0 | 0 | 0 | 0 | 0 | 0 | 0 | 0 | 0 | 0 | 0 | 0 | 0 | 0 | 0 | 0 | 0 | 1 | 1 |  |  | 1 | 1 | 1 | 1 |  |  |  |  | 3 | 1 |  |  |  | 1100 | 0 |  | 0 | 14 | 0 | 1 | 1 | 1 | 1 | 1 | 1 |  | 0 | 0 |  |  |  | 0 | 0 | 0 | [5 empty] | 0 |  | 0 | 0 | 0 | 0 | 0 | 0 | 0 | 0 | 0 | 0 | 0 | 0 | [13 empty] | 0 | 0 | 1 | 1 |  |  |  | 1010 | шт. | шт. | 1 | [6 empty] | 31102366 | 8 | Материалы строительные | 0 |  | 1 | 1100 | Материалы, изделия и конструкции | материалы (03) |  |  |  | 0 | 0 | 0 | 0 | 0 | 0 | 0 | 0 | 0 | [17 empty] | 0 | 0 | 0 |  |  |  |  | 0 | 0 |  |  |  |  | 1 |  | -229020470 | 2 | 0 | -2 | 0 | 0 | 0 | 0 | 0 | 0 | 0 |  | 0 | 3 | 0 |  | 0 | 1 | 0 | 0 | 0 | 0 | 0
17 | 1 |  |  | 303 | прайс | Переход из тонколистовой оцинкованной стали, толщ. 1,0мм, сечением 800х800/Д900мм | шт. | 1 | 0 |  |  |  |  | 21.47 | 21.47 | 0 | 0 | 0 | 0 | 0 | 0 | 0 | 0 | 0 |  | 33304960 | 21.47 | 21.47 | 0 | 0 | 0 | 0 | 0 | 0 | 0 | 21.47 | 21.47 | 0 | 0 | 0 | 0 | 0 | 0 | 0 | 0 | 0 | 1 | 1 |  |  | 1 | 1 | 1 | 1 |  |  |  |  | 3 | 1 |  |  |  | 1100 | 0 |  | 0 | 14 | 0 | 1 | 1 | 1 | 1 | 1 | 1 |  | 0 | 0 |  |  |  | 0 | 0 | 0 | [5 empty] | 0 |  | 0 | 21.47 | 21.47 | 0 | 0 | 0 | 0 | 0 | 0 | 0 | 0 | 0 | [13 empty] | 0 | 0 | 1 | 1 |  |  |  | 1010 | шт. | шт. | 1 | [6 empty] | 31102366 | 8 | Материалы строительные | 0 |  | 1 | 1100 | Материалы, изделия и конструкции | материалы (03) |  |  |  | 0 | 21.47 | 21.47 | 0 | 0 | 0 | 0 | 0 | 0 | 5 |  |  | 1 | 18 |  | 198 | [10 empty] | 0 | 0 | 0 |  |  |  |  | 0 | 0 |  | [198 / 1,2 / 7,84] + 2% Заг.скл |  |  | 1 |  | -229020470 | 2 | 3 | 3 | 0 | 0 | 0 | 21.47 | 21.47 | 0 | 0 |  | 1 | 1 | 0 |  | 0 | 1 | 0 | 0 | 0 | 0 | 0
51 | 1 | 4 | 1503 |  | 26.Система ПД7.1(сетевые элементы) | 26.Система ПД7.1(сетевые элементы) | 0 | [6 empty] | 2103.08 | 1916.72 | 25.31 | 2.2 | 161.05 | 0 | 18.4675 | 0.18213 | 0 | 179.96 | 112.49 |  |  | 2103.08 | 1916.72 | 25.31 | 2.2 | 161.05 | 0 | 18.4675 | 0.18213 | 0 | 179.96 | 112.49 |  |  | 0 | 0 | 0 | 2395.53 | 2283.65 | 111.88 | 0 | 1916.72 | 1916.72 | 0 | 1916.72 | 0 | 0 | 0 | 0 | 0 | [19 empty] | 0 | 0 | 0 | 2395.53 | 2283.65 | 111.88 | 0 | 1916.72 | 1916.72 | 0 | 1916.72 | 0 | 0 | 0 | 0 | 0 | [19 empty] | 3999.11 | 3812.75 | 25.31 | 2.2 | 161.05 | 0 | 18.4675 | 0.18213 | 0 | 179.96 | 112.49 |  |  | 3999.11 | 3812.75 | 25.31 | 2.2 | 161.05 | 0 | 18.4675 | 0.18213 | 0 | 179.96 | 112.49 |  |  | 0 | 0 | 0 | 4291.56 | 4179.68 | 111.88 | 0 | 3812.75 | 3812.75 | 0 | 3812.75 | 0 | 0 | 0 | 0 | 0 | [19 empty] | 0 | 0 | 0 | 4291.56 | 4179.68 | 111.88 | 0 | 3812.75 | 3812.75 | 0 | 3812.75 | 0 | 0 | 0 | 0 | 0 | [18 empty] | 0
50 | 0 | 0 | 1 | 201 | 2103.08 | ПЗ | Прямые затраты |  |  | 201 | 1 | 3 |  | 2 | 3999.11
50 | 0 | 0 | 1 | 202 | 1916.72 | СтМатОб | Стоимость материальных ресурсов (всего) |  |  | 202 | 2 | 3 |  | 2 | 3812.75
50 | 0 | 0 | 1 | 222 | 0 | СтМатОбЗак | Стоимость материалов и оборудования заказчика |  |  | 222 | 3 | 3 |  | 2 | 0
50 | 0 | 0 | 1 | 225 | 1916.72 | СтМатОбПод | Стоимость материалов и оборудования подрядчика |  |  | 225 | 4 | 3 |  | 2 | 3812.75
50 | 0 | 0 | 1 | 226 | 1916.72 | СтМат | Стоимость материалов (всего) |  |  | 226 | 5 | 3 |  | 2 | 3812.75
50 | 0 | 0 | 1 | 227 | 0 | СтМатЗак | Стоимость материалов заказчика |  |  | 227 | 6 | 3 |  | 2 | 0
50 | 0 | 0 | 1 | 228 | 1916.72 | СтМатПод | Стоимость материалов подрядчика |  |  | 228 | 7 | 3 |  | 2 | 3812.75
50 | 0 | 0 | 1 | 216 | 0 | Оборуд | Стоимость оборудования (всего) |  |  | 216 | 8 | 3 |  | 2 | 0
50 | 0 | 0 | 1 | 223 | 0 | ОборудЗак | Стоимость оборудования заказчика |  |  | 223 | 9 | 3 |  | 2 | 0
50 | 0 | 0 | 1 | 229 | 0 | ОборудПод | Стоимость оборудования подрядчика |  |  | 229 | 10 | 3 |  | 2 | 0
50 | 0 | 0 | 1 | 203 | 25.31 | ЭММ | Эксплуатация машин |  |  | 203 | 11 | 3 |  | 2 | 25.31
50 | 0 | 0 | 1 | 231 | 0 | ЭММсНРиСП | Эксплуатация машин по ТСН-2001.16 |  |  | 231 | 12 | 3 |  | 2 | 0
50 | 0 | 0 | 1 | 204 | 2.2 | ЗПМ | ЗП машинистов |  |  | 204 | 13 | 3 |  | 2 | 2.2
50 | 0 | 0 | 1 | 205 | 161.05 | ОЗП | Основная ЗП рабочих |  |  | 205 | 14 | 3 |  | 2 | 161.05
50 | 0 | 0 | 1 | 232 | 0 | ОЗПсНРиСП | Основная ЗП рабочих по ТСН-2001.16 |  |  | 232 | 15 | 3 |  | 2 | 0
50 | 0 | 0 | 1 | 214 | 2283.65 | Строит | Строительные работы с НР и СП |  |  | 214 | 16 | 3 |  | 2 | 4179.68
50 | 0 | 0 | 1 | 215 | 111.88 | Монтаж | Монтажные работы с НР и СП |  |  | 215 | 17 | 3 |  | 2 | 111.88
50 | 0 | 0 | 1 | 217 | 0 | Прочие | Прочие работы с НР и СП |  |  | 217 | 18 | 3 |  | 2 | 0
50 | 0 | 0 | 1 | 230 | 0 | ПрочиеЗатр | Прочие затраты по ТСН-2001.16 |  |  | 230 | 19 | 3 |  | 2 | 0
50 | 0 | 0 | 1 | 206 | 0 | ВозврМат | Возврат материалов |  |  | 206 | 20 | 3 |  | 2 | 0
50 | 0 | 0 | 1 | 207 | 18.4675 | ТрудСтр | Трудозатраты строителей |  |  | 207 | 21 | 3 |  | -1 | 18.4675
50 | 0 | 0 | 1 | 208 | 0.18213 | ТрудМаш | Трудозатраты машинистов |  |  | 208 | 22 | 3 |  | -1 | 0.18213
50 | 0 | 0 | 1 | 209 | 0 | ТранспМат | Транспорт материалов |  |  | 209 | 23 | 3 |  | 2 | 0
50 | 0 | 0 | 1 | 233 | 0 | Перевозка | Перевозка грузов |  |  | 233 | 24 | 3 |  | 2 | 0
50 | 0 | 0 | 1 | 210 | 179.96 | НР | Накладные расходы |  |  | 210 | 25 | 3 |  | 2 | 179.96
50 | 0 | 0 | 1 | 211 | 112.49 | СмПриб | Сметная прибыль |  |  | 211 | 26 | 3 |  | 2 | 112.49
50 | 0 | 0 | 1 | 224 | 2395.53 | Всего | Всего с НР и СП |  |  | 224 | 27 | 3 |  | 2 | 4291.56
4 | 1 |  | 1589 |  | 27.Система ПД7.2(сетевые элементы) | 27.Система ПД7.2(сетевые элементы) |  | 0 |  | -1 | [10 empty] | 0 | [53 empty] | 0 | [11 empty] | 0
52 | 1 | 4 | 1560 | 0 | 27.Система ПД7.2(сетевые элементы) | 27.Система ПД7.2(сетевые элементы) | [7 empty] | 1956.72 | 1708.38 | 28.12 | 1.63 | 220.22 | 0 | 24.601 | 0.13626 | 0 | 249.29 | 154.94 | 0 | 0 | 1956.72 | 1708.38 | 28.12 | 1.63 | 220.22 | 0 | 24.601 | 0.13626 | 0 | 249.29 | 154.94 | 0 | 0 | 0 | 0 | 0 | 2360.95 | 2025.31 | 335.64 | 0 | 1708.38 | 1708.38 | 0 | 1708.38 | 0 | 0 | 0 | 0 | 0 | 0 | 0 | 0 | 0 | 0 | 0 | 0 | 0 | 0 | 0 | 0 | 0 | 0 | 0 | 0 | 0 | 0 | 0 | 0 | 0 | 0 | 0 | 2360.95 | 2025.31 | 335.64 | 0 | 1708.38 | 1708.38 | 0 | 1708.38 | 0 | 0 | 0 | 0 | 0 | 0 | 0 | 0 | 0 | 0 | 0 | 0 | 0 | 0 | 0 | 0 | 0 | 0 | 0 | 0 | 0 | 0 | 0 | 0 | 3484.12 | 3235.78 | 28.12 | 1.63 | 220.22 | 0 | 24.601 | 0.13626 | 0 | 249.29 | 154.94 | 0 | 0 | 3484.12 | 3235.78 | 28.12 | 1.63 | 220.22 | 0 | 24.601 | 0.13626 | 0 | 249.29 | 154.94 | 0 | 0 | 0 | 0 | 0 | 3888.35 | 3552.71 | 335.64 | 0 | 3235.78 | 3235.78 | 0 | 3235.78 | 0 | 0 | 0 | 0 | 0 | 0 | 0 | 0 | 0 | 0 | 0 | 0 | 0 | 0 | 0 | 0 | 0 | 0 | 0 | 0 | 0 | 0 | 0 | 0 | 0 | 0 | 0 | 3888.35 | 3552.71 | 335.64 | 0 | 3235.78 | 3235.78 | 0 | 3235.78 | 0 | 0 | 0 | 0 | 0 | 0 | 0 | 0 | 0 | 0 | 0 | 0 | 0 | 0 | 0 | 0 | 0 | 0 | 0 | 0 | 0 | 0 | 0 | 0
17 | 1 | 1696 | 2129 | 304 | 20-02-004-15 | Установка клапанов огнезадерживающих с ручной регулировкой периметром до 1600 мм | ШТ | 3 | 0 |  |  |  |  | 212.31 | 44.22 | 17.16 | 0.54 | 150.93 | 0 | 16.6428 | 0.045 | 0 | 174.19 | 107.54 |  | 33304975 | 70.77 | 14.74 | 5.72 | 0.18 | 50.31 | 0 | 5.5476 | 0.015 | 0 | 55.01 | 14.74 | 3.81 | 0.12 | 36.46 | 0 | 4.02 | 0.01 | 0 | 115 | 71 | 1 | 1 |  |  | 1 | 1 | 1 | 1 |  |  |  |  | 0 | 1 | ФЕР-2001, 20-02-004-15, приказ Минстроя России №1039/пр от 30.12.2016г. |  |  | 20001 | 0 |  | 0 | 2 | 0 | 1 | 1 | 1 | 1 | 1 | 1 |  | 128 | 83 |  |  |  | 0 | 0 | 0 | [5 empty] | 0 | Поправка: Прил.2, Табл.3, п. 1.1 Наименование: Производство ремонтно-строительных работ осуществляется в помещениях эксплуатируемого объекта капитального строительства без остановки рабочего процесса предприятия, при этом: в зоне производства ремонтно-строительных работ отсутствуют действующее технологическое или лабораторное оборудование, мебель и иные загромождающие помещения предметы Поправка: п.8.7.1 Наименование: При выполнении работ в существующих зданиях и сооружениях, аналогичных процессам при новом строительстве (кроме работ по нормам сборника № 46 «Работы при реконструкции зданий и сооружений») | 0 | 212.31 | 14.74 | 5.72 | 0.18 | 50.31 | 0 | 5.5476 | 0.015 | 0 | 174.1905 | 107.5437 |  |  |  |  | )*1,2)*1,25 | )*1,2)*1,25 | )*1,2)*1,15 |  | )*1,2)*1,15 | )*1,2)*1,25 |  |  |  | 0 | 0 | 1 | 1 |  |  |  | 1013 | ШТ | ШТ | 1 | [6 empty] | 31102217 | 2 | Общестроительные работы | 0 |  | 1 | 20001 | Вентиляция и кондиционирование | ФЕР-20 |  | Поправка: Прил.2, Табл.3, п. 1.1 Поправка: п.8.7.1 |  | 0 | 55.01 | 14.74 | 3.81 | 0.12 | 36.46 | 4.02 | 0.01 | 0 | [17 empty] | 0 | 0 | 0 | *0,9 | *0,85 |  |  | 115.2 | 70.55 |  |  |  |  | 1 |  | -1818442754 | 2 | 1 | -2 | 0 | 0 | 0 | 494.04 | 494.04 | 0 | 0 |  | 0 | 3 | 0 |  | 0 | 1 | 0 | 0 | 0 | 0 | 0
17 | 1 | 1704 | 2140 | 304 | 20-02-004-15 | Установка клапанов огнезадерживающих с ручной регулировкой периметром до 1600 мм | ШТ | 3 | 0 |  |  |  |  | 212.31 | 44.22 | 17.16 | 0.54 | 150.93 | 0 | 16.6428 | 0.045 | 0 | 174.19 | 107.54 |  | 33304960 | 70.77 | 14.74 | 5.72 | 0.18 | 50.31 | 0 | 5.5476 | 0.015 | 0 | 55.01 | 14.74 | 3.81 | 0.12 | 36.46 | 0 | 4.02 | 0.01 | 0 | 115 | 71 | 1 | 1 |  |  | 1 | 1 | 1 | 1 |  |  |  |  | 0 | 1 | ФЕР-2001, 20-02-004-15, приказ Минстроя России №1039/пр от 30.12.2016г. |  |  | 20001 | 0 |  | 0 | 2 | 0 | 1 | 1 | 1 | 1 | 1 | 1 |  | 128 | 83 |  |  |  | 0 | 0 | 0 | [5 empty] | 0 | Поправка: Прил.2, Табл.3, п. 1.1 Наименование: Производство ремонтно-строительных работ осуществляется в помещениях эксплуатируемого объекта капитального строительства без остановки рабочего процесса предприятия, при этом: в зоне производства ремонтно-строительных работ отсутствуют действующее технологическое или лабораторное оборудование, мебель и иные загромождающие помещения предметы Поправка: п.8.7.1 Наименование: При выполнении работ в существующих зданиях и сооружениях, аналогичных процессам при новом строительстве (кроме работ по нормам сборника № 46 «Работы при реконструкции зданий и сооружений») | 0 | 212.31 | 14.74 | 5.72 | 0.18 | 50.31 | 0 | 5.5476 | 0.015 | 0 | 174.1905 | 107.5437 |  |  |  |  | )*1,2)*1,25 | )*1,2)*1,25 | )*1,2)*1,15 |  | )*1,2)*1,15 | )*1,2)*1,25 |  |  |  | 0 | 0 | 1 | 1 |  |  |  | 1013 | ШТ | ШТ | 1 | [6 empty] | 31102217 | 2 | Общестроительные работы | 0 |  | 1 | 20001 | Вентиляция и кондиционирование | ФЕР-20 |  | Поправка: Прил.2, Табл.3, п. 1.1 Поправка: п.8.7.1 |  | 0 | 55.01 | 14.74 | 3.81 | 0.12 | 36.46 | 4.02 | 0.01 | 0 | [17 empty] | 0 | 0 | 0 | *0,9 | *0,85 |  |  | 115.2 | 70.55 |  |  |  |  | 1 |  | -1818442754 | 2 | 1 | -2 | 0 | 0 | 0 | 494.04 | 494.04 | 0 | 0 |  | 0 | 3 | 0 |  | 0 | 1 | 0 | 0 | 0 | 0 | 0
17 | 1 |  |  | 305 | 08.1.03.04-0001 | Блочки | 10 шт. | 0.6 | 0 |  |  |  |  | 136.8 | 136.8 | 0 | 0 | 0 | 0 | 0 | 0 | 0 | 0 | 0 |  | 33304975 | 228 | 228 | 0 | 0 | 0 | 0 | 0 | 0 | 0 | 228 | 228 | 0 | 0 | 0 | 0 | 0 | 0 | 0 | 0 | 0 | 1 | 1 |  |  | 1 | 1 | 1 | 1 |  |  |  |  | 3 | 1 | ФССЦ-2001, 08.1.03.04-0001, приказ Минстроя России №1039/пр от 30.12.2016г. |  |  | 500001 | 0 |  | 0 | 8 | 0 | 1 | 1 | 1 | 1 | 1 | 1 |  | 0 | 0 |  |  |  | 0 | 0 | 0 | [5 empty] | 0 |  | 0 | 136.8 | 228 | 0 | 0 | 0 | 0 | 0 | 0 | 0 | 0 | 0 | [13 empty] | 0 | 0 | 1 | 1 |  |  |  | 1010 | 10 шт. | 10 шт. | 10 | [6 empty] | 31102119 | 8 | Материалы строительные | 0 |  | 1 | 500001 | Материалы и конструкции ( строительные ) по ценникам и каталогом | ФССЦст |  |  |  | 0 | 228 | 228 | 0 | 0 | 0 | 0 | 0 | 0 | [17 empty] | 0 | 0 | 0 |  |  |  |  | 0 | 0 |  |  |  |  | 1 |  | -362110086 | 2 | 1 | -2 | 0 | 0 | 0 | 136.8 | 136.8 | 0 | 0 |  | 0 | 3 | 0 |  | 0 | 1 | 0 | 0 | 0 | 0 | 0
17 | 1 |  |  | 305 | 08.1.03.04-0001 | Блочки | 10 шт. | 0.6 | 0 |  |  |  |  | 136.8 | 136.8 | 0 | 0 | 0 | 0 | 0 | 0 | 0 | 0 | 0 |  | 33304960 | 228 | 228 | 0 | 0 | 0 | 0 | 0 | 0 | 0 | 228 | 228 | 0 | 0 | 0 | 0 | 0 | 0 | 0 | 0 | 0 | 1 | 1 |  |  | 1 | 1 | 1 | 1 |  |  |  |  | 3 | 1 | ФССЦ-2001, 08.1.03.04-0001, приказ Минстроя России №1039/пр от 30.12.2016г. |  |  | 500001 | 0 |  | 0 | 8 | 0 | 1 | 1 | 1 | 1 | 1 | 1 |  | 0 | 0 |  |  |  | 0 | 0 | 0 | [5 empty] | 0 |  | 0 | 136.8 | 228 | 0 | 0 | 0 | 0 | 0 | 0 | 0 | 0 | 0 | [13 empty] | 0 | 0 | 1 | 1 |  |  |  | 1010 | 10 шт. | 10 шт. | 10 | [6 empty] | 31102119 | 8 | Материалы строительные | 0 |  | 1 | 500001 | Материалы и конструкции ( строительные ) по ценникам и каталогом | ФССЦст |  |  |  | 0 | 228 | 228 | 0 | 0 | 0 | 0 | 0 | 0 | [17 empty] | 0 | 0 | 0 |  |  |  |  | 0 | 0 |  |  |  |  | 1 |  | -362110086 | 2 | 1 | -2 | 0 | 0 | 0 | 136.8 | 136.8 | 0 | 0 |  | 0 | 3 | 0 |  | 0 | 1 | 0 | 0 | 0 | 0 | 0
17 | 1 |  |  | 306 | 20.1.02.19-0015 | Трос стальной | м | 27.9 | 0 |  |  |  |  | 335.64 | 335.64 | 0 | 0 | 0 | 0 | 0 | 0 | 0 | 0 | 0 |  | 33304975 | 12.03 | 12.03 | 0 | 0 | 0 | 0 | 0 | 0 | 0 | 12.03 | 12.03 | 0 | 0 | 0 | 0 | 0 | 0 | 0 | 0 | 0 | 1 | 1 |  |  | 1 | 1 | 1 | 1 |  |  |  |  | 3 | 2 | ФССЦ-2001, 20.1.02.19-0015, приказ Минстроя России №1039/пр от 30.12.2016г. |  |  | 500002 | 0 |  | 0 | 12 | 0 | 1 | 1 | 1 | 1 | 1 | 1 |  | 0 | 0 |  |  |  | 0 | 0 | 0 | [5 empty] | 0 |  | 0 | 335.64 | 12.03 | 0 | 0 | 0 | 0 | 0 | 0 | 0 | 0 | 0 | [13 empty] | 0 | 0 | 1 | 1 |  |  |  | 1003 | м | м | 1 | [6 empty] | 31102120 | 12 | Материалы монтажные | 0 |  | 2 | 500002 | Материалы и конструкции ( монтажные ) по ценникам и каталогам | ФССЦм |  |  |  | 0 | 12.03 | 12.03 | 0 | 0 | 0 | 0 | 0 | 0 | [17 empty] | 0 | 0 | 0 |  |  |  |  | 0 | 0 |  |  |  |  | 1 |  | 1404028807 | 2 | 1 | -2 | 0 | 0 | 0 | 335.64 | 0 | 335.64 | 0 |  | 0 | 3 | 0 |  | 0 | 1 | 0 | 0 | 0 | 0 | 0
17 | 1 |  |  | 306 | 20.1.02.19-0015 | Трос стальной | м | 27.9 | 0 |  |  |  |  | 335.64 | 335.64 | 0 | 0 | 0 | 0 | 0 | 0 | 0 | 0 | 0 |  | 33304960 | 12.03 | 12.03 | 0 | 0 | 0 | 0 | 0 | 0 | 0 | 12.03 | 12.03 | 0 | 0 | 0 | 0 | 0 | 0 | 0 | 0 | 0 | 1 | 1 |  |  | 1 | 1 | 1 | 1 |  |  |  |  | 3 | 2 | ФССЦ-2001, 20.1.02.19-0015, приказ Минстроя России №1039/пр от 30.12.2016г. |  |  | 500002 | 0 |  | 0 | 12 | 0 | 1 | 1 | 1 | 1 | 1 | 1 |  | 0 | 0 |  |  |  | 0 | 0 | 0 | [5 empty] | 0 |  | 0 | 335.64 | 12.03 | 0 | 0 | 0 | 0 | 0 | 0 | 0 | 0 | 0 | [13 empty] | 0 | 0 | 1 | 1 |  |  |  | 1003 | м | м | 1 | [6 empty] | 31102120 | 12 | Материалы монтажные | 0 |  | 2 | 500002 | Материалы и конструкции ( монтажные ) по ценникам и каталогам | ФССЦм |  |  |  | 0 | 12.03 | 12.03 | 0 | 0 | 0 | 0 | 0 | 0 | [17 empty] | 0 | 0 | 0 |  |  |  |  | 0 | 0 |  |  |  |  | 1 |  | 1404028807 | 2 | 1 | -2 | 0 | 0 | 0 | 335.64 | 0 | 335.64 | 0 |  | 0 | 3 | 0 |  | 0 | 1 | 0 | 0 | 0 | 0 | 0
17 | 1 |  |  | 307 | прайс | Огнезадерживающий клапан, фланцевое соединение КЛОП-2(120)-НЗ- МВЕ(220)-200х200-К | шт. | 1 | 0 |  |  |  |  | 0 | 0 | 0 | 0 | 0 | 0 | 0 | 0 | 0 | 0 | 0 |  | 33304975 | 0 | 0 | 0 | 0 | 0 | 0 | 0 | 0 | 0 | 0 | 0 | 0 | 0 | 0 | 0 | 0 | 0 | 0 | 0 | 0 | 1 | 1 |  |  | 1 | 1 | 1 | 1 |  |  |  |  | 3 | 1 |  |  |  | 1100 | 0 |  | 0 | 14 | 0 | 1 | 1 | 1 | 1 | 1 | 1 |  | 0 | 0 |  |  |  | 0 | 0 | 0 | [5 empty] | 0 |  | 0 | 0 | 0 | 0 | 0 | 0 | 0 | 0 | 0 | 0 | 0 | 0 | [13 empty] | 0 | 0 | 1 | 1 |  |  |  | 1010 | шт. | шт. | 1 | [6 empty] | 31102366 | 8 | Материалы строительные | 0 |  | 1 | 1100 | Материалы, изделия и конструкции | материалы (03) |  |  |  | 0 | 0 | 0 | 0 | 0 | 0 | 0 | 0 | 0 | [17 empty] | 0 | 0 | 0 |  |  |  |  | 0 | 0 |  |  |  |  | 1 |  | -724915954 | 2 | 0 | -2 | 0 | 0 | 0 | 0 | 0 | 0 | 0 |  | 0 | 3 | 0 |  | 0 | 1 | 0 | 0 | 0 | 0 | 0
17 | 1 |  |  | 307 | прайс | Огнезадерживающий клапан, фланцевое соединение КЛОП-2(120)-НЗ- МВЕ(220)-200х200-К | шт. | 1 | 0 |  |  |  |  | 1256.57 | 1256.57 | 0 | 0 | 0 | 0 | 0 | 0 | 0 | 0 | 0 |  | 33304960 | 1256.57 | 1256.57 | 0 | 0 | 0 | 0 | 0 | 0 | 0 | 1256.57 | 1256.57 | 0 | 0 | 0 | 0 | 0 | 0 | 0 | 0 | 0 | 1 | 1 |  |  | 1 | 1 | 1 | 1 |  |  |  |  | 3 | 1 |  |  |  | 1100 | 0 |  | 0 | 14 | 0 | 1 | 1 | 1 | 1 | 1 | 1 |  | 0 | 0 |  |  |  | 0 | 0 | 0 | [5 empty] | 0 |  | 0 | 1256.57 | 1256.57 | 0 | 0 | 0 | 0 | 0 | 0 | 0 | 0 | 0 | [13 empty] | 0 | 0 | 1 | 1 |  |  |  | 1010 | шт. | шт. | 1 | [6 empty] | 31102366 | 8 | Материалы строительные | 0 |  | 1 | 1100 | Материалы, изделия и конструкции | материалы (03) |  |  |  | 0 | 1256.57 | 1256.57 | 0 | 0 | 0 | 0 | 0 | 0 | 5 |  |  | 1 | 18 |  | 11590 | [10 empty] | 0 | 0 | 0 |  |  |  |  | 0 | 0 |  | [11 590 / 1,2 / 7,84] + 2% Заг.скл |  |  | 1 |  | -724915954 | 2 | 3 | 3 | 0 | 0 | 0 | 1256.57 | 1256.57 | 0 | 0 |  | 1 | 1 | 0 |  | 0 | 1 | 0 | 0 | 0 | 0 | 0
17 | 1 | 1713 | 2150 | 308 | 26-01-054-01 | Обертывание поверхности изоляции рулонными материалами насухо с проклейкой швов | 100 м2 | 0.06 | 0 |  |  |  |  | 56.99 | 30.46 | 3.65 | 0.49 | 22.88 | 0 | 2.6479 | 0.0423 | 0 | 21.03 | 14.02 |  | 33304975 | 949.71 | 507.64 | 60.76 | 8.18 | 381.31 | 0 | 44.1324 | 0.705 | 0 | 824.45 | 507.64 | 40.5 | 5.45 | 276.31 | 0 | 31.98 | 0.47 | 0 | 90 | 60 | 1 | 1 |  |  | 1 | 1 | 1 | 1 |  |  |  |  | 0 | 1 | ФЕР-2001, 26-01-054-01, приказ Минстроя России №1039/пр от 30.12.2016г. |  |  | 26001 | 0 |  | 0 | 2 | 0 | 1 | 1 | 1 | 1 | 1 | 1 |  | 100 | 70 |  |  |  | 0 | 0 | 0 | [5 empty] | 0 | Поправка: Прил.2, Табл.3, п. 1.1 Наименование: Производство ремонтно-строительных работ осуществляется в помещениях эксплуатируемого объекта капитального строительства без остановки рабочего процесса предприятия, при этом: в зоне производства ремонтно-строительных работ отсутствуют действующее технологическое или лабораторное оборудование, мебель и иные загромождающие помещения предметы Поправка: п.8.7.1 Наименование: При выполнении работ в существующих зданиях и сооружениях, аналогичных процессам при новом строительстве (кроме работ по нормам сборника № 46 «Работы при реконструкции зданий и сооружений») | 0 | 56.99 | 507.64 | 60.76 | 8.18 | 381.31 | 0 | 44.1324 | 0.705 | 0 | 21.033 | 14.022 |  |  |  |  | )*1,2)*1,25 | )*1,2)*1,25 | )*1,2)*1,15 |  | )*1,2)*1,15 | )*1,2)*1,25 |  |  |  | 0 | 0 | 1 | 1 |  |  |  | 1005 | 100 м2 | 100 м2 | 100 | [6 empty] | 31102226 | 2 | Общестроительные работы | 0 |  | 1 | 26001 | Теплоизоляционные работы | ФЕР-26 |  | Поправка: Прил.2, Табл.3, п. 1.1 Поправка: п.8.7.1 |  | 0 | 824.45 | 507.64 | 40.5 | 5.45 | 276.31 | 31.98 | 0.47 | 0 | [17 empty] | 0 | 0 | 0 | *0,9 | *0,85 |  |  | 90 | 59.5 |  |  |  |  | 1 |  | 1906941050 | 2 | 1 | -2 | 0 | 0 | 0 | 92.04 | 92.04 | 0 | 0 |  | 0 | 3 | 0 |  | 0 | 1 | 0 | 0 | 0 | 0 | 0
17 | 1 | 1722 | 2160 | 308 | 26-01-054-01 | Обертывание поверхности изоляции рулонными материалами насухо с проклейкой швов | 100 м2 | 0.06 | 0 |  |  |  |  | 56.99 | 30.46 | 3.65 | 0.49 | 22.88 | 0 | 2.6479 | 0.0423 | 0 | 21.03 | 14.02 |  | 33304960 | 949.71 | 507.64 | 60.76 | 8.18 | 381.31 | 0 | 44.1324 | 0.705 | 0 | 824.45 | 507.64 | 40.5 | 5.45 | 276.31 | 0 | 31.98 | 0.47 | 0 | 90 | 60 | 1 | 1 |  |  | 1 | 1 | 1 | 1 |  |  |  |  | 0 | 1 | ФЕР-2001, 26-01-054-01, приказ Минстроя России №1039/пр от 30.12.2016г. |  |  | 26001 | 0 |  | 0 | 2 | 0 | 1 | 1 | 1 | 1 | 1 | 1 |  | 100 | 70 |  |  |  | 0 | 0 | 0 | [5 empty] | 0 | Поправка: Прил.2, Табл.3, п. 1.1 Наименование: Производство ремонтно-строительных работ осуществляется в помещениях эксплуатируемого объекта капитального строительства без остановки рабочего процесса предприятия, при этом: в зоне производства ремонтно-строительных работ отсутствуют действующее технологическое или лабораторное оборудование, мебель и иные загромождающие помещения предметы Поправка: п.8.7.1 Наименование: При выполнении работ в существующих зданиях и сооружениях, аналогичных процессам при новом строительстве (кроме работ по нормам сборника № 46 «Работы при реконструкции зданий и сооружений») | 0 | 56.99 | 507.64 | 60.76 | 8.18 | 381.31 | 0 | 44.1324 | 0.705 | 0 | 21.033 | 14.022 |  |  |  |  | )*1,2)*1,25 | )*1,2)*1,25 | )*1,2)*1,15 |  | )*1,2)*1,15 | )*1,2)*1,25 |  |  |  | 0 | 0 | 1 | 1 |  |  |  | 1005 | 100 м2 | 100 м2 | 100 | [6 empty] | 31102226 | 2 | Общестроительные работы | 0 |  | 1 | 26001 | Теплоизоляционные работы | ФЕР-26 |  | Поправка: Прил.2, Табл.3, п. 1.1 Поправка: п.8.7.1 |  | 0 | 824.45 | 507.64 | 40.5 | 5.45 | 276.31 | 31.98 | 0.47 | 0 | [17 empty] | 0 | 0 | 0 | *0,9 | *0,85 |  |  | 90 | 59.5 |  |  |  |  | 1 |  | 1906941050 | 2 | 1 | -2 | 0 | 0 | 0 | 92.04 | 92.04 | 0 | 0 |  | 0 | 3 | 0 |  | 0 | 1 | 0 | 0 | 0 | 0 | 0
17 | 1 |  |  | 309 | 12.2.04.07-0012 | Маты минераловатные прошивные с покрытием сеткой и кашированные неармированной алюминиевой фольгой, марка "Wired mat 105 ALU1" ROCKWOOL, толщиной 40 мм | м3 | 0.276 | 0 |  |  |  |  | 613.28 | 613.28 | 0 | 0 | 0 | 0 | 0 | 0 | 0 | 0 | 0 |  | 33304975 | 2222.03 | 2222.03 | 0 | 0 | 0 | 0 | 0 | 0 | 0 | 2222.03 | 2222.03 | 0 | 0 | 0 | 0 | 0 | 0 | 0 | 0 | 0 | 1 | 1 |  |  | 1 | 1 | 1 | 1 |  |  |  |  | 3 | 1 | ФССЦ-2001, 12.2.04.07-0012, приказ Минстроя России №1039/пр от 30.12.2016г. |  |  | 500001 | 0 |  | 0 | 8 | 0 | 1 | 1 | 1 | 1 | 1 | 1 |  | 0 | 0 |  |  |  | 0 | 0 | 0 | [5 empty] | 0 |  | 0 | 613.28 | 2222.03 | 0 | 0 | 0 | 0 | 0 | 0 | 0 | 0 | 0 | [13 empty] | 0 | 0 | 1 | 1 |  |  |  | 1007 | м3 | м3 | 1 | [6 empty] | 31102119 | 8 | Материалы строительные | 0 |  | 1 | 500001 | Материалы и конструкции ( строительные ) по ценникам и каталогом | ФССЦст |  |  |  | 0 | 2222.03 | 2222.03 | 0 | 0 | 0 | 0 | 0 | 0 | [17 empty] | 0 | 0 | 0 |  |  |  |  | 0 | 0 |  |  |  |  | 1 |  | 2051966677 | 2 | 1 | -2 | 0 | 0 | 0 | 613.28 | 613.28 | 0 | 0 |  | 0 | 3 | 0 |  | 0 | 1 | 0 | 0 | 0 | 0 | 0
17 | 1 |  |  | 309 | 12.2.04.07-0012 | Маты минераловатные прошивные с покрытием сеткой и кашированные неармированной алюминиевой фольгой, марка "Wired mat 105 ALU1" ROCKWOOL, толщиной 40 мм | м3 | 0.276 | 0 |  |  |  |  | 613.28 | 613.28 | 0 | 0 | 0 | 0 | 0 | 0 | 0 | 0 | 0 |  | 33304960 | 2222.03 | 2222.03 | 0 | 0 | 0 | 0 | 0 | 0 | 0 | 2222.03 | 2222.03 | 0 | 0 | 0 | 0 | 0 | 0 | 0 | 0 | 0 | 1 | 1 |  |  | 1 | 1 | 1 | 1 |  |  |  |  | 3 | 1 | ФССЦ-2001, 12.2.04.07-0012, приказ Минстроя России №1039/пр от 30.12.2016г. |  |  | 500001 | 0 |  | 0 | 8 | 0 | 1 | 1 | 1 | 1 | 1 | 1 |  | 0 | 0 |  |  |  | 0 | 0 | 0 | [5 empty] | 0 |  | 0 | 613.28 | 2222.03 | 0 | 0 | 0 | 0 | 0 | 0 | 0 | 0 | 0 | [13 empty] | 0 | 0 | 1 | 1 |  |  |  | 1007 | м3 | м3 | 1 | [6 empty] | 31102119 | 8 | Материалы строительные | 0 |  | 1 | 500001 | Материалы и конструкции ( строительные ) по ценникам и каталогом | ФССЦст |  |  |  | 0 | 2222.03 | 2222.03 | 0 | 0 | 0 | 0 | 0 | 0 | [17 empty] | 0 | 0 | 0 |  |  |  |  | 0 | 0 |  |  |  |  | 1 |  | 2051966677 | 2 | 1 | -2 | 0 | 0 | 0 | 613.28 | 613.28 | 0 | 0 |  | 0 | 3 | 0 |  | 0 | 1 | 0 | 0 | 0 | 0 | 0
17 | 1 | 1733 | 2177 | 310 | 20-01-002-08 | Прокладка воздуховодов из листовой оцинкованной стали и алюминия класса П (плотные) толщиной 0,7 мм, диаметром до 800 мм | 100 м2 | 0.008 | 0 |  |  |  |  | 15.89 | 4.65 | 1.59 | 0.12 | 9.65 | 0 | 1.1047 | 0.00996 | 0 | 11.24 | 6.94 |  | 33304975 | 1986.27 | 580.82 | 198.61 | 15.47 | 1206.84 | 0 | 138.0828 | 1.245 | 0 | 1587.74 | 580.82 | 132.4 | 10.31 | 874.52 | 0 | 100.06 | 0.83 | 0 | 115 | 71 | 1 | 1 |  |  | 1 | 1 | 1 | 1 |  |  |  |  | 0 | 1 | ФЕР-2001, 20-01-002-08, приказ Минстроя России №1039/пр от 30.12.2016г. |  |  | 20001 | 0 |  | 0 | 2 | 0 | 1 | 1 | 1 | 1 | 1 | 1 |  | 128 | 83 |  |  |  | 0 | 0 | 0 | [5 empty] | 0 | Поправка: Прил.2, Табл.3, п. 1.1 Наименование: Производство ремонтно-строительных работ осуществляется в помещениях эксплуатируемого объекта капитального строительства без остановки рабочего процесса предприятия, при этом: в зоне производства ремонтно-строительных работ отсутствуют действующее технологическое или лабораторное оборудование, мебель и иные загромождающие помещения предметы Поправка: п.8.7.1 Наименование: При выполнении работ в существующих зданиях и сооружениях, аналогичных процессам при новом строительстве (кроме работ по нормам сборника № 46 «Работы при реконструкции зданий и сооружений») | 0 | 15.89 | 580.82 | 198.61 | 15.47 | 1206.84 | 0 | 138.0828 | 1.245 | 0 | 11.2355 | 6.9367 |  |  |  |  | )*1,2)*1,25 | )*1,2)*1,25 | )*1,2)*1,15 |  | )*1,2)*1,15 | )*1,2)*1,25 |  |  |  | 0 | 0 | 1 | 1 |  |  |  | 1005 | 100 м2 | 100 м2 | 100 | [6 empty] | 31102217 | 2 | Общестроительные работы | 0 |  | 1 | 20001 | Вентиляция и кондиционирование | ФЕР-20 |  | Поправка: Прил.2, Табл.3, п. 1.1 Поправка: п.8.7.1 |  | 0 | 1587.74 | 580.82 | 132.4 | 10.31 | 874.52 | 100.06 | 0.83 | 0 | [17 empty] | 0 | 0 | 0 | *0,9 | *0,85 |  |  | 115.2 | 70.55 |  |  |  |  | 1 |  | 230891457 | 2 | 1 | -2 | 0 | 0 | 0 | 34.07 | 34.07 | 0 | 0 |  | 0 | 3 | 0 |  | 0 | 1 | 0 | 0 | 0 | 0 | 0
17 | 1 | 1744 | 2194 | 310 | 20-01-002-08 | Прокладка воздуховодов из листовой оцинкованной стали и алюминия класса П (плотные) толщиной 0,7 мм, диаметром до 800 мм | 100 м2 | 0.008 | 0 |  |  |  |  | 15.89 | 4.65 | 1.59 | 0.12 | 9.65 | 0 | 1.1047 | 0.00996 | 0 | 11.24 | 6.94 |  | 33304960 | 1986.27 | 580.82 | 198.61 | 15.47 | 1206.84 | 0 | 138.0828 | 1.245 | 0 | 1587.74 | 580.82 | 132.4 | 10.31 | 874.52 | 0 | 100.06 | 0.83 | 0 | 115 | 71 | 1 | 1 |  |  | 1 | 1 | 1 | 1 |  |  |  |  | 0 | 1 | ФЕР-2001, 20-01-002-08, приказ Минстроя России №1039/пр от 30.12.2016г. |  |  | 20001 | 0 |  | 0 | 2 | 0 | 1 | 1 | 1 | 1 | 1 | 1 |  | 128 | 83 |  |  |  | 0 | 0 | 0 | [5 empty] | 0 | Поправка: Прил.2, Табл.3, п. 1.1 Наименование: Производство ремонтно-строительных работ осуществляется в помещениях эксплуатируемого объекта капитального строительства без остановки рабочего процесса предприятия, при этом: в зоне производства ремонтно-строительных работ отсутствуют действующее технологическое или лабораторное оборудование, мебель и иные загромождающие помещения предметы Поправка: п.8.7.1 Наименование: При выполнении работ в существующих зданиях и сооружениях, аналогичных процессам при новом строительстве (кроме работ по нормам сборника № 46 «Работы при реконструкции зданий и сооружений») | 0 | 15.89 | 580.82 | 198.61 | 15.47 | 1206.84 | 0 | 138.0828 | 1.245 | 0 | 11.2355 | 6.9367 |  |  |  |  | )*1,2)*1,25 | )*1,2)*1,25 | )*1,2)*1,15 |  | )*1,2)*1,15 | )*1,2)*1,25 |  |  |  | 0 | 0 | 1 | 1 |  |  |  | 1005 | 100 м2 | 100 м2 | 100 | [6 empty] | 31102217 | 2 | Общестроительные работы | 0 |  | 1 | 20001 | Вентиляция и кондиционирование | ФЕР-20 |  | Поправка: Прил.2, Табл.3, п. 1.1 Поправка: п.8.7.1 |  | 0 | 1587.74 | 580.82 | 132.4 | 10.31 | 874.52 | 100.06 | 0.83 | 0 | [17 empty] | 0 | 0 | 0 | *0,9 | *0,85 |  |  | 115.2 | 70.55 |  |  |  |  | 1 |  | 230891457 | 2 | 1 | -2 | 0 | 0 | 0 | 34.07 | 34.07 | 0 | 0 |  | 0 | 3 | 0 |  | 0 | 1 | 0 | 0 | 0 | 0 | 0
17 | 1 |  |  | 311 | 19.1.01.03-0052 | Воздуховоды из оцинкованной стали с шиной и уголками толщиной 1,0 мм, периметром 3000 мм | м2 | 0.8 | 0 |  |  |  |  | 137 | 137 | 0 | 0 | 0 | 0 | 0 | 0 | 0 | 0 | 0 |  | 33304975 | 171.25 | 171.25 | 0 | 0 | 0 | 0 | 0 | 0 | 0 | 171.25 | 171.25 | 0 | 0 | 0 | 0 | 0 | 0 | 0 | 0 | 0 | 1 | 1 |  |  | 1 | 1 | 1 | 1 |  |  |  |  | 3 | 1 | ФССЦ-2001, 19.1.01.03-0052, приказ Минстроя России №1039/пр от 30.12.2016г. |  |  | 500001 | 0 |  | 0 | 8 | 0 | 1 | 1 | 1 | 1 | 1 | 1 |  | 0 | 0 |  |  |  | 0 | 0 | 0 | [5 empty] | 0 |  | 0 | 137 | 171.25 | 0 | 0 | 0 | 0 | 0 | 0 | 0 | 0 | 0 | [13 empty] | 0 | 0 | 1 | 1 |  |  |  | 1005 | м2 | м2 | 1 | [6 empty] | 31102119 | 8 | Материалы строительные | 0 |  | 1 | 500001 | Материалы и конструкции ( строительные ) по ценникам и каталогом | ФССЦст |  |  |  | 0 | 171.25 | 171.25 | 0 | 0 | 0 | 0 | 0 | 0 | [17 empty] | 0 | 0 | 0 |  |  |  |  | 0 | 0 |  |  |  |  | 1 |  | 1920270359 | 2 | 1 | -2 | 0 | 0 | 0 | 137 | 137 | 0 | 0 |  | 0 | 3 | 0 |  | 0 | 1 | 0 | 0 | 0 | 0 | 0
17 | 1 |  |  | 311 | 19.1.01.03-0052 | Воздуховоды из оцинкованной стали с шиной и уголками толщиной 1,0 мм, периметром 3000 мм | м2 | 0.8 | 0 |  |  |  |  | 137 | 137 | 0 | 0 | 0 | 0 | 0 | 0 | 0 | 0 | 0 |  | 33304960 | 171.25 | 171.25 | 0 | 0 | 0 | 0 | 0 | 0 | 0 | 171.25 | 171.25 | 0 | 0 | 0 | 0 | 0 | 0 | 0 | 0 | 0 | 1 | 1 |  |  | 1 | 1 | 1 | 1 |  |  |  |  | 3 | 1 | ФССЦ-2001, 19.1.01.03-0052, приказ Минстроя России №1039/пр от 30.12.2016г. |  |  | 500001 | 0 |  | 0 | 8 | 0 | 1 | 1 | 1 | 1 | 1 | 1 |  | 0 | 0 |  |  |  | 0 | 0 | 0 | [5 empty] | 0 |  | 0 | 137 | 171.25 | 0 | 0 | 0 | 0 | 0 | 0 | 0 | 0 | 0 | [13 empty] | 0 | 0 | 1 | 1 |  |  |  | 1005 | м2 | м2 | 1 | [6 empty] | 31102119 | 8 | Материалы строительные | 0 |  | 1 | 500001 | Материалы и конструкции ( строительные ) по ценникам и каталогом | ФССЦст |  |  |  | 0 | 171.25 | 171.25 | 0 | 0 | 0 | 0 | 0 | 0 | [17 empty] | 0 | 0 | 0 |  |  |  |  | 0 | 0 |  |  |  |  | 1 |  | 1920270359 | 2 | 1 | -2 | 0 | 0 | 0 | 137 | 137 | 0 | 0 |  | 0 | 3 | 0 |  | 0 | 1 | 0 | 0 | 0 | 0 | 0
17 | 1 | 1755 | 2210 | 312 | 20-01-002-18 | Прокладка воздуховодов из листовой оцинкованной стали и алюминия класса П (плотные) толщиной 1,0 мм, диаметром от 900 до 1000 мм (прим.д200 мм) | 100 м2 | 0.03768 | 0 |  |  |  |  | 64.25 | 21.77 | 5.72 | 0.48 | 36.76 | 0 | 4.2056 | 0.038999 | 0 | 42.83 | 26.44 |  | 33304975 | 1705.18 | 577.76 | 151.91 | 12.81 | 975.51 | 0 | 111.6144 | 1.035 | 0 | 1385.92 | 577.76 | 101.27 | 8.54 | 706.89 | 0 | 80.88 | 0.69 | 0 | 115 | 71 | 1 | 1 |  |  | 1 | 1 | 1 | 1 |  |  |  |  | 0 | 1 | ФЕР-2001, 20-01-002-18, приказ Минстроя России №1039/пр от 30.12.2016г. |  |  | 20001 | 0 |  | 0 | 2 | 0 | 1 | 1 | 1 | 1 | 1 | 1 |  | 128 | 83 |  |  |  | 0 | 0 | 0 | [5 empty] | 0 | Поправка: Прил.2, Табл.3, п. 1.1 Наименование: Производство ремонтно-строительных работ осуществляется в помещениях эксплуатируемого объекта капитального строительства без остановки рабочего процесса предприятия, при этом: в зоне производства ремонтно-строительных работ отсутствуют действующее технологическое или лабораторное оборудование, мебель и иные загромождающие помещения предметы Поправка: п.8.7.1 Наименование: При выполнении работ в существующих зданиях и сооружениях, аналогичных процессам при новом строительстве (кроме работ по нормам сборника № 46 «Работы при реконструкции зданий и сооружений») | 0 | 64.25 | 577.76 | 151.91 | 12.81 | 975.51 | 0 | 111.6144 | 1.035 | 0 | 42.826 | 26.4404 |  |  |  |  | )*1,2)*1,25 | )*1,2)*1,25 | )*1,2)*1,15 |  | )*1,2)*1,15 | )*1,2)*1,25 |  |  |  | 0 | 0 | 1 | 1 |  |  |  | 1005 | 100 м2 | 100 м2 | 100 | [6 empty] | 31102217 | 2 | Общестроительные работы | 0 |  | 1 | 20001 | Вентиляция и кондиционирование | ФЕР-20 |  | Поправка: Прил.2, Табл.3, п. 1.1 Поправка: п.8.7.1 |  | 0 | 1385.92 | 577.76 | 101.27 | 8.54 | 706.89 | 80.88 | 0.69 | 0 | [17 empty] | 0 | 0 | 0 | *0,9 | *0,85 |  |  | 115.2 | 70.55 |  |  |  |  | 1 |  | 810910612 | 2 | 1 | -2 | 0 | 0 | 0 | 133.52 | 133.52 | 0 | 0 |  | 0 | 3 | 0 |  | 0 | 1 | 0 | 0 | 0 | 0 | 0
17 | 1 | 1766 | 2226 | 312 | 20-01-002-18 | Прокладка воздуховодов из листовой оцинкованной стали и алюминия класса П (плотные) толщиной 1,0 мм, диаметром от 900 до 1000 мм (прим.д200 мм) | 100 м2 | 0.03768 | 0 |  |  |  |  | 64.25 | 21.77 | 5.72 | 0.48 | 36.76 | 0 | 4.2056 | 0.038999 | 0 | 42.83 | 26.44 |  | 33304960 | 1705.18 | 577.76 | 151.91 | 12.81 | 975.51 | 0 | 111.6144 | 1.035 | 0 | 1385.92 | 577.76 | 101.27 | 8.54 | 706.89 | 0 | 80.88 | 0.69 | 0 | 115 | 71 | 1 | 1 |  |  | 1 | 1 | 1 | 1 |  |  |  |  | 0 | 1 | ФЕР-2001, 20-01-002-18, приказ Минстроя России №1039/пр от 30.12.2016г. |  |  | 20001 | 0 |  | 0 | 2 | 0 | 1 | 1 | 1 | 1 | 1 | 1 |  | 128 | 83 |  |  |  | 0 | 0 | 0 | [5 empty] | 0 | Поправка: Прил.2, Табл.3, п. 1.1 Наименование: Производство ремонтно-строительных работ осуществляется в помещениях эксплуатируемого объекта капитального строительства без остановки рабочего процесса предприятия, при этом: в зоне производства ремонтно-строительных работ отсутствуют действующее технологическое или лабораторное оборудование, мебель и иные загромождающие помещения предметы Поправка: п.8.7.1 Наименование: При выполнении работ в существующих зданиях и сооружениях, аналогичных процессам при новом строительстве (кроме работ по нормам сборника № 46 «Работы при реконструкции зданий и сооружений») | 0 | 64.25 | 577.76 | 151.91 | 12.81 | 975.51 | 0 | 111.6144 | 1.035 | 0 | 42.826 | 26.4404 |  |  |  |  | )*1,2)*1,25 | )*1,2)*1,25 | )*1,2)*1,15 |  | )*1,2)*1,15 | )*1,2)*1,25 |  |  |  | 0 | 0 | 1 | 1 |  |  |  | 1005 | 100 м2 | 100 м2 | 100 | [6 empty] | 31102217 | 2 | Общестроительные работы | 0 |  | 1 | 20001 | Вентиляция и кондиционирование | ФЕР-20 |  | Поправка: Прил.2, Табл.3, п. 1.1 Поправка: п.8.7.1 |  | 0 | 1385.92 | 577.76 | 101.27 | 8.54 | 706.89 | 80.88 | 0.69 | 0 | [17 empty] | 0 | 0 | 0 | *0,9 | *0,85 |  |  | 115.2 | 70.55 |  |  |  |  | 1 |  | 810910612 | 2 | 1 | -2 | 0 | 0 | 0 | 133.52 | 133.52 | 0 | 0 |  | 0 | 3 | 0 |  | 0 | 1 | 0 | 0 | 0 | 0 | 0
17 | 1 |  |  | 313 | 19.1.01.03-0082 | Воздуховоды из оцинкованной стали толщиной 1,0 мм, диаметром до 1000 мм | м2 | 3.768 | 0 |  |  |  |  | 384.56 | 384.56 | 0 | 0 | 0 | 0 | 0 | 0 | 0 | 0 | 0 |  | 33304975 | 102.06 | 102.06 | 0 | 0 | 0 | 0 | 0 | 0 | 0 | 102.06 | 102.06 | 0 | 0 | 0 | 0 | 0 | 0 | 0 | 0 | 0 | 1 | 1 |  |  | 1 | 1 | 1 | 1 |  |  |  |  | 3 | 1 | ФССЦ-2001, 19.1.01.03-0082, приказ Минстроя России №1039/пр от 30.12.2016г. |  |  | 500001 | 0 |  | 0 | 8 | 0 | 1 | 1 | 1 | 1 | 1 | 1 |  | 0 | 0 |  |  |  | 0 | 0 | 0 | [5 empty] | 0 |  | 0 | 384.56 | 102.06 | 0 | 0 | 0 | 0 | 0 | 0 | 0 | 0 | 0 | [13 empty] | 0 | 0 | 1 | 1 |  |  |  | 1005 | м2 | м2 | 1 | [6 empty] | 31102119 | 8 | Материалы строительные | 0 |  | 1 | 500001 | Материалы и конструкции ( строительные ) по ценникам и каталогом | ФССЦст |  |  |  | 0 | 102.06 | 102.06 | 0 | 0 | 0 | 0 | 0 | 0 | [17 empty] | 0 | 0 | 0 |  |  |  |  | 0 | 0 |  |  |  |  | 1 |  | -972005704 | 2 | 1 | -2 | 0 | 0 | 0 | 384.56 | 384.56 | 0 | 0 |  | 0 | 3 | 0 |  | 0 | 1 | 0 | 0 | 0 | 0 | 0
17 | 1 |  |  | 313 | 19.1.01.03-0082 | Воздуховоды из оцинкованной стали толщиной 1,0 мм, диаметром до 1000 мм | м2 | 3.768 | 0 |  |  |  |  | 384.56 | 384.56 | 0 | 0 | 0 | 0 | 0 | 0 | 0 | 0 | 0 |  | 33304960 | 102.06 | 102.06 | 0 | 0 | 0 | 0 | 0 | 0 | 0 | 102.06 | 102.06 | 0 | 0 | 0 | 0 | 0 | 0 | 0 | 0 | 0 | 1 | 1 |  |  | 1 | 1 | 1 | 1 |  |  |  |  | 3 | 1 | ФССЦ-2001, 19.1.01.03-0082, приказ Минстроя России №1039/пр от 30.12.2016г. |  |  | 500001 | 0 |  | 0 | 8 | 0 | 1 | 1 | 1 | 1 | 1 | 1 |  | 0 | 0 |  |  |  | 0 | 0 | 0 | [5 empty] | 0 |  | 0 | 384.56 | 102.06 | 0 | 0 | 0 | 0 | 0 | 0 | 0 | 0 | 0 | [13 empty] | 0 | 0 | 1 | 1 |  |  |  | 1005 | м2 | м2 | 1 | [6 empty] | 31102119 | 8 | Материалы строительные | 0 |  | 1 | 500001 | Материалы и конструкции ( строительные ) по ценникам и каталогом | ФССЦст |  |  |  | 0 | 102.06 | 102.06 | 0 | 0 | 0 | 0 | 0 | 0 | [17 empty] | 0 | 0 | 0 |  |  |  |  | 0 | 0 |  |  |  |  | 1 |  | -972005704 | 2 | 1 | -2 | 0 | 0 | 0 | 384.56 | 384.56 | 0 | 0 |  | 0 | 3 | 0 |  | 0 | 1 | 0 | 0 | 0 | 0 | 0
17 | 1 |  |  | 314 | прайс | Переход из тонколистовой оцинкованной стали, толщ. 1,0мм, сечением 200х200/Д200мм | шт. | 1 | 0 |  |  |  |  | 0 | 0 | 0 | 0 | 0 | 0 | 0 | 0 | 0 | 0 | 0 |  | 33304975 | 0 | 0 | 0 | 0 | 0 | 0 | 0 | 0 | 0 | 0 | 0 | 0 | 0 | 0 | 0 | 0 | 0 | 0 | 0 | 0 | 1 | 1 |  |  | 1 | 1 | 1 | 1 |  |  |  |  | 3 | 1 |  |  |  | 1100 | 0 |  | 0 | 14 | 0 | 1 | 1 | 1 | 1 | 1 | 1 |  | 0 | 0 |  |  |  | 0 | 0 | 0 | [5 empty] | 0 |  | 0 | 0 | 0 | 0 | 0 | 0 | 0 | 0 | 0 | 0 | 0 | 0 | [13 empty] | 0 | 0 | 1 | 1 |  |  |  | 1010 | шт. | шт. | 1 | [6 empty] | 31102366 | 8 | Материалы строительные | 0 |  | 1 | 1100 | Материалы, изделия и конструкции | материалы (03) |  |  |  | 0 | 0 | 0 | 0 | 0 | 0 | 0 | 0 | 0 | [17 empty] | 0 | 0 | 0 |  |  |  |  | 0 | 0 |  |  |  |  | 1 |  | 698510636 | 2 | 0 | -2 | 0 | 0 | 0 | 0 | 0 | 0 | 0 |  | 0 | 3 | 0 |  | 0 | 1 | 0 | 0 | 0 | 0 | 0
17 | 1 |  |  | 314 | прайс | Переход из тонколистовой оцинкованной стали, толщ. 1,0мм, сечением 200х200/Д200мм | шт. | 1 | 0 |  |  |  |  | 21.47 | 21.47 | 0 | 0 | 0 | 0 | 0 | 0 | 0 | 0 | 0 |  | 33304960 | 21.47 | 21.47 | 0 | 0 | 0 | 0 | 0 | 0 | 0 | 21.47 | 21.47 | 0 | 0 | 0 | 0 | 0 | 0 | 0 | 0 | 0 | 1 | 1 |  |  | 1 | 1 | 1 | 1 |  |  |  |  | 3 | 1 |  |  |  | 1100 | 0 |  | 0 | 14 | 0 | 1 | 1 | 1 | 1 | 1 | 1 |  | 0 | 0 |  |  |  | 0 | 0 | 0 | [5 empty] | 0 |  | 0 | 21.47 | 21.47 | 0 | 0 | 0 | 0 | 0 | 0 | 0 | 0 | 0 | [13 empty] | 0 | 0 | 1 | 1 |  |  |  | 1010 | шт. | шт. | 1 | [6 empty] | 31102366 | 8 | Материалы строительные | 0 |  | 1 | 1100 | Материалы, изделия и конструкции | материалы (03) |  |  |  | 0 | 21.47 | 21.47 | 0 | 0 | 0 | 0 | 0 | 0 | 5 |  |  | 1 | 18 |  | 198 | [10 empty] | 0 | 0 | 0 |  |  |  |  | 0 | 0 |  | [198 / 1,2 / 7,84] + 2% Заг.скл |  |  | 1 |  | 698510636 | 2 | 3 | 3 | 0 | 0 | 0 | 21.47 | 21.47 | 0 | 0 |  | 1 | 1 | 0 |  | 0 | 1 | 0 | 0 | 0 | 0 | 0
17 | 1 |  |  | 315 | прайс | Отвод 90 гр. из тонколистовой оцинкованной стали, толщ. 1,0мм, сечением д200 мм | шт. | 2 | 0 |  |  |  |  | 0 | 0 | 0 | 0 | 0 | 0 | 0 | 0 | 0 | 0 | 0 |  | 33304975 | 0 | 0 | 0 | 0 | 0 | 0 | 0 | 0 | 0 | 0 | 0 | 0 | 0 | 0 | 0 | 0 | 0 | 0 | 0 | 0 | 1 | 1 |  |  | 1 | 1 | 1 | 1 |  |  |  |  | 3 | 1 |  |  |  | 1100 | 0 |  | 0 | 14 | 0 | 1 | 1 | 1 | 1 | 1 | 1 |  | 0 | 0 |  |  |  | 0 | 0 | 0 | [5 empty] | 0 |  | 0 | 0 | 0 | 0 | 0 | 0 | 0 | 0 | 0 | 0 | 0 | 0 | [13 empty] | 0 | 0 | 1 | 1 |  |  |  | 1010 | шт. | шт. | 1 | [6 empty] | 31102366 | 8 | Материалы строительные | 0 |  | 1 | 1100 | Материалы, изделия и конструкции | материалы (03) |  |  |  | 0 | 0 | 0 | 0 | 0 | 0 | 0 | 0 | 0 | [17 empty] | 0 | 0 | 0 |  |  |  |  | 0 | 0 |  |  |  |  | 1 |  | 1825620804 | 2 | 0 | -2 | 0 | 0 | 0 | 0 | 0 | 0 | 0 |  | 0 | 3 | 0 |  | 0 | 1 | 0 | 0 | 0 | 0 | 0
17 | 1 |  |  | 315 | прайс | Отвод 90 гр. из тонколистовой оцинкованной стали, толщ. 1,0мм, сечением д200 мм | шт. | 2 | 0 |  |  |  |  | 249.36 | 249.36 | 0 | 0 | 0 | 0 | 0 | 0 | 0 | 0 | 0 |  | 33304960 | 124.68 | 124.68 | 0 | 0 | 0 | 0 | 0 | 0 | 0 | 124.68 | 124.68 | 0 | 0 | 0 | 0 | 0 | 0 | 0 | 0 | 0 | 1 | 1 |  |  | 1 | 1 | 1 | 1 |  |  |  |  | 3 | 1 |  |  |  | 1100 | 0 |  | 0 | 14 | 0 | 1 | 1 | 1 | 1 | 1 | 1 |  | 0 | 0 |  |  |  | 0 | 0 | 0 | [5 empty] | 0 |  | 0 | 249.36 | 124.68 | 0 | 0 | 0 | 0 | 0 | 0 | 0 | 0 | 0 | [13 empty] | 0 | 0 | 1 | 1 |  |  |  | 1010 | шт. | шт. | 1 | [6 empty] | 31102366 | 8 | Материалы строительные | 0 |  | 1 | 1100 | Материалы, изделия и конструкции | материалы (03) |  |  |  | 0 | 124.68 | 124.68 | 0 | 0 | 0 | 0 | 0 | 0 | 5 |  |  | 1 | 18 |  | 1150 | [10 empty] | 0 | 0 | 0 |  |  |  |  | 0 | 0 |  | [1 150 / 1,2 / 7,84] + 2% Заг.скл |  |  | 1 |  | 1825620804 | 2 | 3 | 3 | 0 | 0 | 0 | 249.36 | 249.36 | 0 | 0 |  | 1 | 1 | 0 |  | 0 | 1 | 0 | 0 | 0 | 0 | 0
51 | 1 | 4 | 1560 |  | 27.Система ПД7.2(сетевые элементы) | 27.Система ПД7.2(сетевые элементы) | 0 | [6 empty] | 1956.72 | 1708.38 | 28.12 | 1.63 | 220.22 | 0 | 24.601 | 0.13626 | 0 | 249.29 | 154.94 |  |  | 1956.72 | 1708.38 | 28.12 | 1.63 | 220.22 | 0 | 24.601 | 0.13626 | 0 | 249.29 | 154.94 |  |  | 0 | 0 | 0 | 2360.95 | 2025.31 | 335.64 | 0 | 1708.38 | 1708.38 | 0 | 1708.38 | 0 | 0 | 0 | 0 | 0 | [19 empty] | 0 | 0 | 0 | 2360.95 | 2025.31 | 335.64 | 0 | 1708.38 | 1708.38 | 0 | 1708.38 | 0 | 0 | 0 | 0 | 0 | [19 empty] | 3484.12 | 3235.78 | 28.12 | 1.63 | 220.22 | 0 | 24.601 | 0.13626 | 0 | 249.29 | 154.94 |  |  | 3484.12 | 3235.78 | 28.12 | 1.63 | 220.22 | 0 | 24.601 | 0.13626 | 0 | 249.29 | 154.94 |  |  | 0 | 0 | 0 | 3888.35 | 3552.71 | 335.64 | 0 | 3235.78 | 3235.78 | 0 | 3235.78 | 0 | 0 | 0 | 0 | 0 | [19 empty] | 0 | 0 | 0 | 3888.35 | 3552.71 | 335.64 | 0 | 3235.78 | 3235.78 | 0 | 3235.78 | 0 | 0 | 0 | 0 | 0 | [18 empty] | 0
50 | 0 | 0 | 1 | 201 | 1956.72 | ПЗ | Прямые затраты |  |  | 201 | 1 | 3 |  | 2 | 3484.12
50 | 0 | 0 | 1 | 202 | 1708.38 | СтМатОб | Стоимость материальных ресурсов (всего) |  |  | 202 | 2 | 3 |  | 2 | 3235.78
50 | 0 | 0 | 1 | 222 | 0 | СтМатОбЗак | Стоимость материалов и оборудования заказчика |  |  | 222 | 3 | 3 |  | 2 | 0
50 | 0 | 0 | 1 | 225 | 1708.38 | СтМатОбПод | Стоимость материалов и оборудования подрядчика |  |  | 225 | 4 | 3 |  | 2 | 3235.78
50 | 0 | 0 | 1 | 226 | 1708.38 | СтМат | Стоимость материалов (всего) |  |  | 226 | 5 | 3 |  | 2 | 3235.78
50 | 0 | 0 | 1 | 227 | 0 | СтМатЗак | Стоимость материалов заказчика |  |  | 227 | 6 | 3 |  | 2 | 0
50 | 0 | 0 | 1 | 228 | 1708.38 | СтМатПод | Стоимость материалов подрядчика |  |  | 228 | 7 | 3 |  | 2 | 3235.78
50 | 0 | 0 | 1 | 216 | 0 | Оборуд | Стоимость оборудования (всего) |  |  | 216 | 8 | 3 |  | 2 | 0
50 | 0 | 0 | 1 | 223 | 0 | ОборудЗак | Стоимость оборудования заказчика |  |  | 223 | 9 | 3 |  | 2 | 0
50 | 0 | 0 | 1 | 229 | 0 | ОборудПод | Стоимость оборудования подрядчика |  |  | 229 | 10 | 3 |  | 2 | 0
50 | 0 | 0 | 1 | 203 | 28.12 | ЭММ | Эксплуатация машин |  |  | 203 | 11 | 3 |  | 2 | 28.12
50 | 0 | 0 | 1 | 231 | 0 | ЭММсНРиСП | Эксплуатация машин по ТСН-2001.16 |  |  | 231 | 12 | 3 |  | 2 | 0
50 | 0 | 0 | 1 | 204 | 1.63 | ЗПМ | ЗП машинистов |  |  | 204 | 13 | 3 |  | 2 | 1.63
50 | 0 | 0 | 1 | 205 | 220.22 | ОЗП | Основная ЗП рабочих |  |  | 205 | 14 | 3 |  | 2 | 220.22
50 | 0 | 0 | 1 | 232 | 0 | ОЗПсНРиСП | Основная ЗП рабочих по ТСН-2001.16 |  |  | 232 | 15 | 3 |  | 2 | 0
50 | 0 | 0 | 1 | 214 | 2025.31 | Строит | Строительные работы с НР и СП |  |  | 214 | 16 | 3 |  | 2 | 3552.71
50 | 0 | 0 | 1 | 215 | 335.64 | Монтаж | Монтажные работы с НР и СП |  |  | 215 | 17 | 3 |  | 2 | 335.64
50 | 0 | 0 | 1 | 217 | 0 | Прочие | Прочие работы с НР и СП |  |  | 217 | 18 | 3 |  | 2 | 0
50 | 0 | 0 | 1 | 230 | 0 | ПрочиеЗатр | Прочие затраты по ТСН-2001.16 |  |  | 230 | 19 | 3 |  | 2 | 0
50 | 0 | 0 | 1 | 206 | 0 | ВозврМат | Возврат материалов |  |  | 206 | 20 | 3 |  | 2 | 0
50 | 0 | 0 | 1 | 207 | 24.601 | ТрудСтр | Трудозатраты строителей |  |  | 207 | 21 | 3 |  | -1 | 24.601
50 | 0 | 0 | 1 | 208 | 0.13626 | ТрудМаш | Трудозатраты машинистов |  |  | 208 | 22 | 3 |  | -1 | 0.13626
50 | 0 | 0 | 1 | 209 | 0 | ТранспМат | Транспорт материалов |  |  | 209 | 23 | 3 |  | 2 | 0
50 | 0 | 0 | 1 | 233 | 0 | Перевозка | Перевозка грузов |  |  | 233 | 24 | 3 |  | 2 | 0
50 | 0 | 0 | 1 | 210 | 249.29 | НР | Накладные расходы |  |  | 210 | 25 | 3 |  | 2 | 249.29
50 | 0 | 0 | 1 | 211 | 154.94 | СмПриб | Сметная прибыль |  |  | 211 | 26 | 3 |  | 2 | 154.94
50 | 0 | 0 | 1 | 224 | 2360.95 | Всего | Всего с НР и СП |  |  | 224 | 27 | 3 |  | 2 | 3888.35
4 | 1 |  | 1652 |  | 28.Система ПД9(сетевые элементы) | 28.Система ПД9(сетевые элементы) |  | 0 |  | -1 | [10 empty] | 0 | [53 empty] | 0 | [11 empty] | 0
52 | 1 | 4 | 1619 | 0 | 28.Система ПД9(сетевые элементы) | 28.Система ПД9(сетевые элементы) | [7 empty] | 5974.61 | 5452.07 | 53.29 | 4.91 | 469.25 | 0 | 53.1645 | 0.4074 | 0 | 525.81 | 328.08 | 0 | 0 | 5974.61 | 5452.07 | 53.29 | 4.91 | 469.25 | 0 | 53.1645 | 0.4074 | 0 | 525.81 | 328.08 | 0 | 0 | 0 | 0 | 0 | 6828.5 | 6492.86 | 335.64 | 0 | 5452.07 | 5452.07 | 0 | 5452.07 | 0 | 0 | 0 | 0 | 0 | 0 | 0 | 0 | 0 | 0 | 0 | 0 | 0 | 0 | 0 | 0 | 0 | 0 | 0 | 0 | 0 | 0 | 0 | 0 | 0 | 0 | 0 | 6828.5 | 6492.86 | 335.64 | 0 | 5452.07 | 5452.07 | 0 | 5452.07 | 0 | 0 | 0 | 0 | 0 | 0 | 0 | 0 | 0 | 0 | 0 | 0 | 0 | 0 | 0 | 0 | 0 | 0 | 0 | 0 | 0 | 0 | 0 | 0 | 10380.32 | 9857.78 | 53.29 | 4.91 | 469.25 | 0 | 53.1645 | 0.4074 | 0 | 525.81 | 328.08 | 0 | 0 | 10380.32 | 9857.78 | 53.29 | 4.91 | 469.25 | 0 | 53.1645 | 0.4074 | 0 | 525.81 | 328.08 | 0 | 0 | 0 | 0 | 0 | 11234.21 | 10898.57 | 335.64 | 0 | 9857.78 | 9857.78 | 0 | 9857.78 | 0 | 0 | 0 | 0 | 0 | 0 | 0 | 0 | 0 | 0 | 0 | 0 | 0 | 0 | 0 | 0 | 0 | 0 | 0 | 0 | 0 | 0 | 0 | 0 | 0 | 0 | 0 | 11234.21 | 10898.57 | 335.64 | 0 | 9857.78 | 9857.78 | 0 | 9857.78 | 0 | 0 | 0 | 0 | 0 | 0 | 0 | 0 | 0 | 0 | 0 | 0 | 0 | 0 | 0 | 0 | 0 | 0 | 0 | 0 | 0 | 0 | 0 | 0
17 | 1 | 1774 | 2237 | 316 | 20-02-004-15 | Установка клапанов огнезадерживающих с ручной регулировкой периметром до 1600 мм | ШТ | 3 | 0 |  |  |  |  | 212.31 | 44.22 | 17.16 | 0.54 | 150.93 | 0 | 16.6428 | 0.045 | 0 | 174.19 | 107.54 |  | 33304975 | 70.77 | 14.74 | 5.72 | 0.18 | 50.31 | 0 | 5.5476 | 0.015 | 0 | 55.01 | 14.74 | 3.81 | 0.12 | 36.46 | 0 | 4.02 | 0.01 | 0 | 115 | 71 | 1 | 1 |  |  | 1 | 1 | 1 | 1 |  |  |  |  | 0 | 1 | ФЕР-2001, 20-02-004-15, приказ Минстроя России №1039/пр от 30.12.2016г. |  |  | 20001 | 0 |  | 0 | 2 | 0 | 1 | 1 | 1 | 1 | 1 | 1 |  | 128 | 83 |  |  |  | 0 | 0 | 0 | [5 empty] | 0 | Поправка: Прил.2, Табл.3, п. 1.1 Наименование: Производство ремонтно-строительных работ осуществляется в помещениях эксплуатируемого объекта капитального строительства без остановки рабочего процесса предприятия, при этом: в зоне производства ремонтно-строительных работ отсутствуют действующее технологическое или лабораторное оборудование, мебель и иные загромождающие помещения предметы Поправка: п.8.7.1 Наименование: При выполнении работ в существующих зданиях и сооружениях, аналогичных процессам при новом строительстве (кроме работ по нормам сборника № 46 «Работы при реконструкции зданий и сооружений») | 0 | 212.31 | 14.74 | 5.72 | 0.18 | 50.31 | 0 | 5.5476 | 0.015 | 0 | 174.1905 | 107.5437 |  |  |  |  | )*1,2)*1,25 | )*1,2)*1,25 | )*1,2)*1,15 |  | )*1,2)*1,15 | )*1,2)*1,25 |  |  |  | 0 | 0 | 1 | 1 |  |  |  | 1013 | ШТ | ШТ | 1 | [6 empty] | 31102217 | 2 | Общестроительные работы | 0 |  | 1 | 20001 | Вентиляция и кондиционирование | ФЕР-20 |  | Поправка: Прил.2, Табл.3, п. 1.1 Поправка: п.8.7.1 |  | 0 | 55.01 | 14.74 | 3.81 | 0.12 | 36.46 | 4.02 | 0.01 | 0 | [17 empty] | 0 | 0 | 0 | *0,9 | *0,85 |  |  | 115.2 | 70.55 |  |  |  |  | 1 |  | -1818442754 | 2 | 1 | -2 | 0 | 0 | 0 | 494.04 | 494.04 | 0 | 0 |  | 0 | 3 | 0 |  | 0 | 1 | 0 | 0 | 0 | 0 | 0
17 | 1 | 1782 | 2248 | 316 | 20-02-004-15 | Установка клапанов огнезадерживающих с ручной регулировкой периметром до 1600 мм | ШТ | 3 | 0 |  |  |  |  | 212.31 | 44.22 | 17.16 | 0.54 | 150.93 | 0 | 16.6428 | 0.045 | 0 | 174.19 | 107.54 |  | 33304960 | 70.77 | 14.74 | 5.72 | 0.18 | 50.31 | 0 | 5.5476 | 0.015 | 0 | 55.01 | 14.74 | 3.81 | 0.12 | 36.46 | 0 | 4.02 | 0.01 | 0 | 115 | 71 | 1 | 1 |  |  | 1 | 1 | 1 | 1 |  |  |  |  | 0 | 1 | ФЕР-2001, 20-02-004-15, приказ Минстроя России №1039/пр от 30.12.2016г. |  |  | 20001 | 0 |  | 0 | 2 | 0 | 1 | 1 | 1 | 1 | 1 | 1 |  | 128 | 83 |  |  |  | 0 | 0 | 0 | [5 empty] | 0 | Поправка: Прил.2, Табл.3, п. 1.1 Наименование: Производство ремонтно-строительных работ осуществляется в помещениях эксплуатируемого объекта капитального строительства без остановки рабочего процесса предприятия, при этом: в зоне производства ремонтно-строительных работ отсутствуют действующее технологическое или лабораторное оборудование, мебель и иные загромождающие помещения предметы Поправка: п.8.7.1 Наименование: При выполнении работ в существующих зданиях и сооружениях, аналогичных процессам при новом строительстве (кроме работ по нормам сборника № 46 «Работы при реконструкции зданий и сооружений») | 0 | 212.31 | 14.74 | 5.72 | 0.18 | 50.31 | 0 | 5.5476 | 0.015 | 0 | 174.1905 | 107.5437 |  |  |  |  | )*1,2)*1,25 | )*1,2)*1,25 | )*1,2)*1,15 |  | )*1,2)*1,15 | )*1,2)*1,25 |  |  |  | 0 | 0 | 1 | 1 |  |  |  | 1013 | ШТ | ШТ | 1 | [6 empty] | 31102217 | 2 | Общестроительные работы | 0 |  | 1 | 20001 | Вентиляция и кондиционирование | ФЕР-20 |  | Поправка: Прил.2, Табл.3, п. 1.1 Поправка: п.8.7.1 |  | 0 | 55.01 | 14.74 | 3.81 | 0.12 | 36.46 | 4.02 | 0.01 | 0 | [17 empty] | 0 | 0 | 0 | *0,9 | *0,85 |  |  | 115.2 | 70.55 |  |  |  |  | 1 |  | -1818442754 | 2 | 1 | -2 | 0 | 0 | 0 | 494.04 | 494.04 | 0 | 0 |  | 0 | 3 | 0 |  | 0 | 1 | 0 | 0 | 0 | 0 | 0
17 | 1 |  |  | 317 | 08.1.03.04-0001 | Блочки | 10 шт. | 0.6 | 0 |  |  |  |  | 136.8 | 136.8 | 0 | 0 | 0 | 0 | 0 | 0 | 0 | 0 | 0 |  | 33304975 | 228 | 228 | 0 | 0 | 0 | 0 | 0 | 0 | 0 | 228 | 228 | 0 | 0 | 0 | 0 | 0 | 0 | 0 | 0 | 0 | 1 | 1 |  |  | 1 | 1 | 1 | 1 |  |  |  |  | 3 | 1 | ФССЦ-2001, 08.1.03.04-0001, приказ Минстроя России №1039/пр от 30.12.2016г. |  |  | 500001 | 0 |  | 0 | 8 | 0 | 1 | 1 | 1 | 1 | 1 | 1 |  | 0 | 0 |  |  |  | 0 | 0 | 0 | [5 empty] | 0 |  | 0 | 136.8 | 228 | 0 | 0 | 0 | 0 | 0 | 0 | 0 | 0 | 0 | [13 empty] | 0 | 0 | 1 | 1 |  |  |  | 1010 | 10 шт. | 10 шт. | 10 | [6 empty] | 31102119 | 8 | Материалы строительные | 0 |  | 1 | 500001 | Материалы и конструкции ( строительные ) по ценникам и каталогом | ФССЦст |  |  |  | 0 | 228 | 228 | 0 | 0 | 0 | 0 | 0 | 0 | [17 empty] | 0 | 0 | 0 |  |  |  |  | 0 | 0 |  |  |  |  | 1 |  | -362110086 | 2 | 1 | -2 | 0 | 0 | 0 | 136.8 | 136.8 | 0 | 0 |  | 0 | 3 | 0 |  | 0 | 1 | 0 | 0 | 0 | 0 | 0
17 | 1 |  |  | 317 | 08.1.03.04-0001 | Блочки | 10 шт. | 0.6 | 0 |  |  |  |  | 136.8 | 136.8 | 0 | 0 | 0 | 0 | 0 | 0 | 0 | 0 | 0 |  | 33304960 | 228 | 228 | 0 | 0 | 0 | 0 | 0 | 0 | 0 | 228 | 228 | 0 | 0 | 0 | 0 | 0 | 0 | 0 | 0 | 0 | 1 | 1 |  |  | 1 | 1 | 1 | 1 |  |  |  |  | 3 | 1 | ФССЦ-2001, 08.1.03.04-0001, приказ Минстроя России №1039/пр от 30.12.2016г. |  |  | 500001 | 0 |  | 0 | 8 | 0 | 1 | 1 | 1 | 1 | 1 | 1 |  | 0 | 0 |  |  |  | 0 | 0 | 0 | [5 empty] | 0 |  | 0 | 136.8 | 228 | 0 | 0 | 0 | 0 | 0 | 0 | 0 | 0 | 0 | [13 empty] | 0 | 0 | 1 | 1 |  |  |  | 1010 | 10 шт. | 10 шт. | 10 | [6 empty] | 31102119 | 8 | Материалы строительные | 0 |  | 1 | 500001 | Материалы и конструкции ( строительные ) по ценникам и каталогом | ФССЦст |  |  |  | 0 | 228 | 228 | 0 | 0 | 0 | 0 | 0 | 0 | [17 empty] | 0 | 0 | 0 |  |  |  |  | 0 | 0 |  |  |  |  | 1 |  | -362110086 | 2 | 1 | -2 | 0 | 0 | 0 | 136.8 | 136.8 | 0 | 0 |  | 0 | 3 | 0 |  | 0 | 1 | 0 | 0 | 0 | 0 | 0
17 | 1 |  |  | 318 | 20.1.02.19-0015 | Трос стальной | м | 27.9 | 0 |  |  |  |  | 335.64 | 335.64 | 0 | 0 | 0 | 0 | 0 | 0 | 0 | 0 | 0 |  | 33304975 | 12.03 | 12.03 | 0 | 0 | 0 | 0 | 0 | 0 | 0 | 12.03 | 12.03 | 0 | 0 | 0 | 0 | 0 | 0 | 0 | 0 | 0 | 1 | 1 |  |  | 1 | 1 | 1 | 1 |  |  |  |  | 3 | 2 | ФССЦ-2001, 20.1.02.19-0015, приказ Минстроя России №1039/пр от 30.12.2016г. |  |  | 500002 | 0 |  | 0 | 12 | 0 | 1 | 1 | 1 | 1 | 1 | 1 |  | 0 | 0 |  |  |  | 0 | 0 | 0 | [5 empty] | 0 |  | 0 | 335.64 | 12.03 | 0 | 0 | 0 | 0 | 0 | 0 | 0 | 0 | 0 | [13 empty] | 0 | 0 | 1 | 1 |  |  |  | 1003 | м | м | 1 | [6 empty] | 31102120 | 12 | Материалы монтажные | 0 |  | 2 | 500002 | Материалы и конструкции ( монтажные ) по ценникам и каталогам | ФССЦм |  |  |  | 0 | 12.03 | 12.03 | 0 | 0 | 0 | 0 | 0 | 0 | [17 empty] | 0 | 0 | 0 |  |  |  |  | 0 | 0 |  |  |  |  | 1 |  | 1404028807 | 2 | 1 | -2 | 0 | 0 | 0 | 335.64 | 0 | 335.64 | 0 |  | 0 | 3 | 0 |  | 0 | 1 | 0 | 0 | 0 | 0 | 0
17 | 1 |  |  | 318 | 20.1.02.19-0015 | Трос стальной | м | 27.9 | 0 |  |  |  |  | 335.64 | 335.64 | 0 | 0 | 0 | 0 | 0 | 0 | 0 | 0 | 0 |  | 33304960 | 12.03 | 12.03 | 0 | 0 | 0 | 0 | 0 | 0 | 0 | 12.03 | 12.03 | 0 | 0 | 0 | 0 | 0 | 0 | 0 | 0 | 0 | 1 | 1 |  |  | 1 | 1 | 1 | 1 |  |  |  |  | 3 | 2 | ФССЦ-2001, 20.1.02.19-0015, приказ Минстроя России №1039/пр от 30.12.2016г. |  |  | 500002 | 0 |  | 0 | 12 | 0 | 1 | 1 | 1 | 1 | 1 | 1 |  | 0 | 0 |  |  |  | 0 | 0 | 0 | [5 empty] | 0 |  | 0 | 335.64 | 12.03 | 0 | 0 | 0 | 0 | 0 | 0 | 0 | 0 | 0 | [13 empty] | 0 | 0 | 1 | 1 |  |  |  | 1003 | м | м | 1 | [6 empty] | 31102120 | 12 | Материалы монтажные | 0 |  | 2 | 500002 | Материалы и конструкции ( монтажные ) по ценникам и каталогам | ФССЦм |  |  |  | 0 | 12.03 | 12.03 | 0 | 0 | 0 | 0 | 0 | 0 | [17 empty] | 0 | 0 | 0 |  |  |  |  | 0 | 0 |  |  |  |  | 1 |  | 1404028807 | 2 | 1 | -2 | 0 | 0 | 0 | 335.64 | 0 | 335.64 | 0 |  | 0 | 3 | 0 |  | 0 | 1 | 0 | 0 | 0 | 0 | 0
17 | 1 |  |  | 319 | прайс | Огнезадерживающий клапан, фланцевое соединение КЛОП-2(120)-НЗ- МВЕ(220)-400х400-К | шт. | 2 | 0 |  |  |  |  | 0 | 0 | 0 | 0 | 0 | 0 | 0 | 0 | 0 | 0 | 0 |  | 33304975 | 0 | 0 | 0 | 0 | 0 | 0 | 0 | 0 | 0 | 0 | 0 | 0 | 0 | 0 | 0 | 0 | 0 | 0 | 0 | 0 | 1 | 1 |  |  | 1 | 1 | 1 | 1 |  |  |  |  | 3 | 1 |  |  |  | 1100 | 0 |  | 0 | 14 | 0 | 1 | 1 | 1 | 1 | 1 | 1 |  | 0 | 0 |  |  |  | 0 | 0 | 0 | [5 empty] | 0 |  | 0 | 0 | 0 | 0 | 0 | 0 | 0 | 0 | 0 | 0 | 0 | 0 | [13 empty] | 0 | 0 | 1 | 1 |  |  |  | 1010 | шт. | шт. | 1 | [6 empty] | 31102366 | 8 | Материалы строительные | 0 |  | 1 | 1100 | Материалы, изделия и конструкции | материалы (03) |  |  |  | 0 | 0 | 0 | 0 | 0 | 0 | 0 | 0 | 0 | [17 empty] | 0 | 0 | 0 |  |  |  |  | 0 | 0 |  |  |  |  | 1 |  | -1460050278 | 2 | 0 | -2 | 0 | 0 | 0 | 0 | 0 | 0 | 0 |  | 0 | 3 | 0 |  | 0 | 1 | 0 | 0 | 0 | 0 | 0
17 | 1 |  |  | 319 | прайс | Огнезадерживающий клапан, фланцевое соединение КЛОП-2(120)-НЗ- МВЕ(220)-400х400-К | шт. | 2 | 0 |  |  |  |  | 2677.92 | 2677.92 | 0 | 0 | 0 | 0 | 0 | 0 | 0 | 0 | 0 |  | 33304960 | 1338.96 | 1338.96 | 0 | 0 | 0 | 0 | 0 | 0 | 0 | 1338.96 | 1338.96 | 0 | 0 | 0 | 0 | 0 | 0 | 0 | 0 | 0 | 1 | 1 |  |  | 1 | 1 | 1 | 1 |  |  |  |  | 3 | 1 |  |  |  | 1100 | 0 |  | 0 | 14 | 0 | 1 | 1 | 1 | 1 | 1 | 1 |  | 0 | 0 |  |  |  | 0 | 0 | 0 | [5 empty] | 0 |  | 0 | 2677.92 | 1338.96 | 0 | 0 | 0 | 0 | 0 | 0 | 0 | 0 | 0 | [13 empty] | 0 | 0 | 1 | 1 |  |  |  | 1010 | шт. | шт. | 1 | [6 empty] | 31102366 | 8 | Материалы строительные | 0 |  | 1 | 1100 | Материалы, изделия и конструкции | материалы (03) |  |  |  | 0 | 1338.96 | 1338.96 | 0 | 0 | 0 | 0 | 0 | 0 | 5 |  |  | 1 | 18 |  | 12350 | [10 empty] | 0 | 0 | 0 |  |  |  |  | 0 | 0 |  | [12 350 / 1,2 / 7,84] + 2% Заг.скл |  |  | 1 |  | -1460050278 | 2 | 3 | 3 | 0 | 0 | 0 | 2677.92 | 2677.92 | 0 | 0 |  | 1 | 1 | 0 |  | 0 | 1 | 0 | 0 | 0 | 0 | 0
17 | 1 |  |  | 320 | прайс | Огнезадерживающий клапан, нипельное соединение КЛОП-2(120)-НЗ- МВЕ(220)-400-К | шт. | 1 | 0 |  |  |  |  | 0 | 0 | 0 | 0 | 0 | 0 | 0 | 0 | 0 | 0 | 0 |  | 33304975 | 0 | 0 | 0 | 0 | 0 | 0 | 0 | 0 | 0 | 0 | 0 | 0 | 0 | 0 | 0 | 0 | 0 | 0 | 0 | 0 | 1 | 1 |  |  | 1 | 1 | 1 | 1 |  |  |  |  | 3 | 1 |  |  |  | 1100 | 0 |  | 0 | 14 | 0 | 1 | 1 | 1 | 1 | 1 | 1 |  | 0 | 0 |  |  |  | 0 | 0 | 0 | [5 empty] | 0 |  | 0 | 0 | 0 | 0 | 0 | 0 | 0 | 0 | 0 | 0 | 0 | 0 | [13 empty] | 0 | 0 | 1 | 1 |  |  |  | 1010 | шт. | шт. | 1 | [6 empty] | 31102366 | 8 | Материалы строительные | 0 |  | 1 | 1100 | Материалы, изделия и конструкции | материалы (03) |  |  |  | 0 | 0 | 0 | 0 | 0 | 0 | 0 | 0 | 0 | [17 empty] | 0 | 0 | 0 |  |  |  |  | 0 | 0 |  |  |  |  | 1 |  | -893737624 | 2 | 0 | -2 | 0 | 0 | 0 | 0 | 0 | 0 | 0 |  | 0 | 3 | 0 |  | 0 | 1 | 0 | 0 | 0 | 0 | 0
17 | 1 |  |  | 320 | прайс | Огнезадерживающий клапан, нипельное соединение КЛОП-2(120)-НЗ- МВЕ(220)-400-К | шт. | 1 | 0 |  |  |  |  | 1235.96 | 1235.96 | 0 | 0 | 0 | 0 | 0 | 0 | 0 | 0 | 0 |  | 33304960 | 1235.96 | 1235.96 | 0 | 0 | 0 | 0 | 0 | 0 | 0 | 1235.96 | 1235.96 | 0 | 0 | 0 | 0 | 0 | 0 | 0 | 0 | 0 | 1 | 1 |  |  | 1 | 1 | 1 | 1 |  |  |  |  | 3 | 1 |  |  |  | 1100 | 0 |  | 0 | 14 | 0 | 1 | 1 | 1 | 1 | 1 | 1 |  | 0 | 0 |  |  |  | 0 | 0 | 0 | [5 empty] | 0 |  | 0 | 1235.96 | 1235.96 | 0 | 0 | 0 | 0 | 0 | 0 | 0 | 0 | 0 | [13 empty] | 0 | 0 | 1 | 1 |  |  |  | 1010 | шт. | шт. | 1 | [6 empty] | 31102366 | 8 | Материалы строительные | 0 |  | 1 | 1100 | Материалы, изделия и конструкции | материалы (03) |  |  |  | 0 | 1235.96 | 1235.96 | 0 | 0 | 0 | 0 | 0 | 0 | 5 |  |  | 1 | 18 |  | 11400 | [10 empty] | 0 | 0 | 0 |  |  |  |  | 0 | 0 |  | [11 400 / 1,2 / 7,84] + 2% Заг.скл |  |  | 1 |  | -893737624 | 2 | 3 | 3 | 0 | 0 | 0 | 1235.96 | 1235.96 | 0 | 0 |  | 1 | 1 | 0 |  | 0 | 1 | 0 | 0 | 0 | 0 | 0
17 | 1 | 1791 | 2258 | 321 | 26-01-054-01 | Обертывание поверхности изоляции рулонными материалами насухо с проклейкой швов | 100 м2 | 0.2 | 0 |  |  |  |  | 189.94 | 101.53 | 12.15 | 1.64 | 76.26 | 0 | 8.8265 | 0.141 | 0 | 70.11 | 46.74 |  | 33304975 | 949.71 | 507.64 | 60.76 | 8.18 | 381.31 | 0 | 44.1324 | 0.705 | 0 | 824.45 | 507.64 | 40.5 | 5.45 | 276.31 | 0 | 31.98 | 0.47 | 0 | 90 | 60 | 1 | 1 |  |  | 1 | 1 | 1 | 1 |  |  |  |  | 0 | 1 | ФЕР-2001, 26-01-054-01, приказ Минстроя России №1039/пр от 30.12.2016г. |  |  | 26001 | 0 |  | 0 | 2 | 0 | 1 | 1 | 1 | 1 | 1 | 1 |  | 100 | 70 |  |  |  | 0 | 0 | 0 | [5 empty] | 0 | Поправка: Прил.2, Табл.3, п. 1.1 Наименование: Производство ремонтно-строительных работ осуществляется в помещениях эксплуатируемого объекта капитального строительства без остановки рабочего процесса предприятия, при этом: в зоне производства ремонтно-строительных работ отсутствуют действующее технологическое или лабораторное оборудование, мебель и иные загромождающие помещения предметы Поправка: п.8.7.1 Наименование: При выполнении работ в существующих зданиях и сооружениях, аналогичных процессам при новом строительстве (кроме работ по нормам сборника № 46 «Работы при реконструкции зданий и сооружений») | 0 | 189.94 | 507.64 | 60.76 | 8.18 | 381.31 | 0 | 44.1324 | 0.705 | 0 | 70.11 | 46.74 |  |  |  |  | )*1,2)*1,25 | )*1,2)*1,25 | )*1,2)*1,15 |  | )*1,2)*1,15 | )*1,2)*1,25 |  |  |  | 0 | 0 | 1 | 1 |  |  |  | 1005 | 100 м2 | 100 м2 | 100 | [6 empty] | 31102226 | 2 | Общестроительные работы | 0 |  | 1 | 26001 | Теплоизоляционные работы | ФЕР-26 |  | Поправка: Прил.2, Табл.3, п. 1.1 Поправка: п.8.7.1 |  | 0 | 824.45 | 507.64 | 40.5 | 5.45 | 276.31 | 31.98 | 0.47 | 0 | [17 empty] | 0 | 0 | 0 | *0,9 | *0,85 |  |  | 90 | 59.5 |  |  |  |  | 1 |  | 1906941050 | 2 | 1 | -2 | 0 | 0 | 0 | 306.79 | 306.79 | 0 | 0 |  | 0 | 3 | 0 |  | 0 | 1 | 0 | 0 | 0 | 0 | 0
17 | 1 | 1800 | 2268 | 321 | 26-01-054-01 | Обертывание поверхности изоляции рулонными материалами насухо с проклейкой швов | 100 м2 | 0.2 | 0 |  |  |  |  | 189.94 | 101.53 | 12.15 | 1.64 | 76.26 | 0 | 8.8265 | 0.141 | 0 | 70.11 | 46.74 |  | 33304960 | 949.71 | 507.64 | 60.76 | 8.18 | 381.31 | 0 | 44.1324 | 0.705 | 0 | 824.45 | 507.64 | 40.5 | 5.45 | 276.31 | 0 | 31.98 | 0.47 | 0 | 90 | 60 | 1 | 1 |  |  | 1 | 1 | 1 | 1 |  |  |  |  | 0 | 1 | ФЕР-2001, 26-01-054-01, приказ Минстроя России №1039/пр от 30.12.2016г. |  |  | 26001 | 0 |  | 0 | 2 | 0 | 1 | 1 | 1 | 1 | 1 | 1 |  | 100 | 70 |  |  |  | 0 | 0 | 0 | [5 empty] | 0 | Поправка: Прил.2, Табл.3, п. 1.1 Наименование: Производство ремонтно-строительных работ осуществляется в помещениях эксплуатируемого объекта капитального строительства без остановки рабочего процесса предприятия, при этом: в зоне производства ремонтно-строительных работ отсутствуют действующее технологическое или лабораторное оборудование, мебель и иные загромождающие помещения предметы Поправка: п.8.7.1 Наименование: При выполнении работ в существующих зданиях и сооружениях, аналогичных процессам при новом строительстве (кроме работ по нормам сборника № 46 «Работы при реконструкции зданий и сооружений») | 0 | 189.94 | 507.64 | 60.76 | 8.18 | 381.31 | 0 | 44.1324 | 0.705 | 0 | 70.11 | 46.74 |  |  |  |  | )*1,2)*1,25 | )*1,2)*1,25 | )*1,2)*1,15 |  | )*1,2)*1,15 | )*1,2)*1,25 |  |  |  | 0 | 0 | 1 | 1 |  |  |  | 1005 | 100 м2 | 100 м2 | 100 | [6 empty] | 31102226 | 2 | Общестроительные работы | 0 |  | 1 | 26001 | Теплоизоляционные работы | ФЕР-26 |  | Поправка: Прил.2, Табл.3, п. 1.1 Поправка: п.8.7.1 |  | 0 | 824.45 | 507.64 | 40.5 | 5.45 | 276.31 | 31.98 | 0.47 | 0 | [17 empty] | 0 | 0 | 0 | *0,9 | *0,85 |  |  | 90 | 59.5 |  |  |  |  | 1 |  | 1906941050 | 2 | 1 | -2 | 0 | 0 | 0 | 306.79 | 306.79 | 0 | 0 |  | 0 | 3 | 0 |  | 0 | 1 | 0 | 0 | 0 | 0 | 0
17 | 1 |  |  | 322 | 12.2.04.07-0012 | Маты минераловатные прошивные с покрытием сеткой и кашированные неармированной алюминиевой фольгой, марка "Wired mat 105 ALU1" ROCKWOOL, толщиной 40 мм | м3 | 0.92 | 0 |  |  |  |  | 2044.27 | 2044.27 | 0 | 0 | 0 | 0 | 0 | 0 | 0 | 0 | 0 |  | 33304975 | 2222.03 | 2222.03 | 0 | 0 | 0 | 0 | 0 | 0 | 0 | 2222.03 | 2222.03 | 0 | 0 | 0 | 0 | 0 | 0 | 0 | 0 | 0 | 1 | 1 |  |  | 1 | 1 | 1 | 1 |  |  |  |  | 3 | 1 | ФССЦ-2001, 12.2.04.07-0012, приказ Минстроя России №1039/пр от 30.12.2016г. |  |  | 500001 | 0 |  | 0 | 8 | 0 | 1 | 1 | 1 | 1 | 1 | 1 |  | 0 | 0 |  |  |  | 0 | 0 | 0 | [5 empty] | 0 |  | 0 | 2044.27 | 2222.03 | 0 | 0 | 0 | 0 | 0 | 0 | 0 | 0 | 0 | [13 empty] | 0 | 0 | 1 | 1 |  |  |  | 1007 | м3 | м3 | 1 | [6 empty] | 31102119 | 8 | Материалы строительные | 0 |  | 1 | 500001 | Материалы и конструкции ( строительные ) по ценникам и каталогом | ФССЦст |  |  |  | 0 | 2222.03 | 2222.03 | 0 | 0 | 0 | 0 | 0 | 0 | [17 empty] | 0 | 0 | 0 |  |  |  |  | 0 | 0 |  |  |  |  | 1 |  | 2051966677 | 2 | 1 | -2 | 0 | 0 | 0 | 2044.27 | 2044.27 | 0 | 0 |  | 0 | 3 | 0 |  | 0 | 1 | 0 | 0 | 0 | 0 | 0
17 | 1 |  |  | 322 | 12.2.04.07-0012 | Маты минераловатные прошивные с покрытием сеткой и кашированные неармированной алюминиевой фольгой, марка "Wired mat 105 ALU1" ROCKWOOL, толщиной 40 мм | м3 | 0.92 | 0 |  |  |  |  | 2044.27 | 2044.27 | 0 | 0 | 0 | 0 | 0 | 0 | 0 | 0 | 0 |  | 33304960 | 2222.03 | 2222.03 | 0 | 0 | 0 | 0 | 0 | 0 | 0 | 2222.03 | 2222.03 | 0 | 0 | 0 | 0 | 0 | 0 | 0 | 0 | 0 | 1 | 1 |  |  | 1 | 1 | 1 | 1 |  |  |  |  | 3 | 1 | ФССЦ-2001, 12.2.04.07-0012, приказ Минстроя России №1039/пр от 30.12.2016г. |  |  | 500001 | 0 |  | 0 | 8 | 0 | 1 | 1 | 1 | 1 | 1 | 1 |  | 0 | 0 |  |  |  | 0 | 0 | 0 | [5 empty] | 0 |  | 0 | 2044.27 | 2222.03 | 0 | 0 | 0 | 0 | 0 | 0 | 0 | 0 | 0 | [13 empty] | 0 | 0 | 1 | 1 |  |  |  | 1007 | м3 | м3 | 1 | [6 empty] | 31102119 | 8 | Материалы строительные | 0 |  | 1 | 500001 | Материалы и конструкции ( строительные ) по ценникам и каталогом | ФССЦст |  |  |  | 0 | 2222.03 | 2222.03 | 0 | 0 | 0 | 0 | 0 | 0 | [17 empty] | 0 | 0 | 0 |  |  |  |  | 0 | 0 |  |  |  |  | 1 |  | 2051966677 | 2 | 1 | -2 | 0 | 0 | 0 | 2044.27 | 2044.27 | 0 | 0 |  | 0 | 3 | 0 |  | 0 | 1 | 0 | 0 | 0 | 0 | 0
17 | 1 | 1811 | 2284 | 323 | 20-01-002-10 | Прокладка воздуховодов из листовой оцинкованной стали и алюминия класса П (плотные) толщиной 0,7 мм, периметром от 1100 до 1600 мм | 100 м2 | 0.128 | 0 |  |  |  |  | 362.92 | 139.36 | 18.26 | 2.25 | 205.3 | 0 | 23.4896 | 0.1824 | 0 | 238.68 | 147.36 |  | 33304975 | 2835.26 | 1088.73 | 142.62 | 17.61 | 1603.91 | 0 | 183.5124 | 1.425 | 0 | 2346.06 | 1088.73 | 95.08 | 11.74 | 1162.25 | 0 | 132.98 | 0.95 | 0 | 115 | 71 | 1 | 1 |  |  | 1 | 1 | 1 | 1 |  |  |  |  | 0 | 1 | ФЕР-2001, 20-01-002-10, приказ Минстроя России №1039/пр от 30.12.2016г. |  |  | 20001 | 0 |  | 0 | 2 | 0 | 1 | 1 | 1 | 1 | 1 | 1 |  | 128 | 83 |  |  |  | 0 | 0 | 0 | [5 empty] | 0 | Поправка: Прил.2, Табл.3, п. 1.1 Наименование: Производство ремонтно-строительных работ осуществляется в помещениях эксплуатируемого объекта капитального строительства без остановки рабочего процесса предприятия, при этом: в зоне производства ремонтно-строительных работ отсутствуют действующее технологическое или лабораторное оборудование, мебель и иные загромождающие помещения предметы Поправка: п.8.7.1 Наименование: При выполнении работ в существующих зданиях и сооружениях, аналогичных процессам при новом строительстве (кроме работ по нормам сборника № 46 «Работы при реконструкции зданий и сооружений») | 0 | 362.92 | 1088.73 | 142.62 | 17.61 | 1603.91 | 0 | 183.5124 | 1.425 | 0 | 238.6825 | 147.3605 |  |  |  |  | )*1,2)*1,25 | )*1,2)*1,25 | )*1,2)*1,15 |  | )*1,2)*1,15 | )*1,2)*1,25 |  |  |  | 0 | 0 | 1 | 1 |  |  |  | 1005 | 100 м2 | 100 м2 | 100 | [6 empty] | 31102217 | 2 | Общестроительные работы | 0 |  | 1 | 20001 | Вентиляция и кондиционирование | ФЕР-20 |  | Поправка: Прил.2, Табл.3, п. 1.1 Поправка: п.8.7.1 |  | 0 | 2346.06 | 1088.73 | 95.08 | 11.74 | 1162.25 | 132.98 | 0.95 | 0 | [17 empty] | 0 | 0 | 0 | *0,9 | *0,85 |  |  | 115.2 | 70.55 |  |  |  |  | 1 |  | 460241915 | 2 | 1 | -2 | 0 | 0 | 0 | 748.96 | 748.96 | 0 | 0 |  | 0 | 3 | 0 |  | 0 | 1 | 0 | 0 | 0 | 0 | 0
17 | 1 | 1822 | 2300 | 323 | 20-01-002-10 | Прокладка воздуховодов из листовой оцинкованной стали и алюминия класса П (плотные) толщиной 0,7 мм, периметром от 1100 до 1600 мм | 100 м2 | 0.128 | 0 |  |  |  |  | 362.92 | 139.36 | 18.26 | 2.25 | 205.3 | 0 | 23.4896 | 0.1824 | 0 | 238.68 | 147.36 |  | 33304960 | 2835.26 | 1088.73 | 142.62 | 17.61 | 1603.91 | 0 | 183.5124 | 1.425 | 0 | 2346.06 | 1088.73 | 95.08 | 11.74 | 1162.25 | 0 | 132.98 | 0.95 | 0 | 115 | 71 | 1 | 1 |  |  | 1 | 1 | 1 | 1 |  |  |  |  | 0 | 1 | ФЕР-2001, 20-01-002-10, приказ Минстроя России №1039/пр от 30.12.2016г. |  |  | 20001 | 0 |  | 0 | 2 | 0 | 1 | 1 | 1 | 1 | 1 | 1 |  | 128 | 83 |  |  |  | 0 | 0 | 0 | [5 empty] | 0 | Поправка: Прил.2, Табл.3, п. 1.1 Наименование: Производство ремонтно-строительных работ осуществляется в помещениях эксплуатируемого объекта капитального строительства без остановки рабочего процесса предприятия, при этом: в зоне производства ремонтно-строительных работ отсутствуют действующее технологическое или лабораторное оборудование, мебель и иные загромождающие помещения предметы Поправка: п.8.7.1 Наименование: При выполнении работ в существующих зданиях и сооружениях, аналогичных процессам при новом строительстве (кроме работ по нормам сборника № 46 «Работы при реконструкции зданий и сооружений») | 0 | 362.92 | 1088.73 | 142.62 | 17.61 | 1603.91 | 0 | 183.5124 | 1.425 | 0 | 238.6825 | 147.3605 |  |  |  |  | )*1,2)*1,25 | )*1,2)*1,25 | )*1,2)*1,15 |  | )*1,2)*1,15 | )*1,2)*1,25 |  |  |  | 0 | 0 | 1 | 1 |  |  |  | 1005 | 100 м2 | 100 м2 | 100 | [6 empty] | 31102217 | 2 | Общестроительные работы | 0 |  | 1 | 20001 | Вентиляция и кондиционирование | ФЕР-20 |  | Поправка: Прил.2, Табл.3, п. 1.1 Поправка: п.8.7.1 |  | 0 | 2346.06 | 1088.73 | 95.08 | 11.74 | 1162.25 | 132.98 | 0.95 | 0 | [17 empty] | 0 | 0 | 0 | *0,9 | *0,85 |  |  | 115.2 | 70.55 |  |  |  |  | 1 |  | 460241915 | 2 | 1 | -2 | 0 | 0 | 0 | 748.96 | 748.96 | 0 | 0 |  | 0 | 3 | 0 |  | 0 | 1 | 0 | 0 | 0 | 0 | 0
17 | 1 |  |  | 324 | 19.1.01.03-0052 | Воздуховоды из оцинкованной стали с шиной и уголками толщиной 1,0 мм, периметром 3000 мм | м2 | 12.8 | 0 |  |  |  |  | 2192 | 2192 | 0 | 0 | 0 | 0 | 0 | 0 | 0 | 0 | 0 |  | 33304975 | 171.25 | 171.25 | 0 | 0 | 0 | 0 | 0 | 0 | 0 | 171.25 | 171.25 | 0 | 0 | 0 | 0 | 0 | 0 | 0 | 0 | 0 | 1 | 1 |  |  | 1 | 1 | 1 | 1 |  |  |  |  | 3 | 1 | ФССЦ-2001, 19.1.01.03-0052, приказ Минстроя России №1039/пр от 30.12.2016г. |  |  | 500001 | 0 |  | 0 | 8 | 0 | 1 | 1 | 1 | 1 | 1 | 1 |  | 0 | 0 |  |  |  | 0 | 0 | 0 | [5 empty] | 0 |  | 0 | 2192 | 171.25 | 0 | 0 | 0 | 0 | 0 | 0 | 0 | 0 | 0 | [13 empty] | 0 | 0 | 1 | 1 |  |  |  | 1005 | м2 | м2 | 1 | [6 empty] | 31102119 | 8 | Материалы строительные | 0 |  | 1 | 500001 | Материалы и конструкции ( строительные ) по ценникам и каталогом | ФССЦст |  |  |  | 0 | 171.25 | 171.25 | 0 | 0 | 0 | 0 | 0 | 0 | [17 empty] | 0 | 0 | 0 |  |  |  |  | 0 | 0 |  |  |  |  | 1 |  | 1920270359 | 2 | 1 | -2 | 0 | 0 | 0 | 2192 | 2192 | 0 | 0 |  | 0 | 3 | 0 |  | 0 | 1 | 0 | 0 | 0 | 0 | 0
17 | 1 |  |  | 324 | 19.1.01.03-0052 | Воздуховоды из оцинкованной стали с шиной и уголками толщиной 1,0 мм, периметром 3000 мм | м2 | 12.8 | 0 |  |  |  |  | 2192 | 2192 | 0 | 0 | 0 | 0 | 0 | 0 | 0 | 0 | 0 |  | 33304960 | 171.25 | 171.25 | 0 | 0 | 0 | 0 | 0 | 0 | 0 | 171.25 | 171.25 | 0 | 0 | 0 | 0 | 0 | 0 | 0 | 0 | 0 | 1 | 1 |  |  | 1 | 1 | 1 | 1 |  |  |  |  | 3 | 1 | ФССЦ-2001, 19.1.01.03-0052, приказ Минстроя России №1039/пр от 30.12.2016г. |  |  | 500001 | 0 |  | 0 | 8 | 0 | 1 | 1 | 1 | 1 | 1 | 1 |  | 0 | 0 |  |  |  | 0 | 0 | 0 | [5 empty] | 0 |  | 0 | 2192 | 171.25 | 0 | 0 | 0 | 0 | 0 | 0 | 0 | 0 | 0 | [13 empty] | 0 | 0 | 1 | 1 |  |  |  | 1005 | м2 | м2 | 1 | [6 empty] | 31102119 | 8 | Материалы строительные | 0 |  | 1 | 500001 | Материалы и конструкции ( строительные ) по ценникам и каталогом | ФССЦст |  |  |  | 0 | 171.25 | 171.25 | 0 | 0 | 0 | 0 | 0 | 0 | [17 empty] | 0 | 0 | 0 |  |  |  |  | 0 | 0 |  |  |  |  | 1 |  | 1920270359 | 2 | 1 | -2 | 0 | 0 | 0 | 2192 | 2192 | 0 | 0 |  | 0 | 3 | 0 |  | 0 | 1 | 0 | 0 | 0 | 0 | 0
17 | 1 | 1833 | 2316 | 325 | 20-01-002-18 | Прокладка воздуховодов из листовой оцинкованной стали и алюминия класса П (плотные) толщиной 1,0 мм, диаметром от 900 до 1000 мм (прим.д400 мм) | 100 м2 | 0.03768 | 0 |  |  |  |  | 64.25 | 21.77 | 5.72 | 0.48 | 36.76 | 0 | 4.2056 | 0.038999 | 0 | 42.83 | 26.44 |  | 33304975 | 1705.18 | 577.76 | 151.91 | 12.81 | 975.51 | 0 | 111.6144 | 1.035 | 0 | 1385.92 | 577.76 | 101.27 | 8.54 | 706.89 | 0 | 80.88 | 0.69 | 0 | 115 | 71 | 1 | 1 |  |  | 1 | 1 | 1 | 1 |  |  |  |  | 0 | 1 | ФЕР-2001, 20-01-002-18, приказ Минстроя России №1039/пр от 30.12.2016г. |  |  | 20001 | 0 |  | 0 | 2 | 0 | 1 | 1 | 1 | 1 | 1 | 1 |  | 128 | 83 |  |  |  | 0 | 0 | 0 | [5 empty] | 0 | Поправка: Прил.2, Табл.3, п. 1.1 Наименование: Производство ремонтно-строительных работ осуществляется в помещениях эксплуатируемого объекта капитального строительства без остановки рабочего процесса предприятия, при этом: в зоне производства ремонтно-строительных работ отсутствуют действующее технологическое или лабораторное оборудование, мебель и иные загромождающие помещения предметы Поправка: п.8.7.1 Наименование: При выполнении работ в существующих зданиях и сооружениях, аналогичных процессам при новом строительстве (кроме работ по нормам сборника № 46 «Работы при реконструкции зданий и сооружений») | 0 | 64.25 | 577.76 | 151.91 | 12.81 | 975.51 | 0 | 111.6144 | 1.035 | 0 | 42.826 | 26.4404 |  |  |  |  | )*1,2)*1,25 | )*1,2)*1,25 | )*1,2)*1,15 |  | )*1,2)*1,15 | )*1,2)*1,25 |  |  |  | 0 | 0 | 1 | 1 |  |  |  | 1005 | 100 м2 | 100 м2 | 100 | [6 empty] | 31102217 | 2 | Общестроительные работы | 0 |  | 1 | 20001 | Вентиляция и кондиционирование | ФЕР-20 |  | Поправка: Прил.2, Табл.3, п. 1.1 Поправка: п.8.7.1 |  | 0 | 1385.92 | 577.76 | 101.27 | 8.54 | 706.89 | 80.88 | 0.69 | 0 | [17 empty] | 0 | 0 | 0 | *0,9 | *0,85 |  |  | 115.2 | 70.55 |  |  |  |  | 1 |  | -1115155548 | 2 | 1 | -2 | 0 | 0 | 0 | 133.52 | 133.52 | 0 | 0 |  | 0 | 3 | 0 |  | 0 | 1 | 0 | 0 | 0 | 0 | 0
17 | 1 | 1844 | 2332 | 325 | 20-01-002-18 | Прокладка воздуховодов из листовой оцинкованной стали и алюминия класса П (плотные) толщиной 1,0 мм, диаметром от 900 до 1000 мм (прим.д400 мм) | 100 м2 | 0.03768 | 0 |  |  |  |  | 64.25 | 21.77 | 5.72 | 0.48 | 36.76 | 0 | 4.2056 | 0.038999 | 0 | 42.83 | 26.44 |  | 33304960 | 1705.18 | 577.76 | 151.91 | 12.81 | 975.51 | 0 | 111.6144 | 1.035 | 0 | 1385.92 | 577.76 | 101.27 | 8.54 | 706.89 | 0 | 80.88 | 0.69 | 0 | 115 | 71 | 1 | 1 |  |  | 1 | 1 | 1 | 1 |  |  |  |  | 0 | 1 | ФЕР-2001, 20-01-002-18, приказ Минстроя России №1039/пр от 30.12.2016г. |  |  | 20001 | 0 |  | 0 | 2 | 0 | 1 | 1 | 1 | 1 | 1 | 1 |  | 128 | 83 |  |  |  | 0 | 0 | 0 | [5 empty] | 0 | Поправка: Прил.2, Табл.3, п. 1.1 Наименование: Производство ремонтно-строительных работ осуществляется в помещениях эксплуатируемого объекта капитального строительства без остановки рабочего процесса предприятия, при этом: в зоне производства ремонтно-строительных работ отсутствуют действующее технологическое или лабораторное оборудование, мебель и иные загромождающие помещения предметы Поправка: п.8.7.1 Наименование: При выполнении работ в существующих зданиях и сооружениях, аналогичных процессам при новом строительстве (кроме работ по нормам сборника № 46 «Работы при реконструкции зданий и сооружений») | 0 | 64.25 | 577.76 | 151.91 | 12.81 | 975.51 | 0 | 111.6144 | 1.035 | 0 | 42.826 | 26.4404 |  |  |  |  | )*1,2)*1,25 | )*1,2)*1,25 | )*1,2)*1,15 |  | )*1,2)*1,15 | )*1,2)*1,25 |  |  |  | 0 | 0 | 1 | 1 |  |  |  | 1005 | 100 м2 | 100 м2 | 100 | [6 empty] | 31102217 | 2 | Общестроительные работы | 0 |  | 1 | 20001 | Вентиляция и кондиционирование | ФЕР-20 |  | Поправка: Прил.2, Табл.3, п. 1.1 Поправка: п.8.7.1 |  | 0 | 1385.92 | 577.76 | 101.27 | 8.54 | 706.89 | 80.88 | 0.69 | 0 | [17 empty] | 0 | 0 | 0 | *0,9 | *0,85 |  |  | 115.2 | 70.55 |  |  |  |  | 1 |  | -1115155548 | 2 | 1 | -2 | 0 | 0 | 0 | 133.52 | 133.52 | 0 | 0 |  | 0 | 3 | 0 |  | 0 | 1 | 0 | 0 | 0 | 0 | 0
17 | 1 |  |  | 326 | 19.1.01.03-0082 | Воздуховоды из оцинкованной стали толщиной 1,0 мм, диаметром до 1000 мм | м2 | 3.768 | 0 |  |  |  |  | 384.56 | 384.56 | 0 | 0 | 0 | 0 | 0 | 0 | 0 | 0 | 0 |  | 33304975 | 102.06 | 102.06 | 0 | 0 | 0 | 0 | 0 | 0 | 0 | 102.06 | 102.06 | 0 | 0 | 0 | 0 | 0 | 0 | 0 | 0 | 0 | 1 | 1 |  |  | 1 | 1 | 1 | 1 |  |  |  |  | 3 | 1 | ФССЦ-2001, 19.1.01.03-0082, приказ Минстроя России №1039/пр от 30.12.2016г. |  |  | 500001 | 0 |  | 0 | 8 | 0 | 1 | 1 | 1 | 1 | 1 | 1 |  | 0 | 0 |  |  |  | 0 | 0 | 0 | [5 empty] | 0 |  | 0 | 384.56 | 102.06 | 0 | 0 | 0 | 0 | 0 | 0 | 0 | 0 | 0 | [13 empty] | 0 | 0 | 1 | 1 |  |  |  | 1005 | м2 | м2 | 1 | [6 empty] | 31102119 | 8 | Материалы строительные | 0 |  | 1 | 500001 | Материалы и конструкции ( строительные ) по ценникам и каталогом | ФССЦст |  |  |  | 0 | 102.06 | 102.06 | 0 | 0 | 0 | 0 | 0 | 0 | [17 empty] | 0 | 0 | 0 |  |  |  |  | 0 | 0 |  |  |  |  | 1 |  | -972005704 | 2 | 1 | -2 | 0 | 0 | 0 | 384.56 | 384.56 | 0 | 0 |  | 0 | 3 | 0 |  | 0 | 1 | 0 | 0 | 0 | 0 | 0
17 | 1 |  |  | 326 | 19.1.01.03-0082 | Воздуховоды из оцинкованной стали толщиной 1,0 мм, диаметром до 1000 мм | м2 | 3.768 | 0 |  |  |  |  | 730.24 | 730.24 | 0 | 0 | 0 | 0 | 0 | 0 | 0 | 0 | 0 |  | 33304960 | 193.8 | 193.8 | 0 | 0 | 0 | 0 | 0 | 0 | 0 | 193.8 | 193.8 | 0 | 0 | 0 | 0 | 0 | 0 | 0 | 0 | 0 | 1 | 1 |  |  | 1 | 1 | 1 | 1 |  |  |  |  | 3 | 1 | ФССЦ-2001, 19.1.01.03-0082, приказ Минстроя России №1039/пр от 30.12.2016г. |  |  | 500001 | 0 |  | 0 | 8 | 0 | 1 | 1 | 1 | 1 | 1 | 1 |  | 0 | 0 |  |  |  | 0 | 0 | 0 | [5 empty] | 0 |  | 0 | 730.24 | 193.8 | 0 | 0 | 0 | 0 | 0 | 0 | 0 | 0 | 0 | [13 empty] | 0 | 0 | 1 | 1 |  |  |  | 1005 | м2 | м2 | 1 | [6 empty] | 31102119 | 8 | Материалы строительные | 0 |  | 1 | 500001 | Материалы и конструкции ( строительные ) по ценникам и каталогом | ФССЦст |  |  |  | 0 | 193.8 | 193.8 | 0 | 0 | 0 | 0 | 0 | 0 | 5 |  |  | 1 | 18 |  | 228 | [10 empty] | 0 | 0 | 0 |  |  |  |  | 0 | 0 |  | [228 / 1,2] + 2% Заг.скл |  |  | 1 |  | -972005704 | 2 | 3 | -2 | 0 | 0 | 0 | 730.24 | 730.24 | 0 | 0 |  | 1 | 1 | 0 |  | 0 | 1 | 0 | 0 | 0 | 0 | 0
17 | 1 |  |  | 327 | прайс | Переход из тонколистовой оцинкованной стали, толщ. 1,0мм, сечением 400х400/Д 400мм | шт. | 1 | 0 |  |  |  |  | 0 | 0 | 0 | 0 | 0 | 0 | 0 | 0 | 0 | 0 | 0 |  | 33304975 | 0 | 0 | 0 | 0 | 0 | 0 | 0 | 0 | 0 | 0 | 0 | 0 | 0 | 0 | 0 | 0 | 0 | 0 | 0 | 0 | 1 | 1 |  |  | 1 | 1 | 1 | 1 |  |  |  |  | 3 | 1 |  |  |  | 1100 | 0 |  | 0 | 14 | 0 | 1 | 1 | 1 | 1 | 1 | 1 |  | 0 | 0 |  |  |  | 0 | 0 | 0 | [5 empty] | 0 |  | 0 | 0 | 0 | 0 | 0 | 0 | 0 | 0 | 0 | 0 | 0 | 0 | [13 empty] | 0 | 0 | 1 | 1 |  |  |  | 1010 | шт. | шт. | 1 | [6 empty] | 31102366 | 8 | Материалы строительные | 0 |  | 1 | 1100 | Материалы, изделия и конструкции | материалы (03) |  |  |  | 0 | 0 | 0 | 0 | 0 | 0 | 0 | 0 | 0 | [17 empty] | 0 | 0 | 0 |  |  |  |  | 0 | 0 |  |  |  |  | 1 |  | 456688599 | 2 | 0 | -2 | 0 | 0 | 0 | 0 | 0 | 0 | 0 |  | 0 | 3 | 0 |  | 0 | 1 | 0 | 0 | 0 | 0 | 0
17 | 1 |  |  | 327 | прайс | Переход из тонколистовой оцинкованной стали, толщ. 1,0мм, сечением 400х400/Д 400мм | шт. | 1 | 0 |  |  |  |  | 21.47 | 21.47 | 0 | 0 | 0 | 0 | 0 | 0 | 0 | 0 | 0 |  | 33304960 | 21.47 | 21.47 | 0 | 0 | 0 | 0 | 0 | 0 | 0 | 21.47 | 21.47 | 0 | 0 | 0 | 0 | 0 | 0 | 0 | 0 | 0 | 1 | 1 |  |  | 1 | 1 | 1 | 1 |  |  |  |  | 3 | 1 |  |  |  | 1100 | 0 |  | 0 | 14 | 0 | 1 | 1 | 1 | 1 | 1 | 1 |  | 0 | 0 |  |  |  | 0 | 0 | 0 | [5 empty] | 0 |  | 0 | 21.47 | 21.47 | 0 | 0 | 0 | 0 | 0 | 0 | 0 | 0 | 0 | [13 empty] | 0 | 0 | 1 | 1 |  |  |  | 1010 | шт. | шт. | 1 | [6 empty] | 31102366 | 8 | Материалы строительные | 0 |  | 1 | 1100 | Материалы, изделия и конструкции | материалы (03) |  |  |  | 0 | 21.47 | 21.47 | 0 | 0 | 0 | 0 | 0 | 0 | 5 |  |  | 1 | 18 |  | 198 | [10 empty] | 0 | 0 | 0 |  |  |  |  | 0 | 0 |  | [198 / 1,2 / 7,84] + 2% Заг.скл |  |  | 1 |  | 456688599 | 2 | 3 | 3 | 0 | 0 | 0 | 21.47 | 21.47 | 0 | 0 |  | 1 | 1 | 0 |  | 0 | 1 | 0 | 0 | 0 | 0 | 0
17 | 1 |  |  | 328 | прайс | Отвод 90 гр. из тонколистовой оцинкованной стали, толщ. 1,0мм, сечением 400х400 мм | шт. | 1 | 0 |  |  |  |  | 0 | 0 | 0 | 0 | 0 | 0 | 0 | 0 | 0 | 0 | 0 |  | 33304975 | 0 | 0 | 0 | 0 | 0 | 0 | 0 | 0 | 0 | 0 | 0 | 0 | 0 | 0 | 0 | 0 | 0 | 0 | 0 | 0 | 1 | 1 |  |  | 1 | 1 | 1 | 1 |  |  |  |  | 3 | 1 |  |  |  | 1100 | 0 |  | 0 | 14 | 0 | 1 | 1 | 1 | 1 | 1 | 1 |  | 0 | 0 |  |  |  | 0 | 0 | 0 | [5 empty] | 0 |  | 0 | 0 | 0 | 0 | 0 | 0 | 0 | 0 | 0 | 0 | 0 | 0 | [13 empty] | 0 | 0 | 1 | 1 |  |  |  | 1010 | шт. | шт. | 1 | [6 empty] | 31102366 | 8 | Материалы строительные | 0 |  | 1 | 1100 | Материалы, изделия и конструкции | материалы (03) |  |  |  | 0 | 0 | 0 | 0 | 0 | 0 | 0 | 0 | 0 | [17 empty] | 0 | 0 | 0 |  |  |  |  | 0 | 0 |  |  |  |  | 1 |  | 1215037347 | 2 | 0 | -2 | 0 | 0 | 0 | 0 | 0 | 0 | 0 |  | 0 | 3 | 0 |  | 0 | 1 | 0 | 0 | 0 | 0 | 0
17 | 1 |  |  | 328 | прайс | Отвод 90 гр. из тонколистовой оцинкованной стали, толщ. 1,0мм, сечением 400х400 мм | шт. | 1 | 0 |  |  |  |  | 124.68 | 124.68 | 0 | 0 | 0 | 0 | 0 | 0 | 0 | 0 | 0 |  | 33304960 | 124.68 | 124.68 | 0 | 0 | 0 | 0 | 0 | 0 | 0 | 124.68 | 124.68 | 0 | 0 | 0 | 0 | 0 | 0 | 0 | 0 | 0 | 1 | 1 |  |  | 1 | 1 | 1 | 1 |  |  |  |  | 3 | 1 |  |  |  | 1100 | 0 |  | 0 | 14 | 0 | 1 | 1 | 1 | 1 | 1 | 1 |  | 0 | 0 |  |  |  | 0 | 0 | 0 | [5 empty] | 0 |  | 0 | 124.68 | 124.68 | 0 | 0 | 0 | 0 | 0 | 0 | 0 | 0 | 0 | [13 empty] | 0 | 0 | 1 | 1 |  |  |  | 1010 | шт. | шт. | 1 | [6 empty] | 31102366 | 8 | Материалы строительные | 0 |  | 1 | 1100 | Материалы, изделия и конструкции | материалы (03) |  |  |  | 0 | 124.68 | 124.68 | 0 | 0 | 0 | 0 | 0 | 0 | 5 |  |  | 1 | 18 |  | 1150 | [10 empty] | 0 | 0 | 0 |  |  |  |  | 0 | 0 |  | [1 150 / 1,2 / 7,84] + 2% Заг.скл |  |  | 1 |  | 1215037347 | 2 | 3 | 3 | 0 | 0 | 0 | 124.68 | 124.68 | 0 | 0 |  | 1 | 1 | 0 |  | 0 | 1 | 0 | 0 | 0 | 0 | 0
17 | 1 |  |  | 329 | 19.1.01.07-0021 | Врезка из оцинкованной стали, диаметром 400/400 мм | шт. | 1 | 0 |  |  |  |  | 51.92 | 51.92 | 0 | 0 | 0 | 0 | 0 | 0 | 0 | 0 | 0 |  | 33304975 | 51.92 | 51.92 | 0 | 0 | 0 | 0 | 0 | 0 | 0 | 51.92 | 51.92 | 0 | 0 | 0 | 0 | 0 | 0 | 0 | 0 | 0 | 1 | 1 |  |  | 1 | 1 | 1 | 1 |  |  |  |  | 3 | 1 | ФССЦ-2001, 19.1.01.07-0021, приказ Минстроя России №1039/пр от 30.12.2016г. |  |  | 500001 | 0 |  | 0 | 8 | 0 | 1 | 1 | 1 | 1 | 1 | 1 |  | 0 | 0 |  |  |  | 0 | 0 | 0 | [5 empty] | 0 |  | 0 | 51.92 | 51.92 | 0 | 0 | 0 | 0 | 0 | 0 | 0 | 0 | 0 | [13 empty] | 0 | 0 | 1 | 1 |  |  |  | 1010 | шт. | шт. | 1 | [6 empty] | 31102119 | 8 | Материалы строительные | 0 |  | 1 | 500001 | Материалы и конструкции ( строительные ) по ценникам и каталогом | ФССЦст |  |  |  | 0 | 51.92 | 51.92 | 0 | 0 | 0 | 0 | 0 | 0 | [17 empty] | 0 | 0 | 0 |  |  |  |  | 0 | 0 |  |  |  |  | 1 |  | -690951546 | 2 | 1 | -2 | 0 | 0 | 0 | 51.92 | 51.92 | 0 | 0 |  | 0 | 3 | 0 |  | 0 | 1 | 0 | 0 | 0 | 0 | 0
17 | 1 |  |  | 329 | 19.1.01.07-0021 | Врезка из оцинкованной стали, диаметром 400/400 мм | шт. | 1 | 0 |  |  |  |  | 51.92 | 51.92 | 0 | 0 | 0 | 0 | 0 | 0 | 0 | 0 | 0 |  | 33304960 | 51.92 | 51.92 | 0 | 0 | 0 | 0 | 0 | 0 | 0 | 51.92 | 51.92 | 0 | 0 | 0 | 0 | 0 | 0 | 0 | 0 | 0 | 1 | 1 |  |  | 1 | 1 | 1 | 1 |  |  |  |  | 3 | 1 | ФССЦ-2001, 19.1.01.07-0021, приказ Минстроя России №1039/пр от 30.12.2016г. |  |  | 500001 | 0 |  | 0 | 8 | 0 | 1 | 1 | 1 | 1 | 1 | 1 |  | 0 | 0 |  |  |  | 0 | 0 | 0 | [5 empty] | 0 |  | 0 | 51.92 | 51.92 | 0 | 0 | 0 | 0 | 0 | 0 | 0 | 0 | 0 | [13 empty] | 0 | 0 | 1 | 1 |  |  |  | 1010 | шт. | шт. | 1 | [6 empty] | 31102119 | 8 | Материалы строительные | 0 |  | 1 | 500001 | Материалы и конструкции ( строительные ) по ценникам и каталогом | ФССЦст |  |  |  | 0 | 51.92 | 51.92 | 0 | 0 | 0 | 0 | 0 | 0 | [17 empty] | 0 | 0 | 0 |  |  |  |  | 0 | 0 |  |  |  |  | 1 |  | -690951546 | 2 | 1 | -2 | 0 | 0 | 0 | 51.92 | 51.92 | 0 | 0 |  | 0 | 3 | 0 |  | 0 | 1 | 0 | 0 | 0 | 0 | 0
51 | 1 | 4 | 1619 |  | 28.Система ПД9(сетевые элементы) | 28.Система ПД9(сетевые элементы) | 0 | [6 empty] | 5974.61 | 5452.07 | 53.29 | 4.91 | 469.25 | 0 | 53.1645 | 0.4074 | 0 | 525.81 | 328.08 |  |  | 5974.61 | 5452.07 | 53.29 | 4.91 | 469.25 | 0 | 53.1645 | 0.4074 | 0 | 525.81 | 328.08 |  |  | 0 | 0 | 0 | 6828.5 | 6492.86 | 335.64 | 0 | 5452.07 | 5452.07 | 0 | 5452.07 | 0 | 0 | 0 | 0 | 0 | [19 empty] | 0 | 0 | 0 | 6828.5 | 6492.86 | 335.64 | 0 | 5452.07 | 5452.07 | 0 | 5452.07 | 0 | 0 | 0 | 0 | 0 | [19 empty] | 10380.32 | 9857.78 | 53.29 | 4.91 | 469.25 | 0 | 53.1645 | 0.4074 | 0 | 525.81 | 328.08 |  |  | 10380.32 | 9857.78 | 53.29 | 4.91 | 469.25 | 0 | 53.1645 | 0.4074 | 0 | 525.81 | 328.08 |  |  | 0 | 0 | 0 | 11234.21 | 10898.57 | 335.64 | 0 | 9857.78 | 9857.78 | 0 | 9857.78 | 0 | 0 | 0 | 0 | 0 | [19 empty] | 0 | 0 | 0 | 11234.21 | 10898.57 | 335.64 | 0 | 9857.78 | 9857.78 | 0 | 9857.78 | 0 | 0 | 0 | 0 | 0 | [18 empty] | 0
50 | 0 | 0 | 1 | 201 | 5974.61 | ПЗ | Прямые затраты |  |  | 201 | 1 | 3 |  | 2 | 10380.32
50 | 0 | 0 | 1 | 202 | 5452.07 | СтМатОб | Стоимость материальных ресурсов (всего) |  |  | 202 | 2 | 3 |  | 2 | 9857.78
50 | 0 | 0 | 1 | 222 | 0 | СтМатОбЗак | Стоимость материалов и оборудования заказчика |  |  | 222 | 3 | 3 |  | 2 | 0
50 | 0 | 0 | 1 | 225 | 5452.07 | СтМатОбПод | Стоимость материалов и оборудования подрядчика |  |  | 225 | 4 | 3 |  | 2 | 9857.78
50 | 0 | 0 | 1 | 226 | 5452.07 | СтМат | Стоимость материалов (всего) |  |  | 226 | 5 | 3 |  | 2 | 9857.78
50 | 0 | 0 | 1 | 227 | 0 | СтМатЗак | Стоимость материалов заказчика |  |  | 227 | 6 | 3 |  | 2 | 0
50 | 0 | 0 | 1 | 228 | 5452.07 | СтМатПод | Стоимость материалов подрядчика |  |  | 228 | 7 | 3 |  | 2 | 9857.78
50 | 0 | 0 | 1 | 216 | 0 | Оборуд | Стоимость оборудования (всего) |  |  | 216 | 8 | 3 |  | 2 | 0
50 | 0 | 0 | 1 | 223 | 0 | ОборудЗак | Стоимость оборудования заказчика |  |  | 223 | 9 | 3 |  | 2 | 0
50 | 0 | 0 | 1 | 229 | 0 | ОборудПод | Стоимость оборудования подрядчика |  |  | 229 | 10 | 3 |  | 2 | 0
50 | 0 | 0 | 1 | 203 | 53.29 | ЭММ | Эксплуатация машин |  |  | 203 | 11 | 3 |  | 2 | 53.29
50 | 0 | 0 | 1 | 231 | 0 | ЭММсНРиСП | Эксплуатация машин по ТСН-2001.16 |  |  | 231 | 12 | 3 |  | 2 | 0
50 | 0 | 0 | 1 | 204 | 4.91 | ЗПМ | ЗП машинистов |  |  | 204 | 13 | 3 |  | 2 | 4.91
50 | 0 | 0 | 1 | 205 | 469.25 | ОЗП | Основная ЗП рабочих |  |  | 205 | 14 | 3 |  | 2 | 469.25
50 | 0 | 0 | 1 | 232 | 0 | ОЗПсНРиСП | Основная ЗП рабочих по ТСН-2001.16 |  |  | 232 | 15 | 3 |  | 2 | 0
50 | 0 | 0 | 1 | 214 | 6492.86 | Строит | Строительные работы с НР и СП |  |  | 214 | 16 | 3 |  | 2 | 10898.57
50 | 0 | 0 | 1 | 215 | 335.64 | Монтаж | Монтажные работы с НР и СП |  |  | 215 | 17 | 3 |  | 2 | 335.64
50 | 0 | 0 | 1 | 217 | 0 | Прочие | Прочие работы с НР и СП |  |  | 217 | 18 | 3 |  | 2 | 0
50 | 0 | 0 | 1 | 230 | 0 | ПрочиеЗатр | Прочие затраты по ТСН-2001.16 |  |  | 230 | 19 | 3 |  | 2 | 0
50 | 0 | 0 | 1 | 206 | 0 | ВозврМат | Возврат материалов |  |  | 206 | 20 | 3 |  | 2 | 0
50 | 0 | 0 | 1 | 207 | 53.1645 | ТрудСтр | Трудозатраты строителей |  |  | 207 | 21 | 3 |  | -1 | 53.1645
50 | 0 | 0 | 1 | 208 | 0.4074 | ТрудМаш | Трудозатраты машинистов |  |  | 208 | 22 | 3 |  | -1 | 0.4074
50 | 0 | 0 | 1 | 209 | 0 | ТранспМат | Транспорт материалов |  |  | 209 | 23 | 3 |  | 2 | 0
50 | 0 | 0 | 1 | 233 | 0 | Перевозка | Перевозка грузов |  |  | 233 | 24 | 3 |  | 2 | 0
50 | 0 | 0 | 1 | 210 | 525.81 | НР | Накладные расходы |  |  | 210 | 25 | 3 |  | 2 | 525.81
50 | 0 | 0 | 1 | 211 | 328.08 | СмПриб | Сметная прибыль |  |  | 211 | 26 | 3 |  | 2 | 328.08
50 | 0 | 0 | 1 | 224 | 6828.5 | Всего | Всего с НР и СП |  |  | 224 | 27 | 3 |  | 2 | 11234.21
4 | 1 |  | 1711 |  | 29.Система ПД10(сетевые элементы) | 29.Система ПД10(сетевые элементы) |  | 0 |  | -1 | [10 empty] | 0 | [53 empty] | 0 | [11 empty] | 0
52 | 1 | 4 | 1682 | 0 | 29.Система ПД10(сетевые элементы) | 29.Система ПД10(сетевые элементы) | [7 empty] | 8800.29 | 8242.73 | 76.96 | 7.44 | 480.6 | 0 | 55.1601 | 0.61608 | 0 | 528.15 | 331.95 | 0 | 0 | 8800.29 | 8242.73 | 76.96 | 7.44 | 480.6 | 0 | 55.1601 | 0.61608 | 0 | 528.15 | 331.95 | 0 | 0 | 0 | 0 | 0 | 9660.39 | 9548.51 | 111.88 | 0 | 8242.73 | 8242.73 | 0 | 8242.73 | 0 | 0 | 0 | 0 | 0 | 0 | 0 | 0 | 0 | 0 | 0 | 0 | 0 | 0 | 0 | 0 | 0 | 0 | 0 | 0 | 0 | 0 | 0 | 0 | 0 | 0 | 0 | 9660.39 | 9548.51 | 111.88 | 0 | 8242.73 | 8242.73 | 0 | 8242.73 | 0 | 0 | 0 | 0 | 0 | 0 | 0 | 0 | 0 | 0 | 0 | 0 | 0 | 0 | 0 | 0 | 0 | 0 | 0 | 0 | 0 | 0 | 0 | 0 | 10948.92 | 10391.36 | 76.96 | 7.44 | 480.6 | 0 | 55.1601 | 0.61608 | 0 | 528.15 | 331.95 | 0 | 0 | 10948.92 | 10391.36 | 76.96 | 7.44 | 480.6 | 0 | 55.1601 | 0.61608 | 0 | 528.15 | 331.95 | 0 | 0 | 0 | 0 | 0 | 11809.02 | 11697.14 | 111.88 | 0 | 10391.36 | 10391.36 | 0 | 10391.36 | 0 | 0 | 0 | 0 | 0 | 0 | 0 | 0 | 0 | 0 | 0 | 0 | 0 | 0 | 0 | 0 | 0 | 0 | 0 | 0 | 0 | 0 | 0 | 0 | 0 | 0 | 0 | 11809.02 | 11697.14 | 111.88 | 0 | 10391.36 | 10391.36 | 0 | 10391.36 | 0 | 0 | 0 | 0 | 0 | 0 | 0 | 0 | 0 | 0 | 0 | 0 | 0 | 0 | 0 | 0 | 0 | 0 | 0 | 0 | 0 | 0 | 0 | 0
17 | 1 | 1853 | 2344 | 330 | 20-02-004-16 | Установка клапанов огнезадерживающих с ручной регулировкой периметром до 3200 мм | ШТ | 1 | 0 |  |  |  |  | 113.85 | 31.09 | 11 | 0.74 | 71.76 | 0 | 8.211 | 0.06 | 0 | 83.38 | 51.48 |  | 33304975 | 113.85 | 31.09 | 11 | 0.74 | 71.76 | 0 | 8.211 | 0.06 | 0 | 90.42 | 31.09 | 7.33 | 0.49 | 52 | 0 | 5.95 | 0.04 | 0 | 115 | 71 | 1 | 1 |  |  | 1 | 1 | 1 | 1 |  |  |  |  | 0 | 1 | ФЕР-2001, 20-02-004-16, приказ Минстроя России №1039/пр от 30.12.2016г. |  |  | 20001 | 0 |  | 0 | 2 | 0 | 1 | 1 | 1 | 1 | 1 | 1 |  | 128 | 83 |  |  |  | 0 | 0 | 0 | [5 empty] | 0 | Поправка: Прил.2, Табл.3, п. 1.1 Наименование: Производство ремонтно-строительных работ осуществляется в помещениях эксплуатируемого объекта капитального строительства без остановки рабочего процесса предприятия, при этом: в зоне производства ремонтно-строительных работ отсутствуют действующее технологическое или лабораторное оборудование, мебель и иные загромождающие помещения предметы Поправка: п.8.7.1 Наименование: При выполнении работ в существующих зданиях и сооружениях, аналогичных процессам при новом строительстве (кроме работ по нормам сборника № 46 «Работы при реконструкции зданий и сооружений») | 0 | 113.85 | 31.09 | 11 | 0.74 | 71.76 | 0 | 8.211 | 0.06 | 0 | 83.375 | 51.475 |  |  |  |  | )*1,2)*1,25 | )*1,2)*1,25 | )*1,2)*1,15 |  | )*1,2)*1,15 | )*1,2)*1,25 |  |  |  | 0 | 0 | 1 | 1 |  |  |  | 1013 | ШТ | ШТ | 1 | [6 empty] | 31102217 | 2 | Общестроительные работы | 0 |  | 1 | 20001 | Вентиляция и кондиционирование | ФЕР-20 |  | Поправка: Прил.2, Табл.3, п. 1.1 Поправка: п.8.7.1 |  | 0 | 90.42 | 31.09 | 7.33 | 0.49 | 52 | 5.95 | 0.04 | 0 | [17 empty] | 0 | 0 | 0 | *0,9 | *0,85 |  |  | 115.2 | 70.55 |  |  |  |  | 1 |  | -971270805 | 2 | 1 | -2 | 0 | 0 | 0 | 248.71 | 248.71 | 0 | 0 |  | 0 | 3 | 0 |  | 0 | 1 | 0 | 0 | 0 | 0 | 0
17 | 1 | 1862 | 2356 | 330 | 20-02-004-16 | Установка клапанов огнезадерживающих с ручной регулировкой периметром до 3200 мм | ШТ | 1 | 0 |  |  |  |  | 113.85 | 31.09 | 11 | 0.74 | 71.76 | 0 | 8.211 | 0.06 | 0 | 83.38 | 51.48 |  | 33304960 | 113.85 | 31.09 | 11 | 0.74 | 71.76 | 0 | 8.211 | 0.06 | 0 | 90.42 | 31.09 | 7.33 | 0.49 | 52 | 0 | 5.95 | 0.04 | 0 | 115 | 71 | 1 | 1 |  |  | 1 | 1 | 1 | 1 |  |  |  |  | 0 | 1 | ФЕР-2001, 20-02-004-16, приказ Минстроя России №1039/пр от 30.12.2016г. |  |  | 20001 | 0 |  | 0 | 2 | 0 | 1 | 1 | 1 | 1 | 1 | 1 |  | 128 | 83 |  |  |  | 0 | 0 | 0 | [5 empty] | 0 | Поправка: Прил.2, Табл.3, п. 1.1 Наименование: Производство ремонтно-строительных работ осуществляется в помещениях эксплуатируемого объекта капитального строительства без остановки рабочего процесса предприятия, при этом: в зоне производства ремонтно-строительных работ отсутствуют действующее технологическое или лабораторное оборудование, мебель и иные загромождающие помещения предметы Поправка: п.8.7.1 Наименование: При выполнении работ в существующих зданиях и сооружениях, аналогичных процессам при новом строительстве (кроме работ по нормам сборника № 46 «Работы при реконструкции зданий и сооружений») | 0 | 113.85 | 31.09 | 11 | 0.74 | 71.76 | 0 | 8.211 | 0.06 | 0 | 83.375 | 51.475 |  |  |  |  | )*1,2)*1,25 | )*1,2)*1,25 | )*1,2)*1,15 |  | )*1,2)*1,15 | )*1,2)*1,25 |  |  |  | 0 | 0 | 1 | 1 |  |  |  | 1013 | ШТ | ШТ | 1 | [6 empty] | 31102217 | 2 | Общестроительные работы | 0 |  | 1 | 20001 | Вентиляция и кондиционирование | ФЕР-20 |  | Поправка: Прил.2, Табл.3, п. 1.1 Поправка: п.8.7.1 |  | 0 | 90.42 | 31.09 | 7.33 | 0.49 | 52 | 5.95 | 0.04 | 0 | [17 empty] | 0 | 0 | 0 | *0,9 | *0,85 |  |  | 115.2 | 70.55 |  |  |  |  | 1 |  | -971270805 | 2 | 1 | -2 | 0 | 0 | 0 | 248.71 | 248.71 | 0 | 0 |  | 0 | 3 | 0 |  | 0 | 1 | 0 | 0 | 0 | 0 | 0
17 | 1 |  |  | 331 | 08.1.03.04-0001 | Блочки | 10 шт. | 0.2 | 0 |  |  |  |  | 45.6 | 45.6 | 0 | 0 | 0 | 0 | 0 | 0 | 0 | 0 | 0 |  | 33304975 | 228 | 228 | 0 | 0 | 0 | 0 | 0 | 0 | 0 | 228 | 228 | 0 | 0 | 0 | 0 | 0 | 0 | 0 | 0 | 0 | 1 | 1 |  |  | 1 | 1 | 1 | 1 |  |  |  |  | 3 | 1 | ФССЦ-2001, 08.1.03.04-0001, приказ Минстроя России №1039/пр от 30.12.2016г. |  |  | 500001 | 0 |  | 0 | 8 | 0 | 1 | 1 | 1 | 1 | 1 | 1 |  | 0 | 0 |  |  |  | 0 | 0 | 0 | [5 empty] | 0 |  | 0 | 45.6 | 228 | 0 | 0 | 0 | 0 | 0 | 0 | 0 | 0 | 0 | [13 empty] | 0 | 0 | 1 | 1 |  |  |  | 1010 | 10 шт. | 10 шт. | 10 | [6 empty] | 31102119 | 8 | Материалы строительные | 0 |  | 1 | 500001 | Материалы и конструкции ( строительные ) по ценникам и каталогом | ФССЦст |  |  |  | 0 | 228 | 228 | 0 | 0 | 0 | 0 | 0 | 0 | [17 empty] | 0 | 0 | 0 |  |  |  |  | 0 | 0 |  |  |  |  | 1 |  | -362110086 | 2 | 1 | -2 | 0 | 0 | 0 | 45.6 | 45.6 | 0 | 0 |  | 0 | 3 | 0 |  | 0 | 1 | 0 | 0 | 0 | 0 | 0
17 | 1 |  |  | 331 | 08.1.03.04-0001 | Блочки | 10 шт. | 0.2 | 0 |  |  |  |  | 45.6 | 45.6 | 0 | 0 | 0 | 0 | 0 | 0 | 0 | 0 | 0 |  | 33304960 | 228 | 228 | 0 | 0 | 0 | 0 | 0 | 0 | 0 | 228 | 228 | 0 | 0 | 0 | 0 | 0 | 0 | 0 | 0 | 0 | 1 | 1 |  |  | 1 | 1 | 1 | 1 |  |  |  |  | 3 | 1 | ФССЦ-2001, 08.1.03.04-0001, приказ Минстроя России №1039/пр от 30.12.2016г. |  |  | 500001 | 0 |  | 0 | 8 | 0 | 1 | 1 | 1 | 1 | 1 | 1 |  | 0 | 0 |  |  |  | 0 | 0 | 0 | [5 empty] | 0 |  | 0 | 45.6 | 228 | 0 | 0 | 0 | 0 | 0 | 0 | 0 | 0 | 0 | [13 empty] | 0 | 0 | 1 | 1 |  |  |  | 1010 | 10 шт. | 10 шт. | 10 | [6 empty] | 31102119 | 8 | Материалы строительные | 0 |  | 1 | 500001 | Материалы и конструкции ( строительные ) по ценникам и каталогом | ФССЦст |  |  |  | 0 | 228 | 228 | 0 | 0 | 0 | 0 | 0 | 0 | [17 empty] | 0 | 0 | 0 |  |  |  |  | 0 | 0 |  |  |  |  | 1 |  | -362110086 | 2 | 1 | -2 | 0 | 0 | 0 | 45.6 | 45.6 | 0 | 0 |  | 0 | 3 | 0 |  | 0 | 1 | 0 | 0 | 0 | 0 | 0
17 | 1 |  |  | 332 | 20.1.02.19-0015 | Трос стальной | м | 9.3 | 0 |  |  |  |  | 111.88 | 111.88 | 0 | 0 | 0 | 0 | 0 | 0 | 0 | 0 | 0 |  | 33304975 | 12.03 | 12.03 | 0 | 0 | 0 | 0 | 0 | 0 | 0 | 12.03 | 12.03 | 0 | 0 | 0 | 0 | 0 | 0 | 0 | 0 | 0 | 1 | 1 |  |  | 1 | 1 | 1 | 1 |  |  |  |  | 3 | 2 | ФССЦ-2001, 20.1.02.19-0015, приказ Минстроя России №1039/пр от 30.12.2016г. |  |  | 500002 | 0 |  | 0 | 12 | 0 | 1 | 1 | 1 | 1 | 1 | 1 |  | 0 | 0 |  |  |  | 0 | 0 | 0 | [5 empty] | 0 |  | 0 | 111.88 | 12.03 | 0 | 0 | 0 | 0 | 0 | 0 | 0 | 0 | 0 | [13 empty] | 0 | 0 | 1 | 1 |  |  |  | 1003 | м | м | 1 | [6 empty] | 31102120 | 12 | Материалы монтажные | 0 |  | 2 | 500002 | Материалы и конструкции ( монтажные ) по ценникам и каталогам | ФССЦм |  |  |  | 0 | 12.03 | 12.03 | 0 | 0 | 0 | 0 | 0 | 0 | [17 empty] | 0 | 0 | 0 |  |  |  |  | 0 | 0 |  |  |  |  | 1 |  | 1404028807 | 2 | 1 | -2 | 0 | 0 | 0 | 111.88 | 0 | 111.88 | 0 |  | 0 | 3 | 0 |  | 0 | 1 | 0 | 0 | 0 | 0 | 0
17 | 1 |  |  | 332 | 20.1.02.19-0015 | Трос стальной | м | 9.3 | 0 |  |  |  |  | 111.88 | 111.88 | 0 | 0 | 0 | 0 | 0 | 0 | 0 | 0 | 0 |  | 33304960 | 12.03 | 12.03 | 0 | 0 | 0 | 0 | 0 | 0 | 0 | 12.03 | 12.03 | 0 | 0 | 0 | 0 | 0 | 0 | 0 | 0 | 0 | 1 | 1 |  |  | 1 | 1 | 1 | 1 |  |  |  |  | 3 | 2 | ФССЦ-2001, 20.1.02.19-0015, приказ Минстроя России №1039/пр от 30.12.2016г. |  |  | 500002 | 0 |  | 0 | 12 | 0 | 1 | 1 | 1 | 1 | 1 | 1 |  | 0 | 0 |  |  |  | 0 | 0 | 0 | [5 empty] | 0 |  | 0 | 111.88 | 12.03 | 0 | 0 | 0 | 0 | 0 | 0 | 0 | 0 | 0 | [13 empty] | 0 | 0 | 1 | 1 |  |  |  | 1003 | м | м | 1 | [6 empty] | 31102120 | 12 | Материалы монтажные | 0 |  | 2 | 500002 | Материалы и конструкции ( монтажные ) по ценникам и каталогам | ФССЦм |  |  |  | 0 | 12.03 | 12.03 | 0 | 0 | 0 | 0 | 0 | 0 | [17 empty] | 0 | 0 | 0 |  |  |  |  | 0 | 0 |  |  |  |  | 1 |  | 1404028807 | 2 | 1 | -2 | 0 | 0 | 0 | 111.88 | 0 | 111.88 | 0 |  | 0 | 3 | 0 |  | 0 | 1 | 0 | 0 | 0 | 0 | 0
17 | 1 |  |  | 333 | прайс | Огнезадерживающий клапан, фланцевое соединение КЛОП-2(120)-НЗ- МВЕ(220)-800х800-К | шт. | 1 | 0 |  |  |  |  | 0 | 0 | 0 | 0 | 0 | 0 | 0 | 0 | 0 | 0 | 0 |  | 33304975 | 0 | 0 | 0 | 0 | 0 | 0 | 0 | 0 | 0 | 0 | 0 | 0 | 0 | 0 | 0 | 0 | 0 | 0 | 0 | 0 | 1 | 1 |  |  | 1 | 1 | 1 | 1 |  |  |  |  | 3 | 1 |  |  |  | 1100 | 0 |  | 0 | 14 | 0 | 1 | 1 | 1 | 1 | 1 | 1 |  | 0 | 0 |  |  |  | 0 | 0 | 0 | [5 empty] | 0 |  | 0 | 0 | 0 | 0 | 0 | 0 | 0 | 0 | 0 | 0 | 0 | 0 | [13 empty] | 0 | 0 | 1 | 1 |  |  |  | 1010 | шт. | шт. | 1 | [6 empty] | 31102366 | 8 | Материалы строительные | 0 |  | 1 | 1100 | Материалы, изделия и конструкции | материалы (03) |  |  |  | 0 | 0 | 0 | 0 | 0 | 0 | 0 | 0 | 0 | [17 empty] | 0 | 0 | 0 |  |  |  |  | 0 | 0 |  |  |  |  | 1 |  | 376894853 | 2 | 0 | -2 | 0 | 0 | 0 | 0 | 0 | 0 | 0 |  | 0 | 3 | 0 |  | 0 | 1 | 0 | 0 | 0 | 0 | 0
17 | 1 |  |  | 333 | прайс | Огнезадерживающий клапан, фланцевое соединение КЛОП-2(120)-НЗ- МВЕ(220)-800х800-К | шт. | 1 | 0 |  |  |  |  | 1874.56 | 1874.56 | 0 | 0 | 0 | 0 | 0 | 0 | 0 | 0 | 0 |  | 33304960 | 1874.56 | 1874.56 | 0 | 0 | 0 | 0 | 0 | 0 | 0 | 1874.56 | 1874.56 | 0 | 0 | 0 | 0 | 0 | 0 | 0 | 0 | 0 | 1 | 1 |  |  | 1 | 1 | 1 | 1 |  |  |  |  | 3 | 1 |  |  |  | 1100 | 0 |  | 0 | 14 | 0 | 1 | 1 | 1 | 1 | 1 | 1 |  | 0 | 0 |  |  |  | 0 | 0 | 0 | [5 empty] | 0 |  | 0 | 1874.56 | 1874.56 | 0 | 0 | 0 | 0 | 0 | 0 | 0 | 0 | 0 | [13 empty] | 0 | 0 | 1 | 1 |  |  |  | 1010 | шт. | шт. | 1 | [6 empty] | 31102366 | 8 | Материалы строительные | 0 |  | 1 | 1100 | Материалы, изделия и конструкции | материалы (03) |  |  |  | 0 | 1874.56 | 1874.56 | 0 | 0 | 0 | 0 | 0 | 0 | 5 |  |  | 1 | 18 |  | 17290 | [10 empty] | 0 | 0 | 0 |  |  |  |  | 0 | 0 |  | [17 290 / 1,2 / 7,84] + 2% Заг.скл |  |  | 1 |  | 376894853 | 2 | 3 | 3 | 0 | 0 | 0 | 1874.56 | 1874.56 | 0 | 0 |  | 1 | 1 | 0 |  | 0 | 1 | 0 | 0 | 0 | 0 | 0
17 | 1 | 1871 | 2366 | 334 | 26-01-054-01 | Обертывание поверхности изоляции рулонными материалами насухо с проклейкой швов | 100 м2 | 0.34 | 0 |  |  |  |  | 322.91 | 172.6 | 20.66 | 2.78 | 129.65 | 0 | 15.005 | 0.2397 | 0 | 119.19 | 79.46 |  | 33304975 | 949.71 | 507.64 | 60.76 | 8.18 | 381.31 | 0 | 44.1324 | 0.705 | 0 | 824.45 | 507.64 | 40.5 | 5.45 | 276.31 | 0 | 31.98 | 0.47 | 0 | 90 | 60 | 1 | 1 |  |  | 1 | 1 | 1 | 1 |  |  |  |  | 0 | 1 | ФЕР-2001, 26-01-054-01, приказ Минстроя России №1039/пр от 30.12.2016г. |  |  | 26001 | 0 |  | 0 | 2 | 0 | 1 | 1 | 1 | 1 | 1 | 1 |  | 100 | 70 |  |  |  | 0 | 0 | 0 | [5 empty] | 0 | Поправка: Прил.2, Табл.3, п. 1.1 Наименование: Производство ремонтно-строительных работ осуществляется в помещениях эксплуатируемого объекта капитального строительства без остановки рабочего процесса предприятия, при этом: в зоне производства ремонтно-строительных работ отсутствуют действующее технологическое или лабораторное оборудование, мебель и иные загромождающие помещения предметы Поправка: п.8.7.1 Наименование: При выполнении работ в существующих зданиях и сооружениях, аналогичных процессам при новом строительстве (кроме работ по нормам сборника № 46 «Работы при реконструкции зданий и сооружений») | 0 | 322.91 | 507.64 | 60.76 | 8.18 | 381.31 | 0 | 44.1324 | 0.705 | 0 | 119.187 | 79.458 |  |  |  |  | )*1,2)*1,25 | )*1,2)*1,25 | )*1,2)*1,15 |  | )*1,2)*1,15 | )*1,2)*1,25 |  |  |  | 0 | 0 | 1 | 1 |  |  |  | 1005 | 100 м2 | 100 м2 | 100 | [6 empty] | 31102226 | 2 | Общестроительные работы | 0 |  | 1 | 26001 | Теплоизоляционные работы | ФЕР-26 |  | Поправка: Прил.2, Табл.3, п. 1.1 Поправка: п.8.7.1 |  | 0 | 824.45 | 507.64 | 40.5 | 5.45 | 276.31 | 31.98 | 0.47 | 0 | [17 empty] | 0 | 0 | 0 | *0,9 | *0,85 |  |  | 90 | 59.5 |  |  |  |  | 1 |  | 1906941050 | 2 | 1 | -2 | 0 | 0 | 0 | 521.56 | 521.56 | 0 | 0 |  | 0 | 3 | 0 |  | 0 | 1 | 0 | 0 | 0 | 0 | 0
17 | 1 | 1880 | 2376 | 334 | 26-01-054-01 | Обертывание поверхности изоляции рулонными материалами насухо с проклейкой швов | 100 м2 | 0.34 | 0 |  |  |  |  | 322.91 | 172.6 | 20.66 | 2.78 | 129.65 | 0 | 15.005 | 0.2397 | 0 | 119.19 | 79.46 |  | 33304960 | 949.71 | 507.64 | 60.76 | 8.18 | 381.31 | 0 | 44.1324 | 0.705 | 0 | 824.45 | 507.64 | 40.5 | 5.45 | 276.31 | 0 | 31.98 | 0.47 | 0 | 90 | 60 | 1 | 1 |  |  | 1 | 1 | 1 | 1 |  |  |  |  | 0 | 1 | ФЕР-2001, 26-01-054-01, приказ Минстроя России №1039/пр от 30.12.2016г. |  |  | 26001 | 0 |  | 0 | 2 | 0 | 1 | 1 | 1 | 1 | 1 | 1 |  | 100 | 70 |  |  |  | 0 | 0 | 0 | [5 empty] | 0 | Поправка: Прил.2, Табл.3, п. 1.1 Наименование: Производство ремонтно-строительных работ осуществляется в помещениях эксплуатируемого объекта капитального строительства без остановки рабочего процесса предприятия, при этом: в зоне производства ремонтно-строительных работ отсутствуют действующее технологическое или лабораторное оборудование, мебель и иные загромождающие помещения предметы Поправка: п.8.7.1 Наименование: При выполнении работ в существующих зданиях и сооружениях, аналогичных процессам при новом строительстве (кроме работ по нормам сборника № 46 «Работы при реконструкции зданий и сооружений») | 0 | 322.91 | 507.64 | 60.76 | 8.18 | 381.31 | 0 | 44.1324 | 0.705 | 0 | 119.187 | 79.458 |  |  |  |  | )*1,2)*1,25 | )*1,2)*1,25 | )*1,2)*1,15 |  | )*1,2)*1,15 | )*1,2)*1,25 |  |  |  | 0 | 0 | 1 | 1 |  |  |  | 1005 | 100 м2 | 100 м2 | 100 | [6 empty] | 31102226 | 2 | Общестроительные работы | 0 |  | 1 | 26001 | Теплоизоляционные работы | ФЕР-26 |  | Поправка: Прил.2, Табл.3, п. 1.1 Поправка: п.8.7.1 |  | 0 | 824.45 | 507.64 | 40.5 | 5.45 | 276.31 | 31.98 | 0.47 | 0 | [17 empty] | 0 | 0 | 0 | *0,9 | *0,85 |  |  | 90 | 59.5 |  |  |  |  | 1 |  | 1906941050 | 2 | 1 | -2 | 0 | 0 | 0 | 521.56 | 521.56 | 0 | 0 |  | 0 | 3 | 0 |  | 0 | 1 | 0 | 0 | 0 | 0 | 0
17 | 1 |  |  | 335 | 12.2.04.07-0012 | Маты минераловатные прошивные с покрытием сеткой и кашированные неармированной алюминиевой фольгой, марка "Wired mat 105 ALU1" ROCKWOOL, толщиной 40 мм | м3 | 1.564 | 0 |  |  |  |  | 3475.25 | 3475.25 | 0 | 0 | 0 | 0 | 0 | 0 | 0 | 0 | 0 |  | 33304975 | 2222.03 | 2222.03 | 0 | 0 | 0 | 0 | 0 | 0 | 0 | 2222.03 | 2222.03 | 0 | 0 | 0 | 0 | 0 | 0 | 0 | 0 | 0 | 1 | 1 |  |  | 1 | 1 | 1 | 1 |  |  |  |  | 3 | 1 | ФССЦ-2001, 12.2.04.07-0012, приказ Минстроя России №1039/пр от 30.12.2016г. |  |  | 500001 | 0 |  | 0 | 8 | 0 | 1 | 1 | 1 | 1 | 1 | 1 |  | 0 | 0 |  |  |  | 0 | 0 | 0 | [5 empty] | 0 |  | 0 | 3475.25 | 2222.03 | 0 | 0 | 0 | 0 | 0 | 0 | 0 | 0 | 0 | [13 empty] | 0 | 0 | 1 | 1 |  |  |  | 1007 | м3 | м3 | 1 | [6 empty] | 31102119 | 8 | Материалы строительные | 0 |  | 1 | 500001 | Материалы и конструкции ( строительные ) по ценникам и каталогом | ФССЦст |  |  |  | 0 | 2222.03 | 2222.03 | 0 | 0 | 0 | 0 | 0 | 0 | [17 empty] | 0 | 0 | 0 |  |  |  |  | 0 | 0 |  |  |  |  | 1 |  | 2051966677 | 2 | 1 | -2 | 0 | 0 | 0 | 3475.25 | 3475.25 | 0 | 0 |  | 0 | 3 | 0 |  | 0 | 1 | 0 | 0 | 0 | 0 | 0
17 | 1 |  |  | 335 | 12.2.04.07-0012 | Маты минераловатные прошивные с покрытием сеткой и кашированные неармированной алюминиевой фольгой, марка "Wired mat 105 ALU1" ROCKWOOL, толщиной 40 мм | м3 | 1.564 | 0 |  |  |  |  | 3475.25 | 3475.25 | 0 | 0 | 0 | 0 | 0 | 0 | 0 | 0 | 0 |  | 33304960 | 2222.03 | 2222.03 | 0 | 0 | 0 | 0 | 0 | 0 | 0 | 2222.03 | 2222.03 | 0 | 0 | 0 | 0 | 0 | 0 | 0 | 0 | 0 | 1 | 1 |  |  | 1 | 1 | 1 | 1 |  |  |  |  | 3 | 1 | ФССЦ-2001, 12.2.04.07-0012, приказ Минстроя России №1039/пр от 30.12.2016г. |  |  | 500001 | 0 |  | 0 | 8 | 0 | 1 | 1 | 1 | 1 | 1 | 1 |  | 0 | 0 |  |  |  | 0 | 0 | 0 | [5 empty] | 0 |  | 0 | 3475.25 | 2222.03 | 0 | 0 | 0 | 0 | 0 | 0 | 0 | 0 | 0 | [13 empty] | 0 | 0 | 1 | 1 |  |  |  | 1007 | м3 | м3 | 1 | [6 empty] | 31102119 | 8 | Материалы строительные | 0 |  | 1 | 500001 | Материалы и конструкции ( строительные ) по ценникам и каталогом | ФССЦст |  |  |  | 0 | 2222.03 | 2222.03 | 0 | 0 | 0 | 0 | 0 | 0 | [17 empty] | 0 | 0 | 0 |  |  |  |  | 0 | 0 |  |  |  |  | 1 |  | 2051966677 | 2 | 1 | -2 | 0 | 0 | 0 | 3475.25 | 3475.25 | 0 | 0 |  | 0 | 3 | 0 |  | 0 | 1 | 0 | 0 | 0 | 0 | 0
17 | 1 | 1891 | 2392 | 336 | 20-01-002-12 | Прокладка воздуховодов из листовой оцинкованной стали и алюминия класса П (плотные) толщиной 0,7 мм, периметром до 3200 мм | 100 м2 | 0.192 | 0 |  |  |  |  | 329.22 | 110.93 | 30.99 | 2.71 | 187.3 | 0 | 21.43 | 0.21888 | 0 | 218.51 | 134.91 |  | 33304975 | 1714.66 | 577.76 | 161.39 | 14.12 | 975.51 | 0 | 111.6144 | 1.14 | 0 | 1392.24 | 577.76 | 107.59 | 9.41 | 706.89 | 0 | 80.88 | 0.76 | 0 | 115 | 71 | 1 | 1 |  |  | 1 | 1 | 1 | 1 |  |  |  |  | 0 | 1 | ФЕР-2001, 20-01-002-12, приказ Минстроя России №1039/пр от 30.12.2016г. |  |  | 20001 | 0 |  | 0 | 2 | 0 | 1 | 1 | 1 | 1 | 1 | 1 |  | 128 | 83 |  |  |  | 0 | 0 | 0 | [5 empty] | 0 | Поправка: Прил.2, Табл.3, п. 1.1 Наименование: Производство ремонтно-строительных работ осуществляется в помещениях эксплуатируемого объекта капитального строительства без остановки рабочего процесса предприятия, при этом: в зоне производства ремонтно-строительных работ отсутствуют действующее технологическое или лабораторное оборудование, мебель и иные загромождающие помещения предметы Поправка: п.8.7.1 Наименование: При выполнении работ в существующих зданиях и сооружениях, аналогичных процессам при новом строительстве (кроме работ по нормам сборника № 46 «Работы при реконструкции зданий и сооружений») | 0 | 329.22 | 577.76 | 161.39 | 14.12 | 975.51 | 0 | 111.6144 | 1.14 | 0 | 218.5115 | 134.9071 |  |  |  |  | )*1,2)*1,25 | )*1,2)*1,25 | )*1,2)*1,15 |  | )*1,2)*1,15 | )*1,2)*1,25 |  |  |  | 0 | 0 | 1 | 1 |  |  |  | 1005 | 100 м2 | 100 м2 | 100 | [6 empty] | 31102217 | 2 | Общестроительные работы | 0 |  | 1 | 20001 | Вентиляция и кондиционирование | ФЕР-20 |  | Поправка: Прил.2, Табл.3, п. 1.1 Поправка: п.8.7.1 |  | 0 | 1392.24 | 577.76 | 107.59 | 9.41 | 706.89 | 80.88 | 0.76 | 0 | [17 empty] | 0 | 0 | 0 | *0,9 | *0,85 |  |  | 115.2 | 70.55 |  |  |  |  | 1 |  | 1852176229 | 2 | 1 | -2 | 0 | 0 | 0 | 682.64 | 682.64 | 0 | 0 |  | 0 | 3 | 0 |  | 0 | 1 | 0 | 0 | 0 | 0 | 0
17 | 1 | 1902 | 2408 | 336 | 20-01-002-12 | Прокладка воздуховодов из листовой оцинкованной стали и алюминия класса П (плотные) толщиной 0,7 мм, периметром до 3200 мм | 100 м2 | 0.192 | 0 |  |  |  |  | 329.22 | 110.93 | 30.99 | 2.71 | 187.3 | 0 | 21.43 | 0.21888 | 0 | 218.51 | 134.91 |  | 33304960 | 1714.66 | 577.76 | 161.39 | 14.12 | 975.51 | 0 | 111.6144 | 1.14 | 0 | 1392.24 | 577.76 | 107.59 | 9.41 | 706.89 | 0 | 80.88 | 0.76 | 0 | 115 | 71 | 1 | 1 |  |  | 1 | 1 | 1 | 1 |  |  |  |  | 0 | 1 | ФЕР-2001, 20-01-002-12, приказ Минстроя России №1039/пр от 30.12.2016г. |  |  | 20001 | 0 |  | 0 | 2 | 0 | 1 | 1 | 1 | 1 | 1 | 1 |  | 128 | 83 |  |  |  | 0 | 0 | 0 | [5 empty] | 0 | Поправка: Прил.2, Табл.3, п. 1.1 Наименование: Производство ремонтно-строительных работ осуществляется в помещениях эксплуатируемого объекта капитального строительства без остановки рабочего процесса предприятия, при этом: в зоне производства ремонтно-строительных работ отсутствуют действующее технологическое или лабораторное оборудование, мебель и иные загромождающие помещения предметы Поправка: п.8.7.1 Наименование: При выполнении работ в существующих зданиях и сооружениях, аналогичных процессам при новом строительстве (кроме работ по нормам сборника № 46 «Работы при реконструкции зданий и сооружений») | 0 | 329.22 | 577.76 | 161.39 | 14.12 | 975.51 | 0 | 111.6144 | 1.14 | 0 | 218.5115 | 134.9071 |  |  |  |  | )*1,2)*1,25 | )*1,2)*1,25 | )*1,2)*1,15 |  | )*1,2)*1,15 | )*1,2)*1,25 |  |  |  | 0 | 0 | 1 | 1 |  |  |  | 1005 | 100 м2 | 100 м2 | 100 | [6 empty] | 31102217 | 2 | Общестроительные работы | 0 |  | 1 | 20001 | Вентиляция и кондиционирование | ФЕР-20 |  | Поправка: Прил.2, Табл.3, п. 1.1 Поправка: п.8.7.1 |  | 0 | 1392.24 | 577.76 | 107.59 | 9.41 | 706.89 | 80.88 | 0.76 | 0 | [17 empty] | 0 | 0 | 0 | *0,9 | *0,85 |  |  | 115.2 | 70.55 |  |  |  |  | 1 |  | 1852176229 | 2 | 1 | -2 | 0 | 0 | 0 | 682.64 | 682.64 | 0 | 0 |  | 0 | 3 | 0 |  | 0 | 1 | 0 | 0 | 0 | 0 | 0
17 | 1 |  |  | 337 | 19.1.01.03-0053 | Воздуховоды из оцинкованной стали с шиной и уголками толщиной 1,0 мм, периметром 3200 мм | м2 | 19.2 | 0 |  |  |  |  | 3279.55 | 3279.55 | 0 | 0 | 0 | 0 | 0 | 0 | 0 | 0 | 0 |  | 33304975 | 170.81 | 170.81 | 0 | 0 | 0 | 0 | 0 | 0 | 0 | 170.81 | 170.81 | 0 | 0 | 0 | 0 | 0 | 0 | 0 | 0 | 0 | 1 | 1 |  |  | 1 | 1 | 1 | 1 |  |  |  |  | 3 | 1 | ФССЦ-2001, 19.1.01.03-0053, приказ Минстроя России №1039/пр от 30.12.2016г. |  |  | 500001 | 0 |  | 0 | 8 | 0 | 1 | 1 | 1 | 1 | 1 | 1 |  | 0 | 0 |  |  |  | 0 | 0 | 0 | [5 empty] | 0 |  | 0 | 3279.55 | 170.81 | 0 | 0 | 0 | 0 | 0 | 0 | 0 | 0 | 0 | [13 empty] | 0 | 0 | 1 | 1 |  |  |  | 1005 | м2 | м2 | 1 | [6 empty] | 31102119 | 8 | Материалы строительные | 0 |  | 1 | 500001 | Материалы и конструкции ( строительные ) по ценникам и каталогом | ФССЦст |  |  |  | 0 | 170.81 | 170.81 | 0 | 0 | 0 | 0 | 0 | 0 | [17 empty] | 0 | 0 | 0 |  |  |  |  | 0 | 0 |  |  |  |  | 1 |  | 1640464788 | 2 | 1 | -2 | 0 | 0 | 0 | 3279.55 | 3279.55 | 0 | 0 |  | 0 | 3 | 0 |  | 0 | 1 | 0 | 0 | 0 | 0 | 0
17 | 1 |  |  | 337 | 19.1.01.03-0053 | Воздуховоды из оцинкованной стали с шиной и уголками толщиной 1,0 мм, периметром 3200 мм | м2 | 19.2 | 0 |  |  |  |  | 3279.55 | 3279.55 | 0 | 0 | 0 | 0 | 0 | 0 | 0 | 0 | 0 |  | 33304960 | 170.81 | 170.81 | 0 | 0 | 0 | 0 | 0 | 0 | 0 | 170.81 | 170.81 | 0 | 0 | 0 | 0 | 0 | 0 | 0 | 0 | 0 | 1 | 1 |  |  | 1 | 1 | 1 | 1 |  |  |  |  | 3 | 1 | ФССЦ-2001, 19.1.01.03-0053, приказ Минстроя России №1039/пр от 30.12.2016г. |  |  | 500001 | 0 |  | 0 | 8 | 0 | 1 | 1 | 1 | 1 | 1 | 1 |  | 0 | 0 |  |  |  | 0 | 0 | 0 | [5 empty] | 0 |  | 0 | 3279.55 | 170.81 | 0 | 0 | 0 | 0 | 0 | 0 | 0 | 0 | 0 | [13 empty] | 0 | 0 | 1 | 1 |  |  |  | 1005 | м2 | м2 | 1 | [6 empty] | 31102119 | 8 | Материалы строительные | 0 |  | 1 | 500001 | Материалы и конструкции ( строительные ) по ценникам и каталогом | ФССЦст |  |  |  | 0 | 170.81 | 170.81 | 0 | 0 | 0 | 0 | 0 | 0 | [17 empty] | 0 | 0 | 0 |  |  |  |  | 0 | 0 |  |  |  |  | 1 |  | 1640464788 | 2 | 1 | -2 | 0 | 0 | 0 | 3279.55 | 3279.55 | 0 | 0 |  | 0 | 3 | 0 |  | 0 | 1 | 0 | 0 | 0 | 0 | 0
17 | 1 | 1913 | 2424 | 338 | 20-01-002-18 | Прокладка воздуховодов из листовой оцинкованной стали и алюминия класса П (плотные) толщиной 1,0 мм, диаметром от 900 до 1000 мм | 100 м2 | 0.0942 | 0 |  |  |  |  | 160.62 | 54.42 | 14.31 | 1.21 | 91.89 | 0 | 10.5141 | 0.097497 | 0 | 107.07 | 66.1 |  | 33304975 | 1705.18 | 577.76 | 151.91 | 12.81 | 975.51 | 0 | 111.6144 | 1.035 | 0 | 1385.92 | 577.76 | 101.27 | 8.54 | 706.89 | 0 | 80.88 | 0.69 | 0 | 115 | 71 | 1 | 1 |  |  | 1 | 1 | 1 | 1 |  |  |  |  | 0 | 1 | ФЕР-2001, 20-01-002-18, приказ Минстроя России №1039/пр от 30.12.2016г. |  |  | 20001 | 0 |  | 0 | 2 | 0 | 1 | 1 | 1 | 1 | 1 | 1 |  | 128 | 83 |  |  |  | 0 | 0 | 0 | [5 empty] | 0 | Поправка: Прил.2, Табл.3, п. 1.1 Наименование: Производство ремонтно-строительных работ осуществляется в помещениях эксплуатируемого объекта капитального строительства без остановки рабочего процесса предприятия, при этом: в зоне производства ремонтно-строительных работ отсутствуют действующее технологическое или лабораторное оборудование, мебель и иные загромождающие помещения предметы Поправка: п.8.7.1 Наименование: При выполнении работ в существующих зданиях и сооружениях, аналогичных процессам при новом строительстве (кроме работ по нормам сборника № 46 «Работы при реконструкции зданий и сооружений») | 0 | 160.62 | 577.76 | 151.91 | 12.81 | 975.51 | 0 | 111.6144 | 1.035 | 0 | 107.065 | 66.101 |  |  |  |  | )*1,2)*1,25 | )*1,2)*1,25 | )*1,2)*1,15 |  | )*1,2)*1,15 | )*1,2)*1,25 |  |  |  | 0 | 0 | 1 | 1 |  |  |  | 1005 | 100 м2 | 100 м2 | 100 | [6 empty] | 31102217 | 2 | Общестроительные работы | 0 |  | 1 | 20001 | Вентиляция и кондиционирование | ФЕР-20 |  | Поправка: Прил.2, Табл.3, п. 1.1 Поправка: п.8.7.1 |  | 0 | 1385.92 | 577.76 | 101.27 | 8.54 | 706.89 | 80.88 | 0.69 | 0 | [17 empty] | 0 | 0 | 0 | *0,9 | *0,85 |  |  | 115.2 | 70.55 |  |  |  |  | 1 |  | -71840125 | 2 | 1 | -2 | 0 | 0 | 0 | 333.79 | 333.79 | 0 | 0 |  | 0 | 3 | 0 |  | 0 | 1 | 0 | 0 | 0 | 0 | 0
17 | 1 | 1924 | 2440 | 338 | 20-01-002-18 | Прокладка воздуховодов из листовой оцинкованной стали и алюминия класса П (плотные) толщиной 1,0 мм, диаметром от 900 до 1000 мм | 100 м2 | 0.0942 | 0 |  |  |  |  | 160.62 | 54.42 | 14.31 | 1.21 | 91.89 | 0 | 10.5141 | 0.097497 | 0 | 107.07 | 66.1 |  | 33304960 | 1705.18 | 577.76 | 151.91 | 12.81 | 975.51 | 0 | 111.6144 | 1.035 | 0 | 1385.92 | 577.76 | 101.27 | 8.54 | 706.89 | 0 | 80.88 | 0.69 | 0 | 115 | 71 | 1 | 1 |  |  | 1 | 1 | 1 | 1 |  |  |  |  | 0 | 1 | ФЕР-2001, 20-01-002-18, приказ Минстроя России №1039/пр от 30.12.2016г. |  |  | 20001 | 0 |  | 0 | 2 | 0 | 1 | 1 | 1 | 1 | 1 | 1 |  | 128 | 83 |  |  |  | 0 | 0 | 0 | [5 empty] | 0 | Поправка: Прил.2, Табл.3, п. 1.1 Наименование: Производство ремонтно-строительных работ осуществляется в помещениях эксплуатируемого объекта капитального строительства без остановки рабочего процесса предприятия, при этом: в зоне производства ремонтно-строительных работ отсутствуют действующее технологическое или лабораторное оборудование, мебель и иные загромождающие помещения предметы Поправка: п.8.7.1 Наименование: При выполнении работ в существующих зданиях и сооружениях, аналогичных процессам при новом строительстве (кроме работ по нормам сборника № 46 «Работы при реконструкции зданий и сооружений») | 0 | 160.62 | 577.76 | 151.91 | 12.81 | 975.51 | 0 | 111.6144 | 1.035 | 0 | 107.065 | 66.101 |  |  |  |  | )*1,2)*1,25 | )*1,2)*1,25 | )*1,2)*1,15 |  | )*1,2)*1,15 | )*1,2)*1,25 |  |  |  | 0 | 0 | 1 | 1 |  |  |  | 1005 | 100 м2 | 100 м2 | 100 | [6 empty] | 31102217 | 2 | Общестроительные работы | 0 |  | 1 | 20001 | Вентиляция и кондиционирование | ФЕР-20 |  | Поправка: Прил.2, Табл.3, п. 1.1 Поправка: п.8.7.1 |  | 0 | 1385.92 | 577.76 | 101.27 | 8.54 | 706.89 | 80.88 | 0.69 | 0 | [17 empty] | 0 | 0 | 0 | *0,9 | *0,85 |  |  | 115.2 | 70.55 |  |  |  |  | 1 |  | -71840125 | 2 | 1 | -2 | 0 | 0 | 0 | 333.79 | 333.79 | 0 | 0 |  | 0 | 3 | 0 |  | 0 | 1 | 0 | 0 | 0 | 0 | 0
17 | 1 |  |  | 339 | 19.1.01.03-0082 | Воздуховоды из оцинкованной стали толщиной 1,0 мм, диаметром до 1000 мм | м2 | 9.42 | 0 |  |  |  |  | 961.41 | 961.41 | 0 | 0 | 0 | 0 | 0 | 0 | 0 | 0 | 0 |  | 33304975 | 102.06 | 102.06 | 0 | 0 | 0 | 0 | 0 | 0 | 0 | 102.06 | 102.06 | 0 | 0 | 0 | 0 | 0 | 0 | 0 | 0 | 0 | 1 | 1 |  |  | 1 | 1 | 1 | 1 |  |  |  |  | 3 | 1 | ФССЦ-2001, 19.1.01.03-0082, приказ Минстроя России №1039/пр от 30.12.2016г. |  |  | 500001 | 0 |  | 0 | 8 | 0 | 1 | 1 | 1 | 1 | 1 | 1 |  | 0 | 0 |  |  |  | 0 | 0 | 0 | [5 empty] | 0 |  | 0 | 961.41 | 102.06 | 0 | 0 | 0 | 0 | 0 | 0 | 0 | 0 | 0 | [13 empty] | 0 | 0 | 1 | 1 |  |  |  | 1005 | м2 | м2 | 1 | [6 empty] | 31102119 | 8 | Материалы строительные | 0 |  | 1 | 500001 | Материалы и конструкции ( строительные ) по ценникам и каталогом | ФССЦст |  |  |  | 0 | 102.06 | 102.06 | 0 | 0 | 0 | 0 | 0 | 0 | [17 empty] | 0 | 0 | 0 |  |  |  |  | 0 | 0 |  |  |  |  | 1 |  | -972005704 | 2 | 1 | -2 | 0 | 0 | 0 | 961.41 | 961.41 | 0 | 0 |  | 0 | 3 | 0 |  | 0 | 1 | 0 | 0 | 0 | 0 | 0
17 | 1 |  |  | 339 | 19.1.01.03-0082 | Воздуховоды из оцинкованной стали толщиной 1,0 мм, диаметром до 1000 мм | м2 | 9.42 | 0 |  |  |  |  | 961.41 | 961.41 | 0 | 0 | 0 | 0 | 0 | 0 | 0 | 0 | 0 |  | 33304960 | 102.06 | 102.06 | 0 | 0 | 0 | 0 | 0 | 0 | 0 | 102.06 | 102.06 | 0 | 0 | 0 | 0 | 0 | 0 | 0 | 0 | 0 | 1 | 1 |  |  | 1 | 1 | 1 | 1 |  |  |  |  | 3 | 1 | ФССЦ-2001, 19.1.01.03-0082, приказ Минстроя России №1039/пр от 30.12.2016г. |  |  | 500001 | 0 |  | 0 | 8 | 0 | 1 | 1 | 1 | 1 | 1 | 1 |  | 0 | 0 |  |  |  | 0 | 0 | 0 | [5 empty] | 0 |  | 0 | 961.41 | 102.06 | 0 | 0 | 0 | 0 | 0 | 0 | 0 | 0 | 0 | [13 empty] | 0 | 0 | 1 | 1 |  |  |  | 1005 | м2 | м2 | 1 | [6 empty] | 31102119 | 8 | Материалы строительные | 0 |  | 1 | 500001 | Материалы и конструкции ( строительные ) по ценникам и каталогом | ФССЦст |  |  |  | 0 | 102.06 | 102.06 | 0 | 0 | 0 | 0 | 0 | 0 | [17 empty] | 0 | 0 | 0 |  |  |  |  | 0 | 0 |  |  |  |  | 1 |  | -972005704 | 2 | 1 | -2 | 0 | 0 | 0 | 961.41 | 961.41 | 0 | 0 |  | 0 | 3 | 0 |  | 0 | 1 | 0 | 0 | 0 | 0 | 0
17 | 1 |  |  | 340 | прайс | Переход из тонколистовой оцинкованной стали, толщ. 1,0мм, сечением 800х800/Д1000мм | шт. | 1 | 0 |  |  |  |  | 0 | 0 | 0 | 0 | 0 | 0 | 0 | 0 | 0 | 0 | 0 |  | 33304975 | 0 | 0 | 0 | 0 | 0 | 0 | 0 | 0 | 0 | 0 | 0 | 0 | 0 | 0 | 0 | 0 | 0 | 0 | 0 | 0 | 1 | 1 |  |  | 1 | 1 | 1 | 1 |  |  |  |  | 3 | 1 |  |  |  | 1100 | 0 |  | 0 | 14 | 0 | 1 | 1 | 1 | 1 | 1 | 1 |  | 0 | 0 |  |  |  | 0 | 0 | 0 | [5 empty] | 0 |  | 0 | 0 | 0 | 0 | 0 | 0 | 0 | 0 | 0 | 0 | 0 | 0 | [13 empty] | 0 | 0 | 1 | 1 |  |  |  | 1010 | шт. | шт. | 1 | [6 empty] | 31102366 | 8 | Материалы строительные | 0 |  | 1 | 1100 | Материалы, изделия и конструкции | материалы (03) |  |  |  | 0 | 0 | 0 | 0 | 0 | 0 | 0 | 0 | 0 | [17 empty] | 0 | 0 | 0 |  |  |  |  | 0 | 0 |  |  |  |  | 1 |  | -838789655 | 2 | 0 | -2 | 0 | 0 | 0 | 0 | 0 | 0 | 0 |  | 0 | 3 | 0 |  | 0 | 1 | 0 | 0 | 0 | 0 | 0
17 | 1 |  |  | 340 | прайс | Переход из тонколистовой оцинкованной стали, толщ. 1,0мм, сечением 800х800/Д1000мм | шт. | 1 | 0 |  |  |  |  | 24.71 | 24.71 | 0 | 0 | 0 | 0 | 0 | 0 | 0 | 0 | 0 |  | 33304960 | 24.71 | 24.71 | 0 | 0 | 0 | 0 | 0 | 0 | 0 | 24.71 | 24.71 | 0 | 0 | 0 | 0 | 0 | 0 | 0 | 0 | 0 | 1 | 1 |  |  | 1 | 1 | 1 | 1 |  |  |  |  | 3 | 1 |  |  |  | 1100 | 0 |  | 0 | 14 | 0 | 1 | 1 | 1 | 1 | 1 | 1 |  | 0 | 0 |  |  |  | 0 | 0 | 0 | [5 empty] | 0 |  | 0 | 24.71 | 24.71 | 0 | 0 | 0 | 0 | 0 | 0 | 0 | 0 | 0 | [13 empty] | 0 | 0 | 1 | 1 |  |  |  | 1010 | шт. | шт. | 1 | [6 empty] | 31102366 | 8 | Материалы строительные | 0 |  | 1 | 1100 | Материалы, изделия и конструкции | материалы (03) |  |  |  | 0 | 24.71 | 24.71 | 0 | 0 | 0 | 0 | 0 | 0 | 5 |  |  | 1 | 18 |  | 228 | [10 empty] | 0 | 0 | 0 |  |  |  |  | 0 | 0 |  | [228 / 1,2 / 7,84] + 2% Заг.скл |  |  | 1 |  | -838789655 | 2 | 3 | 3 | 0 | 0 | 0 | 24.71 | 24.71 | 0 | 0 |  | 1 | 1 | 0 |  | 0 | 1 | 0 | 0 | 0 | 0 | 0
17 | 1 |  |  | 341 | прайс | Отвод 90 гр. из тонколистовой оцинкованной стали, толщ. 1,0мм, сечением 800х800 | шт. | 2 | 0 |  |  |  |  | 0 | 0 | 0 | 0 | 0 | 0 | 0 | 0 | 0 | 0 | 0 |  | 33304975 | 0 | 0 | 0 | 0 | 0 | 0 | 0 | 0 | 0 | 0 | 0 | 0 | 0 | 0 | 0 | 0 | 0 | 0 | 0 | 0 | 1 | 1 |  |  | 1 | 1 | 1 | 1 |  |  |  |  | 3 | 1 |  |  |  | 1100 | 0 |  | 0 | 14 | 0 | 1 | 1 | 1 | 1 | 1 | 1 |  | 0 | 0 |  |  |  | 0 | 0 | 0 | [5 empty] | 0 |  | 0 | 0 | 0 | 0 | 0 | 0 | 0 | 0 | 0 | 0 | 0 | 0 | [13 empty] | 0 | 0 | 1 | 1 |  |  |  | 1010 | шт. | шт. | 1 | [6 empty] | 31102366 | 8 | Материалы строительные | 0 |  | 1 | 1100 | Материалы, изделия и конструкции | материалы (03) |  |  |  | 0 | 0 | 0 | 0 | 0 | 0 | 0 | 0 | 0 | [17 empty] | 0 | 0 | 0 |  |  |  |  | 0 | 0 |  |  |  |  | 1 |  | -373031018 | 2 | 0 | -2 | 0 | 0 | 0 | 0 | 0 | 0 | 0 |  | 0 | 3 | 0 |  | 0 | 1 | 0 | 0 | 0 | 0 | 0
17 | 1 |  |  | 341 | прайс | Отвод 90 гр. из тонколистовой оцинкованной стали, толщ. 1,0мм, сечением 800х800 | шт. | 2 | 0 |  |  |  |  | 249.36 | 249.36 | 0 | 0 | 0 | 0 | 0 | 0 | 0 | 0 | 0 |  | 33304960 | 124.68 | 124.68 | 0 | 0 | 0 | 0 | 0 | 0 | 0 | 124.68 | 124.68 | 0 | 0 | 0 | 0 | 0 | 0 | 0 | 0 | 0 | 1 | 1 |  |  | 1 | 1 | 1 | 1 |  |  |  |  | 3 | 1 |  |  |  | 1100 | 0 |  | 0 | 14 | 0 | 1 | 1 | 1 | 1 | 1 | 1 |  | 0 | 0 |  |  |  | 0 | 0 | 0 | [5 empty] | 0 |  | 0 | 249.36 | 124.68 | 0 | 0 | 0 | 0 | 0 | 0 | 0 | 0 | 0 | [13 empty] | 0 | 0 | 1 | 1 |  |  |  | 1010 | шт. | шт. | 1 | [6 empty] | 31102366 | 8 | Материалы строительные | 0 |  | 1 | 1100 | Материалы, изделия и конструкции | материалы (03) |  |  |  | 0 | 124.68 | 124.68 | 0 | 0 | 0 | 0 | 0 | 0 | 5 |  |  | 1 | 18 |  | 1150 | [10 empty] | 0 | 0 | 0 |  |  |  |  | 0 | 0 |  | [1 150 / 1,2 / 7,84] + 2% Заг.скл |  |  | 1 |  | -373031018 | 2 | 3 | 3 | 0 | 0 | 0 | 249.36 | 249.36 | 0 | 0 |  | 1 | 1 | 0 |  | 0 | 1 | 0 | 0 | 0 | 0 | 0
51 | 1 | 4 | 1682 |  | 29.Система ПД10(сетевые элементы) | 29.Система ПД10(сетевые элементы) | 0 | [6 empty] | 8800.29 | 8242.73 | 76.96 | 7.44 | 480.6 | 0 | 55.1601 | 0.61608 | 0 | 528.15 | 331.95 |  |  | 8800.29 | 8242.73 | 76.96 | 7.44 | 480.6 | 0 | 55.1601 | 0.61608 | 0 | 528.15 | 331.95 |  |  | 0 | 0 | 0 | 9660.39 | 9548.51 | 111.88 | 0 | 8242.73 | 8242.73 | 0 | 8242.73 | 0 | 0 | 0 | 0 | 0 | [19 empty] | 0 | 0 | 0 | 9660.39 | 9548.51 | 111.88 | 0 | 8242.73 | 8242.73 | 0 | 8242.73 | 0 | 0 | 0 | 0 | 0 | [19 empty] | 10948.92 | 10391.36 | 76.96 | 7.44 | 480.6 | 0 | 55.1601 | 0.61608 | 0 | 528.15 | 331.95 |  |  | 10948.92 | 10391.36 | 76.96 | 7.44 | 480.6 | 0 | 55.1601 | 0.61608 | 0 | 528.15 | 331.95 |  |  | 0 | 0 | 0 | 11809.02 | 11697.14 | 111.88 | 0 | 10391.36 | 10391.36 | 0 | 10391.36 | 0 | 0 | 0 | 0 | 0 | [19 empty] | 0 | 0 | 0 | 11809.02 | 11697.14 | 111.88 | 0 | 10391.36 | 10391.36 | 0 | 10391.36 | 0 | 0 | 0 | 0 | 0 | [18 empty] | 0
50 | 0 | 0 | 1 | 201 | 8800.29 | ПЗ | Прямые затраты |  |  | 201 | 1 | 3 |  | 2 | 10948.92
50 | 0 | 0 | 1 | 202 | 8242.73 | СтМатОб | Стоимость материальных ресурсов (всего) |  |  | 202 | 2 | 3 |  | 2 | 10391.36
50 | 0 | 0 | 1 | 222 | 0 | СтМатОбЗак | Стоимость материалов и оборудования заказчика |  |  | 222 | 3 | 3 |  | 2 | 0
50 | 0 | 0 | 1 | 225 | 8242.73 | СтМатОбПод | Стоимость материалов и оборудования подрядчика |  |  | 225 | 4 | 3 |  | 2 | 10391.36
50 | 0 | 0 | 1 | 226 | 8242.73 | СтМат | Стоимость материалов (всего) |  |  | 226 | 5 | 3 |  | 2 | 10391.36
50 | 0 | 0 | 1 | 227 | 0 | СтМатЗак | Стоимость материалов заказчика |  |  | 227 | 6 | 3 |  | 2 | 0
50 | 0 | 0 | 1 | 228 | 8242.73 | СтМатПод | Стоимость материалов подрядчика |  |  | 228 | 7 | 3 |  | 2 | 10391.36
50 | 0 | 0 | 1 | 216 | 0 | Оборуд | Стоимость оборудования (всего) |  |  | 216 | 8 | 3 |  | 2 | 0
50 | 0 | 0 | 1 | 223 | 0 | ОборудЗак | Стоимость оборудования заказчика |  |  | 223 | 9 | 3 |  | 2 | 0
50 | 0 | 0 | 1 | 229 | 0 | ОборудПод | Стоимость оборудования подрядчика |  |  | 229 | 10 | 3 |  | 2 | 0
50 | 0 | 0 | 1 | 203 | 76.96 | ЭММ | Эксплуатация машин |  |  | 203 | 11 | 3 |  | 2 | 76.96
50 | 0 | 0 | 1 | 231 | 0 | ЭММсНРиСП | Эксплуатация машин по ТСН-2001.16 |  |  | 231 | 12 | 3 |  | 2 | 0
50 | 0 | 0 | 1 | 204 | 7.44 | ЗПМ | ЗП машинистов |  |  | 204 | 13 | 3 |  | 2 | 7.44
50 | 0 | 0 | 1 | 205 | 480.6 | ОЗП | Основная ЗП рабочих |  |  | 205 | 14 | 3 |  | 2 | 480.6
50 | 0 | 0 | 1 | 232 | 0 | ОЗПсНРиСП | Основная ЗП рабочих по ТСН-2001.16 |  |  | 232 | 15 | 3 |  | 2 | 0
50 | 0 | 0 | 1 | 214 | 9548.51 | Строит | Строительные работы с НР и СП |  |  | 214 | 16 | 3 |  | 2 | 11697.14
50 | 0 | 0 | 1 | 215 | 111.88 | Монтаж | Монтажные работы с НР и СП |  |  | 215 | 17 | 3 |  | 2 | 111.88
50 | 0 | 0 | 1 | 217 | 0 | Прочие | Прочие работы с НР и СП |  |  | 217 | 18 | 3 |  | 2 | 0
50 | 0 | 0 | 1 | 230 | 0 | ПрочиеЗатр | Прочие затраты по ТСН-2001.16 |  |  | 230 | 19 | 3 |  | 2 | 0
50 | 0 | 0 | 1 | 206 | 0 | ВозврМат | Возврат материалов |  |  | 206 | 20 | 3 |  | 2 | 0
50 | 0 | 0 | 1 | 207 | 55.1601 | ТрудСтр | Трудозатраты строителей |  |  | 207 | 21 | 3 |  | -1 | 55.1601
50 | 0 | 0 | 1 | 208 | 0.61608 | ТрудМаш | Трудозатраты машинистов |  |  | 208 | 22 | 3 |  | -1 | 0.61608
50 | 0 | 0 | 1 | 209 | 0 | ТранспМат | Транспорт материалов |  |  | 209 | 23 | 3 |  | 2 | 0
50 | 0 | 0 | 1 | 233 | 0 | Перевозка | Перевозка грузов |  |  | 233 | 24 | 3 |  | 2 | 0
50 | 0 | 0 | 1 | 210 | 528.15 | НР | Накладные расходы |  |  | 210 | 25 | 3 |  | 2 | 528.15
50 | 0 | 0 | 1 | 211 | 331.95 | СмПриб | Сметная прибыль |  |  | 211 | 26 | 3 |  | 2 | 331.95
50 | 0 | 0 | 1 | 224 | 9660.39 | Всего | Всего с НР и СП |  |  | 224 | 27 | 3 |  | 2 | 11809.02
51 | 1 | 3 | 20 |  | 02-01-22 | 02-01-22 | 0 | [6 empty] | 99668.73 | 86330.75 | 2172.9 | 220.87 | 11165.08 | 0 | 1241.4243 | 18.3515 | 0 | 12763.77 | 7938.8 | [15 empty] | 0 | 0 | 0 | 120371.3 | 117126.78 | 3244.52 | 0 | 86330.75 | 86330.75 | 0 | 86330.75 | 0 | 0 | 0 | 0 | 0 | [54 empty] | 1807214.31 | 1793876.33 | 2172.9 | 220.87 | 11165.08 | 0 | 1241.4243 | 18.3515 | 0 | 12763.77 | 7938.8 | [15 empty] | 0 | 1397465.51 | 0 | 1827916.88 | 249998.36 | 180453.01 | 0 | 1793876.33 | 396410.82 | 0 | 396410.82 | 1397465.51 | 0 | 0 | 0 | 0 | [53 empty] | 0
50 | 0 | 0 | 1 | 201 | 99668.73 | ПЗ | Прямые затраты |  |  | 201 | 1 | 3 |  | 2 | 1807214.31
50 | 0 | 0 | 1 | 202 | 86330.75 | СтМатОб | Стоимость материальных ресурсов (всего) |  |  | 202 | 2 | 3 |  | 2 | 1793876.33
50 | 0 | 0 | 1 | 222 | 0 | СтМатОбЗак | Стоимость материалов и оборудования заказчика |  |  | 222 | 3 | 3 |  | 2 | 0
50 | 0 | 0 | 1 | 225 | 86330.75 | СтМатОбПод | Стоимость материалов и оборудования подрядчика |  |  | 225 | 4 | 3 |  | 2 | 1793876.33
50 | 0 | 0 | 1 | 226 | 86330.75 | СтМат | Стоимость материалов (всего) |  |  | 226 | 5 | 3 |  | 2 | 396410.82
50 | 0 | 0 | 1 | 227 | 0 | СтМатЗак | Стоимость материалов заказчика |  |  | 227 | 6 | 3 |  | 2 | 0
50 | 0 | 0 | 1 | 228 | 86330.75 | СтМатПод | Стоимость материалов подрядчика |  |  | 228 | 7 | 3 |  | 2 | 396410.82
50 | 0 | 0 | 1 | 216 | 0 | Оборуд | Стоимость оборудования (всего) |  |  | 216 | 8 | 3 |  | 2 | 1397465.51
50 | 0 | 0 | 1 | 223 | 0 | ОборудЗак | Стоимость оборудования заказчика |  |  | 223 | 9 | 3 |  | 2 | 0
50 | 0 | 0 | 1 | 229 | 0 | ОборудПод | Стоимость оборудования подрядчика |  |  | 229 | 10 | 3 |  | 2 | 1397465.51
50 | 0 | 0 | 1 | 203 | 2172.9 | ЭММ | Эксплуатация машин |  |  | 203 | 11 | 3 |  | 2 | 2172.9
50 | 0 | 0 | 1 | 231 | 0 | ЭММсНРиСП | Эксплуатация машин по ТСН-2001.16 |  |  | 231 | 12 | 3 |  | 2 | 0
50 | 0 | 0 | 1 | 204 | 220.87 | ЗПМ | ЗП машинистов |  |  | 204 | 13 | 3 |  | 2 | 220.87
50 | 0 | 0 | 1 | 205 | 11165.08 | ОЗП | Основная ЗП рабочих |  |  | 205 | 14 | 3 |  | 2 | 11165.08
50 | 0 | 0 | 1 | 232 | 0 | ОЗПсНРиСП | Основная ЗП рабочих по ТСН-2001.16 |  |  | 232 | 15 | 3 |  | 2 | 0
50 | 0 | 0 | 1 | 214 | 117126.78 | Строит | Строительные работы с НР и СП |  |  | 214 | 16 | 3 |  | 2 | 249998.36
50 | 0 | 0 | 1 | 215 | 3244.52 | Монтаж | Монтажные работы с НР и СП |  |  | 215 | 17 | 3 |  | 2 | 180453.01
50 | 0 | 0 | 1 | 217 | 0 | Прочие | Прочие работы с НР и СП |  |  | 217 | 18 | 3 |  | 2 | 0
50 | 0 | 0 | 1 | 230 | 0 | ПрочиеЗатр | Прочие затраты по ТСН-2001.16 |  |  | 230 | 19 | 3 |  | 2 | 0
50 | 0 | 0 | 1 | 206 | 0 | ВозврМат | Возврат материалов |  |  | 206 | 20 | 3 |  | 2 | 0
50 | 0 | 0 | 1 | 207 | 1241.4243 | ТрудСтр | Трудозатраты строителей |  |  | 207 | 21 | 3 |  | -1 | 1241.4243
50 | 0 | 0 | 1 | 208 | 18.3515 | ТрудМаш | Трудозатраты машинистов |  |  | 208 | 22 | 3 |  | -1 | 18.3515
50 | 0 | 0 | 1 | 209 | 0 | ТранспМат | Транспорт материалов |  |  | 209 | 23 | 3 |  | 2 | 0
50 | 0 | 0 | 1 | 233 | 0 | Перевозка | Перевозка грузов |  |  | 233 | 24 | 3 |  | 2 | 0
50 | 0 | 0 | 1 | 210 | 12763.77 | НР | Накладные расходы |  |  | 210 | 25 | 3 |  | 2 | 12763.77
50 | 0 | 0 | 1 | 211 | 7938.8 | СмПриб | Сметная прибыль |  |  | 211 | 26 | 3 |  | 2 | 7938.8
50 | 0 | 0 | 1 | 224 | 120371.3 | Всего | Всего с НР и СП |  |  | 224 | 27 | 3 |  | 2 | 1827916.88
50 | 0 | 0 | 2 | 0 | 0 | Компенсация НДС 20% от стоимос | Компенсация НДС 20% от стоимости материалов и оборудования |  |  | 212 | 28 | 1 | Всего по смете 1458627,91 ГСВР:Ремонт жил Основной | -1 | 0
51 | 1857 | 1 | 12 |  | "Ансамбль застройки Серпуховской площади (фрагмент).- Доходный дом с лавкам, 1800-1810гг., 1827г., 1883г., арх.С.Тропаревский" расположенный по адресу: г.Москва, Серпуховская пл., д. 36/71, стр.1 | ДУ-02-01-22 | 0 | [6 empty] | 99668.73 | 86330.75 | 2172.9 | 220.87 | 11165.08 | 0 | 1241.4243 | 18.3515 | 0 | 12763.77 | 7938.8 | [15 empty] | 0 | 0 | 0 | 120371.3 | 117126.78 | 3244.52 | 0 | 86330.75 | 86330.75 | 0 | 86330.75 | 0 | 0 | 0 | 0 | 0 | [54 empty] | 1807214.31 | 1793876.33 | 2172.9 | 220.87 | 11165.08 | 0 | 1241.4243 | 18.3515 | 0 | 12763.77 | 7938.8 | [15 empty] | 0 | 1397465.51 | 0 | 1827916.88 | 249998.36 | 180453.01 | 0 | 1793876.33 | 396410.82 | 0 | 396410.82 | 1397465.51 | 0 | 0 | 0 | 0 | [53 empty] | 0
50 | 0 | 0 | 1 | 201 | 99668.73 | ПЗ | Прямые затраты |  |  | 201 | 1 | 3 |  | 2 | 1807214.31
50 | 0 | 0 | 1 | 202 | 86330.75 | СтМатОб | Стоимость материальных ресурсов (всего) |  |  | 202 | 2 | 3 |  | 2 | 1793876.33
50 | 0 | 0 | 1 | 222 | 0 | СтМатОбЗак | Стоимость материалов и оборудования заказчика |  |  | 222 | 3 | 3 |  | 2 | 0
50 | 0 | 0 | 1 | 225 | 86330.75 | СтМатОбПод | Стоимость материалов и оборудования подрядчика |  |  | 225 | 4 | 3 |  | 2 | 1793876.33
50 | 0 | 0 | 1 | 226 | 86330.75 | СтМат | Стоимость материалов (всего) |  |  | 226 | 5 | 3 |  | 2 | 396410.82
50 | 0 | 0 | 1 | 227 | 0 | СтМатЗак | Стоимость материалов заказчика |  |  | 227 | 6 | 3 |  | 2 | 0
50 | 0 | 0 | 1 | 228 | 86330.75 | СтМатПод | Стоимость материалов подрядчика |  |  | 228 | 7 | 3 |  | 2 | 396410.82
50 | 0 | 0 | 1 | 216 | 0 | Оборуд | Стоимость оборудования (всего) |  |  | 216 | 8 | 3 |  | 2 | 1397465.51
50 | 0 | 0 | 1 | 223 | 0 | ОборудЗак | Стоимость оборудования заказчика |  |  | 223 | 9 | 3 |  | 2 | 0
50 | 0 | 0 | 1 | 229 | 0 | ОборудПод | Стоимость оборудования подрядчика |  |  | 229 | 10 | 3 |  | 2 | 1397465.51
50 | 0 | 0 | 1 | 203 | 2172.9 | ЭММ | Эксплуатация машин |  |  | 203 | 11 | 3 |  | 2 | 2172.9
50 | 0 | 0 | 1 | 231 | 0 | ЭММсНРиСП | Эксплуатация машин по ТСН-2001.16 |  |  | 231 | 12 | 3 |  | 2 | 0
50 | 0 | 0 | 1 | 204 | 220.87 | ЗПМ | ЗП машинистов |  |  | 204 | 13 | 3 |  | 2 | 220.87
50 | 0 | 0 | 1 | 205 | 11165.08 | ОЗП | Основная ЗП рабочих |  |  | 205 | 14 | 3 |  | 2 | 11165.08
50 | 0 | 0 | 1 | 232 | 0 | ОЗПсНРиСП | Основная ЗП рабочих по ТСН-2001.16 |  |  | 232 | 15 | 3 |  | 2 | 0
50 | 0 | 0 | 1 | 214 | 117126.78 | Строит | Строительные работы с НР и СП |  |  | 214 | 16 | 3 |  | 2 | 249998.36
50 | 0 | 0 | 1 | 215 | 3244.52 | Монтаж | Монтажные работы с НР и СП |  |  | 215 | 17 | 3 |  | 2 | 180453.01
50 | 0 | 0 | 1 | 217 | 0 | Прочие | Прочие работы с НР и СП |  |  | 217 | 18 | 3 |  | 2 | 0
50 | 0 | 0 | 1 | 230 | 0 | ПрочиеЗатр | Прочие затраты по ТСН-2001.16 |  |  | 230 | 19 | 3 |  | 2 | 0
50 | 0 | 0 | 1 | 206 | 0 | ВозврМат | Возврат материалов |  |  | 206 | 20 | 3 |  | 2 | 0
50 | 0 | 0 | 1 | 207 | 1241.4243 | ТрудСтр | Трудозатраты строителей |  |  | 207 | 21 | 3 |  | -1 | 1241.4243
50 | 0 | 0 | 1 | 208 | 18.3515 | ТрудМаш | Трудозатраты машинистов |  |  | 208 | 22 | 3 |  | -1 | 18.3515
50 | 0 | 0 | 1 | 209 | 0 | ТранспМат | Транспорт материалов |  |  | 209 | 23 | 3 |  | 2 | 0
50 | 0 | 0 | 1 | 233 | 0 | Перевозка | Перевозка грузов |  |  | 233 | 24 | 3 |  | 2 | 0
50 | 0 | 0 | 1 | 210 | 12763.77 | НР | Накладные расходы |  |  | 210 | 25 | 3 |  | 2 | 12763.77
50 | 0 | 0 | 1 | 211 | 7938.8 | СмПриб | Сметная прибыль |  |  | 211 | 26 | 3 |  | 2 | 7938.8
50 | 0 | 0 | 1 | 224 | 120371.3 | Всего | Всего с НР и СП |  |  | 224 | 27 | 3 |  | 2 | 1827916.88
50 | 1 | 0 | 2 | 0 | 120371.3 | 1.4 | Итого по смете |  |  | 212 | 28 | 0 |  | 2 | 1827916.88
50 | 1 | 0 | 2 | 0 | 0 | 1.5 | в том числе |  |  | 212 | 29 | 0 |  | 2 | 0
50 | 1 | 0 | 2 | 0 | 117126.78 | 1.6 | Строительные работы |  |  | 212 | 30 | 0 |  | 2 | 249998.36
50 | 1 | 0 | 2 | 0 | 3244.52 | 1.7 | Монтажные работы |  |  | 212 | 31 | 0 |  | 2 | 180453.01
50 | 1 | 0 | 2 | 0 | 86330.75 | 1.8 | В том числе материалы |  |  | 212 | 32 | 0 |  | 2 | 396410.82
50 | 1 | 0 | 2 | 0 | 0 | 1.9 | Оборудование |  |  | 212 | 33 | 0 |  | -1 | 1397465.51
50 | 1 | 0 | 2 | 0 | 120371.3 | 1.10 | Итого |  |  | 212 | 34 | 0 |  | 2 | 1827916.88
50 | 0 | 0 | 2 | 0 | 0 |  |  |  |  | 212 | 35 | 3 |  | 2 | 0
50 | 1 | 0 | 2 | 0 | 0 | 2 | Итого в текущем уровне цен (Письмо Минстроя от 15.11.2018 г. № 45824-ДВ/09 - 4 квартал 2018г.) |  |  | 212 | 36 | 0 |  | -1 | 0
50 | 1 | 0 | 2 | 0 | 918273.96 | 3 | Строительные работы К=7,84 |  |  | 212 | 37 | 0 |  | 2 | 1959987.14
50 | 1 | 0 | 2 | 0 | 25437.04 | 4 | Монтажные работы К=7,84 |  |  | 212 | 38 | 0 |  | 2 | 1414751.6
50 | 1 | 0 | 2 | 0 | 676833.08 | 5 | В том числе материалы =7,84 |  |  | 212 | 39 | 0 |  | 2 | 3107860.83
50 | 1 | 0 | 2 | 0 | 0 | 6 | Оборудование К=3,92 |  |  | 212 | 40 | 0 |  | 2 | 5478064.8
50 | 1 | 0 | 2 | 0 | 943711 | 7 | Итого |  |  | 212 | 41 | 0 |  | 2 | 8852803.54
50 | 1 | 0 | 2 | 0 | 0 | 8 | Итого с учетом коэффициента тендерного снижения К=0,916 |  |  | 212 | 42 | 0 |  | 2 | 0
50 | 1 | 0 | 2 | 0 | 841138.95 | 9 | Строительные работы |  |  | 212 | 43 | 0 |  | 2 | 1795348.22
50 | 1 | 0 | 2 | 0 | 23300.33 | 10 | Монтажные работы |  |  | 212 | 44 | 0 |  | 2 | 1295912.47
50 | 1 | 0 | 2 | 0 | 619979.1 | 11 | В том числе материалы |  |  | 212 | 45 | 0 |  | 2 | 2846800.52
50 | 1 | 0 | 2 | 0 | 0 | 12 | Оборудование |  |  | 212 | 46 | 0 |  | 2 | 5017907.36
50 | 1 | 0 | 2 | 0 | 864439.28 | 12.1 | Итого с учетом коэффициента тендерного снижения к=0,916 |  |  | 212 | 47 | 0 |  | 2 | 8109168.05
50 | 1 | 0 | 2 | 0 | 10373.27 | 13 | Затраты на временные здания и сооружения 1,2% от строительно-монтажных работ |  |  | 212 | 48 | 0 |  | 2 | 37095.13
50 | 1 | 0 | 2 | 0 | 874812.55 | 14 | Итого строительно-монтажные работы с Затратами на временные здания и сооружения |  |  | 212 | 49 | 0 |  | 2 | 3128355.82
50 | 1 | 0 | 2 | 0 | 12334.86 | 15 | Дополнительные затраты при производстве строительно-монтажных работ в зимнее время 1,41% от строительно-монтажных работ |  |  | 212 | 50 | 0 |  | 2 | 44109.82
50 | 1 | 0 | 2 | 0 | 887147.41 | 16 | Итого с учетом Затрат на временные здания и сооружения и Дополнительных затрат при производстве стоительно-монтажных работ в зимнее время и с учетом коэффициента тендерного снижения К=0,916 |  |  | 212 | 51 | 0 |  | 2 | 8190373
50 | 1 | 0 | 2 | 0 | 123995.82 | 17 | Компенсация НДС на стоимость материалов и оборудования с учетом коэффициента тендерного снижения К=0,916 (20%) |  |  | 212 | 52 | 0 |  | 2 | 1572941.58
50 | 1 | 0 | 2 | 0 | 1011143.23 | 18 | Всего по смете с коэффициентом конкурсного снижения К=0,916: |  |  | 212 | 53 | 0 |  | 2 | 9763314.58
70 | 1 |  | 1 | СТР_РЕК | СТРОИТЕЛЬСТВО и РЕКОНСТРУКЦИЯ зданий и сооружений всех назначений | 0 | 0 |  | 1 | 0 |  |  | 0 | 0
70 | 1 |  | 2 | РЕМ_ЖИЛ | КАП. РЕМ. ЖИЛЫХ И ОБЩЕСТВЕННЫХ ЗДАНИЙ | 1 | 0 |  | 1 | 0 |  |  | 0 | 1
70 | 1 |  | 3 | РЕМ_ПР | КАП. РЕМ. ПРОИЗВОДСТВЕННЫХ ЗД, и СООРУЖЕНИЙ, НАРУЖНЫХ ИНЖЕНЕРНЫХ СЕТЕЙ, УЛИЦ И ДОРОГ МЕСТНОГО ЗНАЧЕНИЯ, МОСТОВ И ПУТЕПРОВОДОВ | 0 | 0 |  | 1 | 0 |  |  | 0 | 0
70 | 1 |  | 4 | УПР | {вкл} - УПРОЩЕННОЕ НАЛОГООБЛОЖЕНИЕ | 0 | 0 | Для всех расценок. ( при применении упрощенной системы налогообложения) · {УПР} - ( вкл.) - при упрощенной системе ; к = 0,9 к СП ( к= 0,7 к НР отменен с 1.01.11) · {УПР} - ( выкл.) - при обычной системе налогообложения | 0 | 0 |  |  | 0 | 0
70 | 1 |  | 5 | ХОЗ | {вкл} - ХОЗЯЙСТВЕННЫЙ СПОСОБ | 0 | 0 | Для всех расценок. ( при хозяйственном способе производства работ): · {ХОЗ} - ( вкл.) - при хоз. способе (к=0,6 к НР ) · {ХОЗ} - ( выкл.) - при обычном способе производства работ | 0 | 0 |  |  | 0 | 0
70 | 1 |  | 6 | СЛЖ | {вкл} - При РЕКОНСТРУКЦИИ сложных объектов, РЕКОНСТРУКЦИИ и КАП. РЕМОНТЕ объектов с дейст. яд. реакторами | 0 | 0 | Для сборников ФЕР ( при производстве работ на технически сложных объектах ): · { СЛЖ } - (вкл.) - работа на сложных объектах (к=1,2 к НР) · { СЛЖ } - (выкл.) - работа на обычных объектах | 0 | 0 |  |  | 0 | 0
70 | 1 |  | 7 | ТЕК_М/Т/Я | При работе в тек. уровне цен с 27.04.2018 г. (письмо № 01/57049-ЮЛ от 27.04.2018 Минюст РФ), коэффициенты к НР =0,85 и к СП-0,8 не назначаются. До 27.04.2018 г. только для мостов, тоннелей, метро, АЭС, объектов с ядерным топливом (см. прим.) | 1 | 0 |  | 0 | 0 |  |  | 0 | 1
70 | 1 |  | 8 | ОПТ/В | {вкл} - Прокладка МЕЖДУГОРОДНИХ ВОЛОКОННО-ОПТИЧЕСКИХ ЛИНИЙ (для ФЕРм10, отд. 6 разд.3) {выкл} - Прокладка ГОРОДСКИХ ВОЛОКОННО-ОПТИТЕСКИХ ЛИНИЙ (для ФЕРм10, отд. 6 разд.3) | 0 | 0 | Для сборников ФЕРм-10 ( волоконно-оптические линии связи ): · {М_ГОР_опт} - ( вкл.) - междугородные сети связи ( НР=120% , СП=70% ) · {М_ГОР_опт} - ( выкл.) - городские сети связи ( НР=100%; СП=65%) | 0 | 0 |  |  | 0 | 0
70 | 1 |  | 9 | ЗАКР | {вкл} - Обслуживающие и сопутстующие работы в тоннелях при производве работ ЗАКРЫТЫМ СПОСОБОМ {выкл} - Обслуживающие и сопутстующие работы в тоннелях при производве работ ОТКРЫТЫМ (ФЕР-29, разд.04 ) | 0 | 0 | Для сборника ФЕР -29 ( сопутствующие работы в тоннелях и метро. ): · {ЗАКР} - (вкл.) - при выполнении работ в тоннелях и метро закрытым способом (НР=145% , СП=75%); · {ЗАКР} - (выкл.) - при выполнении работ в тоннелях и метро отк | 0 | 0 |  |  | 0 | 0
70 | 1 |  | 10 | АВИ | (вкл) - При работах по ДИСПЕТЧЕРЕЗАЦИИ управления движением АВИАТРАНСПОРТОМ {вкл} (монтажные работы ) | 0 | 0 | Для сборников ФЕРм 08;10;11 : · {мАВИА} - (вкл.) - производство монтажных работы по диспетчеризации управления движением авиатранспортном (НР=95%, СП=55%) ; · {мАВИА} - (выкл. ) - при производстве работ на прочих объектах , кром | 0 | 0 |  |  | 0 | 0
70 | 1 |  | 11 | АЭС | (вкл) - Производство эл./монт. работ на АЭС ( ФЕРм -08 , отдел 01-03 ), и контроль свар. швов на АЭС {вкл} (ФЕРм-39, отд. 02 и 03 ) (вык) - Произовдство эл./монт. работ и и контроль свар. швов на ОБЫЧНЫХ СООРУЖ, | 0 | 0 | Для сборника ФЕРм -39 и ФЕРМ-08 ( при работах по контролю сварных соединений) : {мАЭС} - ( вкл.) - при выполнении работ по на АЭС (HР=101%; СП= 68%; {мАЭС} - (выкл.) - при выполнении работ на обычных объектах | 0 | 0 |  |  | 0 | 0
70 | 1 |  | 12 | Инд_исп.Сводный | Используется Индекс "по сводному" | 0 | 0 |  | 0 | 0 |  |  | 0 | 0
70 | 1 |  | 1 | К_НР_РЕМ | при ремонте жилых и общественных зданий если ( если {РЕМ_ЖИЛ}= [вкл.] | 0.9 | 1 | Для сборников ФЕР и ФЕРмр : · Значение {_МДСрем_НР}= 0,90 - при ремонте зданий жилого и гражданского назначений ( 0,90 к НР) ; · Значение {_МДСрем_НР}= 1,00 - при строительстве и реконструкции объектов всех назначений | 0 | 0 |  |  | 0 | 0.9
70 | 1 |  | 2 | К_СП_РЕМ | к нормам СП при капитальном ремонте зданий и сооружений всех назначений ( если или {РЕМ_ЖИЛ}=[вкл] , или (РЕМ_ПР}=[вкл] ) | 0.85 | 1 | Для сборников ФЕР и ФЕРмр : · Значение {_МДСрем_СП} = 0.85 - при ремонте зданий всех назначений ( 0,85 к СП); · Значение {_МДСрем_СП} = 1,00 - при строительстве и реконструкции объектов всех назначений | 0 | 0 |  |  | 0 | 0.85
70 | 1 |  | 3 | К_НР_05 | К нормам НР с 1.01.2005 по 1.01.2011 | 1 | 0.85 | Для норм НР с 1.01.2011 года: · {_ТЕК_НР} = 0.85 - Коэффициент учитывающий изменение нормы страховых взносов с 1.01.1 - (при расчете в текущем уровне цен индексами по статьям затрат ) · {_ТЕК_НР} = 1,00 - при расчет в текущем уровне цен и при уп | 0 | 0 |  |  | 0 | 1
70 | 1 |  | 4 | К_НР_11 | Коэфф. к НР для текущего уровня цен с 01.01.2011 при обычном и упрощенном налогообложении при постатейной индексации | 1 | 0 |  | 0 | 0 |  |  | 0 | 1
70 | 1 |  | 5 | К_СП_11 | Коэф. к СП в текущем уровне цен с 01.01.2011 | 1 | 0.8 | Для норм СП с 1.01.2011 года: · {_ТЕК_СП} = 0.80 - Коэффициент учитывающий изменение нормы страховых взносов с 1.01.11 - (при расчете в текущем уровне цен индексами по статьям затрат ) · {_ТЕК_СП} = 1,00 - без учета | 0 | 0 |  |  | 0 | 1
70 | 1 |  | 6 | К_НР_12 | Корректировка НР с 03.12.12 до 27.04.18 если (ТЕК_М/Т/Я) = {выкл.} | 1 | 0 |  | 0 | 0 |  |  | 0 | 0.85
70 | 1 |  | 7 | К_СП_12 | Корректировка СП с 03.12.12 до 27.04.18 в текущем уровне цен по письму 2536-ИП/12/ГС от 27.11.12 ( если (ТЕК_М/Т/Я) = {выкл.} ) | 1 | 0 |  | 0 | 0 |  |  | 0 | 0.8
70 | 1 |  | 8 | К_НР_УПР | Коэф. к НР при упрощенном налогообложении ( если {УПР} = [вкл] ) | 0.7 | 0 |  | 0 | 0 |  |  | 0 | 0.7
70 | 1 |  | 9 | К_СП_УПР | Коэф. к СП при упрощенном налогообложении ( если {УПР} = [вкл] ) | 0.9 | 0 |  | 0 | 0 |  |  | 0 | 0.9
70 | 1 |  | 10 | К_НР_ХОЗ | Коэф. к НР при хозяйственном способе производства работ ( если {ХОЗ}= {вкл} ) | 0.6 | 0 |  | 0 | 0 |  |  | 0 | 0.6
70 | 1 |  | 11 | К_НР_СЛЖ | Коэф. при реконструкции сложных объектов (мосты, метро, путепроводы) и кап. ремонте АЭС, объектов с яд. реакторами ( если {СЛЖ} = [вкл] ) | 1.2 | 0 |  | 0 | 0 |  |  | 0 | 1.2
70 | 1 |  | 12 | Р_ОКР | Разрядность округления результата расчета НР и СП ( с 01.01.2011 - до целых ) | 0 | 0 |  | 0 | 0 |  |  | 0 | 0
70 | 1 |  | 13 | К_НР_УПР_ПУ | Коэф. к НР при упрощенном налогообложении ( если {УПР} = [вкл] ) для расценок на изготовление материалов, полуфабрикатов, а также металлических и трубопроводных заготовок, изготовляемых в построечных условиях | 1 | 0 |  | 0 | 0 |  |  | 0 | 1
-1
75 |  | 2018 | 4 | 0 | 0 | 0 | 1 | 0 | 3 | 0 | 0 | 1 | 33304960 | 1
3 | Индексы за итогом | 1 | 1 | 1 | 1 | 1 | 1 | 1 | 1 | 1 | 1 | 1 | 1 | 1 | 1 | 1 | 1
75 | Базовый Уровень Цен | 2000 | 0 | 1 |  | 0 | 1 | 0 | 3 | 0 | 0 | 0 | 33304975 | 2
65 |  | 1 | 0 | 245

## SourceObSm
0 | Smeta.RU (495) 974-1589 |  | _OBSM_ |  | 0 | 0 | 0 | Smeta.RU |  | 1 | 51802 | 10 | 11 | 0 | 2 | 6
1 | 77 | 0 |  | 0 | "Ансамбль застройки Серпуховской площади (фрагмент).- Доходный дом с лавкам, 1800-1810гг., 1827г., 1883г., арх.С.Тропаревский" расположенный по адресу: г.Москва, Серпуховская пл., д. 36/71, стр.1 | ДУ-02-01-22 |  | 0 |  | 0 |  |  |  | 2001 | 1 | 0 | 0 | 0 |  | Итого по смете 1436716,75 Основная заработная плата 11850,71 Эксплуатация машин 2506,79 Заработная плата машинистов 254,75 Материалы 435810,63 Накладные расходы 13499,61 Сметная прибыль 8411,55 Итого 1458627,91 | 0 | [20 empty] | Сметные нормы списания | Коды ценников | 1 | 1 | 0 | 0 | 1 | 0 | 2 | 2 | 1 | 1 | 0 | 0 | 0 | 0 | 0 | ФЕР - 2017г. (И5) | ТР для Версии 10: Центральные регионы (с уч. п-ма 2536-ИП/12/ГС от 27.11.12, 01/57049-ЮЛ от 27.04.2018) от 14.03.2019 г | ФЕР-2017 | ФЕР-2017 | ФЕР-2017 | ФЕР-2017 | Поправки для НБ 2014 года от 28.04.2017 | 0 | 0 | 17301512 |  | 5 | 0
22 | 0 | 0 | 33304960 | 33304975 | 3
3 | 1 | 02-01-22 | 02-01-22 | 249.9984 | 180.453 | 1397.4655 | 0 | 1827.9169 | 11.1651 | [9 empty] | 117.1268 | 3.2445 | 0 | 0 | 120.3713 | 11.1651 | 0 | 1 | 0 | 1807214.31 | 1793876.33 | 0 | 1397465.51 | 0 | 2172.9 | 220.87 | 11165.08 | 249998.36 | 180453.01 | 0 | 0 | 1241.4243 | 18.3515 | 0 | 12763.77 | 7938.8 | 1827916.88 | [6 empty] | 99668.73 | 86330.75 | 0 | 0 | 0 | 2172.9 | 220.87 | 11165.08 | 117126.78 | 3244.52 | 0 | 0 | 1241.4243 | 18.3515 | 0 | 12763.77 | 7938.8 | 120371.3
51 |  |  |  | 249.9984 | 180.453 | 1397.4655 | 0 | 1827.9169 | 11.1651 | [9 empty] | 117.1268 | 3.2445 | 0 | 0 | 120.3713 | 11.1651
50 | 0 | 0 | 1 | 201 | 1807214.31 | ПЗ | Прямые затраты |  |  | 201 | 1 | 3 |  | 2 | 99668.73
50 | 0 | 0 | 1 | 202 | 1793876.33 | СтМатОб | Стоимость материальных ресурсов (всего) |  |  | 202 | 2 | 3 |  | 2 | 86330.75
50 | 0 | 0 | 1 | 222 | 0 | СтМатОбЗак | Стоимость материалов и оборудования заказчика |  |  | 222 | 3 | 3 |  | 2 | 0
50 | 0 | 0 | 1 | 225 | 1793876.33 | СтМатОбПод | Стоимость материалов и оборудования подрядчика |  |  | 225 | 4 | 3 |  | 2 | 86330.75
50 | 0 | 0 | 1 | 226 | 396410.82 | СтМат | Стоимость материалов (всего) |  |  | 226 | 5 | 3 |  | 2 | 86330.75
50 | 0 | 0 | 1 | 227 | 0 | СтМатЗак | Стоимость материалов заказчика |  |  | 227 | 6 | 3 |  | 2 | 0
50 | 0 | 0 | 1 | 228 | 396410.82 | СтМатПод | Стоимость материалов подрядчика |  |  | 228 | 7 | 3 |  | 2 | 86330.75
50 | 0 | 0 | 1 | 216 | 1397465.51 | Оборуд | Стоимость оборудования (всего) |  |  | 216 | 8 | 3 |  | 2 | 0
50 | 0 | 0 | 1 | 223 | 0 | ОборудЗак | Стоимость оборудования заказчика |  |  | 223 | 9 | 3 |  | 2 | 0
50 | 0 | 0 | 1 | 229 | 1397465.51 | ОборудПод | Стоимость оборудования подрядчика |  |  | 229 | 10 | 3 |  | 2 | 0
50 | 0 | 0 | 1 | 203 | 2172.9 | ЭММ | Эксплуатация машин |  |  | 203 | 11 | 3 |  | 2 | 2172.9
50 | 0 | 0 | 1 | 231 | 0 | ЭММсНРиСП | Эксплуатация машин по ТСН-2001.16 |  |  | 231 | 12 | 3 |  | 2 | 0
50 | 0 | 0 | 1 | 204 | 220.87 | ЗПМ | ЗП машинистов |  |  | 204 | 13 | 3 |  | 2 | 220.87
50 | 0 | 0 | 1 | 205 | 11165.08 | ОЗП | Основная ЗП рабочих |  |  | 205 | 14 | 3 |  | 2 | 11165.08
50 | 0 | 0 | 1 | 232 | 0 | ОЗПсНРиСП | Основная ЗП рабочих по ТСН-2001.16 |  |  | 232 | 15 | 3 |  | 2 | 0
50 | 0 | 0 | 1 | 214 | 249998.36 | Строит | Строительные работы с НР и СП |  |  | 214 | 16 | 3 |  | 2 | 117126.78
50 | 0 | 0 | 1 | 215 | 180453.01 | Монтаж | Монтажные работы с НР и СП |  |  | 215 | 17 | 3 |  | 2 | 3244.52
50 | 0 | 0 | 1 | 217 | 0 | Прочие | Прочие работы с НР и СП |  |  | 217 | 18 | 3 |  | 2 | 0
50 | 0 | 0 | 1 | 230 | 0 | ПрочиеЗатр | Прочие затраты по ТСН-2001.16 |  |  | 230 | 19 | 3 |  | 2 | 0
50 | 0 | 0 | 1 | 206 | 0 | ВозврМат | Возврат материалов |  |  | 206 | 20 | 3 |  | 2 | 0
50 | 0 | 0 | 1 | 207 | 1241.4243 | ТрудСтр | Трудозатраты строителей |  |  | 207 | 21 | 3 |  | -1 | 1241.4243
50 | 0 | 0 | 1 | 208 | 18.3515 | ТрудМаш | Трудозатраты машинистов |  |  | 208 | 22 | 3 |  | -1 | 18.3515
50 | 0 | 0 | 1 | 209 | 0 | ТранспМат | Транспорт материалов |  |  | 209 | 23 | 3 |  | 2 | 0
50 | 0 | 0 | 1 | 233 | 0 | Перевозка | Перевозка грузов |  |  | 233 | 24 | 3 |  | 2 | 0
50 | 0 | 0 | 1 | 210 | 12763.77 | НР | Накладные расходы |  |  | 210 | 25 | 3 |  | 2 | 12763.77
50 | 0 | 0 | 1 | 211 | 7938.8 | СмПриб | Сметная прибыль |  |  | 211 | 26 | 3 |  | 2 | 7938.8
50 | 0 | 0 | 1 | 224 | 1827916.88 | Всего | Всего с НР и СП |  |  | 224 | 27 | 3 |  | 2 | 120371.3
50 | 1 | 0 | 2 | 0 | 1827916.88 | 1.4 | Итого по смете |  |  | 212 | 28 | 0 |  | 2 | 120371.3
50 | 1 | 0 | 2 | 0 | 0 | 1.5 | в том числе |  |  | 212 | 29 | 0 |  | 2 | 0
50 | 1 | 0 | 2 | 0 | 249998.36 | 1.6 | Строительные работы |  |  | 212 | 30 | 0 |  | 2 | 117126.78
50 | 1 | 0 | 2 | 0 | 180453.01 | 1.7 | Монтажные работы |  |  | 212 | 31 | 0 |  | 2 | 3244.52
50 | 1 | 0 | 2 | 0 | 396410.82 | 1.8 | В том числе материалы |  |  | 212 | 32 | 0 |  | 2 | 86330.75
50 | 1 | 0 | 2 | 0 | 1397465.51 | 1.9 | Оборудование |  |  | 212 | 33 | 0 |  | -1 | 0
50 | 1 | 0 | 2 | 0 | 1827916.88 | 1.10 | Итого |  |  | 212 | 34 | 0 |  | 2 | 120371.3
50 | 0 | 0 | 2 | 0 | 0 |  |  |  |  | 212 | 35 | 3 |  | 2 | 0
50 | 1 | 0 | 2 | 0 | 0 | 2 | Итого в текущем уровне цен (Письмо Минстроя от 15.11.2018 г. № 45824-ДВ/09 - 4 квартал 2018г.) |  |  | 212 | 36 | 0 |  | -1 | 0
50 | 1 | 0 | 2 | 0 | 1959987.14 | 3 | Строительные работы К=7,84 |  |  | 212 | 37 | 0 |  | 2 | 918273.96
50 | 1 | 0 | 2 | 0 | 1414751.6 | 4 | Монтажные работы К=7,84 |  |  | 212 | 38 | 0 |  | 2 | 25437.04
50 | 1 | 0 | 2 | 0 | 3107860.83 | 5 | В том числе материалы =7,84 |  |  | 212 | 39 | 0 |  | 2 | 676833.08
50 | 1 | 0 | 2 | 0 | 5478064.8 | 6 | Оборудование К=3,92 |  |  | 212 | 40 | 0 |  | 2 | 0
50 | 1 | 0 | 2 | 0 | 8852803.54 | 7 | Итого |  |  | 212 | 41 | 0 |  | 2 | 943711
50 | 1 | 0 | 2 | 0 | 0 | 8 | Итого с учетом коэффициента тендерного снижения К=0,916 |  |  | 212 | 42 | 0 |  | 2 | 0
50 | 1 | 0 | 2 | 0 | 1795348.22 | 9 | Строительные работы |  |  | 212 | 43 | 0 |  | 2 | 841138.95
50 | 1 | 0 | 2 | 0 | 1295912.47 | 10 | Монтажные работы |  |  | 212 | 44 | 0 |  | 2 | 23300.33
50 | 1 | 0 | 2 | 0 | 2846800.52 | 11 | В том числе материалы |  |  | 212 | 45 | 0 |  | 2 | 619979.1
50 | 1 | 0 | 2 | 0 | 5017907.36 | 12 | Оборудование |  |  | 212 | 46 | 0 |  | 2 | 0
50 | 1 | 0 | 2 | 0 | 8109168.05 | 12.1 | Итого с учетом коэффициента тендерного снижения к=0,916 |  |  | 212 | 47 | 0 |  | 2 | 864439.28
50 | 1 | 0 | 2 | 0 | 37095.13 | 13 | Затраты на временные здания и сооружения 1,2% от строительно-монтажных работ |  |  | 212 | 48 | 0 |  | 2 | 10373.27
50 | 1 | 0 | 2 | 0 | 3128355.82 | 14 | Итого строительно-монтажные работы с Затратами на временные здания и сооружения |  |  | 212 | 49 | 0 |  | 2 | 874812.55
50 | 1 | 0 | 2 | 0 | 44109.82 | 15 | Дополнительные затраты при производстве строительно-монтажных работ в зимнее время 1,41% от строительно-монтажных работ |  |  | 212 | 50 | 0 |  | 2 | 12334.86
50 | 1 | 0 | 2 | 0 | 8190373 | 16 | Итого с учетом Затрат на временные здания и сооружения и Дополнительных затрат при производстве стоительно-монтажных работ в зимнее время и с учетом коэффициента тендерного снижения К=0,916 |  |  | 212 | 51 | 0 |  | 2 | 887147.41
50 | 1 | 0 | 2 | 0 | 1572941.58 | 17 | Компенсация НДС на стоимость материалов и оборудования с учетом коэффициента тендерного снижения К=0,916 (20%) |  |  | 212 | 52 | 0 |  | 2 | 123995.82
50 | 1 | 0 | 2 | 0 | 9763314.58 | 18 | Всего по смете с коэффициентом конкурсного снижения К=0,916: |  |  | 212 | 53 | 0 |  | 2 | 1011143.23
-1
75 |  | 2018 | 4 | 0 | 0 | 0 | 1 | 0 | 3 | 0 | 0 | 1 | 33304960 | 1
3 | Индексы за итогом | 1 | 1 | 1 | 1 | 1 | 1 | 1 | 1 | 1 | 1 | 1 | 1 | 1 | 1 | 1 | 1
75 | Базовый Уровень Цен | 2000 | 0 | 1 |  | 0 | 1 | 0 | 3 | 0 | 0 | 0 | 33304975 | 2

## SmtRes
28 | 33304975 | 33356252 | 31172076 | 1 | 1 | 1 | 1 | 1-100-40 |  | Рабочий среднего разряда 4 | 1191 | 1013 | чел.-ч. | чел.-ч. | 1 | 0 | 1069510174 | 19.8582 | 0 | 0 | 0 | 9.62 | 0 | 0 | 0 | 9.62 | 1 | 1 | 1 | 1 | 0 | 1 | 1 | 0 | 0 | 14.39 | )*1,2)*1,15 | 1 | 2 | 33356260 | 1 | 0 | 1 | 0 | 0 | 0 | 0 | 0 | 0 | 0 | 0 | 0 | 0 | 0 | 0 | 0 | 0 | 0 | 0 | 0 | 0 | 0 | 0 | 0 | 0 | 19.8582 | 9.62 | 9.62 | 1 | 191.03 | 0
28 | 33304975 | 33356252 | 31172011 | 1 | 1 | 1 | 1 | 4-100-00 |  | Затраты труда машинистов | 1191 | 1013 | чел.-ч. | чел.-ч. | 1 | 0 | -1417349443 | 0.41 | 0 | 0 | 0 | 0 | 0 | 0 | 0 | 0 | 1 | 1 | 1 | 1 | 0 | 1 | 0 | 0 | 0 | 0.41 |  | 2 | 2 | 33356261 | 1 | 2048 | 2 | 0 | 0 | 0 | 0 | 0 | 0 | 0 | 0 | 0 | 0 | 0 | 0 | 0 | 0 | 0 | 0 | 0 | 0 | 0 | 0 | 0 | 0 | 0.41 | 0 | 0 | 1 | 0 | 0
28 | 33304975 | 33356252 | 31258491 | 1 | 1 | 1 | 2 | 91.05.05-014 | ФСЭМ-2001, 91.05.05-014, приказ Минстроя России №1039/пр от 30.12.2016г. | Краны на автомобильном ходу, грузоподъемность 10 т | 1368 | 1011 | маш.-ч | маш.-ч | 1 | 0 | -1718674368 | 0.06 | 0 | 111.99 | 13.5 | 0 | 0 | 111.99 | 13.5 | 0 | 1 | 1 | 1 | 1 | 0 | 1 | 1 | 0 | 0 | 0.04 | )*1,2)*1,25 | 0 | 2 | 33356262 | 1 | 0 | 3 | 0 | 0 | 0 | 0 | 0 | 0 | 0 | 0 | 0 | 0 | 0 | 0 | 0 | 0 | 0 | 0 | 0 | 0 | 0 | 0 | 0 | 0 | 0.06 | 111.99 | 111.99 | 1 | 6.72 | 0.81
28 | 33304975 | 33356252 | 31258691 | 1 | 1 | 1 | 2 | 91.06.03-047 | ФСЭМ-2001, 91.06.03-047, приказ Минстроя России №1039/пр от 30.12.2016г. | Лебедки ручные и рычажные тяговым усилием 31,39 кН (3,2 т) | 1368 | 1011 | маш.-ч | маш.-ч | 1 | 0 | 1373224040 | 4.95 | 0 | 3.12 | 0 | 0 | 0 | 3.12 | 0 | 0 | 1 | 1 | 1 | 1 | 0 | 1 | 1 | 0 | 0 | 3.3 | )*1,2)*1,25 | 0 | 2 | 33356263 | 1 | 0 | 4 | 0 | 0 | 0 | 0 | 0 | 0 | 0 | 0 | 0 | 0 | 0 | 0 | 0 | 0 | 0 | 0 | 0 | 0 | 0 | 0 | 0 | 0 | 4.95 | 3.12 | 3.12 | 1 | 15.45 | 0
28 | 33304975 | 33356252 | 31259879 | 1 | 1 | 1 | 2 | 91.14.02-001 | ФСЭМ-2001, 91.14.02-001, приказ Минстроя России №1039/пр от 30.12.2016г. | Автомобили бортовые, грузоподъемность до 5 т | 1368 | 1011 | маш.-ч | маш.-ч | 1 | 0 | 1372534845 | 0.555 | 0 | 65.71 | 11.6 | 0 | 0 | 65.71 | 11.6 | 0 | 1 | 1 | 1 | 1 | 0 | 1 | 1 | 0 | 0 | 0.37 | )*1,2)*1,25 | 0 | 2 | 33356264 | 1 | 0 | 5 | 0 | 0 | 0 | 0 | 0 | 0 | 0 | 0 | 0 | 0 | 0 | 0 | 0 | 0 | 0 | 0 | 0 | 0 | 0 | 0 | 0 | 0 | 0.555 | 65.71 | 65.71 | 1 | 36.47 | 6.44
28 | 33304975 | 33356252 | 31180727 | 1 | 1 | 1 | 3 | 01.7.15.03-0041 | ФССЦ-2001, 01.7.15.03-0041, приказ Минстроя России №1039/пр от 30.12.2016г. | Болты с гайками и шайбами строительные | 1348 | 1009 | т | т | 1000 | 0 | -437906794 | 7e-05 | 9040.01 | 0 | 0 | 0 | 9040.01 | 0 | 0 | 0 | 1 | 1 | 1 | 1 | 0 | 1 | 0 | 0 | 0 | 7e-05 |  | 0 | 2 | 33356266 | 1 | 0 | 7 | 0 | 0 | 0 | 0 | 0 | 0 | 0 | 0 | 0 | 0 | 0 | 0 | 0 | 0 | 0 | 0 | 0 | 0 | 0 | 0 | 0 | 0 | 7e-05 | 9040.01 | 9040.01 | 1 | 0.63 | 0
28 | 33304975 | 33356252 | 31181610 | 1 | 1 | 1 | 3 | 01.7.19.04-0031 | ФССЦ-2001, 01.7.19.04-0031, приказ Минстроя России №1039/пр от 30.12.2016г. | Прокладки резиновые (пластина техническая прессованная) | 1346 | 1009 | кг | кг | 1 | 0 | -731615568 | 0.06 | 23.09 | 0 | 0 | 0 | 23.09 | 0 | 0 | 0 | 1 | 1 | 1 | 1 | 0 | 1 | 0 | 0 | 0 | 0.06 |  | 0 | 2 | 33356267 | 1 | 0 | 8 | 0 | 0 | 0 | 0 | 0 | 0 | 0 | 0 | 0 | 0 | 0 | 0 | 0 | 0 | 0 | 0 | 0 | 0 | 0 | 0 | 0 | 0 | 0.06 | 23.09 | 23.09 | 1 | 1.39 | 0
29 | 33304960 | 33356252 | 31172076 | 1 | 1 | 1 | 1 | 1-100-40 |  | Рабочий среднего разряда 4 | 1191 | 1013 | чел.-ч. | чел.-ч. | 1 | 0 | 1069510174 | 19.8582 | 0 | 0 | 0 | 9.62 | 0 | 0 | 0 | 9.62 | 1 | 1 | 1 | 1 | 0 | 1 | 1 | 0 | 0 | 14.39 | )*1,2)*1,15 | 1 | 2 | 33356260 | 1 | 0 | 9 | 0 | 0 | 0 | 0 | 0 | 0 | 0 | 0 | 0 | 0 | 0 | 0 | 0 | 0 | 0 | 0 | 0 | 0 | 0 | 0 | 0 | 0 | 19.8582 | 9.62 | 9.62 | 1 | 191.03 | 0
29 | 33304960 | 33356252 | 31172011 | 1 | 1 | 1 | 1 | 4-100-00 |  | Затраты труда машинистов | 1191 | 1013 | чел.-ч. | чел.-ч. | 1 | 0 | -1417349443 | 0.41 | 0 | 0 | 0 | 0 | 0 | 0 | 0 | 0 | 1 | 1 | 1 | 1 | 0 | 1 | 0 | 0 | 0 | 0.41 |  | 2 | 2 | 33356261 | 1 | 2048 | 10 | 0 | 0 | 0 | 0 | 0 | 0 | 0 | 0 | 0 | 0 | 0 | 0 | 0 | 0 | 0 | 0 | 0 | 0 | 0 | 0 | 0 | 0 | 0.41 | 0 | 0 | 1 | 0 | 0
29 | 33304960 | 33356252 | 31258491 | 1 | 1 | 1 | 2 | 91.05.05-014 | ФСЭМ-2001, 91.05.05-014, приказ Минстроя России №1039/пр от 30.12.2016г. | Краны на автомобильном ходу, грузоподъемность 10 т | 1368 | 1011 | маш.-ч | маш.-ч | 1 | 0 | -1718674368 | 0.06 | 0 | 111.99 | 13.5 | 0 | 0 | 111.99 | 13.5 | 0 | 1 | 1 | 1 | 1 | 0 | 1 | 1 | 0 | 0 | 0.04 | )*1,2)*1,25 | 0 | 2 | 33356262 | 1 | 0 | 11 | 0 | 0 | 0 | 0 | 0 | 0 | 0 | 0 | 0 | 0 | 0 | 0 | 0 | 0 | 0 | 0 | 0 | 0 | 0 | 0 | 0 | 0 | 0.06 | 111.99 | 111.99 | 1 | 6.72 | 0.81
29 | 33304960 | 33356252 | 31258691 | 1 | 1 | 1 | 2 | 91.06.03-047 | ФСЭМ-2001, 91.06.03-047, приказ Минстроя России №1039/пр от 30.12.2016г. | Лебедки ручные и рычажные тяговым усилием 31,39 кН (3,2 т) | 1368 | 1011 | маш.-ч | маш.-ч | 1 | 0 | 1373224040 | 4.95 | 0 | 3.12 | 0 | 0 | 0 | 3.12 | 0 | 0 | 1 | 1 | 1 | 1 | 0 | 1 | 1 | 0 | 0 | 3.3 | )*1,2)*1,25 | 0 | 2 | 33356263 | 1 | 0 | 12 | 0 | 0 | 0 | 0 | 0 | 0 | 0 | 0 | 0 | 0 | 0 | 0 | 0 | 0 | 0 | 0 | 0 | 0 | 0 | 0 | 0 | 0 | 4.95 | 3.12 | 3.12 | 1 | 15.45 | 0
29 | 33304960 | 33356252 | 31259879 | 1 | 1 | 1 | 2 | 91.14.02-001 | ФСЭМ-2001, 91.14.02-001, приказ Минстроя России №1039/пр от 30.12.2016г. | Автомобили бортовые, грузоподъемность до 5 т | 1368 | 1011 | маш.-ч | маш.-ч | 1 | 0 | 1372534845 | 0.555 | 0 | 65.71 | 11.6 | 0 | 0 | 65.71 | 11.6 | 0 | 1 | 1 | 1 | 1 | 0 | 1 | 1 | 0 | 0 | 0.37 | )*1,2)*1,25 | 0 | 2 | 33356264 | 1 | 0 | 13 | 0 | 0 | 0 | 0 | 0 | 0 | 0 | 0 | 0 | 0 | 0 | 0 | 0 | 0 | 0 | 0 | 0 | 0 | 0 | 0 | 0 | 0 | 0.555 | 65.71 | 65.71 | 1 | 36.47 | 6.44
29 | 33304960 | 33356252 | 31180727 | 1 | 1 | 1 | 3 | 01.7.15.03-0041 | ФССЦ-2001, 01.7.15.03-0041, приказ Минстроя России №1039/пр от 30.12.2016г. | Болты с гайками и шайбами строительные | 1348 | 1009 | т | т | 1000 | 0 | -437906794 | 7e-05 | 9040.01 | 0 | 0 | 0 | 9040.01 | 0 | 0 | 0 | 1 | 1 | 1 | 1 | 0 | 1 | 0 | 0 | 0 | 7e-05 |  | 0 | 2 | 33356266 | 1 | 0 | 15 | 0 | 0 | 0 | 0 | 0 | 0 | 0 | 0 | 0 | 0 | 0 | 0 | 0 | 0 | 0 | 0 | 0 | 0 | 0 | 0 | 0 | 0 | 7e-05 | 9040.01 | 9040.01 | 1 | 0.63 | 0
29 | 33304960 | 33356252 | 31181610 | 1 | 1 | 1 | 3 | 01.7.19.04-0031 | ФССЦ-2001, 01.7.19.04-0031, приказ Минстроя России №1039/пр от 30.12.2016г. | Прокладки резиновые (пластина техническая прессованная) | 1346 | 1009 | кг | кг | 1 | 0 | -731615568 | 0.06 | 23.09 | 0 | 0 | 0 | 23.09 | 0 | 0 | 0 | 1 | 1 | 1 | 1 | 0 | 1 | 0 | 0 | 0 | 0.06 |  | 0 | 2 | 33356267 | 1 | 0 | 16 | 0 | 0 | 0 | 0 | 0 | 0 | 0 | 0 | 0 | 0 | 0 | 0 | 0 | 0 | 0 | 0 | 0 | 0 | 0 | 0 | 0 | 0 | 0.06 | 23.09 | 23.09 | 1 | 1.39 | 0
34 | 33304975 | 33356270 | 31172061 | 1 | 1 | 1 | 1 | 1-100-32 |  | Рабочий среднего разряда 3.2 | 1191 | 1013 | чел.-ч. | чел.-ч. | 1 | 0 | -784637506 | 7.935 | 0 | 0 | 0 | 8.74 | 0 | 0 | 0 | 8.74 | 1 | 1 | 1 | 1 | 0 | 1 | 1 | 0 | 0 | 5.75 | )*1,2)*1,15 | 1 | 2 | 33356276 | 1 | 0 | 17 | 0 | 0 | 0 | 0 | 0 | 0 | 0 | 0 | 0 | 0 | 0 | 0 | 0 | 0 | 0 | 0 | 0 | 0 | 0 | 0 | 0 | 0 | 7.8485 | 8.74 | 8.74 | 1 | 69.36 | 0
34 | 33304975 | 33356270 | 31172011 | 1 | 1 | 1 | 1 | 4-100-00 |  | Затраты труда машинистов | 1191 | 1013 | чел.-ч. | чел.-ч. | 1 | 0 | -1417349443 | 0.01 | 0 | 0 | 0 | 0 | 0 | 0 | 0 | 0 | 1 | 1 | 1 | 1 | 0 | 1 | 0 | 0 | 0 | 0.01 |  | 2 | 2 | 33356277 | 1 | 2048 | 18 | 0 | 0 | 0 | 0 | 0 | 0 | 0 | 0 | 0 | 0 | 0 | 0 | 0 | 0 | 0 | 0 | 0 | 0 | 0 | 0 | 0 | 0 | 0.009891 | 0 | 0 | 1 | 0 | 0
34 | 33304975 | 33356270 | 31259879 | 1 | 1 | 1 | 2 | 91.14.02-001 | ФСЭМ-2001, 91.14.02-001, приказ Минстроя России №1039/пр от 30.12.2016г. | Автомобили бортовые, грузоподъемность до 5 т | 1368 | 1011 | маш.-ч | маш.-ч | 1 | 0 | 1372534845 | 0.015 | 0 | 65.71 | 11.6 | 0 | 0 | 65.71 | 11.6 | 0 | 1 | 1 | 1 | 1 | 0 | 1 | 1 | 0 | 0 | 0.01 | )*1,2)*1,25 | 0 | 2 | 33356278 | 1 | 0 | 19 | 0 | 0 | 0 | 0 | 0 | 0 | 0 | 0 | 0 | 0 | 0 | 0 | 0 | 0 | 0 | 0 | 0 | 0 | 0 | 0 | 0 | 0 | 0.014836 | 65.71 | 65.71 | 1 | 0.99 | 0.18
34 | 33304975 | 33356270 | 31180727 | 1 | 1 | 1 | 3 | 01.7.15.03-0041 | ФССЦ-2001, 01.7.15.03-0041, приказ Минстроя России №1039/пр от 30.12.2016г. | Болты с гайками и шайбами строительные | 1348 | 1009 | т | т | 1000 | 0 | -437906794 | 0.0002 | 9040.01 | 0 | 0 | 0 | 9040.01 | 0 | 0 | 0 | 1 | 1 | 1 | 1 | 0 | 1 | 0 | 0 | 0 | 0.0002 |  | 0 | 2 | 33356279 | 1 | 0 | 20 | 0 | 0 | 0 | 0 | 0 | 0 | 0 | 0 | 0 | 0 | 0 | 0 | 0 | 0 | 0 | 0 | 0 | 0 | 0 | 0 | 0 | 0 | 0.00019782 | 9040.01 | 9040.01 | 1 | 1.81 | 0
34 | 33304975 | 33356270 | 31181610 | 1 | 1 | 1 | 3 | 01.7.19.04-0031 | ФССЦ-2001, 01.7.19.04-0031, приказ Минстроя России №1039/пр от 30.12.2016г. | Прокладки резиновые (пластина техническая прессованная) | 1346 | 1009 | кг | кг | 1 | 0 | -731615568 | 0.08 | 23.09 | 0 | 0 | 0 | 23.09 | 0 | 0 | 0 | 1 | 1 | 1 | 1 | 0 | 1 | 0 | 0 | 0 | 0.08 |  | 0 | 2 | 33356280 | 1 | 0 | 21 | 0 | 0 | 0 | 0 | 0 | 0 | 0 | 0 | 0 | 0 | 0 | 0 | 0 | 0 | 0 | 0 | 0 | 0 | 0 | 0 | 0 | 0 | 0.079128 | 23.09 | 23.09 | 1 | 1.85 | 0
35 | 33304960 | 33356270 | 31172061 | 1 | 1 | 1 | 1 | 1-100-32 |  | Рабочий среднего разряда 3.2 | 1191 | 1013 | чел.-ч. | чел.-ч. | 1 | 0 | -784637506 | 7.935 | 0 | 0 | 0 | 8.74 | 0 | 0 | 0 | 8.74 | 1 | 1 | 1 | 1 | 0 | 1 | 1 | 0 | 0 | 5.75 | )*1,2)*1,15 | 1 | 2 | 33356276 | 1 | 0 | 23 | 0 | 0 | 0 | 0 | 0 | 0 | 0 | 0 | 0 | 0 | 0 | 0 | 0 | 0 | 0 | 0 | 0 | 0 | 0 | 0 | 0 | 0 | 7.8485 | 8.74 | 8.74 | 1 | 69.36 | 0
35 | 33304960 | 33356270 | 31172011 | 1 | 1 | 1 | 1 | 4-100-00 |  | Затраты труда машинистов | 1191 | 1013 | чел.-ч. | чел.-ч. | 1 | 0 | -1417349443 | 0.01 | 0 | 0 | 0 | 0 | 0 | 0 | 0 | 0 | 1 | 1 | 1 | 1 | 0 | 1 | 0 | 0 | 0 | 0.01 |  | 2 | 2 | 33356277 | 1 | 2048 | 24 | 0 | 0 | 0 | 0 | 0 | 0 | 0 | 0 | 0 | 0 | 0 | 0 | 0 | 0 | 0 | 0 | 0 | 0 | 0 | 0 | 0 | 0 | 0.009891 | 0 | 0 | 1 | 0 | 0
35 | 33304960 | 33356270 | 31259879 | 1 | 1 | 1 | 2 | 91.14.02-001 | ФСЭМ-2001, 91.14.02-001, приказ Минстроя России №1039/пр от 30.12.2016г. | Автомобили бортовые, грузоподъемность до 5 т | 1368 | 1011 | маш.-ч | маш.-ч | 1 | 0 | 1372534845 | 0.015 | 0 | 65.71 | 11.6 | 0 | 0 | 65.71 | 11.6 | 0 | 1 | 1 | 1 | 1 | 0 | 1 | 1 | 0 | 0 | 0.01 | )*1,2)*1,25 | 0 | 2 | 33356278 | 1 | 0 | 25 | 0 | 0 | 0 | 0 | 0 | 0 | 0 | 0 | 0 | 0 | 0 | 0 | 0 | 0 | 0 | 0 | 0 | 0 | 0 | 0 | 0 | 0 | 0.014836 | 65.71 | 65.71 | 1 | 0.99 | 0.18
35 | 33304960 | 33356270 | 31180727 | 1 | 1 | 1 | 3 | 01.7.15.03-0041 | ФССЦ-2001, 01.7.15.03-0041, приказ Минстроя России №1039/пр от 30.12.2016г. | Болты с гайками и шайбами строительные | 1348 | 1009 | т | т | 1000 | 0 | -437906794 | 0.0002 | 9040.01 | 0 | 0 | 0 | 9040.01 | 0 | 0 | 0 | 1 | 1 | 1 | 1 | 0 | 1 | 0 | 0 | 0 | 0.0002 |  | 0 | 2 | 33356279 | 1 | 0 | 26 | 0 | 0 | 0 | 0 | 0 | 0 | 0 | 0 | 0 | 0 | 0 | 0 | 0 | 0 | 0 | 0 | 0 | 0 | 0 | 0 | 0 | 0 | 0.00019782 | 9040.01 | 9040.01 | 1 | 1.81 | 0
35 | 33304960 | 33356270 | 31181610 | 1 | 1 | 1 | 3 | 01.7.19.04-0031 | ФССЦ-2001, 01.7.19.04-0031, приказ Минстроя России №1039/пр от 30.12.2016г. | Прокладки резиновые (пластина техническая прессованная) | 1346 | 1009 | кг | кг | 1 | 0 | -731615568 | 0.08 | 23.09 | 0 | 0 | 0 | 23.09 | 0 | 0 | 0 | 1 | 1 | 1 | 1 | 0 | 1 | 0 | 0 | 0 | 0.08 |  | 0 | 2 | 33356280 | 1 | 0 | 27 | 0 | 0 | 0 | 0 | 0 | 0 | 0 | 0 | 0 | 0 | 0 | 0 | 0 | 0 | 0 | 0 | 0 | 0 | 0 | 0 | 0 | 0 | 0.079128 | 23.09 | 23.09 | 1 | 1.85 | 0
40 | 33304975 | 33356284 | 31172080 | 1 | 1 | 1 | 1 | 1-100-42 |  | Рабочий среднего разряда 4.2 | 1191 | 1013 | чел.-ч. | чел.-ч. | 1 | 0 | 912892513 | 5.106 | 0 | 0 | 0 | 9.92 | 0 | 0 | 0 | 9.92 | 1 | 1 | 1 | 1 | 0 | 1 | 1 | 0 | 0 | 3.7 | )*1,2)*1,15 | 1 | 2 | 33356290 | 1 | 0 | 29 | 0 | 0 | 0 | 0 | 0 | 0 | 0 | 0 | 0 | 0 | 0 | 0 | 0 | 0 | 0 | 0 | 0 | 0 | 0 | 0 | 0 | 0 | 2.0424 | 9.92 | 9.92 | 1 | 50.65 | 0
40 | 33304975 | 33356284 | 31172011 | 1 | 1 | 1 | 1 | 4-100-00 |  | Затраты труда машинистов | 1191 | 1013 | чел.-ч. | чел.-ч. | 1 | 0 | -1417349443 | 0.01 | 0 | 0 | 0 | 0 | 0 | 0 | 0 | 0 | 1 | 1 | 1 | 1 | 0 | 1 | 0 | 0 | 0 | 0.01 |  | 2 | 2 | 33356291 | 1 | 2048 | 30 | 0 | 0 | 0 | 0 | 0 | 0 | 0 | 0 | 0 | 0 | 0 | 0 | 0 | 0 | 0 | 0 | 0 | 0 | 0 | 0 | 0 | 0 | 0.004 | 0 | 0 | 1 | 0 | 0
40 | 33304975 | 33356284 | 31259879 | 1 | 1 | 1 | 2 | 91.14.02-001 | ФСЭМ-2001, 91.14.02-001, приказ Минстроя России №1039/пр от 30.12.2016г. | Автомобили бортовые, грузоподъемность до 5 т | 1368 | 1011 | маш.-ч | маш.-ч | 1 | 0 | 1372534845 | 0.015 | 0 | 65.71 | 11.6 | 0 | 0 | 65.71 | 11.6 | 0 | 1 | 1 | 1 | 1 | 0 | 1 | 1 | 0 | 0 | 0.01 | )*1,2)*1,25 | 0 | 2 | 33356292 | 1 | 0 | 31 | 0 | 0 | 0 | 0 | 0 | 0 | 0 | 0 | 0 | 0 | 0 | 0 | 0 | 0 | 0 | 0 | 0 | 0 | 0 | 0 | 0 | 0 | 0.006 | 65.71 | 65.71 | 1 | 0.99 | 0.18
40 | 33304975 | 33356284 | 31180727 | 1 | 1 | 1 | 3 | 01.7.15.03-0041 | ФССЦ-2001, 01.7.15.03-0041, приказ Минстроя России №1039/пр от 30.12.2016г. | Болты с гайками и шайбами строительные | 1348 | 1009 | т | т | 1000 | 0 | -437906794 | 0.0004 | 9040.01 | 0 | 0 | 0 | 9040.01 | 0 | 0 | 0 | 1 | 1 | 1 | 1 | 0 | 1 | 0 | 0 | 0 | 0.0004 |  | 0 | 2 | 33356293 | 1 | 0 | 32 | 0 | 0 | 0 | 0 | 0 | 0 | 0 | 0 | 0 | 0 | 0 | 0 | 0 | 0 | 0 | 0 | 0 | 0 | 0 | 0 | 0 | 0 | 0.00016 | 9040.01 | 9040.01 | 1 | 3.62 | 0
40 | 33304975 | 33356284 | 31181610 | 1 | 1 | 1 | 3 | 01.7.19.04-0031 | ФССЦ-2001, 01.7.19.04-0031, приказ Минстроя России №1039/пр от 30.12.2016г. | Прокладки резиновые (пластина техническая прессованная) | 1346 | 1009 | кг | кг | 1 | 0 | -731615568 | 1.1 | 23.09 | 0 | 0 | 0 | 23.09 | 0 | 0 | 0 | 1 | 1 | 1 | 1 | 0 | 1 | 0 | 0 | 0 | 1.1 |  | 0 | 2 | 33356294 | 1 | 0 | 33 | 0 | 0 | 0 | 0 | 0 | 0 | 0 | 0 | 0 | 0 | 0 | 0 | 0 | 0 | 0 | 0 | 0 | 0 | 0 | 0 | 0 | 0 | 0.44 | 23.09 | 23.09 | 1 | 25.4 | 0
41 | 33304960 | 33356284 | 31172080 | 1 | 1 | 1 | 1 | 1-100-42 |  | Рабочий среднего разряда 4.2 | 1191 | 1013 | чел.-ч. | чел.-ч. | 1 | 0 | 912892513 | 5.106 | 0 | 0 | 0 | 9.92 | 0 | 0 | 0 | 9.92 | 1 | 1 | 1 | 1 | 0 | 1 | 1 | 0 | 0 | 3.7 | )*1,2)*1,15 | 1 | 2 | 33356290 | 1 | 0 | 35 | 0 | 0 | 0 | 0 | 0 | 0 | 0 | 0 | 0 | 0 | 0 | 0 | 0 | 0 | 0 | 0 | 0 | 0 | 0 | 0 | 0 | 0 | 2.0424 | 9.92 | 9.92 | 1 | 50.65 | 0
41 | 33304960 | 33356284 | 31172011 | 1 | 1 | 1 | 1 | 4-100-00 |  | Затраты труда машинистов | 1191 | 1013 | чел.-ч. | чел.-ч. | 1 | 0 | -1417349443 | 0.01 | 0 | 0 | 0 | 0 | 0 | 0 | 0 | 0 | 1 | 1 | 1 | 1 | 0 | 1 | 0 | 0 | 0 | 0.01 |  | 2 | 2 | 33356291 | 1 | 2048 | 36 | 0 | 0 | 0 | 0 | 0 | 0 | 0 | 0 | 0 | 0 | 0 | 0 | 0 | 0 | 0 | 0 | 0 | 0 | 0 | 0 | 0 | 0 | 0.004 | 0 | 0 | 1 | 0 | 0
41 | 33304960 | 33356284 | 31259879 | 1 | 1 | 1 | 2 | 91.14.02-001 | ФСЭМ-2001, 91.14.02-001, приказ Минстроя России №1039/пр от 30.12.2016г. | Автомобили бортовые, грузоподъемность до 5 т | 1368 | 1011 | маш.-ч | маш.-ч | 1 | 0 | 1372534845 | 0.015 | 0 | 65.71 | 11.6 | 0 | 0 | 65.71 | 11.6 | 0 | 1 | 1 | 1 | 1 | 0 | 1 | 1 | 0 | 0 | 0.01 | )*1,2)*1,25 | 0 | 2 | 33356292 | 1 | 0 | 37 | 0 | 0 | 0 | 0 | 0 | 0 | 0 | 0 | 0 | 0 | 0 | 0 | 0 | 0 | 0 | 0 | 0 | 0 | 0 | 0 | 0 | 0 | 0.006 | 65.71 | 65.71 | 1 | 0.99 | 0.18
41 | 33304960 | 33356284 | 31180727 | 1 | 1 | 1 | 3 | 01.7.15.03-0041 | ФССЦ-2001, 01.7.15.03-0041, приказ Минстроя России №1039/пр от 30.12.2016г. | Болты с гайками и шайбами строительные | 1348 | 1009 | т | т | 1000 | 0 | -437906794 | 0.0004 | 9040.01 | 0 | 0 | 0 | 9040.01 | 0 | 0 | 0 | 1 | 1 | 1 | 1 | 0 | 1 | 0 | 0 | 0 | 0.0004 |  | 0 | 2 | 33356293 | 1 | 0 | 38 | 0 | 0 | 0 | 0 | 0 | 0 | 0 | 0 | 0 | 0 | 0 | 0 | 0 | 0 | 0 | 0 | 0 | 0 | 0 | 0 | 0 | 0 | 0.00016 | 9040.01 | 9040.01 | 1 | 3.62 | 0
41 | 33304960 | 33356284 | 31181610 | 1 | 1 | 1 | 3 | 01.7.19.04-0031 | ФССЦ-2001, 01.7.19.04-0031, приказ Минстроя России №1039/пр от 30.12.2016г. | Прокладки резиновые (пластина техническая прессованная) | 1346 | 1009 | кг | кг | 1 | 0 | -731615568 | 1.1 | 23.09 | 0 | 0 | 0 | 23.09 | 0 | 0 | 0 | 1 | 1 | 1 | 1 | 0 | 1 | 0 | 0 | 0 | 1.1 |  | 0 | 2 | 33356294 | 1 | 0 | 39 | 0 | 0 | 0 | 0 | 0 | 0 | 0 | 0 | 0 | 0 | 0 | 0 | 0 | 0 | 0 | 0 | 0 | 0 | 0 | 0 | 0 | 0 | 0.44 | 23.09 | 23.09 | 1 | 25.4 | 0
44 | 33304975 | 33356297 | 31172063 | 1 | 1 | 1 | 1 | 1-100-33 |  | Рабочий среднего разряда 3.3 | 1191 | 1013 | чел.-ч. | чел.-ч. | 1 | 0 | -719309759 | 2.8704 | 0 | 0 | 0 | 8.86 | 0 | 0 | 0 | 8.86 | 1 | 1 | 1 | 1 | 0 | 1 | 1 | 0 | 0 | 2.08 | )*1,2)*1,15 | 1 | 2 | 33356305 | 1 | 0 | 41 | 0 | 0 | 0 | 0 | 0 | 0 | 0 | 0 | 0 | 0 | 0 | 0 | 0 | 0 | 0 | 0 | 0 | 0 | 0 | 0 | 0 | 0 | 2.8704 | 8.86 | 8.86 | 1 | 25.43 | 0
44 | 33304975 | 33356297 | 31172011 | 1 | 1 | 1 | 1 | 4-100-00 |  | Затраты труда машинистов | 1191 | 1013 | чел.-ч. | чел.-ч. | 1 | 0 | -1417349443 | 0.02 | 0 | 0 | 0 | 0 | 0 | 0 | 0 | 0 | 1 | 1 | 1 | 1 | 0 | 1 | 0 | 0 | 0 | 0.02 |  | 2 | 2 | 33356306 | 1 | 2048 | 42 | 0 | 0 | 0 | 0 | 0 | 0 | 0 | 0 | 0 | 0 | 0 | 0 | 0 | 0 | 0 | 0 | 0 | 0 | 0 | 0 | 0 | 0 | 0.02 | 0 | 0 | 1 | 0 | 0
44 | 33304975 | 33356297 | 31258491 | 1 | 1 | 1 | 2 | 91.05.05-014 | ФСЭМ-2001, 91.05.05-014, приказ Минстроя России №1039/пр от 30.12.2016г. | Краны на автомобильном ходу, грузоподъемность 10 т | 1368 | 1011 | маш.-ч | маш.-ч | 1 | 0 | -1718674368 | 0.015 | 0 | 111.99 | 13.5 | 0 | 0 | 111.99 | 13.5 | 0 | 1 | 1 | 1 | 1 | 0 | 1 | 1 | 0 | 0 | 0.01 | )*1,2)*1,25 | 0 | 2 | 33356307 | 1 | 0 | 43 | 0 | 0 | 0 | 0 | 0 | 0 | 0 | 0 | 0 | 0 | 0 | 0 | 0 | 0 | 0 | 0 | 0 | 0 | 0 | 0 | 0 | 0 | 0.015 | 111.99 | 111.99 | 1 | 1.68 | 0.21
44 | 33304975 | 33356297 | 31258691 | 1 | 1 | 1 | 2 | 91.06.03-047 | ФСЭМ-2001, 91.06.03-047, приказ Минстроя России №1039/пр от 30.12.2016г. | Лебедки ручные и рычажные тяговым усилием 31,39 кН (3,2 т) | 1368 | 1011 | маш.-ч | маш.-ч | 1 | 0 | 1373224040 | 0.72 | 0 | 3.12 | 0 | 0 | 0 | 3.12 | 0 | 0 | 1 | 1 | 1 | 1 | 0 | 1 | 1 | 0 | 0 | 0.48 | )*1,2)*1,25 | 0 | 2 | 33356308 | 1 | 0 | 44 | 0 | 0 | 0 | 0 | 0 | 0 | 0 | 0 | 0 | 0 | 0 | 0 | 0 | 0 | 0 | 0 | 0 | 0 | 0 | 0 | 0 | 0 | 0.72 | 3.12 | 3.12 | 1 | 2.25 | 0
44 | 33304975 | 33356297 | 31259879 | 1 | 1 | 1 | 2 | 91.14.02-001 | ФСЭМ-2001, 91.14.02-001, приказ Минстроя России №1039/пр от 30.12.2016г. | Автомобили бортовые, грузоподъемность до 5 т | 1368 | 1011 | маш.-ч | маш.-ч | 1 | 0 | 1372534845 | 0.015 | 0 | 65.71 | 11.6 | 0 | 0 | 65.71 | 11.6 | 0 | 1 | 1 | 1 | 1 | 0 | 1 | 1 | 0 | 0 | 0.01 | )*1,2)*1,25 | 0 | 2 | 33356309 | 1 | 0 | 45 | 0 | 0 | 0 | 0 | 0 | 0 | 0 | 0 | 0 | 0 | 0 | 0 | 0 | 0 | 0 | 0 | 0 | 0 | 0 | 0 | 0 | 0 | 0.015 | 65.71 | 65.71 | 1 | 0.99 | 0.18
44 | 33304975 | 33356297 | 31180727 | 1 | 1 | 1 | 3 | 01.7.15.03-0041 | ФССЦ-2001, 01.7.15.03-0041, приказ Минстроя России №1039/пр от 30.12.2016г. | Болты с гайками и шайбами строительные | 1348 | 1009 | т | т | 1000 | 0 | -437906794 | 0.0005 | 9040.01 | 0 | 0 | 0 | 9040.01 | 0 | 0 | 0 | 1 | 1 | 1 | 1 | 0 | 1 | 0 | 0 | 0 | 0.0005 |  | 0 | 2 | 33356310 | 1 | 0 | 46 | 0 | 0 | 0 | 0 | 0 | 0 | 0 | 0 | 0 | 0 | 0 | 0 | 0 | 0 | 0 | 0 | 0 | 0 | 0 | 0 | 0 | 0 | 0.0005 | 9040.01 | 9040.01 | 1 | 4.52 | 0
44 | 33304975 | 33356297 | 31181610 | 1 | 1 | 1 | 3 | 01.7.19.04-0031 | ФССЦ-2001, 01.7.19.04-0031, приказ Минстроя России №1039/пр от 30.12.2016г. | Прокладки резиновые (пластина техническая прессованная) | 1346 | 1009 | кг | кг | 1 | 0 | -731615568 | 0.471 | 23.09 | 0 | 0 | 0 | 23.09 | 0 | 0 | 0 | 1 | 1 | 1 | 1 | 0 | 1 | 0 | 0 | 0 | 0.471 |  | 0 | 2 | 33356311 | 1 | 0 | 47 | 0 | 0 | 0 | 0 | 0 | 0 | 0 | 0 | 0 | 0 | 0 | 0 | 0 | 0 | 0 | 0 | 0 | 0 | 0 | 0 | 0 | 0 | 0.471 | 23.09 | 23.09 | 1 | 10.88 | 0
45 | 33304960 | 33356297 | 31172063 | 1 | 1 | 1 | 1 | 1-100-33 |  | Рабочий среднего разряда 3.3 | 1191 | 1013 | чел.-ч. | чел.-ч. | 1 | 0 | -719309759 | 2.8704 | 0 | 0 | 0 | 8.86 | 0 | 0 | 0 | 8.86 | 1 | 1 | 1 | 1 | 0 | 1 | 1 | 0 | 0 | 2.08 | )*1,2)*1,15 | 1 | 2 | 33356305 | 1 | 0 | 49 | 0 | 0 | 0 | 0 | 0 | 0 | 0 | 0 | 0 | 0 | 0 | 0 | 0 | 0 | 0 | 0 | 0 | 0 | 0 | 0 | 0 | 0 | 2.8704 | 8.86 | 8.86 | 1 | 25.43 | 0
45 | 33304960 | 33356297 | 31172011 | 1 | 1 | 1 | 1 | 4-100-00 |  | Затраты труда машинистов | 1191 | 1013 | чел.-ч. | чел.-ч. | 1 | 0 | -1417349443 | 0.02 | 0 | 0 | 0 | 0 | 0 | 0 | 0 | 0 | 1 | 1 | 1 | 1 | 0 | 1 | 0 | 0 | 0 | 0.02 |  | 2 | 2 | 33356306 | 1 | 2048 | 50 | 0 | 0 | 0 | 0 | 0 | 0 | 0 | 0 | 0 | 0 | 0 | 0 | 0 | 0 | 0 | 0 | 0 | 0 | 0 | 0 | 0 | 0 | 0.02 | 0 | 0 | 1 | 0 | 0
45 | 33304960 | 33356297 | 31258491 | 1 | 1 | 1 | 2 | 91.05.05-014 | ФСЭМ-2001, 91.05.05-014, приказ Минстроя России №1039/пр от 30.12.2016г. | Краны на автомобильном ходу, грузоподъемность 10 т | 1368 | 1011 | маш.-ч | маш.-ч | 1 | 0 | -1718674368 | 0.015 | 0 | 111.99 | 13.5 | 0 | 0 | 111.99 | 13.5 | 0 | 1 | 1 | 1 | 1 | 0 | 1 | 1 | 0 | 0 | 0.01 | )*1,2)*1,25 | 0 | 2 | 33356307 | 1 | 0 | 51 | 0 | 0 | 0 | 0 | 0 | 0 | 0 | 0 | 0 | 0 | 0 | 0 | 0 | 0 | 0 | 0 | 0 | 0 | 0 | 0 | 0 | 0 | 0.015 | 111.99 | 111.99 | 1 | 1.68 | 0.21
45 | 33304960 | 33356297 | 31258691 | 1 | 1 | 1 | 2 | 91.06.03-047 | ФСЭМ-2001, 91.06.03-047, приказ Минстроя России №1039/пр от 30.12.2016г. | Лебедки ручные и рычажные тяговым усилием 31,39 кН (3,2 т) | 1368 | 1011 | маш.-ч | маш.-ч | 1 | 0 | 1373224040 | 0.72 | 0 | 3.12 | 0 | 0 | 0 | 3.12 | 0 | 0 | 1 | 1 | 1 | 1 | 0 | 1 | 1 | 0 | 0 | 0.48 | )*1,2)*1,25 | 0 | 2 | 33356308 | 1 | 0 | 52 | 0 | 0 | 0 | 0 | 0 | 0 | 0 | 0 | 0 | 0 | 0 | 0 | 0 | 0 | 0 | 0 | 0 | 0 | 0 | 0 | 0 | 0 | 0.72 | 3.12 | 3.12 | 1 | 2.25 | 0
45 | 33304960 | 33356297 | 31259879 | 1 | 1 | 1 | 2 | 91.14.02-001 | ФСЭМ-2001, 91.14.02-001, приказ Минстроя России №1039/пр от 30.12.2016г. | Автомобили бортовые, грузоподъемность до 5 т | 1368 | 1011 | маш.-ч | маш.-ч | 1 | 0 | 1372534845 | 0.015 | 0 | 65.71 | 11.6 | 0 | 0 | 65.71 | 11.6 | 0 | 1 | 1 | 1 | 1 | 0 | 1 | 1 | 0 | 0 | 0.01 | )*1,2)*1,25 | 0 | 2 | 33356309 | 1 | 0 | 53 | 0 | 0 | 0 | 0 | 0 | 0 | 0 | 0 | 0 | 0 | 0 | 0 | 0 | 0 | 0 | 0 | 0 | 0 | 0 | 0 | 0 | 0 | 0.015 | 65.71 | 65.71 | 1 | 0.99 | 0.18
45 | 33304960 | 33356297 | 31180727 | 1 | 1 | 1 | 3 | 01.7.15.03-0041 | ФССЦ-2001, 01.7.15.03-0041, приказ Минстроя России №1039/пр от 30.12.2016г. | Болты с гайками и шайбами строительные | 1348 | 1009 | т | т | 1000 | 0 | -437906794 | 0.0005 | 9040.01 | 0 | 0 | 0 | 9040.01 | 0 | 0 | 0 | 1 | 1 | 1 | 1 | 0 | 1 | 0 | 0 | 0 | 0.0005 |  | 0 | 2 | 33356310 | 1 | 0 | 54 | 0 | 0 | 0 | 0 | 0 | 0 | 0 | 0 | 0 | 0 | 0 | 0 | 0 | 0 | 0 | 0 | 0 | 0 | 0 | 0 | 0 | 0 | 0.0005 | 9040.01 | 9040.01 | 1 | 4.52 | 0
45 | 33304960 | 33356297 | 31181610 | 1 | 1 | 1 | 3 | 01.7.19.04-0031 | ФССЦ-2001, 01.7.19.04-0031, приказ Минстроя России №1039/пр от 30.12.2016г. | Прокладки резиновые (пластина техническая прессованная) | 1346 | 1009 | кг | кг | 1 | 0 | -731615568 | 0.471 | 23.09 | 0 | 0 | 0 | 23.09 | 0 | 0 | 0 | 1 | 1 | 1 | 1 | 0 | 1 | 0 | 0 | 0 | 0.471 |  | 0 | 2 | 33356311 | 1 | 0 | 55 | 0 | 0 | 0 | 0 | 0 | 0 | 0 | 0 | 0 | 0 | 0 | 0 | 0 | 0 | 0 | 0 | 0 | 0 | 0 | 0 | 0 | 0 | 0.471 | 23.09 | 23.09 | 1 | 10.88 | 0
48 | 33304975 | 33356314 | 31172069 | 1 | 1 | 1 | 1 | 1-100-36 |  | Рабочий среднего разряда 3.6 | 1191 | 1013 | чел.-ч. | чел.-ч. | 1 | 0 | -1027537862 | 8.3076 | 0 | 0 | 0 | 9.18 | 0 | 0 | 0 | 9.18 | 1 | 1 | 1 | 1 | 0 | 1 | 1 | 0 | 0 | 6.02 | )*1,2)*1,15 | 1 | 2 | 33356322 | 1 | 0 | 57 | 0 | 0 | 0 | 0 | 0 | 0 | 0 | 0 | 0 | 0 | 0 | 0 | 0 | 0 | 0 | 0 | 0 | 0 | 0 | 0 | 0 | 0 | 1.2129 | 9.18 | 9.18 | 1 | 76.26 | 0
48 | 33304975 | 33356314 | 31172011 | 1 | 1 | 1 | 1 | 4-100-00 |  | Затраты труда машинистов | 1191 | 1013 | чел.-ч. | чел.-ч. | 1 | 0 | -1417349443 | 0.04 | 0 | 0 | 0 | 0 | 0 | 0 | 0 | 0 | 1 | 1 | 1 | 1 | 0 | 1 | 0 | 0 | 0 | 0.04 |  | 2 | 2 | 33356323 | 1 | 2048 | 58 | 0 | 0 | 0 | 0 | 0 | 0 | 0 | 0 | 0 | 0 | 0 | 0 | 0 | 0 | 0 | 0 | 0 | 0 | 0 | 0 | 0 | 0 | 0.00584 | 0 | 0 | 1 | 0 | 0
48 | 33304975 | 33356314 | 31259879 | 1 | 1 | 1 | 2 | 91.14.02-001 | ФСЭМ-2001, 91.14.02-001, приказ Минстроя России №1039/пр от 30.12.2016г. | Автомобили бортовые, грузоподъемность до 5 т | 1368 | 1011 | маш.-ч | маш.-ч | 1 | 0 | 1372534845 | 0.06 | 0 | 65.71 | 11.6 | 0 | 0 | 65.71 | 11.6 | 0 | 1 | 1 | 1 | 1 | 0 | 1 | 1 | 0 | 0 | 0.04 | )*1,2)*1,25 | 0 | 2 | 33356324 | 1 | 0 | 59 | 0 | 0 | 0 | 0 | 0 | 0 | 0 | 0 | 0 | 0 | 0 | 0 | 0 | 0 | 0 | 0 | 0 | 0 | 0 | 0 | 0 | 0 | 0.00876 | 65.71 | 65.71 | 1 | 3.95 | 0.69
48 | 33304975 | 33356314 | 31260100 | 1 | 1 | 1 | 2 | 91.17.04-233 | ФСЭМ-2001, 91.17.04-233, приказ Минстроя России №1039/пр от 30.12.2016г. | Установки для сварки ручной дуговой (постоянного тока) | 1368 | 1011 | маш.-ч | маш.-ч | 1 | 0 | -353815937 | 1.395 | 0 | 8.1 | 0 | 0 | 0 | 8.1 | 0 | 0 | 1 | 1 | 1 | 1 | 0 | 1 | 1 | 0 | 0 | 0.93 | )*1,2)*1,25 | 0 | 2 | 33356325 | 1 | 0 | 60 | 0 | 0 | 0 | 0 | 0 | 0 | 0 | 0 | 0 | 0 | 0 | 0 | 0 | 0 | 0 | 0 | 0 | 0 | 0 | 0 | 0 | 0 | 0.20367 | 8.1 | 8.1 | 1 | 11.3 | 0
48 | 33304975 | 33356314 | 31179550 | 1 | 1 | 1 | 3 | 01.7.11.07-0045 | ФССЦ-2001, 01.7.11.07-0045, приказ Минстроя России №1039/пр от 30.12.2016г. | Электроды диаметром 5 мм Э42А | 1348 | 1009 | т | т | 1000 | 0 | -1068056325 | 0.0008 | 10362 | 0 | 0 | 0 | 10362 | 0 | 0 | 0 | 1 | 1 | 1 | 1 | 0 | 1 | 0 | 0 | 0 | 0.0008 |  | 0 | 2 | 33356326 | 1 | 0 | 61 | 0 | 0 | 0 | 0 | 0 | 0 | 0 | 0 | 0 | 0 | 0 | 0 | 0 | 0 | 0 | 0 | 0 | 0 | 0 | 0 | 0 | 0 | 0.0001168 | 10362 | 10362 | 1 | 8.29 | 0
48 | 33304975 | 33356314 | 31180727 | 1 | 1 | 1 | 3 | 01.7.15.03-0041 | ФССЦ-2001, 01.7.15.03-0041, приказ Минстроя России №1039/пр от 30.12.2016г. | Болты с гайками и шайбами строительные | 1348 | 1009 | т | т | 1000 | 0 | -437906794 | 0.0007 | 9040.01 | 0 | 0 | 0 | 9040.01 | 0 | 0 | 0 | 1 | 1 | 1 | 1 | 0 | 1 | 0 | 0 | 0 | 0.0007 |  | 0 | 2 | 33356327 | 1 | 0 | 62 | 0 | 0 | 0 | 0 | 0 | 0 | 0 | 0 | 0 | 0 | 0 | 0 | 0 | 0 | 0 | 0 | 0 | 0 | 0 | 0 | 0 | 0 | 0.0001022 | 9040.01 | 9040.01 | 1 | 6.33 | 0
48 | 33304975 | 33356314 | 31223743 | 1 | 1 | 1 | 3 | 18.5.08.18-0071 | ФССЦ-2001, 18.5.08.18-0071, приказ Минстроя России №1039/пр от 30.12.2016г. | Кронштейны и подставки под оборудование из сортовой стали | 1346 | 1009 | кг | кг | 1 | 0 | -418489366 | 100 | 8.52 | 0 | 0 | 0 | 8.52 | 0 | 0 | 0 | 1 | 1 | 1 | 1 | 0 | 1 | 0 | 0 | 0 | 100 |  | 0 | 2 | 33356329 | 1 | 0 | 64 | 0 | 0 | 0 | 0 | 0 | 0 | 0 | 0 | 0 | 0 | 0 | 0 | 0 | 0 | 0 | 0 | 0 | 0 | 0 | 0 | 0 | 0 | 14.6 | 8.52 | 8.52 | 1 | 852 | 0
49 | 33304960 | 33356314 | 31172069 | 1 | 1 | 1 | 1 | 1-100-36 |  | Рабочий среднего разряда 3.6 | 1191 | 1013 | чел.-ч. | чел.-ч. | 1 | 0 | -1027537862 | 8.3076 | 0 | 0 | 0 | 9.18 | 0 | 0 | 0 | 9.18 | 1 | 1 | 1 | 1 | 0 | 1 | 1 | 0 | 0 | 6.02 | )*1,2)*1,15 | 1 | 2 | 33356322 | 1 | 0 | 65 | 0 | 0 | 0 | 0 | 0 | 0 | 0 | 0 | 0 | 0 | 0 | 0 | 0 | 0 | 0 | 0 | 0 | 0 | 0 | 0 | 0 | 0 | 1.2129 | 9.18 | 9.18 | 1 | 76.26 | 0
49 | 33304960 | 33356314 | 31172011 | 1 | 1 | 1 | 1 | 4-100-00 |  | Затраты труда машинистов | 1191 | 1013 | чел.-ч. | чел.-ч. | 1 | 0 | -1417349443 | 0.04 | 0 | 0 | 0 | 0 | 0 | 0 | 0 | 0 | 1 | 1 | 1 | 1 | 0 | 1 | 0 | 0 | 0 | 0.04 |  | 2 | 2 | 33356323 | 1 | 2048 | 66 | 0 | 0 | 0 | 0 | 0 | 0 | 0 | 0 | 0 | 0 | 0 | 0 | 0 | 0 | 0 | 0 | 0 | 0 | 0 | 0 | 0 | 0 | 0.00584 | 0 | 0 | 1 | 0 | 0
49 | 33304960 | 33356314 | 31259879 | 1 | 1 | 1 | 2 | 91.14.02-001 | ФСЭМ-2001, 91.14.02-001, приказ Минстроя России №1039/пр от 30.12.2016г. | Автомобили бортовые, грузоподъемность до 5 т | 1368 | 1011 | маш.-ч | маш.-ч | 1 | 0 | 1372534845 | 0.06 | 0 | 65.71 | 11.6 | 0 | 0 | 65.71 | 11.6 | 0 | 1 | 1 | 1 | 1 | 0 | 1 | 1 | 0 | 0 | 0.04 | )*1,2)*1,25 | 0 | 2 | 33356324 | 1 | 0 | 67 | 0 | 0 | 0 | 0 | 0 | 0 | 0 | 0 | 0 | 0 | 0 | 0 | 0 | 0 | 0 | 0 | 0 | 0 | 0 | 0 | 0 | 0 | 0.00876 | 65.71 | 65.71 | 1 | 3.95 | 0.69
49 | 33304960 | 33356314 | 31260100 | 1 | 1 | 1 | 2 | 91.17.04-233 | ФСЭМ-2001, 91.17.04-233, приказ Минстроя России №1039/пр от 30.12.2016г. | Установки для сварки ручной дуговой (постоянного тока) | 1368 | 1011 | маш.-ч | маш.-ч | 1 | 0 | -353815937 | 1.395 | 0 | 8.1 | 0 | 0 | 0 | 8.1 | 0 | 0 | 1 | 1 | 1 | 1 | 0 | 1 | 1 | 0 | 0 | 0.93 | )*1,2)*1,25 | 0 | 2 | 33356325 | 1 | 0 | 68 | 0 | 0 | 0 | 0 | 0 | 0 | 0 | 0 | 0 | 0 | 0 | 0 | 0 | 0 | 0 | 0 | 0 | 0 | 0 | 0 | 0 | 0 | 0.20367 | 8.1 | 8.1 | 1 | 11.3 | 0
49 | 33304960 | 33356314 | 31179550 | 1 | 1 | 1 | 3 | 01.7.11.07-0045 | ФССЦ-2001, 01.7.11.07-0045, приказ Минстроя России №1039/пр от 30.12.2016г. | Электроды диаметром 5 мм Э42А | 1348 | 1009 | т | т | 1000 | 0 | -1068056325 | 0.0008 | 10362 | 0 | 0 | 0 | 10362 | 0 | 0 | 0 | 1 | 1 | 1 | 1 | 0 | 1 | 0 | 0 | 0 | 0.0008 |  | 0 | 2 | 33356326 | 1 | 0 | 69 | 0 | 0 | 0 | 0 | 0 | 0 | 0 | 0 | 0 | 0 | 0 | 0 | 0 | 0 | 0 | 0 | 0 | 0 | 0 | 0 | 0 | 0 | 0.0001168 | 10362 | 10362 | 1 | 8.29 | 0
49 | 33304960 | 33356314 | 31180727 | 1 | 1 | 1 | 3 | 01.7.15.03-0041 | ФССЦ-2001, 01.7.15.03-0041, приказ Минстроя России №1039/пр от 30.12.2016г. | Болты с гайками и шайбами строительные | 1348 | 1009 | т | т | 1000 | 0 | -437906794 | 0.0007 | 9040.01 | 0 | 0 | 0 | 9040.01 | 0 | 0 | 0 | 1 | 1 | 1 | 1 | 0 | 1 | 0 | 0 | 0 | 0.0007 |  | 0 | 2 | 33356327 | 1 | 0 | 70 | 0 | 0 | 0 | 0 | 0 | 0 | 0 | 0 | 0 | 0 | 0 | 0 | 0 | 0 | 0 | 0 | 0 | 0 | 0 | 0 | 0 | 0 | 0.0001022 | 9040.01 | 9040.01 | 1 | 6.33 | 0
49 | 33304960 | 33356314 | 31223743 | 1 | 1 | 1 | 3 | 18.5.08.18-0071 | ФССЦ-2001, 18.5.08.18-0071, приказ Минстроя России №1039/пр от 30.12.2016г. | Кронштейны и подставки под оборудование из сортовой стали | 1346 | 1009 | кг | кг | 1 | 0 | -418489366 | 100 | 8.52 | 0 | 0 | 0 | 8.52 | 0 | 0 | 0 | 1 | 1 | 1 | 1 | 0 | 1 | 0 | 0 | 0 | 100 |  | 0 | 2 | 33356329 | 1 | 0 | 72 | 0 | 0 | 0 | 0 | 0 | 0 | 0 | 0 | 0 | 0 | 0 | 0 | 0 | 0 | 0 | 0 | 0 | 0 | 0 | 0 | 0 | 0 | 14.6 | 8.52 | 8.52 | 1 | 852 | 0
89 | 33304975 | 33356392 | 31172076 | 1 | 1 | 1 | 1 | 1-100-40 |  | Рабочий среднего разряда 4 | 1191 | 1013 | чел.-ч. | чел.-ч. | 1 | 0 | 1069510174 | 19.8582 | 0 | 0 | 0 | 9.62 | 0 | 0 | 0 | 9.62 | 1 | 1 | 1 | 1 | 0 | 1 | 1 | 0 | 0 | 14.39 | )*1,2)*1,15 | 1 | 2 | 33356400 | 1 | 0 | 73 | 0 | 0 | 0 | 0 | 0 | 0 | 0 | 0 | 0 | 0 | 0 | 0 | 0 | 0 | 0 | 0 | 0 | 0 | 0 | 0 | 0 | 0 | 19.8582 | 9.62 | 9.62 | 1 | 191.03 | 0
89 | 33304975 | 33356392 | 31172011 | 1 | 1 | 1 | 1 | 4-100-00 |  | Затраты труда машинистов | 1191 | 1013 | чел.-ч. | чел.-ч. | 1 | 0 | -1417349443 | 0.41 | 0 | 0 | 0 | 0 | 0 | 0 | 0 | 0 | 1 | 1 | 1 | 1 | 0 | 1 | 0 | 0 | 0 | 0.41 |  | 2 | 2 | 33356401 | 1 | 2048 | 74 | 0 | 0 | 0 | 0 | 0 | 0 | 0 | 0 | 0 | 0 | 0 | 0 | 0 | 0 | 0 | 0 | 0 | 0 | 0 | 0 | 0 | 0 | 0.41 | 0 | 0 | 1 | 0 | 0
89 | 33304975 | 33356392 | 31258491 | 1 | 1 | 1 | 2 | 91.05.05-014 | ФСЭМ-2001, 91.05.05-014, приказ Минстроя России №1039/пр от 30.12.2016г. | Краны на автомобильном ходу, грузоподъемность 10 т | 1368 | 1011 | маш.-ч | маш.-ч | 1 | 0 | -1718674368 | 0.06 | 0 | 111.99 | 13.5 | 0 | 0 | 111.99 | 13.5 | 0 | 1 | 1 | 1 | 1 | 0 | 1 | 1 | 0 | 0 | 0.04 | )*1,2)*1,25 | 0 | 2 | 33356402 | 1 | 0 | 75 | 0 | 0 | 0 | 0 | 0 | 0 | 0 | 0 | 0 | 0 | 0 | 0 | 0 | 0 | 0 | 0 | 0 | 0 | 0 | 0 | 0 | 0 | 0.06 | 111.99 | 111.99 | 1 | 6.72 | 0.81
89 | 33304975 | 33356392 | 31258691 | 1 | 1 | 1 | 2 | 91.06.03-047 | ФСЭМ-2001, 91.06.03-047, приказ Минстроя России №1039/пр от 30.12.2016г. | Лебедки ручные и рычажные тяговым усилием 31,39 кН (3,2 т) | 1368 | 1011 | маш.-ч | маш.-ч | 1 | 0 | 1373224040 | 4.95 | 0 | 3.12 | 0 | 0 | 0 | 3.12 | 0 | 0 | 1 | 1 | 1 | 1 | 0 | 1 | 1 | 0 | 0 | 3.3 | )*1,2)*1,25 | 0 | 2 | 33356403 | 1 | 0 | 76 | 0 | 0 | 0 | 0 | 0 | 0 | 0 | 0 | 0 | 0 | 0 | 0 | 0 | 0 | 0 | 0 | 0 | 0 | 0 | 0 | 0 | 0 | 4.95 | 3.12 | 3.12 | 1 | 15.45 | 0
89 | 33304975 | 33356392 | 31259879 | 1 | 1 | 1 | 2 | 91.14.02-001 | ФСЭМ-2001, 91.14.02-001, приказ Минстроя России №1039/пр от 30.12.2016г. | Автомобили бортовые, грузоподъемность до 5 т | 1368 | 1011 | маш.-ч | маш.-ч | 1 | 0 | 1372534845 | 0.555 | 0 | 65.71 | 11.6 | 0 | 0 | 65.71 | 11.6 | 0 | 1 | 1 | 1 | 1 | 0 | 1 | 1 | 0 | 0 | 0.37 | )*1,2)*1,25 | 0 | 2 | 33356404 | 1 | 0 | 77 | 0 | 0 | 0 | 0 | 0 | 0 | 0 | 0 | 0 | 0 | 0 | 0 | 0 | 0 | 0 | 0 | 0 | 0 | 0 | 0 | 0 | 0 | 0.555 | 65.71 | 65.71 | 1 | 36.47 | 6.44
89 | 33304975 | 33356392 | 31180727 | 1 | 1 | 1 | 3 | 01.7.15.03-0041 | ФССЦ-2001, 01.7.15.03-0041, приказ Минстроя России №1039/пр от 30.12.2016г. | Болты с гайками и шайбами строительные | 1348 | 1009 | т | т | 1000 | 0 | -437906794 | 7e-05 | 9040.01 | 0 | 0 | 0 | 9040.01 | 0 | 0 | 0 | 1 | 1 | 1 | 1 | 0 | 1 | 0 | 0 | 0 | 7e-05 |  | 0 | 2 | 33356406 | 1 | 0 | 79 | 0 | 0 | 0 | 0 | 0 | 0 | 0 | 0 | 0 | 0 | 0 | 0 | 0 | 0 | 0 | 0 | 0 | 0 | 0 | 0 | 0 | 0 | 7e-05 | 9040.01 | 9040.01 | 1 | 0.63 | 0
89 | 33304975 | 33356392 | 31181610 | 1 | 1 | 1 | 3 | 01.7.19.04-0031 | ФССЦ-2001, 01.7.19.04-0031, приказ Минстроя России №1039/пр от 30.12.2016г. | Прокладки резиновые (пластина техническая прессованная) | 1346 | 1009 | кг | кг | 1 | 0 | -731615568 | 0.06 | 23.09 | 0 | 0 | 0 | 23.09 | 0 | 0 | 0 | 1 | 1 | 1 | 1 | 0 | 1 | 0 | 0 | 0 | 0.06 |  | 0 | 2 | 33356407 | 1 | 0 | 80 | 0 | 0 | 0 | 0 | 0 | 0 | 0 | 0 | 0 | 0 | 0 | 0 | 0 | 0 | 0 | 0 | 0 | 0 | 0 | 0 | 0 | 0 | 0.06 | 23.09 | 23.09 | 1 | 1.39 | 0
90 | 33304960 | 33356392 | 31172076 | 1 | 1 | 1 | 1 | 1-100-40 |  | Рабочий среднего разряда 4 | 1191 | 1013 | чел.-ч. | чел.-ч. | 1 | 0 | 1069510174 | 19.8582 | 0 | 0 | 0 | 9.62 | 0 | 0 | 0 | 9.62 | 1 | 1 | 1 | 1 | 0 | 1 | 1 | 0 | 0 | 14.39 | )*1,2)*1,15 | 1 | 2 | 33356400 | 1 | 0 | 81 | 0 | 0 | 0 | 0 | 0 | 0 | 0 | 0 | 0 | 0 | 0 | 0 | 0 | 0 | 0 | 0 | 0 | 0 | 0 | 0 | 0 | 0 | 19.8582 | 9.62 | 9.62 | 1 | 191.03 | 0
90 | 33304960 | 33356392 | 31172011 | 1 | 1 | 1 | 1 | 4-100-00 |  | Затраты труда машинистов | 1191 | 1013 | чел.-ч. | чел.-ч. | 1 | 0 | -1417349443 | 0.41 | 0 | 0 | 0 | 0 | 0 | 0 | 0 | 0 | 1 | 1 | 1 | 1 | 0 | 1 | 0 | 0 | 0 | 0.41 |  | 2 | 2 | 33356401 | 1 | 2048 | 82 | 0 | 0 | 0 | 0 | 0 | 0 | 0 | 0 | 0 | 0 | 0 | 0 | 0 | 0 | 0 | 0 | 0 | 0 | 0 | 0 | 0 | 0 | 0.41 | 0 | 0 | 1 | 0 | 0
90 | 33304960 | 33356392 | 31258491 | 1 | 1 | 1 | 2 | 91.05.05-014 | ФСЭМ-2001, 91.05.05-014, приказ Минстроя России №1039/пр от 30.12.2016г. | Краны на автомобильном ходу, грузоподъемность 10 т | 1368 | 1011 | маш.-ч | маш.-ч | 1 | 0 | -1718674368 | 0.06 | 0 | 111.99 | 13.5 | 0 | 0 | 111.99 | 13.5 | 0 | 1 | 1 | 1 | 1 | 0 | 1 | 1 | 0 | 0 | 0.04 | )*1,2)*1,25 | 0 | 2 | 33356402 | 1 | 0 | 83 | 0 | 0 | 0 | 0 | 0 | 0 | 0 | 0 | 0 | 0 | 0 | 0 | 0 | 0 | 0 | 0 | 0 | 0 | 0 | 0 | 0 | 0 | 0.06 | 111.99 | 111.99 | 1 | 6.72 | 0.81
90 | 33304960 | 33356392 | 31258691 | 1 | 1 | 1 | 2 | 91.06.03-047 | ФСЭМ-2001, 91.06.03-047, приказ Минстроя России №1039/пр от 30.12.2016г. | Лебедки ручные и рычажные тяговым усилием 31,39 кН (3,2 т) | 1368 | 1011 | маш.-ч | маш.-ч | 1 | 0 | 1373224040 | 4.95 | 0 | 3.12 | 0 | 0 | 0 | 3.12 | 0 | 0 | 1 | 1 | 1 | 1 | 0 | 1 | 1 | 0 | 0 | 3.3 | )*1,2)*1,25 | 0 | 2 | 33356403 | 1 | 0 | 84 | 0 | 0 | 0 | 0 | 0 | 0 | 0 | 0 | 0 | 0 | 0 | 0 | 0 | 0 | 0 | 0 | 0 | 0 | 0 | 0 | 0 | 0 | 4.95 | 3.12 | 3.12 | 1 | 15.45 | 0
90 | 33304960 | 33356392 | 31259879 | 1 | 1 | 1 | 2 | 91.14.02-001 | ФСЭМ-2001, 91.14.02-001, приказ Минстроя России №1039/пр от 30.12.2016г. | Автомобили бортовые, грузоподъемность до 5 т | 1368 | 1011 | маш.-ч | маш.-ч | 1 | 0 | 1372534845 | 0.555 | 0 | 65.71 | 11.6 | 0 | 0 | 65.71 | 11.6 | 0 | 1 | 1 | 1 | 1 | 0 | 1 | 1 | 0 | 0 | 0.37 | )*1,2)*1,25 | 0 | 2 | 33356404 | 1 | 0 | 85 | 0 | 0 | 0 | 0 | 0 | 0 | 0 | 0 | 0 | 0 | 0 | 0 | 0 | 0 | 0 | 0 | 0 | 0 | 0 | 0 | 0 | 0 | 0.555 | 65.71 | 65.71 | 1 | 36.47 | 6.44
90 | 33304960 | 33356392 | 31180727 | 1 | 1 | 1 | 3 | 01.7.15.03-0041 | ФССЦ-2001, 01.7.15.03-0041, приказ Минстроя России №1039/пр от 30.12.2016г. | Болты с гайками и шайбами строительные | 1348 | 1009 | т | т | 1000 | 0 | -437906794 | 7e-05 | 9040.01 | 0 | 0 | 0 | 9040.01 | 0 | 0 | 0 | 1 | 1 | 1 | 1 | 0 | 1 | 0 | 0 | 0 | 7e-05 |  | 0 | 2 | 33356406 | 1 | 0 | 87 | 0 | 0 | 0 | 0 | 0 | 0 | 0 | 0 | 0 | 0 | 0 | 0 | 0 | 0 | 0 | 0 | 0 | 0 | 0 | 0 | 0 | 0 | 7e-05 | 9040.01 | 9040.01 | 1 | 0.63 | 0
90 | 33304960 | 33356392 | 31181610 | 1 | 1 | 1 | 3 | 01.7.19.04-0031 | ФССЦ-2001, 01.7.19.04-0031, приказ Минстроя России №1039/пр от 30.12.2016г. | Прокладки резиновые (пластина техническая прессованная) | 1346 | 1009 | кг | кг | 1 | 0 | -731615568 | 0.06 | 23.09 | 0 | 0 | 0 | 23.09 | 0 | 0 | 0 | 1 | 1 | 1 | 1 | 0 | 1 | 0 | 0 | 0 | 0.06 |  | 0 | 2 | 33356407 | 1 | 0 | 88 | 0 | 0 | 0 | 0 | 0 | 0 | 0 | 0 | 0 | 0 | 0 | 0 | 0 | 0 | 0 | 0 | 0 | 0 | 0 | 0 | 0 | 0 | 0.06 | 23.09 | 23.09 | 1 | 1.39 | 0
95 | 33304975 | 33356410 | 31172061 | 1 | 1 | 1 | 1 | 1-100-32 |  | Рабочий среднего разряда 3.2 | 1191 | 1013 | чел.-ч. | чел.-ч. | 1 | 0 | -784637506 | 7.935 | 0 | 0 | 0 | 8.74 | 0 | 0 | 0 | 8.74 | 1 | 1 | 1 | 1 | 0 | 1 | 1 | 0 | 0 | 5.75 | )*1,2)*1,15 | 1 | 2 | 33356416 | 1 | 0 | 89 | 0 | 0 | 0 | 0 | 0 | 0 | 0 | 0 | 0 | 0 | 0 | 0 | 0 | 0 | 0 | 0 | 0 | 0 | 0 | 0 | 0 | 0 | 6.9765 | 8.74 | 8.74 | 1 | 69.36 | 0
95 | 33304975 | 33356410 | 31172011 | 1 | 1 | 1 | 1 | 4-100-00 |  | Затраты труда машинистов | 1191 | 1013 | чел.-ч. | чел.-ч. | 1 | 0 | -1417349443 | 0.01 | 0 | 0 | 0 | 0 | 0 | 0 | 0 | 0 | 1 | 1 | 1 | 1 | 0 | 1 | 0 | 0 | 0 | 0.01 |  | 2 | 2 | 33356417 | 1 | 2048 | 90 | 0 | 0 | 0 | 0 | 0 | 0 | 0 | 0 | 0 | 0 | 0 | 0 | 0 | 0 | 0 | 0 | 0 | 0 | 0 | 0 | 0 | 0 | 0.008792 | 0 | 0 | 1 | 0 | 0
95 | 33304975 | 33356410 | 31259879 | 1 | 1 | 1 | 2 | 91.14.02-001 | ФСЭМ-2001, 91.14.02-001, приказ Минстроя России №1039/пр от 30.12.2016г. | Автомобили бортовые, грузоподъемность до 5 т | 1368 | 1011 | маш.-ч | маш.-ч | 1 | 0 | 1372534845 | 0.015 | 0 | 65.71 | 11.6 | 0 | 0 | 65.71 | 11.6 | 0 | 1 | 1 | 1 | 1 | 0 | 1 | 1 | 0 | 0 | 0.01 | )*1,2)*1,25 | 0 | 2 | 33356418 | 1 | 0 | 91 | 0 | 0 | 0 | 0 | 0 | 0 | 0 | 0 | 0 | 0 | 0 | 0 | 0 | 0 | 0 | 0 | 0 | 0 | 0 | 0 | 0 | 0 | 0.013188 | 65.71 | 65.71 | 1 | 0.99 | 0.18
95 | 33304975 | 33356410 | 31180727 | 1 | 1 | 1 | 3 | 01.7.15.03-0041 | ФССЦ-2001, 01.7.15.03-0041, приказ Минстроя России №1039/пр от 30.12.2016г. | Болты с гайками и шайбами строительные | 1348 | 1009 | т | т | 1000 | 0 | -437906794 | 0.0002 | 9040.01 | 0 | 0 | 0 | 9040.01 | 0 | 0 | 0 | 1 | 1 | 1 | 1 | 0 | 1 | 0 | 0 | 0 | 0.0002 |  | 0 | 2 | 33356419 | 1 | 0 | 92 | 0 | 0 | 0 | 0 | 0 | 0 | 0 | 0 | 0 | 0 | 0 | 0 | 0 | 0 | 0 | 0 | 0 | 0 | 0 | 0 | 0 | 0 | 0.00017584 | 9040.01 | 9040.01 | 1 | 1.81 | 0
95 | 33304975 | 33356410 | 31181610 | 1 | 1 | 1 | 3 | 01.7.19.04-0031 | ФССЦ-2001, 01.7.19.04-0031, приказ Минстроя России №1039/пр от 30.12.2016г. | Прокладки резиновые (пластина техническая прессованная) | 1346 | 1009 | кг | кг | 1 | 0 | -731615568 | 0.08 | 23.09 | 0 | 0 | 0 | 23.09 | 0 | 0 | 0 | 1 | 1 | 1 | 1 | 0 | 1 | 0 | 0 | 0 | 0.08 |  | 0 | 2 | 33356420 | 1 | 0 | 93 | 0 | 0 | 0 | 0 | 0 | 0 | 0 | 0 | 0 | 0 | 0 | 0 | 0 | 0 | 0 | 0 | 0 | 0 | 0 | 0 | 0 | 0 | 0.070336 | 23.09 | 23.09 | 1 | 1.85 | 0
96 | 33304960 | 33356410 | 31172061 | 1 | 1 | 1 | 1 | 1-100-32 |  | Рабочий среднего разряда 3.2 | 1191 | 1013 | чел.-ч. | чел.-ч. | 1 | 0 | -784637506 | 7.935 | 0 | 0 | 0 | 8.74 | 0 | 0 | 0 | 8.74 | 1 | 1 | 1 | 1 | 0 | 1 | 1 | 0 | 0 | 5.75 | )*1,2)*1,15 | 1 | 2 | 33356416 | 1 | 0 | 95 | 0 | 0 | 0 | 0 | 0 | 0 | 0 | 0 | 0 | 0 | 0 | 0 | 0 | 0 | 0 | 0 | 0 | 0 | 0 | 0 | 0 | 0 | 6.9765 | 8.74 | 8.74 | 1 | 69.36 | 0
96 | 33304960 | 33356410 | 31172011 | 1 | 1 | 1 | 1 | 4-100-00 |  | Затраты труда машинистов | 1191 | 1013 | чел.-ч. | чел.-ч. | 1 | 0 | -1417349443 | 0.01 | 0 | 0 | 0 | 0 | 0 | 0 | 0 | 0 | 1 | 1 | 1 | 1 | 0 | 1 | 0 | 0 | 0 | 0.01 |  | 2 | 2 | 33356417 | 1 | 2048 | 96 | 0 | 0 | 0 | 0 | 0 | 0 | 0 | 0 | 0 | 0 | 0 | 0 | 0 | 0 | 0 | 0 | 0 | 0 | 0 | 0 | 0 | 0 | 0.008792 | 0 | 0 | 1 | 0 | 0
96 | 33304960 | 33356410 | 31259879 | 1 | 1 | 1 | 2 | 91.14.02-001 | ФСЭМ-2001, 91.14.02-001, приказ Минстроя России №1039/пр от 30.12.2016г. | Автомобили бортовые, грузоподъемность до 5 т | 1368 | 1011 | маш.-ч | маш.-ч | 1 | 0 | 1372534845 | 0.015 | 0 | 65.71 | 11.6 | 0 | 0 | 65.71 | 11.6 | 0 | 1 | 1 | 1 | 1 | 0 | 1 | 1 | 0 | 0 | 0.01 | )*1,2)*1,25 | 0 | 2 | 33356418 | 1 | 0 | 97 | 0 | 0 | 0 | 0 | 0 | 0 | 0 | 0 | 0 | 0 | 0 | 0 | 0 | 0 | 0 | 0 | 0 | 0 | 0 | 0 | 0 | 0 | 0.013188 | 65.71 | 65.71 | 1 | 0.99 | 0.18
96 | 33304960 | 33356410 | 31180727 | 1 | 1 | 1 | 3 | 01.7.15.03-0041 | ФССЦ-2001, 01.7.15.03-0041, приказ Минстроя России №1039/пр от 30.12.2016г. | Болты с гайками и шайбами строительные | 1348 | 1009 | т | т | 1000 | 0 | -437906794 | 0.0002 | 9040.01 | 0 | 0 | 0 | 9040.01 | 0 | 0 | 0 | 1 | 1 | 1 | 1 | 0 | 1 | 0 | 0 | 0 | 0.0002 |  | 0 | 2 | 33356419 | 1 | 0 | 98 | 0 | 0 | 0 | 0 | 0 | 0 | 0 | 0 | 0 | 0 | 0 | 0 | 0 | 0 | 0 | 0 | 0 | 0 | 0 | 0 | 0 | 0 | 0.00017584 | 9040.01 | 9040.01 | 1 | 1.81 | 0
96 | 33304960 | 33356410 | 31181610 | 1 | 1 | 1 | 3 | 01.7.19.04-0031 | ФССЦ-2001, 01.7.19.04-0031, приказ Минстроя России №1039/пр от 30.12.2016г. | Прокладки резиновые (пластина техническая прессованная) | 1346 | 1009 | кг | кг | 1 | 0 | -731615568 | 0.08 | 23.09 | 0 | 0 | 0 | 23.09 | 0 | 0 | 0 | 1 | 1 | 1 | 1 | 0 | 1 | 0 | 0 | 0 | 0.08 |  | 0 | 2 | 33356420 | 1 | 0 | 99 | 0 | 0 | 0 | 0 | 0 | 0 | 0 | 0 | 0 | 0 | 0 | 0 | 0 | 0 | 0 | 0 | 0 | 0 | 0 | 0 | 0 | 0 | 0.070336 | 23.09 | 23.09 | 1 | 1.85 | 0
101 | 33304975 | 33356424 | 31172080 | 1 | 1 | 1 | 1 | 1-100-42 |  | Рабочий среднего разряда 4.2 | 1191 | 1013 | чел.-ч. | чел.-ч. | 1 | 0 | 912892513 | 5.106 | 0 | 0 | 0 | 9.92 | 0 | 0 | 0 | 9.92 | 1 | 1 | 1 | 1 | 0 | 1 | 1 | 0 | 0 | 3.7 | )*1,2)*1,15 | 1 | 2 | 33356430 | 1 | 0 | 101 | 0 | 0 | 0 | 0 | 0 | 0 | 0 | 0 | 0 | 0 | 0 | 0 | 0 | 0 | 0 | 0 | 0 | 0 | 0 | 0 | 0 | 0 | 2.0424 | 9.92 | 9.92 | 1 | 50.65 | 0
101 | 33304975 | 33356424 | 31172011 | 1 | 1 | 1 | 1 | 4-100-00 |  | Затраты труда машинистов | 1191 | 1013 | чел.-ч. | чел.-ч. | 1 | 0 | -1417349443 | 0.01 | 0 | 0 | 0 | 0 | 0 | 0 | 0 | 0 | 1 | 1 | 1 | 1 | 0 | 1 | 0 | 0 | 0 | 0.01 |  | 2 | 2 | 33356431 | 1 | 2048 | 102 | 0 | 0 | 0 | 0 | 0 | 0 | 0 | 0 | 0 | 0 | 0 | 0 | 0 | 0 | 0 | 0 | 0 | 0 | 0 | 0 | 0 | 0 | 0.004 | 0 | 0 | 1 | 0 | 0
101 | 33304975 | 33356424 | 31259879 | 1 | 1 | 1 | 2 | 91.14.02-001 | ФСЭМ-2001, 91.14.02-001, приказ Минстроя России №1039/пр от 30.12.2016г. | Автомобили бортовые, грузоподъемность до 5 т | 1368 | 1011 | маш.-ч | маш.-ч | 1 | 0 | 1372534845 | 0.015 | 0 | 65.71 | 11.6 | 0 | 0 | 65.71 | 11.6 | 0 | 1 | 1 | 1 | 1 | 0 | 1 | 1 | 0 | 0 | 0.01 | )*1,2)*1,25 | 0 | 2 | 33356432 | 1 | 0 | 103 | 0 | 0 | 0 | 0 | 0 | 0 | 0 | 0 | 0 | 0 | 0 | 0 | 0 | 0 | 0 | 0 | 0 | 0 | 0 | 0 | 0 | 0 | 0.006 | 65.71 | 65.71 | 1 | 0.99 | 0.18
101 | 33304975 | 33356424 | 31180727 | 1 | 1 | 1 | 3 | 01.7.15.03-0041 | ФССЦ-2001, 01.7.15.03-0041, приказ Минстроя России №1039/пр от 30.12.2016г. | Болты с гайками и шайбами строительные | 1348 | 1009 | т | т | 1000 | 0 | -437906794 | 0.0004 | 9040.01 | 0 | 0 | 0 | 9040.01 | 0 | 0 | 0 | 1 | 1 | 1 | 1 | 0 | 1 | 0 | 0 | 0 | 0.0004 |  | 0 | 2 | 33356433 | 1 | 0 | 104 | 0 | 0 | 0 | 0 | 0 | 0 | 0 | 0 | 0 | 0 | 0 | 0 | 0 | 0 | 0 | 0 | 0 | 0 | 0 | 0 | 0 | 0 | 0.00016 | 9040.01 | 9040.01 | 1 | 3.62 | 0
101 | 33304975 | 33356424 | 31181610 | 1 | 1 | 1 | 3 | 01.7.19.04-0031 | ФССЦ-2001, 01.7.19.04-0031, приказ Минстроя России №1039/пр от 30.12.2016г. | Прокладки резиновые (пластина техническая прессованная) | 1346 | 1009 | кг | кг | 1 | 0 | -731615568 | 1.1 | 23.09 | 0 | 0 | 0 | 23.09 | 0 | 0 | 0 | 1 | 1 | 1 | 1 | 0 | 1 | 0 | 0 | 0 | 1.1 |  | 0 | 2 | 33356434 | 1 | 0 | 105 | 0 | 0 | 0 | 0 | 0 | 0 | 0 | 0 | 0 | 0 | 0 | 0 | 0 | 0 | 0 | 0 | 0 | 0 | 0 | 0 | 0 | 0 | 0.44 | 23.09 | 23.09 | 1 | 25.4 | 0
102 | 33304960 | 33356424 | 31172080 | 1 | 1 | 1 | 1 | 1-100-42 |  | Рабочий среднего разряда 4.2 | 1191 | 1013 | чел.-ч. | чел.-ч. | 1 | 0 | 912892513 | 5.106 | 0 | 0 | 0 | 9.92 | 0 | 0 | 0 | 9.92 | 1 | 1 | 1 | 1 | 0 | 1 | 1 | 0 | 0 | 3.7 | )*1,2)*1,15 | 1 | 2 | 33356430 | 1 | 0 | 107 | 0 | 0 | 0 | 0 | 0 | 0 | 0 | 0 | 0 | 0 | 0 | 0 | 0 | 0 | 0 | 0 | 0 | 0 | 0 | 0 | 0 | 0 | 2.0424 | 9.92 | 9.92 | 1 | 50.65 | 0
102 | 33304960 | 33356424 | 31172011 | 1 | 1 | 1 | 1 | 4-100-00 |  | Затраты труда машинистов | 1191 | 1013 | чел.-ч. | чел.-ч. | 1 | 0 | -1417349443 | 0.01 | 0 | 0 | 0 | 0 | 0 | 0 | 0 | 0 | 1 | 1 | 1 | 1 | 0 | 1 | 0 | 0 | 0 | 0.01 |  | 2 | 2 | 33356431 | 1 | 2048 | 108 | 0 | 0 | 0 | 0 | 0 | 0 | 0 | 0 | 0 | 0 | 0 | 0 | 0 | 0 | 0 | 0 | 0 | 0 | 0 | 0 | 0 | 0 | 0.004 | 0 | 0 | 1 | 0 | 0
102 | 33304960 | 33356424 | 31259879 | 1 | 1 | 1 | 2 | 91.14.02-001 | ФСЭМ-2001, 91.14.02-001, приказ Минстроя России №1039/пр от 30.12.2016г. | Автомобили бортовые, грузоподъемность до 5 т | 1368 | 1011 | маш.-ч | маш.-ч | 1 | 0 | 1372534845 | 0.015 | 0 | 65.71 | 11.6 | 0 | 0 | 65.71 | 11.6 | 0 | 1 | 1 | 1 | 1 | 0 | 1 | 1 | 0 | 0 | 0.01 | )*1,2)*1,25 | 0 | 2 | 33356432 | 1 | 0 | 109 | 0 | 0 | 0 | 0 | 0 | 0 | 0 | 0 | 0 | 0 | 0 | 0 | 0 | 0 | 0 | 0 | 0 | 0 | 0 | 0 | 0 | 0 | 0.006 | 65.71 | 65.71 | 1 | 0.99 | 0.18
102 | 33304960 | 33356424 | 31180727 | 1 | 1 | 1 | 3 | 01.7.15.03-0041 | ФССЦ-2001, 01.7.15.03-0041, приказ Минстроя России №1039/пр от 30.12.2016г. | Болты с гайками и шайбами строительные | 1348 | 1009 | т | т | 1000 | 0 | -437906794 | 0.0004 | 9040.01 | 0 | 0 | 0 | 9040.01 | 0 | 0 | 0 | 1 | 1 | 1 | 1 | 0 | 1 | 0 | 0 | 0 | 0.0004 |  | 0 | 2 | 33356433 | 1 | 0 | 110 | 0 | 0 | 0 | 0 | 0 | 0 | 0 | 0 | 0 | 0 | 0 | 0 | 0 | 0 | 0 | 0 | 0 | 0 | 0 | 0 | 0 | 0 | 0.00016 | 9040.01 | 9040.01 | 1 | 3.62 | 0
102 | 33304960 | 33356424 | 31181610 | 1 | 1 | 1 | 3 | 01.7.19.04-0031 | ФССЦ-2001, 01.7.19.04-0031, приказ Минстроя России №1039/пр от 30.12.2016г. | Прокладки резиновые (пластина техническая прессованная) | 1346 | 1009 | кг | кг | 1 | 0 | -731615568 | 1.1 | 23.09 | 0 | 0 | 0 | 23.09 | 0 | 0 | 0 | 1 | 1 | 1 | 1 | 0 | 1 | 0 | 0 | 0 | 1.1 |  | 0 | 2 | 33356434 | 1 | 0 | 111 | 0 | 0 | 0 | 0 | 0 | 0 | 0 | 0 | 0 | 0 | 0 | 0 | 0 | 0 | 0 | 0 | 0 | 0 | 0 | 0 | 0 | 0 | 0.44 | 23.09 | 23.09 | 1 | 25.4 | 0
105 | 33304975 | 33356437 | 31172063 | 1 | 1 | 1 | 1 | 1-100-33 |  | Рабочий среднего разряда 3.3 | 1191 | 1013 | чел.-ч. | чел.-ч. | 1 | 0 | -719309759 | 2.8704 | 0 | 0 | 0 | 8.86 | 0 | 0 | 0 | 8.86 | 1 | 1 | 1 | 1 | 0 | 1 | 1 | 0 | 0 | 2.08 | )*1,2)*1,15 | 1 | 2 | 33356445 | 1 | 0 | 113 | 0 | 0 | 0 | 0 | 0 | 0 | 0 | 0 | 0 | 0 | 0 | 0 | 0 | 0 | 0 | 0 | 0 | 0 | 0 | 0 | 0 | 0 | 2.8704 | 8.86 | 8.86 | 1 | 25.43 | 0
105 | 33304975 | 33356437 | 31172011 | 1 | 1 | 1 | 1 | 4-100-00 |  | Затраты труда машинистов | 1191 | 1013 | чел.-ч. | чел.-ч. | 1 | 0 | -1417349443 | 0.02 | 0 | 0 | 0 | 0 | 0 | 0 | 0 | 0 | 1 | 1 | 1 | 1 | 0 | 1 | 0 | 0 | 0 | 0.02 |  | 2 | 2 | 33356446 | 1 | 2048 | 114 | 0 | 0 | 0 | 0 | 0 | 0 | 0 | 0 | 0 | 0 | 0 | 0 | 0 | 0 | 0 | 0 | 0 | 0 | 0 | 0 | 0 | 0 | 0.02 | 0 | 0 | 1 | 0 | 0
105 | 33304975 | 33356437 | 31258491 | 1 | 1 | 1 | 2 | 91.05.05-014 | ФСЭМ-2001, 91.05.05-014, приказ Минстроя России №1039/пр от 30.12.2016г. | Краны на автомобильном ходу, грузоподъемность 10 т | 1368 | 1011 | маш.-ч | маш.-ч | 1 | 0 | -1718674368 | 0.015 | 0 | 111.99 | 13.5 | 0 | 0 | 111.99 | 13.5 | 0 | 1 | 1 | 1 | 1 | 0 | 1 | 1 | 0 | 0 | 0.01 | )*1,2)*1,25 | 0 | 2 | 33356447 | 1 | 0 | 115 | 0 | 0 | 0 | 0 | 0 | 0 | 0 | 0 | 0 | 0 | 0 | 0 | 0 | 0 | 0 | 0 | 0 | 0 | 0 | 0 | 0 | 0 | 0.015 | 111.99 | 111.99 | 1 | 1.68 | 0.21
105 | 33304975 | 33356437 | 31258691 | 1 | 1 | 1 | 2 | 91.06.03-047 | ФСЭМ-2001, 91.06.03-047, приказ Минстроя России №1039/пр от 30.12.2016г. | Лебедки ручные и рычажные тяговым усилием 31,39 кН (3,2 т) | 1368 | 1011 | маш.-ч | маш.-ч | 1 | 0 | 1373224040 | 0.72 | 0 | 3.12 | 0 | 0 | 0 | 3.12 | 0 | 0 | 1 | 1 | 1 | 1 | 0 | 1 | 1 | 0 | 0 | 0.48 | )*1,2)*1,25 | 0 | 2 | 33356448 | 1 | 0 | 116 | 0 | 0 | 0 | 0 | 0 | 0 | 0 | 0 | 0 | 0 | 0 | 0 | 0 | 0 | 0 | 0 | 0 | 0 | 0 | 0 | 0 | 0 | 0.72 | 3.12 | 3.12 | 1 | 2.25 | 0
105 | 33304975 | 33356437 | 31259879 | 1 | 1 | 1 | 2 | 91.14.02-001 | ФСЭМ-2001, 91.14.02-001, приказ Минстроя России №1039/пр от 30.12.2016г. | Автомобили бортовые, грузоподъемность до 5 т | 1368 | 1011 | маш.-ч | маш.-ч | 1 | 0 | 1372534845 | 0.015 | 0 | 65.71 | 11.6 | 0 | 0 | 65.71 | 11.6 | 0 | 1 | 1 | 1 | 1 | 0 | 1 | 1 | 0 | 0 | 0.01 | )*1,2)*1,25 | 0 | 2 | 33356449 | 1 | 0 | 117 | 0 | 0 | 0 | 0 | 0 | 0 | 0 | 0 | 0 | 0 | 0 | 0 | 0 | 0 | 0 | 0 | 0 | 0 | 0 | 0 | 0 | 0 | 0.015 | 65.71 | 65.71 | 1 | 0.99 | 0.18
105 | 33304975 | 33356437 | 31180727 | 1 | 1 | 1 | 3 | 01.7.15.03-0041 | ФССЦ-2001, 01.7.15.03-0041, приказ Минстроя России №1039/пр от 30.12.2016г. | Болты с гайками и шайбами строительные | 1348 | 1009 | т | т | 1000 | 0 | -437906794 | 0.0005 | 9040.01 | 0 | 0 | 0 | 9040.01 | 0 | 0 | 0 | 1 | 1 | 1 | 1 | 0 | 1 | 0 | 0 | 0 | 0.0005 |  | 0 | 2 | 33356450 | 1 | 0 | 118 | 0 | 0 | 0 | 0 | 0 | 0 | 0 | 0 | 0 | 0 | 0 | 0 | 0 | 0 | 0 | 0 | 0 | 0 | 0 | 0 | 0 | 0 | 0.0005 | 9040.01 | 9040.01 | 1 | 4.52 | 0
105 | 33304975 | 33356437 | 31181610 | 1 | 1 | 1 | 3 | 01.7.19.04-0031 | ФССЦ-2001, 01.7.19.04-0031, приказ Минстроя России №1039/пр от 30.12.2016г. | Прокладки резиновые (пластина техническая прессованная) | 1346 | 1009 | кг | кг | 1 | 0 | -731615568 | 0.471 | 23.09 | 0 | 0 | 0 | 23.09 | 0 | 0 | 0 | 1 | 1 | 1 | 1 | 0 | 1 | 0 | 0 | 0 | 0.471 |  | 0 | 2 | 33356451 | 1 | 0 | 119 | 0 | 0 | 0 | 0 | 0 | 0 | 0 | 0 | 0 | 0 | 0 | 0 | 0 | 0 | 0 | 0 | 0 | 0 | 0 | 0 | 0 | 0 | 0.471 | 23.09 | 23.09 | 1 | 10.88 | 0
106 | 33304960 | 33356437 | 31172063 | 1 | 1 | 1 | 1 | 1-100-33 |  | Рабочий среднего разряда 3.3 | 1191 | 1013 | чел.-ч. | чел.-ч. | 1 | 0 | -719309759 | 2.8704 | 0 | 0 | 0 | 8.86 | 0 | 0 | 0 | 8.86 | 1 | 1 | 1 | 1 | 0 | 1 | 1 | 0 | 0 | 2.08 | )*1,2)*1,15 | 1 | 2 | 33356445 | 1 | 0 | 121 | 0 | 0 | 0 | 0 | 0 | 0 | 0 | 0 | 0 | 0 | 0 | 0 | 0 | 0 | 0 | 0 | 0 | 0 | 0 | 0 | 0 | 0 | 2.8704 | 8.86 | 8.86 | 1 | 25.43 | 0
106 | 33304960 | 33356437 | 31172011 | 1 | 1 | 1 | 1 | 4-100-00 |  | Затраты труда машинистов | 1191 | 1013 | чел.-ч. | чел.-ч. | 1 | 0 | -1417349443 | 0.02 | 0 | 0 | 0 | 0 | 0 | 0 | 0 | 0 | 1 | 1 | 1 | 1 | 0 | 1 | 0 | 0 | 0 | 0.02 |  | 2 | 2 | 33356446 | 1 | 2048 | 122 | 0 | 0 | 0 | 0 | 0 | 0 | 0 | 0 | 0 | 0 | 0 | 0 | 0 | 0 | 0 | 0 | 0 | 0 | 0 | 0 | 0 | 0 | 0.02 | 0 | 0 | 1 | 0 | 0
106 | 33304960 | 33356437 | 31258491 | 1 | 1 | 1 | 2 | 91.05.05-014 | ФСЭМ-2001, 91.05.05-014, приказ Минстроя России №1039/пр от 30.12.2016г. | Краны на автомобильном ходу, грузоподъемность 10 т | 1368 | 1011 | маш.-ч | маш.-ч | 1 | 0 | -1718674368 | 0.015 | 0 | 111.99 | 13.5 | 0 | 0 | 111.99 | 13.5 | 0 | 1 | 1 | 1 | 1 | 0 | 1 | 1 | 0 | 0 | 0.01 | )*1,2)*1,25 | 0 | 2 | 33356447 | 1 | 0 | 123 | 0 | 0 | 0 | 0 | 0 | 0 | 0 | 0 | 0 | 0 | 0 | 0 | 0 | 0 | 0 | 0 | 0 | 0 | 0 | 0 | 0 | 0 | 0.015 | 111.99 | 111.99 | 1 | 1.68 | 0.21
106 | 33304960 | 33356437 | 31258691 | 1 | 1 | 1 | 2 | 91.06.03-047 | ФСЭМ-2001, 91.06.03-047, приказ Минстроя России №1039/пр от 30.12.2016г. | Лебедки ручные и рычажные тяговым усилием 31,39 кН (3,2 т) | 1368 | 1011 | маш.-ч | маш.-ч | 1 | 0 | 1373224040 | 0.72 | 0 | 3.12 | 0 | 0 | 0 | 3.12 | 0 | 0 | 1 | 1 | 1 | 1 | 0 | 1 | 1 | 0 | 0 | 0.48 | )*1,2)*1,25 | 0 | 2 | 33356448 | 1 | 0 | 124 | 0 | 0 | 0 | 0 | 0 | 0 | 0 | 0 | 0 | 0 | 0 | 0 | 0 | 0 | 0 | 0 | 0 | 0 | 0 | 0 | 0 | 0 | 0.72 | 3.12 | 3.12 | 1 | 2.25 | 0
106 | 33304960 | 33356437 | 31259879 | 1 | 1 | 1 | 2 | 91.14.02-001 | ФСЭМ-2001, 91.14.02-001, приказ Минстроя России №1039/пр от 30.12.2016г. | Автомобили бортовые, грузоподъемность до 5 т | 1368 | 1011 | маш.-ч | маш.-ч | 1 | 0 | 1372534845 | 0.015 | 0 | 65.71 | 11.6 | 0 | 0 | 65.71 | 11.6 | 0 | 1 | 1 | 1 | 1 | 0 | 1 | 1 | 0 | 0 | 0.01 | )*1,2)*1,25 | 0 | 2 | 33356449 | 1 | 0 | 125 | 0 | 0 | 0 | 0 | 0 | 0 | 0 | 0 | 0 | 0 | 0 | 0 | 0 | 0 | 0 | 0 | 0 | 0 | 0 | 0 | 0 | 0 | 0.015 | 65.71 | 65.71 | 1 | 0.99 | 0.18
106 | 33304960 | 33356437 | 31180727 | 1 | 1 | 1 | 3 | 01.7.15.03-0041 | ФССЦ-2001, 01.7.15.03-0041, приказ Минстроя России №1039/пр от 30.12.2016г. | Болты с гайками и шайбами строительные | 1348 | 1009 | т | т | 1000 | 0 | -437906794 | 0.0005 | 9040.01 | 0 | 0 | 0 | 9040.01 | 0 | 0 | 0 | 1 | 1 | 1 | 1 | 0 | 1 | 0 | 0 | 0 | 0.0005 |  | 0 | 2 | 33356450 | 1 | 0 | 126 | 0 | 0 | 0 | 0 | 0 | 0 | 0 | 0 | 0 | 0 | 0 | 0 | 0 | 0 | 0 | 0 | 0 | 0 | 0 | 0 | 0 | 0 | 0.0005 | 9040.01 | 9040.01 | 1 | 4.52 | 0
106 | 33304960 | 33356437 | 31181610 | 1 | 1 | 1 | 3 | 01.7.19.04-0031 | ФССЦ-2001, 01.7.19.04-0031, приказ Минстроя России №1039/пр от 30.12.2016г. | Прокладки резиновые (пластина техническая прессованная) | 1346 | 1009 | кг | кг | 1 | 0 | -731615568 | 0.471 | 23.09 | 0 | 0 | 0 | 23.09 | 0 | 0 | 0 | 1 | 1 | 1 | 1 | 0 | 1 | 0 | 0 | 0 | 0.471 |  | 0 | 2 | 33356451 | 1 | 0 | 127 | 0 | 0 | 0 | 0 | 0 | 0 | 0 | 0 | 0 | 0 | 0 | 0 | 0 | 0 | 0 | 0 | 0 | 0 | 0 | 0 | 0 | 0 | 0.471 | 23.09 | 23.09 | 1 | 10.88 | 0
109 | 33304975 | 33356454 | 31172069 | 1 | 1 | 1 | 1 | 1-100-36 |  | Рабочий среднего разряда 3.6 | 1191 | 1013 | чел.-ч. | чел.-ч. | 1 | 0 | -1027537862 | 8.3076 | 0 | 0 | 0 | 9.18 | 0 | 0 | 0 | 9.18 | 1 | 1 | 1 | 1 | 0 | 1 | 1 | 0 | 0 | 6.02 | )*1,2)*1,15 | 1 | 2 | 33356462 | 1 | 0 | 129 | 0 | 0 | 0 | 0 | 0 | 0 | 0 | 0 | 0 | 0 | 0 | 0 | 0 | 0 | 0 | 0 | 0 | 0 | 0 | 0 | 0 | 0 | 1.0966 | 9.18 | 9.18 | 1 | 76.26 | 0
109 | 33304975 | 33356454 | 31172011 | 1 | 1 | 1 | 1 | 4-100-00 |  | Затраты труда машинистов | 1191 | 1013 | чел.-ч. | чел.-ч. | 1 | 0 | -1417349443 | 0.04 | 0 | 0 | 0 | 0 | 0 | 0 | 0 | 0 | 1 | 1 | 1 | 1 | 0 | 1 | 0 | 0 | 0 | 0.04 |  | 2 | 2 | 33356463 | 1 | 2048 | 130 | 0 | 0 | 0 | 0 | 0 | 0 | 0 | 0 | 0 | 0 | 0 | 0 | 0 | 0 | 0 | 0 | 0 | 0 | 0 | 0 | 0 | 0 | 0.00528 | 0 | 0 | 1 | 0 | 0
109 | 33304975 | 33356454 | 31259879 | 1 | 1 | 1 | 2 | 91.14.02-001 | ФСЭМ-2001, 91.14.02-001, приказ Минстроя России №1039/пр от 30.12.2016г. | Автомобили бортовые, грузоподъемность до 5 т | 1368 | 1011 | маш.-ч | маш.-ч | 1 | 0 | 1372534845 | 0.06 | 0 | 65.71 | 11.6 | 0 | 0 | 65.71 | 11.6 | 0 | 1 | 1 | 1 | 1 | 0 | 1 | 1 | 0 | 0 | 0.04 | )*1,2)*1,25 | 0 | 2 | 33356464 | 1 | 0 | 131 | 0 | 0 | 0 | 0 | 0 | 0 | 0 | 0 | 0 | 0 | 0 | 0 | 0 | 0 | 0 | 0 | 0 | 0 | 0 | 0 | 0 | 0 | 0.00792 | 65.71 | 65.71 | 1 | 3.95 | 0.69
109 | 33304975 | 33356454 | 31260100 | 1 | 1 | 1 | 2 | 91.17.04-233 | ФСЭМ-2001, 91.17.04-233, приказ Минстроя России №1039/пр от 30.12.2016г. | Установки для сварки ручной дуговой (постоянного тока) | 1368 | 1011 | маш.-ч | маш.-ч | 1 | 0 | -353815937 | 1.395 | 0 | 8.1 | 0 | 0 | 0 | 8.1 | 0 | 0 | 1 | 1 | 1 | 1 | 0 | 1 | 1 | 0 | 0 | 0.93 | )*1,2)*1,25 | 0 | 2 | 33356465 | 1 | 0 | 132 | 0 | 0 | 0 | 0 | 0 | 0 | 0 | 0 | 0 | 0 | 0 | 0 | 0 | 0 | 0 | 0 | 0 | 0 | 0 | 0 | 0 | 0 | 0.18414 | 8.1 | 8.1 | 1 | 11.3 | 0
109 | 33304975 | 33356454 | 31179550 | 1 | 1 | 1 | 3 | 01.7.11.07-0045 | ФССЦ-2001, 01.7.11.07-0045, приказ Минстроя России №1039/пр от 30.12.2016г. | Электроды диаметром 5 мм Э42А | 1348 | 1009 | т | т | 1000 | 0 | -1068056325 | 0.0008 | 10362 | 0 | 0 | 0 | 10362 | 0 | 0 | 0 | 1 | 1 | 1 | 1 | 0 | 1 | 0 | 0 | 0 | 0.0008 |  | 0 | 2 | 33356466 | 1 | 0 | 133 | 0 | 0 | 0 | 0 | 0 | 0 | 0 | 0 | 0 | 0 | 0 | 0 | 0 | 0 | 0 | 0 | 0 | 0 | 0 | 0 | 0 | 0 | 0.0001056 | 10362 | 10362 | 1 | 8.29 | 0
109 | 33304975 | 33356454 | 31180727 | 1 | 1 | 1 | 3 | 01.7.15.03-0041 | ФССЦ-2001, 01.7.15.03-0041, приказ Минстроя России №1039/пр от 30.12.2016г. | Болты с гайками и шайбами строительные | 1348 | 1009 | т | т | 1000 | 0 | -437906794 | 0.0007 | 9040.01 | 0 | 0 | 0 | 9040.01 | 0 | 0 | 0 | 1 | 1 | 1 | 1 | 0 | 1 | 0 | 0 | 0 | 0.0007 |  | 0 | 2 | 33356467 | 1 | 0 | 134 | 0 | 0 | 0 | 0 | 0 | 0 | 0 | 0 | 0 | 0 | 0 | 0 | 0 | 0 | 0 | 0 | 0 | 0 | 0 | 0 | 0 | 0 | 9.24e-05 | 9040.01 | 9040.01 | 1 | 6.33 | 0
109 | 33304975 | 33356454 | 31223743 | 1 | 1 | 1 | 3 | 18.5.08.18-0071 | ФССЦ-2001, 18.5.08.18-0071, приказ Минстроя России №1039/пр от 30.12.2016г. | Кронштейны и подставки под оборудование из сортовой стали | 1346 | 1009 | кг | кг | 1 | 0 | -418489366 | 100 | 8.52 | 0 | 0 | 0 | 8.52 | 0 | 0 | 0 | 1 | 1 | 1 | 1 | 0 | 1 | 0 | 0 | 0 | 100 |  | 0 | 2 | 33356469 | 1 | 0 | 136 | 0 | 0 | 0 | 0 | 0 | 0 | 0 | 0 | 0 | 0 | 0 | 0 | 0 | 0 | 0 | 0 | 0 | 0 | 0 | 0 | 0 | 0 | 13.2 | 8.52 | 8.52 | 1 | 852 | 0
110 | 33304960 | 33356454 | 31172069 | 1 | 1 | 1 | 1 | 1-100-36 |  | Рабочий среднего разряда 3.6 | 1191 | 1013 | чел.-ч. | чел.-ч. | 1 | 0 | -1027537862 | 8.3076 | 0 | 0 | 0 | 9.18 | 0 | 0 | 0 | 9.18 | 1 | 1 | 1 | 1 | 0 | 1 | 1 | 0 | 0 | 6.02 | )*1,2)*1,15 | 1 | 2 | 33356462 | 1 | 0 | 137 | 0 | 0 | 0 | 0 | 0 | 0 | 0 | 0 | 0 | 0 | 0 | 0 | 0 | 0 | 0 | 0 | 0 | 0 | 0 | 0 | 0 | 0 | 1.0966 | 9.18 | 9.18 | 1 | 76.26 | 0
110 | 33304960 | 33356454 | 31172011 | 1 | 1 | 1 | 1 | 4-100-00 |  | Затраты труда машинистов | 1191 | 1013 | чел.-ч. | чел.-ч. | 1 | 0 | -1417349443 | 0.04 | 0 | 0 | 0 | 0 | 0 | 0 | 0 | 0 | 1 | 1 | 1 | 1 | 0 | 1 | 0 | 0 | 0 | 0.04 |  | 2 | 2 | 33356463 | 1 | 2048 | 138 | 0 | 0 | 0 | 0 | 0 | 0 | 0 | 0 | 0 | 0 | 0 | 0 | 0 | 0 | 0 | 0 | 0 | 0 | 0 | 0 | 0 | 0 | 0.00528 | 0 | 0 | 1 | 0 | 0
110 | 33304960 | 33356454 | 31259879 | 1 | 1 | 1 | 2 | 91.14.02-001 | ФСЭМ-2001, 91.14.02-001, приказ Минстроя России №1039/пр от 30.12.2016г. | Автомобили бортовые, грузоподъемность до 5 т | 1368 | 1011 | маш.-ч | маш.-ч | 1 | 0 | 1372534845 | 0.06 | 0 | 65.71 | 11.6 | 0 | 0 | 65.71 | 11.6 | 0 | 1 | 1 | 1 | 1 | 0 | 1 | 1 | 0 | 0 | 0.04 | )*1,2)*1,25 | 0 | 2 | 33356464 | 1 | 0 | 139 | 0 | 0 | 0 | 0 | 0 | 0 | 0 | 0 | 0 | 0 | 0 | 0 | 0 | 0 | 0 | 0 | 0 | 0 | 0 | 0 | 0 | 0 | 0.00792 | 65.71 | 65.71 | 1 | 3.95 | 0.69
110 | 33304960 | 33356454 | 31260100 | 1 | 1 | 1 | 2 | 91.17.04-233 | ФСЭМ-2001, 91.17.04-233, приказ Минстроя России №1039/пр от 30.12.2016г. | Установки для сварки ручной дуговой (постоянного тока) | 1368 | 1011 | маш.-ч | маш.-ч | 1 | 0 | -353815937 | 1.395 | 0 | 8.1 | 0 | 0 | 0 | 8.1 | 0 | 0 | 1 | 1 | 1 | 1 | 0 | 1 | 1 | 0 | 0 | 0.93 | )*1,2)*1,25 | 0 | 2 | 33356465 | 1 | 0 | 140 | 0 | 0 | 0 | 0 | 0 | 0 | 0 | 0 | 0 | 0 | 0 | 0 | 0 | 0 | 0 | 0 | 0 | 0 | 0 | 0 | 0 | 0 | 0.18414 | 8.1 | 8.1 | 1 | 11.3 | 0
110 | 33304960 | 33356454 | 31179550 | 1 | 1 | 1 | 3 | 01.7.11.07-0045 | ФССЦ-2001, 01.7.11.07-0045, приказ Минстроя России №1039/пр от 30.12.2016г. | Электроды диаметром 5 мм Э42А | 1348 | 1009 | т | т | 1000 | 0 | -1068056325 | 0.0008 | 10362 | 0 | 0 | 0 | 10362 | 0 | 0 | 0 | 1 | 1 | 1 | 1 | 0 | 1 | 0 | 0 | 0 | 0.0008 |  | 0 | 2 | 33356466 | 1 | 0 | 141 | 0 | 0 | 0 | 0 | 0 | 0 | 0 | 0 | 0 | 0 | 0 | 0 | 0 | 0 | 0 | 0 | 0 | 0 | 0 | 0 | 0 | 0 | 0.0001056 | 10362 | 10362 | 1 | 8.29 | 0
110 | 33304960 | 33356454 | 31180727 | 1 | 1 | 1 | 3 | 01.7.15.03-0041 | ФССЦ-2001, 01.7.15.03-0041, приказ Минстроя России №1039/пр от 30.12.2016г. | Болты с гайками и шайбами строительные | 1348 | 1009 | т | т | 1000 | 0 | -437906794 | 0.0007 | 9040.01 | 0 | 0 | 0 | 9040.01 | 0 | 0 | 0 | 1 | 1 | 1 | 1 | 0 | 1 | 0 | 0 | 0 | 0.0007 |  | 0 | 2 | 33356467 | 1 | 0 | 142 | 0 | 0 | 0 | 0 | 0 | 0 | 0 | 0 | 0 | 0 | 0 | 0 | 0 | 0 | 0 | 0 | 0 | 0 | 0 | 0 | 0 | 0 | 9.24e-05 | 9040.01 | 9040.01 | 1 | 6.33 | 0
110 | 33304960 | 33356454 | 31223743 | 1 | 1 | 1 | 3 | 18.5.08.18-0071 | ФССЦ-2001, 18.5.08.18-0071, приказ Минстроя России №1039/пр от 30.12.2016г. | Кронштейны и подставки под оборудование из сортовой стали | 1346 | 1009 | кг | кг | 1 | 0 | -418489366 | 100 | 8.52 | 0 | 0 | 0 | 8.52 | 0 | 0 | 0 | 1 | 1 | 1 | 1 | 0 | 1 | 0 | 0 | 0 | 100 |  | 0 | 2 | 33356469 | 1 | 0 | 144 | 0 | 0 | 0 | 0 | 0 | 0 | 0 | 0 | 0 | 0 | 0 | 0 | 0 | 0 | 0 | 0 | 0 | 0 | 0 | 0 | 0 | 0 | 13.2 | 8.52 | 8.52 | 1 | 852 | 0
150 | 33304975 | 33356674 | 31172076 | 1 | 1 | 1 | 1 | 1-100-40 |  | Рабочий среднего разряда 4 | 1191 | 1013 | чел.-ч. | чел.-ч. | 1 | 0 | 1069510174 | 16.2426 | 0 | 0 | 0 | 9.62 | 0 | 0 | 0 | 9.62 | 1 | 1 | 1 | 1 | 0 | 1 | 1 | 0 | 0 | 11.77 | )*1,2)*1,15 | 1 | 2 | 33356690 | 1 | 0 | 145 | 0 | 0 | 0 | 0 | 0 | 0 | 0 | 0 | 0 | 0 | 0 | 0 | 0 | 0 | 0 | 0 | 0 | 0 | 0 | 0 | 0 | 0 | 16.2426 | 9.62 | 9.62 | 1 | 156.26 | 0
150 | 33304975 | 33356674 | 31172011 | 1 | 1 | 1 | 1 | 4-100-00 |  | Затраты труда машинистов | 1191 | 1013 | чел.-ч. | чел.-ч. | 1 | 0 | -1417349443 | 0.91 | 0 | 0 | 0 | 0 | 0 | 0 | 0 | 0 | 1 | 1 | 1 | 1 | 0 | 1 | 0 | 0 | 0 | 0.91 |  | 2 | 2 | 33356691 | 1 | 2048 | 146 | 0 | 0 | 0 | 0 | 0 | 0 | 0 | 0 | 0 | 0 | 0 | 0 | 0 | 0 | 0 | 0 | 0 | 0 | 0 | 0 | 0 | 0 | 0.91 | 0 | 0 | 1 | 0 | 0
150 | 33304975 | 33356674 | 31258491 | 1 | 1 | 1 | 2 | 91.05.05-014 | ФСЭМ-2001, 91.05.05-014, приказ Минстроя России №1039/пр от 30.12.2016г. | Краны на автомобильном ходу, грузоподъемность 10 т | 1368 | 1011 | маш.-ч | маш.-ч | 1 | 0 | -1718674368 | 0.54 | 0 | 111.99 | 13.5 | 0 | 0 | 111.99 | 13.5 | 0 | 1 | 1 | 1 | 1 | 0 | 1 | 1 | 0 | 0 | 0.36 | )*1,2)*1,25 | 0 | 2 | 33356692 | 1 | 0 | 147 | 0 | 0 | 0 | 0 | 0 | 0 | 0 | 0 | 0 | 0 | 0 | 0 | 0 | 0 | 0 | 0 | 0 | 0 | 0 | 0 | 0 | 0 | 0.54 | 111.99 | 111.99 | 1 | 60.48 | 7.29
150 | 33304975 | 33356674 | 31258691 | 1 | 1 | 1 | 2 | 91.06.03-047 | ФСЭМ-2001, 91.06.03-047, приказ Минстроя России №1039/пр от 30.12.2016г. | Лебедки ручные и рычажные тяговым усилием 31,39 кН (3,2 т) | 1368 | 1011 | маш.-ч | маш.-ч | 1 | 0 | 1373224040 | 5.325 | 0 | 3.12 | 0 | 0 | 0 | 3.12 | 0 | 0 | 1 | 1 | 1 | 1 | 0 | 1 | 1 | 0 | 0 | 3.55 | )*1,2)*1,25 | 0 | 2 | 33356693 | 1 | 0 | 148 | 0 | 0 | 0 | 0 | 0 | 0 | 0 | 0 | 0 | 0 | 0 | 0 | 0 | 0 | 0 | 0 | 0 | 0 | 0 | 0 | 0 | 0 | 5.325 | 3.12 | 3.12 | 1 | 16.62 | 0
150 | 33304975 | 33356674 | 31259879 | 1 | 1 | 1 | 2 | 91.14.02-001 | ФСЭМ-2001, 91.14.02-001, приказ Минстроя России №1039/пр от 30.12.2016г. | Автомобили бортовые, грузоподъемность до 5 т | 1368 | 1011 | маш.-ч | маш.-ч | 1 | 0 | 1372534845 | 0.825 | 0 | 65.71 | 11.6 | 0 | 0 | 65.71 | 11.6 | 0 | 1 | 1 | 1 | 1 | 0 | 1 | 1 | 0 | 0 | 0.55 | )*1,2)*1,25 | 0 | 2 | 33356694 | 1 | 0 | 149 | 0 | 0 | 0 | 0 | 0 | 0 | 0 | 0 | 0 | 0 | 0 | 0 | 0 | 0 | 0 | 0 | 0 | 0 | 0 | 0 | 0 | 0 | 0.825 | 65.71 | 65.71 | 1 | 54.21 | 9.57
150 | 33304975 | 33356674 | 31180727 | 1 | 1 | 1 | 3 | 01.7.15.03-0041 | ФССЦ-2001, 01.7.15.03-0041, приказ Минстроя России №1039/пр от 30.12.2016г. | Болты с гайками и шайбами строительные | 1348 | 1009 | т | т | 1000 | 0 | -437906794 | 0.00024 | 9040.01 | 0 | 0 | 0 | 9040.01 | 0 | 0 | 0 | 1 | 1 | 1 | 1 | 0 | 1 | 0 | 0 | 0 | 0.00024 |  | 0 | 2 | 33356696 | 1 | 0 | 151 | 0 | 0 | 0 | 0 | 0 | 0 | 0 | 0 | 0 | 0 | 0 | 0 | 0 | 0 | 0 | 0 | 0 | 0 | 0 | 0 | 0 | 0 | 0.00024 | 9040.01 | 9040.01 | 1 | 2.17 | 0
150 | 33304975 | 33356674 | 31181610 | 1 | 1 | 1 | 3 | 01.7.19.04-0031 | ФССЦ-2001, 01.7.19.04-0031, приказ Минстроя России №1039/пр от 30.12.2016г. | Прокладки резиновые (пластина техническая прессованная) | 1346 | 1009 | кг | кг | 1 | 0 | -731615568 | 0.882 | 23.09 | 0 | 0 | 0 | 23.09 | 0 | 0 | 0 | 1 | 1 | 1 | 1 | 0 | 1 | 0 | 0 | 0 | 0.882 |  | 0 | 2 | 33356697 | 1 | 0 | 152 | 0 | 0 | 0 | 0 | 0 | 0 | 0 | 0 | 0 | 0 | 0 | 0 | 0 | 0 | 0 | 0 | 0 | 0 | 0 | 0 | 0 | 0 | 0.882 | 23.09 | 23.09 | 1 | 20.37 | 0
151 | 33304960 | 33356674 | 31172076 | 1 | 1 | 1 | 1 | 1-100-40 |  | Рабочий среднего разряда 4 | 1191 | 1013 | чел.-ч. | чел.-ч. | 1 | 0 | 1069510174 | 16.2426 | 0 | 0 | 0 | 9.62 | 0 | 0 | 0 | 9.62 | 1 | 1 | 1 | 1 | 0 | 1 | 1 | 0 | 0 | 11.77 | )*1,2)*1,15 | 1 | 2 | 33356690 | 1 | 0 | 153 | 0 | 0 | 0 | 0 | 0 | 0 | 0 | 0 | 0 | 0 | 0 | 0 | 0 | 0 | 0 | 0 | 0 | 0 | 0 | 0 | 0 | 0 | 16.2426 | 9.62 | 9.62 | 1 | 156.26 | 0
151 | 33304960 | 33356674 | 31172011 | 1 | 1 | 1 | 1 | 4-100-00 |  | Затраты труда машинистов | 1191 | 1013 | чел.-ч. | чел.-ч. | 1 | 0 | -1417349443 | 0.91 | 0 | 0 | 0 | 0 | 0 | 0 | 0 | 0 | 1 | 1 | 1 | 1 | 0 | 1 | 0 | 0 | 0 | 0.91 |  | 2 | 2 | 33356691 | 1 | 2048 | 154 | 0 | 0 | 0 | 0 | 0 | 0 | 0 | 0 | 0 | 0 | 0 | 0 | 0 | 0 | 0 | 0 | 0 | 0 | 0 | 0 | 0 | 0 | 0.91 | 0 | 0 | 1 | 0 | 0
151 | 33304960 | 33356674 | 31258491 | 1 | 1 | 1 | 2 | 91.05.05-014 | ФСЭМ-2001, 91.05.05-014, приказ Минстроя России №1039/пр от 30.12.2016г. | Краны на автомобильном ходу, грузоподъемность 10 т | 1368 | 1011 | маш.-ч | маш.-ч | 1 | 0 | -1718674368 | 0.54 | 0 | 111.99 | 13.5 | 0 | 0 | 111.99 | 13.5 | 0 | 1 | 1 | 1 | 1 | 0 | 1 | 1 | 0 | 0 | 0.36 | )*1,2)*1,25 | 0 | 2 | 33356692 | 1 | 0 | 155 | 0 | 0 | 0 | 0 | 0 | 0 | 0 | 0 | 0 | 0 | 0 | 0 | 0 | 0 | 0 | 0 | 0 | 0 | 0 | 0 | 0 | 0 | 0.54 | 111.99 | 111.99 | 1 | 60.48 | 7.29
151 | 33304960 | 33356674 | 31258691 | 1 | 1 | 1 | 2 | 91.06.03-047 | ФСЭМ-2001, 91.06.03-047, приказ Минстроя России №1039/пр от 30.12.2016г. | Лебедки ручные и рычажные тяговым усилием 31,39 кН (3,2 т) | 1368 | 1011 | маш.-ч | маш.-ч | 1 | 0 | 1373224040 | 5.325 | 0 | 3.12 | 0 | 0 | 0 | 3.12 | 0 | 0 | 1 | 1 | 1 | 1 | 0 | 1 | 1 | 0 | 0 | 3.55 | )*1,2)*1,25 | 0 | 2 | 33356693 | 1 | 0 | 156 | 0 | 0 | 0 | 0 | 0 | 0 | 0 | 0 | 0 | 0 | 0 | 0 | 0 | 0 | 0 | 0 | 0 | 0 | 0 | 0 | 0 | 0 | 5.325 | 3.12 | 3.12 | 1 | 16.62 | 0
151 | 33304960 | 33356674 | 31259879 | 1 | 1 | 1 | 2 | 91.14.02-001 | ФСЭМ-2001, 91.14.02-001, приказ Минстроя России №1039/пр от 30.12.2016г. | Автомобили бортовые, грузоподъемность до 5 т | 1368 | 1011 | маш.-ч | маш.-ч | 1 | 0 | 1372534845 | 0.825 | 0 | 65.71 | 11.6 | 0 | 0 | 65.71 | 11.6 | 0 | 1 | 1 | 1 | 1 | 0 | 1 | 1 | 0 | 0 | 0.55 | )*1,2)*1,25 | 0 | 2 | 33356694 | 1 | 0 | 157 | 0 | 0 | 0 | 0 | 0 | 0 | 0 | 0 | 0 | 0 | 0 | 0 | 0 | 0 | 0 | 0 | 0 | 0 | 0 | 0 | 0 | 0 | 0.825 | 65.71 | 65.71 | 1 | 54.21 | 9.57
151 | 33304960 | 33356674 | 31180727 | 1 | 1 | 1 | 3 | 01.7.15.03-0041 | ФССЦ-2001, 01.7.15.03-0041, приказ Минстроя России №1039/пр от 30.12.2016г. | Болты с гайками и шайбами строительные | 1348 | 1009 | т | т | 1000 | 0 | -437906794 | 0.00024 | 9040.01 | 0 | 0 | 0 | 9040.01 | 0 | 0 | 0 | 1 | 1 | 1 | 1 | 0 | 1 | 0 | 0 | 0 | 0.00024 |  | 0 | 2 | 33356696 | 1 | 0 | 159 | 0 | 0 | 0 | 0 | 0 | 0 | 0 | 0 | 0 | 0 | 0 | 0 | 0 | 0 | 0 | 0 | 0 | 0 | 0 | 0 | 0 | 0 | 0.00024 | 9040.01 | 9040.01 | 1 | 2.17 | 0
151 | 33304960 | 33356674 | 31181610 | 1 | 1 | 1 | 3 | 01.7.19.04-0031 | ФССЦ-2001, 01.7.19.04-0031, приказ Минстроя России №1039/пр от 30.12.2016г. | Прокладки резиновые (пластина техническая прессованная) | 1346 | 1009 | кг | кг | 1 | 0 | -731615568 | 0.882 | 23.09 | 0 | 0 | 0 | 23.09 | 0 | 0 | 0 | 1 | 1 | 1 | 1 | 0 | 1 | 0 | 0 | 0 | 0.882 |  | 0 | 2 | 33356697 | 1 | 0 | 160 | 0 | 0 | 0 | 0 | 0 | 0 | 0 | 0 | 0 | 0 | 0 | 0 | 0 | 0 | 0 | 0 | 0 | 0 | 0 | 0 | 0 | 0 | 0.882 | 23.09 | 23.09 | 1 | 20.37 | 0
156 | 33304975 | 33356726 | 31172063 | 1 | 1 | 1 | 1 | 1-100-33 |  | Рабочий среднего разряда 3.3 | 1191 | 1013 | чел.-ч. | чел.-ч. | 1 | 0 | -719309759 | 5.1612 | 0 | 0 | 0 | 8.86 | 0 | 0 | 0 | 8.86 | 1 | 1 | 1 | 1 | 0 | 1 | 1 | 0 | 0 | 3.74 | )*1,2)*1,15 | 1 | 2 | 33356734 | 1 | 0 | 161 | 0 | 0 | 0 | 0 | 0 | 0 | 0 | 0 | 0 | 0 | 0 | 0 | 0 | 0 | 0 | 0 | 0 | 0 | 0 | 0 | 0 | 0 | 5.1612 | 8.86 | 8.86 | 1 | 45.73 | 0
156 | 33304975 | 33356726 | 31172011 | 1 | 1 | 1 | 1 | 4-100-00 |  | Затраты труда машинистов | 1191 | 1013 | чел.-ч. | чел.-ч. | 1 | 0 | -1417349443 | 0.05 | 0 | 0 | 0 | 0 | 0 | 0 | 0 | 0 | 1 | 1 | 1 | 1 | 0 | 1 | 0 | 0 | 0 | 0.05 |  | 2 | 2 | 33356735 | 1 | 2048 | 162 | 0 | 0 | 0 | 0 | 0 | 0 | 0 | 0 | 0 | 0 | 0 | 0 | 0 | 0 | 0 | 0 | 0 | 0 | 0 | 0 | 0 | 0 | 0.05 | 0 | 0 | 1 | 0 | 0
156 | 33304975 | 33356726 | 31258491 | 1 | 1 | 1 | 2 | 91.05.05-014 | ФСЭМ-2001, 91.05.05-014, приказ Минстроя России №1039/пр от 30.12.2016г. | Краны на автомобильном ходу, грузоподъемность 10 т | 1368 | 1011 | маш.-ч | маш.-ч | 1 | 0 | -1718674368 | 0.03 | 0 | 111.99 | 13.5 | 0 | 0 | 111.99 | 13.5 | 0 | 1 | 1 | 1 | 1 | 0 | 1 | 1 | 0 | 0 | 0.02 | )*1,2)*1,25 | 0 | 2 | 33356736 | 1 | 0 | 163 | 0 | 0 | 0 | 0 | 0 | 0 | 0 | 0 | 0 | 0 | 0 | 0 | 0 | 0 | 0 | 0 | 0 | 0 | 0 | 0 | 0 | 0 | 0.03 | 111.99 | 111.99 | 1 | 3.36 | 0.41
156 | 33304975 | 33356726 | 31258691 | 1 | 1 | 1 | 2 | 91.06.03-047 | ФСЭМ-2001, 91.06.03-047, приказ Минстроя России №1039/пр от 30.12.2016г. | Лебедки ручные и рычажные тяговым усилием 31,39 кН (3,2 т) | 1368 | 1011 | маш.-ч | маш.-ч | 1 | 0 | 1373224040 | 1.29 | 0 | 3.12 | 0 | 0 | 0 | 3.12 | 0 | 0 | 1 | 1 | 1 | 1 | 0 | 1 | 1 | 0 | 0 | 0.86 | )*1,2)*1,25 | 0 | 2 | 33356737 | 1 | 0 | 164 | 0 | 0 | 0 | 0 | 0 | 0 | 0 | 0 | 0 | 0 | 0 | 0 | 0 | 0 | 0 | 0 | 0 | 0 | 0 | 0 | 0 | 0 | 1.29 | 3.12 | 3.12 | 1 | 4.02 | 0
156 | 33304975 | 33356726 | 31259879 | 1 | 1 | 1 | 2 | 91.14.02-001 | ФСЭМ-2001, 91.14.02-001, приказ Минстроя России №1039/пр от 30.12.2016г. | Автомобили бортовые, грузоподъемность до 5 т | 1368 | 1011 | маш.-ч | маш.-ч | 1 | 0 | 1372534845 | 0.045 | 0 | 65.71 | 11.6 | 0 | 0 | 65.71 | 11.6 | 0 | 1 | 1 | 1 | 1 | 0 | 1 | 1 | 0 | 0 | 0.03 | )*1,2)*1,25 | 0 | 2 | 33356738 | 1 | 0 | 165 | 0 | 0 | 0 | 0 | 0 | 0 | 0 | 0 | 0 | 0 | 0 | 0 | 0 | 0 | 0 | 0 | 0 | 0 | 0 | 0 | 0 | 0 | 0.045 | 65.71 | 65.71 | 1 | 2.96 | 0.53
156 | 33304975 | 33356726 | 31180727 | 1 | 1 | 1 | 3 | 01.7.15.03-0041 | ФССЦ-2001, 01.7.15.03-0041, приказ Минстроя России №1039/пр от 30.12.2016г. | Болты с гайками и шайбами строительные | 1348 | 1009 | т | т | 1000 | 0 | -437906794 | 0.0017 | 9040.01 | 0 | 0 | 0 | 9040.01 | 0 | 0 | 0 | 1 | 1 | 1 | 1 | 0 | 1 | 0 | 0 | 0 | 0.0017 |  | 0 | 2 | 33356739 | 1 | 0 | 166 | 0 | 0 | 0 | 0 | 0 | 0 | 0 | 0 | 0 | 0 | 0 | 0 | 0 | 0 | 0 | 0 | 0 | 0 | 0 | 0 | 0 | 0 | 0.0017 | 9040.01 | 9040.01 | 1 | 15.37 | 0
156 | 33304975 | 33356726 | 31181610 | 1 | 1 | 1 | 3 | 01.7.19.04-0031 | ФССЦ-2001, 01.7.19.04-0031, приказ Минстроя России №1039/пр от 30.12.2016г. | Прокладки резиновые (пластина техническая прессованная) | 1346 | 1009 | кг | кг | 1 | 0 | -731615568 | 2.24 | 23.09 | 0 | 0 | 0 | 23.09 | 0 | 0 | 0 | 1 | 1 | 1 | 1 | 0 | 1 | 0 | 0 | 0 | 2.24 |  | 0 | 2 | 33356740 | 1 | 0 | 167 | 0 | 0 | 0 | 0 | 0 | 0 | 0 | 0 | 0 | 0 | 0 | 0 | 0 | 0 | 0 | 0 | 0 | 0 | 0 | 0 | 0 | 0 | 2.24 | 23.09 | 23.09 | 1 | 51.72 | 0
157 | 33304960 | 33356726 | 31172063 | 1 | 1 | 1 | 1 | 1-100-33 |  | Рабочий среднего разряда 3.3 | 1191 | 1013 | чел.-ч. | чел.-ч. | 1 | 0 | -719309759 | 5.1612 | 0 | 0 | 0 | 8.86 | 0 | 0 | 0 | 8.86 | 1 | 1 | 1 | 1 | 0 | 1 | 1 | 0 | 0 | 3.74 | )*1,2)*1,15 | 1 | 2 | 33356734 | 1 | 0 | 169 | 0 | 0 | 0 | 0 | 0 | 0 | 0 | 0 | 0 | 0 | 0 | 0 | 0 | 0 | 0 | 0 | 0 | 0 | 0 | 0 | 0 | 0 | 5.1612 | 8.86 | 8.86 | 1 | 45.73 | 0
157 | 33304960 | 33356726 | 31172011 | 1 | 1 | 1 | 1 | 4-100-00 |  | Затраты труда машинистов | 1191 | 1013 | чел.-ч. | чел.-ч. | 1 | 0 | -1417349443 | 0.05 | 0 | 0 | 0 | 0 | 0 | 0 | 0 | 0 | 1 | 1 | 1 | 1 | 0 | 1 | 0 | 0 | 0 | 0.05 |  | 2 | 2 | 33356735 | 1 | 2048 | 170 | 0 | 0 | 0 | 0 | 0 | 0 | 0 | 0 | 0 | 0 | 0 | 0 | 0 | 0 | 0 | 0 | 0 | 0 | 0 | 0 | 0 | 0 | 0.05 | 0 | 0 | 1 | 0 | 0
157 | 33304960 | 33356726 | 31258491 | 1 | 1 | 1 | 2 | 91.05.05-014 | ФСЭМ-2001, 91.05.05-014, приказ Минстроя России №1039/пр от 30.12.2016г. | Краны на автомобильном ходу, грузоподъемность 10 т | 1368 | 1011 | маш.-ч | маш.-ч | 1 | 0 | -1718674368 | 0.03 | 0 | 111.99 | 13.5 | 0 | 0 | 111.99 | 13.5 | 0 | 1 | 1 | 1 | 1 | 0 | 1 | 1 | 0 | 0 | 0.02 | )*1,2)*1,25 | 0 | 2 | 33356736 | 1 | 0 | 171 | 0 | 0 | 0 | 0 | 0 | 0 | 0 | 0 | 0 | 0 | 0 | 0 | 0 | 0 | 0 | 0 | 0 | 0 | 0 | 0 | 0 | 0 | 0.03 | 111.99 | 111.99 | 1 | 3.36 | 0.41
157 | 33304960 | 33356726 | 31258691 | 1 | 1 | 1 | 2 | 91.06.03-047 | ФСЭМ-2001, 91.06.03-047, приказ Минстроя России №1039/пр от 30.12.2016г. | Лебедки ручные и рычажные тяговым усилием 31,39 кН (3,2 т) | 1368 | 1011 | маш.-ч | маш.-ч | 1 | 0 | 1373224040 | 1.29 | 0 | 3.12 | 0 | 0 | 0 | 3.12 | 0 | 0 | 1 | 1 | 1 | 1 | 0 | 1 | 1 | 0 | 0 | 0.86 | )*1,2)*1,25 | 0 | 2 | 33356737 | 1 | 0 | 172 | 0 | 0 | 0 | 0 | 0 | 0 | 0 | 0 | 0 | 0 | 0 | 0 | 0 | 0 | 0 | 0 | 0 | 0 | 0 | 0 | 0 | 0 | 1.29 | 3.12 | 3.12 | 1 | 4.02 | 0
157 | 33304960 | 33356726 | 31259879 | 1 | 1 | 1 | 2 | 91.14.02-001 | ФСЭМ-2001, 91.14.02-001, приказ Минстроя России №1039/пр от 30.12.2016г. | Автомобили бортовые, грузоподъемность до 5 т | 1368 | 1011 | маш.-ч | маш.-ч | 1 | 0 | 1372534845 | 0.045 | 0 | 65.71 | 11.6 | 0 | 0 | 65.71 | 11.6 | 0 | 1 | 1 | 1 | 1 | 0 | 1 | 1 | 0 | 0 | 0.03 | )*1,2)*1,25 | 0 | 2 | 33356738 | 1 | 0 | 173 | 0 | 0 | 0 | 0 | 0 | 0 | 0 | 0 | 0 | 0 | 0 | 0 | 0 | 0 | 0 | 0 | 0 | 0 | 0 | 0 | 0 | 0 | 0.045 | 65.71 | 65.71 | 1 | 2.96 | 0.53
157 | 33304960 | 33356726 | 31180727 | 1 | 1 | 1 | 3 | 01.7.15.03-0041 | ФССЦ-2001, 01.7.15.03-0041, приказ Минстроя России №1039/пр от 30.12.2016г. | Болты с гайками и шайбами строительные | 1348 | 1009 | т | т | 1000 | 0 | -437906794 | 0.0017 | 9040.01 | 0 | 0 | 0 | 9040.01 | 0 | 0 | 0 | 1 | 1 | 1 | 1 | 0 | 1 | 0 | 0 | 0 | 0.0017 |  | 0 | 2 | 33356739 | 1 | 0 | 174 | 0 | 0 | 0 | 0 | 0 | 0 | 0 | 0 | 0 | 0 | 0 | 0 | 0 | 0 | 0 | 0 | 0 | 0 | 0 | 0 | 0 | 0 | 0.0017 | 9040.01 | 9040.01 | 1 | 15.37 | 0
157 | 33304960 | 33356726 | 31181610 | 1 | 1 | 1 | 3 | 01.7.19.04-0031 | ФССЦ-2001, 01.7.19.04-0031, приказ Минстроя России №1039/пр от 30.12.2016г. | Прокладки резиновые (пластина техническая прессованная) | 1346 | 1009 | кг | кг | 1 | 0 | -731615568 | 2.24 | 23.09 | 0 | 0 | 0 | 23.09 | 0 | 0 | 0 | 1 | 1 | 1 | 1 | 0 | 1 | 0 | 0 | 0 | 2.24 |  | 0 | 2 | 33356740 | 1 | 0 | 175 | 0 | 0 | 0 | 0 | 0 | 0 | 0 | 0 | 0 | 0 | 0 | 0 | 0 | 0 | 0 | 0 | 0 | 0 | 0 | 0 | 0 | 0 | 2.24 | 23.09 | 23.09 | 1 | 51.72 | 0
160 | 33304975 | 33356742 | 31172057 | 1 | 1 | 1 | 1 | 1-100-30 |  | Рабочий среднего разряда 3 | 1191 | 1013 | чел.-ч. | чел.-ч. | 1 | 0 | -400197608 | 92.2116 | 0 | 0 | 0 | 8.53 | 0 | 0 | 0 | 8.53 | 1 | 1 | 1 | 1 | 0 | 1 | 1 | 0 | 0 | 66.82 | )*1,2)*1,15 | 1 | 2 | 33356753 | 1 | 0 | 177 | 0 | 0 | 0 | 0 | 0 | 0 | 0 | 0 | 0 | 0 | 0 | 0 | 0 | 0 | 0 | 0 | 0 | 0 | 0 | 0 | 0 | 0 | 9.2212 | 8.53 | 8.53 | 1 | 786.56 | 0
160 | 33304975 | 33356742 | 31172011 | 1 | 1 | 1 | 1 | 4-100-00 |  | Затраты труда машинистов | 1191 | 1013 | чел.-ч. | чел.-ч. | 1 | 0 | -1417349443 | 0.16 | 0 | 0 | 0 | 0 | 0 | 0 | 0 | 0 | 1 | 1 | 1 | 1 | 0 | 1 | 0 | 0 | 0 | 0.16 |  | 2 | 2 | 33356754 | 1 | 2048 | 178 | 0 | 0 | 0 | 0 | 0 | 0 | 0 | 0 | 0 | 0 | 0 | 0 | 0 | 0 | 0 | 0 | 0 | 0 | 0 | 0 | 0 | 0 | 0.016 | 0 | 0 | 1 | 0 | 0
160 | 33304975 | 33356742 | 31258491 | 1 | 1 | 1 | 2 | 91.05.05-014 | ФСЭМ-2001, 91.05.05-014, приказ Минстроя России №1039/пр от 30.12.2016г. | Краны на автомобильном ходу, грузоподъемность 10 т | 1368 | 1011 | маш.-ч | маш.-ч | 1 | 0 | -1718674368 | 0.105 | 0 | 111.99 | 13.5 | 0 | 0 | 111.99 | 13.5 | 0 | 1 | 1 | 1 | 1 | 0 | 1 | 1 | 0 | 0 | 0.07 | )*1,2)*1,25 | 0 | 2 | 33356755 | 1 | 0 | 179 | 0 | 0 | 0 | 0 | 0 | 0 | 0 | 0 | 0 | 0 | 0 | 0 | 0 | 0 | 0 | 0 | 0 | 0 | 0 | 0 | 0 | 0 | 0.0105 | 111.99 | 111.99 | 1 | 11.76 | 1.43
160 | 33304975 | 33356742 | 31258646 | 1 | 1 | 1 | 2 | 91.06.03-055 | ФСЭМ-2001, 91.06.03-055, приказ Минстроя России №1039/пр от 30.12.2016г. | Лебедки электрические тяговым усилием 19,62 кН (2 т) | 1368 | 1011 | маш.-ч | маш.-ч | 1 | 0 | -1985289705 | 4.17 | 0 | 6.66 | 0 | 0 | 0 | 6.66 | 0 | 0 | 1 | 1 | 1 | 1 | 0 | 1 | 1 | 0 | 0 | 2.78 | )*1,2)*1,25 | 0 | 2 | 33356756 | 1 | 0 | 180 | 0 | 0 | 0 | 0 | 0 | 0 | 0 | 0 | 0 | 0 | 0 | 0 | 0 | 0 | 0 | 0 | 0 | 0 | 0 | 0 | 0 | 0 | 0.417 | 6.66 | 6.66 | 1 | 27.77 | 0
160 | 33304975 | 33356742 | 31259879 | 1 | 1 | 1 | 2 | 91.14.02-001 | ФСЭМ-2001, 91.14.02-001, приказ Минстроя России №1039/пр от 30.12.2016г. | Автомобили бортовые, грузоподъемность до 5 т | 1368 | 1011 | маш.-ч | маш.-ч | 1 | 0 | 1372534845 | 0.135 | 0 | 65.71 | 11.6 | 0 | 0 | 65.71 | 11.6 | 0 | 1 | 1 | 1 | 1 | 0 | 1 | 1 | 0 | 0 | 0.09 | )*1,2)*1,25 | 0 | 2 | 33356757 | 1 | 0 | 181 | 0 | 0 | 0 | 0 | 0 | 0 | 0 | 0 | 0 | 0 | 0 | 0 | 0 | 0 | 0 | 0 | 0 | 0 | 0 | 0 | 0 | 0 | 0.0135 | 65.71 | 65.71 | 1 | 8.87 | 1.56
160 | 33304975 | 33356742 | 31178765 | 1 | 1 | 1 | 3 | 01.7.07.29-0101 | ФССЦ-2001, 01.7.07.29-0101, приказ Минстроя России №1039/пр от 30.12.2016г. | Очес льняной | 1346 | 1009 | кг | кг | 1 | 0 | -490687590 | 1e-05 | 37.29 | 0 | 0 | 0 | 37.29 | 0 | 0 | 0 | 1 | 1 | 1 | 1 | 0 | 1 | 0 | 0 | 0 | 1e-05 |  | 0 | 2 | 33356758 | 1 | 0 | 182 | 0 | 0 | 0 | 0 | 0 | 0 | 0 | 0 | 0 | 0 | 0 | 0 | 0 | 0 | 0 | 0 | 0 | 0 | 0 | 0 | 0 | 0 | 1e-06 | 37.29 | 37.29 | 1 | 0 | 0
160 | 33304975 | 33356742 | 31180727 | 1 | 1 | 1 | 3 | 01.7.15.03-0041 | ФССЦ-2001, 01.7.15.03-0041, приказ Минстроя России №1039/пр от 30.12.2016г. | Болты с гайками и шайбами строительные | 1348 | 1009 | т | т | 1000 | 0 | -437906794 | 0.0065 | 9040.01 | 0 | 0 | 0 | 9040.01 | 0 | 0 | 0 | 1 | 1 | 1 | 1 | 0 | 1 | 0 | 0 | 0 | 0.0065 |  | 0 | 2 | 33356759 | 1 | 0 | 183 | 0 | 0 | 0 | 0 | 0 | 0 | 0 | 0 | 0 | 0 | 0 | 0 | 0 | 0 | 0 | 0 | 0 | 0 | 0 | 0 | 0 | 0 | 0.00065 | 9040.01 | 9040.01 | 1 | 58.76 | 0
160 | 33304975 | 33356742 | 31181610 | 1 | 1 | 1 | 3 | 01.7.19.04-0031 | ФССЦ-2001, 01.7.19.04-0031, приказ Минстроя России №1039/пр от 30.12.2016г. | Прокладки резиновые (пластина техническая прессованная) | 1346 | 1009 | кг | кг | 1 | 0 | -731615568 | 11.5 | 23.09 | 0 | 0 | 0 | 23.09 | 0 | 0 | 0 | 1 | 1 | 1 | 1 | 0 | 1 | 0 | 0 | 0 | 11.5 |  | 0 | 2 | 33356760 | 1 | 0 | 184 | 0 | 0 | 0 | 0 | 0 | 0 | 0 | 0 | 0 | 0 | 0 | 0 | 0 | 0 | 0 | 0 | 0 | 0 | 0 | 0 | 0 | 0 | 1.15 | 23.09 | 23.09 | 1 | 265.54 | 0
160 | 33304975 | 33356742 | 31214523 | 1 | 1 | 1 | 3 | 14.4.02.04-0141 | ФССЦ-2001, 14.4.02.04-0141, приказ Минстроя России №1039/пр от 30.12.2016г. | Краски масляные земляные марки МА-0115 мумия, сурик железный | 1348 | 1009 | т | т | 1000 | 0 | 570223526 | 1e-05 | 15119 | 0 | 0 | 0 | 15119 | 0 | 0 | 0 | 1 | 1 | 1 | 1 | 0 | 1 | 0 | 0 | 0 | 1e-05 |  | 0 | 2 | 33356761 | 1 | 0 | 185 | 0 | 0 | 0 | 0 | 0 | 0 | 0 | 0 | 0 | 0 | 0 | 0 | 0 | 0 | 0 | 0 | 0 | 0 | 0 | 0 | 0 | 0 | 1e-06 | 15119 | 15119 | 1 | 0.15 | 0
160 | 33304975 | 33356742 | 31215254 | 1 | 1 | 1 | 3 | 14.5.05.02-0001 | ФССЦ-2001, 14.5.05.02-0001, приказ Минстроя России №1039/пр от 30.12.2016г. | Олифа натуральная | 1346 | 1009 | кг | кг | 1 | 0 | -608190322 | 0.01 | 32.6 | 0 | 0 | 0 | 32.6 | 0 | 0 | 0 | 1 | 1 | 1 | 1 | 0 | 1 | 0 | 0 | 0 | 0.01 |  | 0 | 2 | 33356762 | 1 | 0 | 186 | 0 | 0 | 0 | 0 | 0 | 0 | 0 | 0 | 0 | 0 | 0 | 0 | 0 | 0 | 0 | 0 | 0 | 0 | 0 | 0 | 0 | 0 | 0.001 | 32.6 | 32.6 | 1 | 0.33 | 0
161 | 33304960 | 33356742 | 31172057 | 1 | 1 | 1 | 1 | 1-100-30 |  | Рабочий среднего разряда 3 | 1191 | 1013 | чел.-ч. | чел.-ч. | 1 | 0 | -400197608 | 92.2116 | 0 | 0 | 0 | 8.53 | 0 | 0 | 0 | 8.53 | 1 | 1 | 1 | 1 | 0 | 1 | 1 | 0 | 0 | 66.82 | )*1,2)*1,15 | 1 | 2 | 33356753 | 1 | 0 | 188 | 0 | 0 | 0 | 0 | 0 | 0 | 0 | 0 | 0 | 0 | 0 | 0 | 0 | 0 | 0 | 0 | 0 | 0 | 0 | 0 | 0 | 0 | 9.2212 | 8.53 | 8.53 | 1 | 786.56 | 0
161 | 33304960 | 33356742 | 31172011 | 1 | 1 | 1 | 1 | 4-100-00 |  | Затраты труда машинистов | 1191 | 1013 | чел.-ч. | чел.-ч. | 1 | 0 | -1417349443 | 0.16 | 0 | 0 | 0 | 0 | 0 | 0 | 0 | 0 | 1 | 1 | 1 | 1 | 0 | 1 | 0 | 0 | 0 | 0.16 |  | 2 | 2 | 33356754 | 1 | 2048 | 189 | 0 | 0 | 0 | 0 | 0 | 0 | 0 | 0 | 0 | 0 | 0 | 0 | 0 | 0 | 0 | 0 | 0 | 0 | 0 | 0 | 0 | 0 | 0.016 | 0 | 0 | 1 | 0 | 0
161 | 33304960 | 33356742 | 31258491 | 1 | 1 | 1 | 2 | 91.05.05-014 | ФСЭМ-2001, 91.05.05-014, приказ Минстроя России №1039/пр от 30.12.2016г. | Краны на автомобильном ходу, грузоподъемность 10 т | 1368 | 1011 | маш.-ч | маш.-ч | 1 | 0 | -1718674368 | 0.105 | 0 | 111.99 | 13.5 | 0 | 0 | 111.99 | 13.5 | 0 | 1 | 1 | 1 | 1 | 0 | 1 | 1 | 0 | 0 | 0.07 | )*1,2)*1,25 | 0 | 2 | 33356755 | 1 | 0 | 190 | 0 | 0 | 0 | 0 | 0 | 0 | 0 | 0 | 0 | 0 | 0 | 0 | 0 | 0 | 0 | 0 | 0 | 0 | 0 | 0 | 0 | 0 | 0.0105 | 111.99 | 111.99 | 1 | 11.76 | 1.43
161 | 33304960 | 33356742 | 31258646 | 1 | 1 | 1 | 2 | 91.06.03-055 | ФСЭМ-2001, 91.06.03-055, приказ Минстроя России №1039/пр от 30.12.2016г. | Лебедки электрические тяговым усилием 19,62 кН (2 т) | 1368 | 1011 | маш.-ч | маш.-ч | 1 | 0 | -1985289705 | 4.17 | 0 | 6.66 | 0 | 0 | 0 | 6.66 | 0 | 0 | 1 | 1 | 1 | 1 | 0 | 1 | 1 | 0 | 0 | 2.78 | )*1,2)*1,25 | 0 | 2 | 33356756 | 1 | 0 | 191 | 0 | 0 | 0 | 0 | 0 | 0 | 0 | 0 | 0 | 0 | 0 | 0 | 0 | 0 | 0 | 0 | 0 | 0 | 0 | 0 | 0 | 0 | 0.417 | 6.66 | 6.66 | 1 | 27.77 | 0
161 | 33304960 | 33356742 | 31259879 | 1 | 1 | 1 | 2 | 91.14.02-001 | ФСЭМ-2001, 91.14.02-001, приказ Минстроя России №1039/пр от 30.12.2016г. | Автомобили бортовые, грузоподъемность до 5 т | 1368 | 1011 | маш.-ч | маш.-ч | 1 | 0 | 1372534845 | 0.135 | 0 | 65.71 | 11.6 | 0 | 0 | 65.71 | 11.6 | 0 | 1 | 1 | 1 | 1 | 0 | 1 | 1 | 0 | 0 | 0.09 | )*1,2)*1,25 | 0 | 2 | 33356757 | 1 | 0 | 192 | 0 | 0 | 0 | 0 | 0 | 0 | 0 | 0 | 0 | 0 | 0 | 0 | 0 | 0 | 0 | 0 | 0 | 0 | 0 | 0 | 0 | 0 | 0.0135 | 65.71 | 65.71 | 1 | 8.87 | 1.56
161 | 33304960 | 33356742 | 31178765 | 1 | 1 | 1 | 3 | 01.7.07.29-0101 | ФССЦ-2001, 01.7.07.29-0101, приказ Минстроя России №1039/пр от 30.12.2016г. | Очес льняной | 1346 | 1009 | кг | кг | 1 | 0 | -490687590 | 1e-05 | 37.29 | 0 | 0 | 0 | 37.29 | 0 | 0 | 0 | 1 | 1 | 1 | 1 | 0 | 1 | 0 | 0 | 0 | 1e-05 |  | 0 | 2 | 33356758 | 1 | 0 | 193 | 0 | 0 | 0 | 0 | 0 | 0 | 0 | 0 | 0 | 0 | 0 | 0 | 0 | 0 | 0 | 0 | 0 | 0 | 0 | 0 | 0 | 0 | 1e-06 | 37.29 | 37.29 | 1 | 0 | 0
161 | 33304960 | 33356742 | 31180727 | 1 | 1 | 1 | 3 | 01.7.15.03-0041 | ФССЦ-2001, 01.7.15.03-0041, приказ Минстроя России №1039/пр от 30.12.2016г. | Болты с гайками и шайбами строительные | 1348 | 1009 | т | т | 1000 | 0 | -437906794 | 0.0065 | 9040.01 | 0 | 0 | 0 | 9040.01 | 0 | 0 | 0 | 1 | 1 | 1 | 1 | 0 | 1 | 0 | 0 | 0 | 0.0065 |  | 0 | 2 | 33356759 | 1 | 0 | 194 | 0 | 0 | 0 | 0 | 0 | 0 | 0 | 0 | 0 | 0 | 0 | 0 | 0 | 0 | 0 | 0 | 0 | 0 | 0 | 0 | 0 | 0 | 0.00065 | 9040.01 | 9040.01 | 1 | 58.76 | 0
161 | 33304960 | 33356742 | 31181610 | 1 | 1 | 1 | 3 | 01.7.19.04-0031 | ФССЦ-2001, 01.7.19.04-0031, приказ Минстроя России №1039/пр от 30.12.2016г. | Прокладки резиновые (пластина техническая прессованная) | 1346 | 1009 | кг | кг | 1 | 0 | -731615568 | 11.5 | 23.09 | 0 | 0 | 0 | 23.09 | 0 | 0 | 0 | 1 | 1 | 1 | 1 | 0 | 1 | 0 | 0 | 0 | 11.5 |  | 0 | 2 | 33356760 | 1 | 0 | 195 | 0 | 0 | 0 | 0 | 0 | 0 | 0 | 0 | 0 | 0 | 0 | 0 | 0 | 0 | 0 | 0 | 0 | 0 | 0 | 0 | 0 | 0 | 1.15 | 23.09 | 23.09 | 1 | 265.54 | 0
161 | 33304960 | 33356742 | 31214523 | 1 | 1 | 1 | 3 | 14.4.02.04-0141 | ФССЦ-2001, 14.4.02.04-0141, приказ Минстроя России №1039/пр от 30.12.2016г. | Краски масляные земляные марки МА-0115 мумия, сурик железный | 1348 | 1009 | т | т | 1000 | 0 | 570223526 | 1e-05 | 15119 | 0 | 0 | 0 | 15119 | 0 | 0 | 0 | 1 | 1 | 1 | 1 | 0 | 1 | 0 | 0 | 0 | 1e-05 |  | 0 | 2 | 33356761 | 1 | 0 | 196 | 0 | 0 | 0 | 0 | 0 | 0 | 0 | 0 | 0 | 0 | 0 | 0 | 0 | 0 | 0 | 0 | 0 | 0 | 0 | 0 | 0 | 0 | 1e-06 | 15119 | 15119 | 1 | 0.15 | 0
161 | 33304960 | 33356742 | 31215254 | 1 | 1 | 1 | 3 | 14.5.05.02-0001 | ФССЦ-2001, 14.5.05.02-0001, приказ Минстроя России №1039/пр от 30.12.2016г. | Олифа натуральная | 1346 | 1009 | кг | кг | 1 | 0 | -608190322 | 0.01 | 32.6 | 0 | 0 | 0 | 32.6 | 0 | 0 | 0 | 1 | 1 | 1 | 1 | 0 | 1 | 0 | 0 | 0 | 0.01 |  | 0 | 2 | 33356762 | 1 | 0 | 197 | 0 | 0 | 0 | 0 | 0 | 0 | 0 | 0 | 0 | 0 | 0 | 0 | 0 | 0 | 0 | 0 | 0 | 0 | 0 | 0 | 0 | 0 | 0.001 | 32.6 | 32.6 | 1 | 0.33 | 0
164 | 33304975 | 33356764 | 31172061 | 1 | 1 | 1 | 1 | 1-100-32 |  | Рабочий среднего разряда 3.2 | 1191 | 1013 | чел.-ч. | чел.-ч. | 1 | 0 | -784637506 | 7.935 | 0 | 0 | 0 | 8.74 | 0 | 0 | 0 | 8.74 | 1 | 1 | 1 | 1 | 0 | 1 | 1 | 0 | 0 | 5.75 | )*1,2)*1,15 | 1 | 2 | 33356765 | 1 | 0 | 199 | 0 | 0 | 0 | 0 | 0 | 0 | 0 | 0 | 0 | 0 | 0 | 0 | 0 | 0 | 0 | 0 | 0 | 0 | 0 | 0 | 0 | 0 | 12.696 | 8.74 | 8.74 | 1 | 69.36 | 0
164 | 33304975 | 33356764 | 31172011 | 1 | 1 | 1 | 1 | 4-100-00 |  | Затраты труда машинистов | 1191 | 1013 | чел.-ч. | чел.-ч. | 1 | 0 | -1417349443 | 0.01 | 0 | 0 | 0 | 0 | 0 | 0 | 0 | 0 | 1 | 1 | 1 | 1 | 0 | 1 | 0 | 0 | 0 | 0.01 |  | 2 | 2 | 33356766 | 1 | 2048 | 200 | 0 | 0 | 0 | 0 | 0 | 0 | 0 | 0 | 0 | 0 | 0 | 0 | 0 | 0 | 0 | 0 | 0 | 0 | 0 | 0 | 0 | 0 | 0.016 | 0 | 0 | 1 | 0 | 0
164 | 33304975 | 33356764 | 31259879 | 1 | 1 | 1 | 2 | 91.14.02-001 | ФСЭМ-2001, 91.14.02-001, приказ Минстроя России №1039/пр от 30.12.2016г. | Автомобили бортовые, грузоподъемность до 5 т | 1368 | 1011 | маш.-ч | маш.-ч | 1 | 0 | 1372534845 | 0.015 | 0 | 65.71 | 11.6 | 0 | 0 | 65.71 | 11.6 | 0 | 1 | 1 | 1 | 1 | 0 | 1 | 1 | 0 | 0 | 0.01 | )*1,2)*1,25 | 0 | 2 | 33356767 | 1 | 0 | 201 | 0 | 0 | 0 | 0 | 0 | 0 | 0 | 0 | 0 | 0 | 0 | 0 | 0 | 0 | 0 | 0 | 0 | 0 | 0 | 0 | 0 | 0 | 0.024 | 65.71 | 65.71 | 1 | 0.99 | 0.18
164 | 33304975 | 33356764 | 31180727 | 1 | 1 | 1 | 3 | 01.7.15.03-0041 | ФССЦ-2001, 01.7.15.03-0041, приказ Минстроя России №1039/пр от 30.12.2016г. | Болты с гайками и шайбами строительные | 1348 | 1009 | т | т | 1000 | 0 | -437906794 | 0.0002 | 9040.01 | 0 | 0 | 0 | 9040.01 | 0 | 0 | 0 | 1 | 1 | 1 | 1 | 0 | 1 | 0 | 0 | 0 | 0.0002 |  | 0 | 2 | 33356768 | 1 | 0 | 202 | 0 | 0 | 0 | 0 | 0 | 0 | 0 | 0 | 0 | 0 | 0 | 0 | 0 | 0 | 0 | 0 | 0 | 0 | 0 | 0 | 0 | 0 | 0.00032 | 9040.01 | 9040.01 | 1 | 1.81 | 0
164 | 33304975 | 33356764 | 31181610 | 1 | 1 | 1 | 3 | 01.7.19.04-0031 | ФССЦ-2001, 01.7.19.04-0031, приказ Минстроя России №1039/пр от 30.12.2016г. | Прокладки резиновые (пластина техническая прессованная) | 1346 | 1009 | кг | кг | 1 | 0 | -731615568 | 0.08 | 23.09 | 0 | 0 | 0 | 23.09 | 0 | 0 | 0 | 1 | 1 | 1 | 1 | 0 | 1 | 0 | 0 | 0 | 0.08 |  | 0 | 2 | 33356769 | 1 | 0 | 203 | 0 | 0 | 0 | 0 | 0 | 0 | 0 | 0 | 0 | 0 | 0 | 0 | 0 | 0 | 0 | 0 | 0 | 0 | 0 | 0 | 0 | 0 | 0.128 | 23.09 | 23.09 | 1 | 1.85 | 0
165 | 33304960 | 33356764 | 31172061 | 1 | 1 | 1 | 1 | 1-100-32 |  | Рабочий среднего разряда 3.2 | 1191 | 1013 | чел.-ч. | чел.-ч. | 1 | 0 | -784637506 | 7.935 | 0 | 0 | 0 | 8.74 | 0 | 0 | 0 | 8.74 | 1 | 1 | 1 | 1 | 0 | 1 | 1 | 0 | 0 | 5.75 | )*1,2)*1,15 | 1 | 2 | 33356765 | 1 | 0 | 205 | 0 | 0 | 0 | 0 | 0 | 0 | 0 | 0 | 0 | 0 | 0 | 0 | 0 | 0 | 0 | 0 | 0 | 0 | 0 | 0 | 0 | 0 | 12.696 | 8.74 | 8.74 | 1 | 69.36 | 0
165 | 33304960 | 33356764 | 31172011 | 1 | 1 | 1 | 1 | 4-100-00 |  | Затраты труда машинистов | 1191 | 1013 | чел.-ч. | чел.-ч. | 1 | 0 | -1417349443 | 0.01 | 0 | 0 | 0 | 0 | 0 | 0 | 0 | 0 | 1 | 1 | 1 | 1 | 0 | 1 | 0 | 0 | 0 | 0.01 |  | 2 | 2 | 33356766 | 1 | 2048 | 206 | 0 | 0 | 0 | 0 | 0 | 0 | 0 | 0 | 0 | 0 | 0 | 0 | 0 | 0 | 0 | 0 | 0 | 0 | 0 | 0 | 0 | 0 | 0.016 | 0 | 0 | 1 | 0 | 0
165 | 33304960 | 33356764 | 31259879 | 1 | 1 | 1 | 2 | 91.14.02-001 | ФСЭМ-2001, 91.14.02-001, приказ Минстроя России №1039/пр от 30.12.2016г. | Автомобили бортовые, грузоподъемность до 5 т | 1368 | 1011 | маш.-ч | маш.-ч | 1 | 0 | 1372534845 | 0.015 | 0 | 65.71 | 11.6 | 0 | 0 | 65.71 | 11.6 | 0 | 1 | 1 | 1 | 1 | 0 | 1 | 1 | 0 | 0 | 0.01 | )*1,2)*1,25 | 0 | 2 | 33356767 | 1 | 0 | 207 | 0 | 0 | 0 | 0 | 0 | 0 | 0 | 0 | 0 | 0 | 0 | 0 | 0 | 0 | 0 | 0 | 0 | 0 | 0 | 0 | 0 | 0 | 0.024 | 65.71 | 65.71 | 1 | 0.99 | 0.18
165 | 33304960 | 33356764 | 31180727 | 1 | 1 | 1 | 3 | 01.7.15.03-0041 | ФССЦ-2001, 01.7.15.03-0041, приказ Минстроя России №1039/пр от 30.12.2016г. | Болты с гайками и шайбами строительные | 1348 | 1009 | т | т | 1000 | 0 | -437906794 | 0.0002 | 9040.01 | 0 | 0 | 0 | 9040.01 | 0 | 0 | 0 | 1 | 1 | 1 | 1 | 0 | 1 | 0 | 0 | 0 | 0.0002 |  | 0 | 2 | 33356768 | 1 | 0 | 208 | 0 | 0 | 0 | 0 | 0 | 0 | 0 | 0 | 0 | 0 | 0 | 0 | 0 | 0 | 0 | 0 | 0 | 0 | 0 | 0 | 0 | 0 | 0.00032 | 9040.01 | 9040.01 | 1 | 1.81 | 0
165 | 33304960 | 33356764 | 31181610 | 1 | 1 | 1 | 3 | 01.7.19.04-0031 | ФССЦ-2001, 01.7.19.04-0031, приказ Минстроя России №1039/пр от 30.12.2016г. | Прокладки резиновые (пластина техническая прессованная) | 1346 | 1009 | кг | кг | 1 | 0 | -731615568 | 0.08 | 23.09 | 0 | 0 | 0 | 23.09 | 0 | 0 | 0 | 1 | 1 | 1 | 1 | 0 | 1 | 0 | 0 | 0 | 0.08 |  | 0 | 2 | 33356769 | 1 | 0 | 209 | 0 | 0 | 0 | 0 | 0 | 0 | 0 | 0 | 0 | 0 | 0 | 0 | 0 | 0 | 0 | 0 | 0 | 0 | 0 | 0 | 0 | 0 | 0.128 | 23.09 | 23.09 | 1 | 1.85 | 0
205 | 33304975 | 33356842 | 31172076 | 1 | 1 | 1 | 1 | 1-100-40 |  | Рабочий среднего разряда 4 | 1191 | 1013 | чел.-ч. | чел.-ч. | 1 | 0 | 1069510174 | 16.2426 | 0 | 0 | 0 | 9.62 | 0 | 0 | 0 | 9.62 | 1 | 1 | 1 | 1 | 0 | 1 | 1 | 0 | 0 | 11.77 | )*1,2)*1,15 | 1 | 2 | 33356850 | 1 | 0 | 211 | 0 | 0 | 0 | 0 | 0 | 0 | 0 | 0 | 0 | 0 | 0 | 0 | 0 | 0 | 0 | 0 | 0 | 0 | 0 | 0 | 0 | 0 | 16.2426 | 9.62 | 9.62 | 1 | 156.26 | 0
205 | 33304975 | 33356842 | 31172011 | 1 | 1 | 1 | 1 | 4-100-00 |  | Затраты труда машинистов | 1191 | 1013 | чел.-ч. | чел.-ч. | 1 | 0 | -1417349443 | 0.91 | 0 | 0 | 0 | 0 | 0 | 0 | 0 | 0 | 1 | 1 | 1 | 1 | 0 | 1 | 0 | 0 | 0 | 0.91 |  | 2 | 2 | 33356851 | 1 | 2048 | 212 | 0 | 0 | 0 | 0 | 0 | 0 | 0 | 0 | 0 | 0 | 0 | 0 | 0 | 0 | 0 | 0 | 0 | 0 | 0 | 0 | 0 | 0 | 0.91 | 0 | 0 | 1 | 0 | 0
205 | 33304975 | 33356842 | 31258491 | 1 | 1 | 1 | 2 | 91.05.05-014 | ФСЭМ-2001, 91.05.05-014, приказ Минстроя России №1039/пр от 30.12.2016г. | Краны на автомобильном ходу, грузоподъемность 10 т | 1368 | 1011 | маш.-ч | маш.-ч | 1 | 0 | -1718674368 | 0.54 | 0 | 111.99 | 13.5 | 0 | 0 | 111.99 | 13.5 | 0 | 1 | 1 | 1 | 1 | 0 | 1 | 1 | 0 | 0 | 0.36 | )*1,2)*1,25 | 0 | 2 | 33356852 | 1 | 0 | 213 | 0 | 0 | 0 | 0 | 0 | 0 | 0 | 0 | 0 | 0 | 0 | 0 | 0 | 0 | 0 | 0 | 0 | 0 | 0 | 0 | 0 | 0 | 0.54 | 111.99 | 111.99 | 1 | 60.48 | 7.29
205 | 33304975 | 33356842 | 31258691 | 1 | 1 | 1 | 2 | 91.06.03-047 | ФСЭМ-2001, 91.06.03-047, приказ Минстроя России №1039/пр от 30.12.2016г. | Лебедки ручные и рычажные тяговым усилием 31,39 кН (3,2 т) | 1368 | 1011 | маш.-ч | маш.-ч | 1 | 0 | 1373224040 | 5.325 | 0 | 3.12 | 0 | 0 | 0 | 3.12 | 0 | 0 | 1 | 1 | 1 | 1 | 0 | 1 | 1 | 0 | 0 | 3.55 | )*1,2)*1,25 | 0 | 2 | 33356853 | 1 | 0 | 214 | 0 | 0 | 0 | 0 | 0 | 0 | 0 | 0 | 0 | 0 | 0 | 0 | 0 | 0 | 0 | 0 | 0 | 0 | 0 | 0 | 0 | 0 | 5.325 | 3.12 | 3.12 | 1 | 16.62 | 0
205 | 33304975 | 33356842 | 31259879 | 1 | 1 | 1 | 2 | 91.14.02-001 | ФСЭМ-2001, 91.14.02-001, приказ Минстроя России №1039/пр от 30.12.2016г. | Автомобили бортовые, грузоподъемность до 5 т | 1368 | 1011 | маш.-ч | маш.-ч | 1 | 0 | 1372534845 | 0.825 | 0 | 65.71 | 11.6 | 0 | 0 | 65.71 | 11.6 | 0 | 1 | 1 | 1 | 1 | 0 | 1 | 1 | 0 | 0 | 0.55 | )*1,2)*1,25 | 0 | 2 | 33356854 | 1 | 0 | 215 | 0 | 0 | 0 | 0 | 0 | 0 | 0 | 0 | 0 | 0 | 0 | 0 | 0 | 0 | 0 | 0 | 0 | 0 | 0 | 0 | 0 | 0 | 0.825 | 65.71 | 65.71 | 1 | 54.21 | 9.57
205 | 33304975 | 33356842 | 31180727 | 1 | 1 | 1 | 3 | 01.7.15.03-0041 | ФССЦ-2001, 01.7.15.03-0041, приказ Минстроя России №1039/пр от 30.12.2016г. | Болты с гайками и шайбами строительные | 1348 | 1009 | т | т | 1000 | 0 | -437906794 | 0.00024 | 9040.01 | 0 | 0 | 0 | 9040.01 | 0 | 0 | 0 | 1 | 1 | 1 | 1 | 0 | 1 | 0 | 0 | 0 | 0.00024 |  | 0 | 2 | 33356856 | 1 | 0 | 217 | 0 | 0 | 0 | 0 | 0 | 0 | 0 | 0 | 0 | 0 | 0 | 0 | 0 | 0 | 0 | 0 | 0 | 0 | 0 | 0 | 0 | 0 | 0.00024 | 9040.01 | 9040.01 | 1 | 2.17 | 0
205 | 33304975 | 33356842 | 31181610 | 1 | 1 | 1 | 3 | 01.7.19.04-0031 | ФССЦ-2001, 01.7.19.04-0031, приказ Минстроя России №1039/пр от 30.12.2016г. | Прокладки резиновые (пластина техническая прессованная) | 1346 | 1009 | кг | кг | 1 | 0 | -731615568 | 0.882 | 23.09 | 0 | 0 | 0 | 23.09 | 0 | 0 | 0 | 1 | 1 | 1 | 1 | 0 | 1 | 0 | 0 | 0 | 0.882 |  | 0 | 2 | 33356857 | 1 | 0 | 218 | 0 | 0 | 0 | 0 | 0 | 0 | 0 | 0 | 0 | 0 | 0 | 0 | 0 | 0 | 0 | 0 | 0 | 0 | 0 | 0 | 0 | 0 | 0.882 | 23.09 | 23.09 | 1 | 20.37 | 0
206 | 33304960 | 33356842 | 31172076 | 1 | 1 | 1 | 1 | 1-100-40 |  | Рабочий среднего разряда 4 | 1191 | 1013 | чел.-ч. | чел.-ч. | 1 | 0 | 1069510174 | 16.2426 | 0 | 0 | 0 | 9.62 | 0 | 0 | 0 | 9.62 | 1 | 1 | 1 | 1 | 0 | 1 | 1 | 0 | 0 | 11.77 | )*1,2)*1,15 | 1 | 2 | 33356850 | 1 | 0 | 219 | 0 | 0 | 0 | 0 | 0 | 0 | 0 | 0 | 0 | 0 | 0 | 0 | 0 | 0 | 0 | 0 | 0 | 0 | 0 | 0 | 0 | 0 | 16.2426 | 9.62 | 9.62 | 1 | 156.26 | 0
206 | 33304960 | 33356842 | 31172011 | 1 | 1 | 1 | 1 | 4-100-00 |  | Затраты труда машинистов | 1191 | 1013 | чел.-ч. | чел.-ч. | 1 | 0 | -1417349443 | 0.91 | 0 | 0 | 0 | 0 | 0 | 0 | 0 | 0 | 1 | 1 | 1 | 1 | 0 | 1 | 0 | 0 | 0 | 0.91 |  | 2 | 2 | 33356851 | 1 | 2048 | 220 | 0 | 0 | 0 | 0 | 0 | 0 | 0 | 0 | 0 | 0 | 0 | 0 | 0 | 0 | 0 | 0 | 0 | 0 | 0 | 0 | 0 | 0 | 0.91 | 0 | 0 | 1 | 0 | 0
206 | 33304960 | 33356842 | 31258491 | 1 | 1 | 1 | 2 | 91.05.05-014 | ФСЭМ-2001, 91.05.05-014, приказ Минстроя России №1039/пр от 30.12.2016г. | Краны на автомобильном ходу, грузоподъемность 10 т | 1368 | 1011 | маш.-ч | маш.-ч | 1 | 0 | -1718674368 | 0.54 | 0 | 111.99 | 13.5 | 0 | 0 | 111.99 | 13.5 | 0 | 1 | 1 | 1 | 1 | 0 | 1 | 1 | 0 | 0 | 0.36 | )*1,2)*1,25 | 0 | 2 | 33356852 | 1 | 0 | 221 | 0 | 0 | 0 | 0 | 0 | 0 | 0 | 0 | 0 | 0 | 0 | 0 | 0 | 0 | 0 | 0 | 0 | 0 | 0 | 0 | 0 | 0 | 0.54 | 111.99 | 111.99 | 1 | 60.48 | 7.29
206 | 33304960 | 33356842 | 31258691 | 1 | 1 | 1 | 2 | 91.06.03-047 | ФСЭМ-2001, 91.06.03-047, приказ Минстроя России №1039/пр от 30.12.2016г. | Лебедки ручные и рычажные тяговым усилием 31,39 кН (3,2 т) | 1368 | 1011 | маш.-ч | маш.-ч | 1 | 0 | 1373224040 | 5.325 | 0 | 3.12 | 0 | 0 | 0 | 3.12 | 0 | 0 | 1 | 1 | 1 | 1 | 0 | 1 | 1 | 0 | 0 | 3.55 | )*1,2)*1,25 | 0 | 2 | 33356853 | 1 | 0 | 222 | 0 | 0 | 0 | 0 | 0 | 0 | 0 | 0 | 0 | 0 | 0 | 0 | 0 | 0 | 0 | 0 | 0 | 0 | 0 | 0 | 0 | 0 | 5.325 | 3.12 | 3.12 | 1 | 16.62 | 0
206 | 33304960 | 33356842 | 31259879 | 1 | 1 | 1 | 2 | 91.14.02-001 | ФСЭМ-2001, 91.14.02-001, приказ Минстроя России №1039/пр от 30.12.2016г. | Автомобили бортовые, грузоподъемность до 5 т | 1368 | 1011 | маш.-ч | маш.-ч | 1 | 0 | 1372534845 | 0.825 | 0 | 65.71 | 11.6 | 0 | 0 | 65.71 | 11.6 | 0 | 1 | 1 | 1 | 1 | 0 | 1 | 1 | 0 | 0 | 0.55 | )*1,2)*1,25 | 0 | 2 | 33356854 | 1 | 0 | 223 | 0 | 0 | 0 | 0 | 0 | 0 | 0 | 0 | 0 | 0 | 0 | 0 | 0 | 0 | 0 | 0 | 0 | 0 | 0 | 0 | 0 | 0 | 0.825 | 65.71 | 65.71 | 1 | 54.21 | 9.57
206 | 33304960 | 33356842 | 31180727 | 1 | 1 | 1 | 3 | 01.7.15.03-0041 | ФССЦ-2001, 01.7.15.03-0041, приказ Минстроя России №1039/пр от 30.12.2016г. | Болты с гайками и шайбами строительные | 1348 | 1009 | т | т | 1000 | 0 | -437906794 | 0.00024 | 9040.01 | 0 | 0 | 0 | 9040.01 | 0 | 0 | 0 | 1 | 1 | 1 | 1 | 0 | 1 | 0 | 0 | 0 | 0.00024 |  | 0 | 2 | 33356856 | 1 | 0 | 225 | 0 | 0 | 0 | 0 | 0 | 0 | 0 | 0 | 0 | 0 | 0 | 0 | 0 | 0 | 0 | 0 | 0 | 0 | 0 | 0 | 0 | 0 | 0.00024 | 9040.01 | 9040.01 | 1 | 2.17 | 0
206 | 33304960 | 33356842 | 31181610 | 1 | 1 | 1 | 3 | 01.7.19.04-0031 | ФССЦ-2001, 01.7.19.04-0031, приказ Минстроя России №1039/пр от 30.12.2016г. | Прокладки резиновые (пластина техническая прессованная) | 1346 | 1009 | кг | кг | 1 | 0 | -731615568 | 0.882 | 23.09 | 0 | 0 | 0 | 23.09 | 0 | 0 | 0 | 1 | 1 | 1 | 1 | 0 | 1 | 0 | 0 | 0 | 0.882 |  | 0 | 2 | 33356857 | 1 | 0 | 226 | 0 | 0 | 0 | 0 | 0 | 0 | 0 | 0 | 0 | 0 | 0 | 0 | 0 | 0 | 0 | 0 | 0 | 0 | 0 | 0 | 0 | 0 | 0.882 | 23.09 | 23.09 | 1 | 20.37 | 0
211 | 33304975 | 33356860 | 31172063 | 1 | 1 | 1 | 1 | 1-100-33 |  | Рабочий среднего разряда 3.3 | 1191 | 1013 | чел.-ч. | чел.-ч. | 1 | 0 | -719309759 | 5.1612 | 0 | 0 | 0 | 8.86 | 0 | 0 | 0 | 8.86 | 1 | 1 | 1 | 1 | 0 | 1 | 1 | 0 | 0 | 3.74 | )*1,2)*1,15 | 1 | 2 | 33356868 | 1 | 0 | 227 | 0 | 0 | 0 | 0 | 0 | 0 | 0 | 0 | 0 | 0 | 0 | 0 | 0 | 0 | 0 | 0 | 0 | 0 | 0 | 0 | 0 | 0 | 5.1612 | 8.86 | 8.86 | 1 | 45.73 | 0
211 | 33304975 | 33356860 | 31172011 | 1 | 1 | 1 | 1 | 4-100-00 |  | Затраты труда машинистов | 1191 | 1013 | чел.-ч. | чел.-ч. | 1 | 0 | -1417349443 | 0.05 | 0 | 0 | 0 | 0 | 0 | 0 | 0 | 0 | 1 | 1 | 1 | 1 | 0 | 1 | 0 | 0 | 0 | 0.05 |  | 2 | 2 | 33356869 | 1 | 2048 | 228 | 0 | 0 | 0 | 0 | 0 | 0 | 0 | 0 | 0 | 0 | 0 | 0 | 0 | 0 | 0 | 0 | 0 | 0 | 0 | 0 | 0 | 0 | 0.05 | 0 | 0 | 1 | 0 | 0
211 | 33304975 | 33356860 | 31258491 | 1 | 1 | 1 | 2 | 91.05.05-014 | ФСЭМ-2001, 91.05.05-014, приказ Минстроя России №1039/пр от 30.12.2016г. | Краны на автомобильном ходу, грузоподъемность 10 т | 1368 | 1011 | маш.-ч | маш.-ч | 1 | 0 | -1718674368 | 0.03 | 0 | 111.99 | 13.5 | 0 | 0 | 111.99 | 13.5 | 0 | 1 | 1 | 1 | 1 | 0 | 1 | 1 | 0 | 0 | 0.02 | )*1,2)*1,25 | 0 | 2 | 33356870 | 1 | 0 | 229 | 0 | 0 | 0 | 0 | 0 | 0 | 0 | 0 | 0 | 0 | 0 | 0 | 0 | 0 | 0 | 0 | 0 | 0 | 0 | 0 | 0 | 0 | 0.03 | 111.99 | 111.99 | 1 | 3.36 | 0.41
211 | 33304975 | 33356860 | 31258691 | 1 | 1 | 1 | 2 | 91.06.03-047 | ФСЭМ-2001, 91.06.03-047, приказ Минстроя России №1039/пр от 30.12.2016г. | Лебедки ручные и рычажные тяговым усилием 31,39 кН (3,2 т) | 1368 | 1011 | маш.-ч | маш.-ч | 1 | 0 | 1373224040 | 1.29 | 0 | 3.12 | 0 | 0 | 0 | 3.12 | 0 | 0 | 1 | 1 | 1 | 1 | 0 | 1 | 1 | 0 | 0 | 0.86 | )*1,2)*1,25 | 0 | 2 | 33356871 | 1 | 0 | 230 | 0 | 0 | 0 | 0 | 0 | 0 | 0 | 0 | 0 | 0 | 0 | 0 | 0 | 0 | 0 | 0 | 0 | 0 | 0 | 0 | 0 | 0 | 1.29 | 3.12 | 3.12 | 1 | 4.02 | 0
211 | 33304975 | 33356860 | 31259879 | 1 | 1 | 1 | 2 | 91.14.02-001 | ФСЭМ-2001, 91.14.02-001, приказ Минстроя России №1039/пр от 30.12.2016г. | Автомобили бортовые, грузоподъемность до 5 т | 1368 | 1011 | маш.-ч | маш.-ч | 1 | 0 | 1372534845 | 0.045 | 0 | 65.71 | 11.6 | 0 | 0 | 65.71 | 11.6 | 0 | 1 | 1 | 1 | 1 | 0 | 1 | 1 | 0 | 0 | 0.03 | )*1,2)*1,25 | 0 | 2 | 33356872 | 1 | 0 | 231 | 0 | 0 | 0 | 0 | 0 | 0 | 0 | 0 | 0 | 0 | 0 | 0 | 0 | 0 | 0 | 0 | 0 | 0 | 0 | 0 | 0 | 0 | 0.045 | 65.71 | 65.71 | 1 | 2.96 | 0.53
211 | 33304975 | 33356860 | 31180727 | 1 | 1 | 1 | 3 | 01.7.15.03-0041 | ФССЦ-2001, 01.7.15.03-0041, приказ Минстроя России №1039/пр от 30.12.2016г. | Болты с гайками и шайбами строительные | 1348 | 1009 | т | т | 1000 | 0 | -437906794 | 0.0017 | 9040.01 | 0 | 0 | 0 | 9040.01 | 0 | 0 | 0 | 1 | 1 | 1 | 1 | 0 | 1 | 0 | 0 | 0 | 0.0017 |  | 0 | 2 | 33356873 | 1 | 0 | 232 | 0 | 0 | 0 | 0 | 0 | 0 | 0 | 0 | 0 | 0 | 0 | 0 | 0 | 0 | 0 | 0 | 0 | 0 | 0 | 0 | 0 | 0 | 0.0017 | 9040.01 | 9040.01 | 1 | 15.37 | 0
211 | 33304975 | 33356860 | 31181610 | 1 | 1 | 1 | 3 | 01.7.19.04-0031 | ФССЦ-2001, 01.7.19.04-0031, приказ Минстроя России №1039/пр от 30.12.2016г. | Прокладки резиновые (пластина техническая прессованная) | 1346 | 1009 | кг | кг | 1 | 0 | -731615568 | 2.24 | 23.09 | 0 | 0 | 0 | 23.09 | 0 | 0 | 0 | 1 | 1 | 1 | 1 | 0 | 1 | 0 | 0 | 0 | 2.24 |  | 0 | 2 | 33356874 | 1 | 0 | 233 | 0 | 0 | 0 | 0 | 0 | 0 | 0 | 0 | 0 | 0 | 0 | 0 | 0 | 0 | 0 | 0 | 0 | 0 | 0 | 0 | 0 | 0 | 2.24 | 23.09 | 23.09 | 1 | 51.72 | 0
212 | 33304960 | 33356860 | 31172063 | 1 | 1 | 1 | 1 | 1-100-33 |  | Рабочий среднего разряда 3.3 | 1191 | 1013 | чел.-ч. | чел.-ч. | 1 | 0 | -719309759 | 5.1612 | 0 | 0 | 0 | 8.86 | 0 | 0 | 0 | 8.86 | 1 | 1 | 1 | 1 | 0 | 1 | 1 | 0 | 0 | 3.74 | )*1,2)*1,15 | 1 | 2 | 33356868 | 1 | 0 | 235 | 0 | 0 | 0 | 0 | 0 | 0 | 0 | 0 | 0 | 0 | 0 | 0 | 0 | 0 | 0 | 0 | 0 | 0 | 0 | 0 | 0 | 0 | 5.1612 | 8.86 | 8.86 | 1 | 45.73 | 0
212 | 33304960 | 33356860 | 31172011 | 1 | 1 | 1 | 1 | 4-100-00 |  | Затраты труда машинистов | 1191 | 1013 | чел.-ч. | чел.-ч. | 1 | 0 | -1417349443 | 0.05 | 0 | 0 | 0 | 0 | 0 | 0 | 0 | 0 | 1 | 1 | 1 | 1 | 0 | 1 | 0 | 0 | 0 | 0.05 |  | 2 | 2 | 33356869 | 1 | 2048 | 236 | 0 | 0 | 0 | 0 | 0 | 0 | 0 | 0 | 0 | 0 | 0 | 0 | 0 | 0 | 0 | 0 | 0 | 0 | 0 | 0 | 0 | 0 | 0.05 | 0 | 0 | 1 | 0 | 0
212 | 33304960 | 33356860 | 31258491 | 1 | 1 | 1 | 2 | 91.05.05-014 | ФСЭМ-2001, 91.05.05-014, приказ Минстроя России №1039/пр от 30.12.2016г. | Краны на автомобильном ходу, грузоподъемность 10 т | 1368 | 1011 | маш.-ч | маш.-ч | 1 | 0 | -1718674368 | 0.03 | 0 | 111.99 | 13.5 | 0 | 0 | 111.99 | 13.5 | 0 | 1 | 1 | 1 | 1 | 0 | 1 | 1 | 0 | 0 | 0.02 | )*1,2)*1,25 | 0 | 2 | 33356870 | 1 | 0 | 237 | 0 | 0 | 0 | 0 | 0 | 0 | 0 | 0 | 0 | 0 | 0 | 0 | 0 | 0 | 0 | 0 | 0 | 0 | 0 | 0 | 0 | 0 | 0.03 | 111.99 | 111.99 | 1 | 3.36 | 0.41
212 | 33304960 | 33356860 | 31258691 | 1 | 1 | 1 | 2 | 91.06.03-047 | ФСЭМ-2001, 91.06.03-047, приказ Минстроя России №1039/пр от 30.12.2016г. | Лебедки ручные и рычажные тяговым усилием 31,39 кН (3,2 т) | 1368 | 1011 | маш.-ч | маш.-ч | 1 | 0 | 1373224040 | 1.29 | 0 | 3.12 | 0 | 0 | 0 | 3.12 | 0 | 0 | 1 | 1 | 1 | 1 | 0 | 1 | 1 | 0 | 0 | 0.86 | )*1,2)*1,25 | 0 | 2 | 33356871 | 1 | 0 | 238 | 0 | 0 | 0 | 0 | 0 | 0 | 0 | 0 | 0 | 0 | 0 | 0 | 0 | 0 | 0 | 0 | 0 | 0 | 0 | 0 | 0 | 0 | 1.29 | 3.12 | 3.12 | 1 | 4.02 | 0
212 | 33304960 | 33356860 | 31259879 | 1 | 1 | 1 | 2 | 91.14.02-001 | ФСЭМ-2001, 91.14.02-001, приказ Минстроя России №1039/пр от 30.12.2016г. | Автомобили бортовые, грузоподъемность до 5 т | 1368 | 1011 | маш.-ч | маш.-ч | 1 | 0 | 1372534845 | 0.045 | 0 | 65.71 | 11.6 | 0 | 0 | 65.71 | 11.6 | 0 | 1 | 1 | 1 | 1 | 0 | 1 | 1 | 0 | 0 | 0.03 | )*1,2)*1,25 | 0 | 2 | 33356872 | 1 | 0 | 239 | 0 | 0 | 0 | 0 | 0 | 0 | 0 | 0 | 0 | 0 | 0 | 0 | 0 | 0 | 0 | 0 | 0 | 0 | 0 | 0 | 0 | 0 | 0.045 | 65.71 | 65.71 | 1 | 2.96 | 0.53
212 | 33304960 | 33356860 | 31180727 | 1 | 1 | 1 | 3 | 01.7.15.03-0041 | ФССЦ-2001, 01.7.15.03-0041, приказ Минстроя России №1039/пр от 30.12.2016г. | Болты с гайками и шайбами строительные | 1348 | 1009 | т | т | 1000 | 0 | -437906794 | 0.0017 | 9040.01 | 0 | 0 | 0 | 9040.01 | 0 | 0 | 0 | 1 | 1 | 1 | 1 | 0 | 1 | 0 | 0 | 0 | 0.0017 |  | 0 | 2 | 33356873 | 1 | 0 | 240 | 0 | 0 | 0 | 0 | 0 | 0 | 0 | 0 | 0 | 0 | 0 | 0 | 0 | 0 | 0 | 0 | 0 | 0 | 0 | 0 | 0 | 0 | 0.0017 | 9040.01 | 9040.01 | 1 | 15.37 | 0
212 | 33304960 | 33356860 | 31181610 | 1 | 1 | 1 | 3 | 01.7.19.04-0031 | ФССЦ-2001, 01.7.19.04-0031, приказ Минстроя России №1039/пр от 30.12.2016г. | Прокладки резиновые (пластина техническая прессованная) | 1346 | 1009 | кг | кг | 1 | 0 | -731615568 | 2.24 | 23.09 | 0 | 0 | 0 | 23.09 | 0 | 0 | 0 | 1 | 1 | 1 | 1 | 0 | 1 | 0 | 0 | 0 | 2.24 |  | 0 | 2 | 33356874 | 1 | 0 | 241 | 0 | 0 | 0 | 0 | 0 | 0 | 0 | 0 | 0 | 0 | 0 | 0 | 0 | 0 | 0 | 0 | 0 | 0 | 0 | 0 | 0 | 0 | 2.24 | 23.09 | 23.09 | 1 | 51.72 | 0
215 | 33304975 | 33356877 | 31172057 | 1 | 1 | 1 | 1 | 1-100-30 |  | Рабочий среднего разряда 3 | 1191 | 1013 | чел.-ч. | чел.-ч. | 1 | 0 | -400197608 | 92.2116 | 0 | 0 | 0 | 8.53 | 0 | 0 | 0 | 8.53 | 1 | 1 | 1 | 1 | 0 | 1 | 1 | 0 | 0 | 66.82 | )*1,2)*1,15 | 1 | 2 | 33356888 | 1 | 0 | 243 | 0 | 0 | 0 | 0 | 0 | 0 | 0 | 0 | 0 | 0 | 0 | 0 | 0 | 0 | 0 | 0 | 0 | 0 | 0 | 0 | 0 | 0 | 9.2212 | 8.53 | 8.53 | 1 | 786.56 | 0
215 | 33304975 | 33356877 | 31172011 | 1 | 1 | 1 | 1 | 4-100-00 |  | Затраты труда машинистов | 1191 | 1013 | чел.-ч. | чел.-ч. | 1 | 0 | -1417349443 | 0.16 | 0 | 0 | 0 | 0 | 0 | 0 | 0 | 0 | 1 | 1 | 1 | 1 | 0 | 1 | 0 | 0 | 0 | 0.16 |  | 2 | 2 | 33356889 | 1 | 2048 | 244 | 0 | 0 | 0 | 0 | 0 | 0 | 0 | 0 | 0 | 0 | 0 | 0 | 0 | 0 | 0 | 0 | 0 | 0 | 0 | 0 | 0 | 0 | 0.016 | 0 | 0 | 1 | 0 | 0
215 | 33304975 | 33356877 | 31258491 | 1 | 1 | 1 | 2 | 91.05.05-014 | ФСЭМ-2001, 91.05.05-014, приказ Минстроя России №1039/пр от 30.12.2016г. | Краны на автомобильном ходу, грузоподъемность 10 т | 1368 | 1011 | маш.-ч | маш.-ч | 1 | 0 | -1718674368 | 0.105 | 0 | 111.99 | 13.5 | 0 | 0 | 111.99 | 13.5 | 0 | 1 | 1 | 1 | 1 | 0 | 1 | 1 | 0 | 0 | 0.07 | )*1,2)*1,25 | 0 | 2 | 33356890 | 1 | 0 | 245 | 0 | 0 | 0 | 0 | 0 | 0 | 0 | 0 | 0 | 0 | 0 | 0 | 0 | 0 | 0 | 0 | 0 | 0 | 0 | 0 | 0 | 0 | 0.0105 | 111.99 | 111.99 | 1 | 11.76 | 1.43
215 | 33304975 | 33356877 | 31258646 | 1 | 1 | 1 | 2 | 91.06.03-055 | ФСЭМ-2001, 91.06.03-055, приказ Минстроя России №1039/пр от 30.12.2016г. | Лебедки электрические тяговым усилием 19,62 кН (2 т) | 1368 | 1011 | маш.-ч | маш.-ч | 1 | 0 | -1985289705 | 4.17 | 0 | 6.66 | 0 | 0 | 0 | 6.66 | 0 | 0 | 1 | 1 | 1 | 1 | 0 | 1 | 1 | 0 | 0 | 2.78 | )*1,2)*1,25 | 0 | 2 | 33356891 | 1 | 0 | 246 | 0 | 0 | 0 | 0 | 0 | 0 | 0 | 0 | 0 | 0 | 0 | 0 | 0 | 0 | 0 | 0 | 0 | 0 | 0 | 0 | 0 | 0 | 0.417 | 6.66 | 6.66 | 1 | 27.77 | 0
215 | 33304975 | 33356877 | 31259879 | 1 | 1 | 1 | 2 | 91.14.02-001 | ФСЭМ-2001, 91.14.02-001, приказ Минстроя России №1039/пр от 30.12.2016г. | Автомобили бортовые, грузоподъемность до 5 т | 1368 | 1011 | маш.-ч | маш.-ч | 1 | 0 | 1372534845 | 0.135 | 0 | 65.71 | 11.6 | 0 | 0 | 65.71 | 11.6 | 0 | 1 | 1 | 1 | 1 | 0 | 1 | 1 | 0 | 0 | 0.09 | )*1,2)*1,25 | 0 | 2 | 33356892 | 1 | 0 | 247 | 0 | 0 | 0 | 0 | 0 | 0 | 0 | 0 | 0 | 0 | 0 | 0 | 0 | 0 | 0 | 0 | 0 | 0 | 0 | 0 | 0 | 0 | 0.0135 | 65.71 | 65.71 | 1 | 8.87 | 1.56
215 | 33304975 | 33356877 | 31178765 | 1 | 1 | 1 | 3 | 01.7.07.29-0101 | ФССЦ-2001, 01.7.07.29-0101, приказ Минстроя России №1039/пр от 30.12.2016г. | Очес льняной | 1346 | 1009 | кг | кг | 1 | 0 | -490687590 | 1e-05 | 37.29 | 0 | 0 | 0 | 37.29 | 0 | 0 | 0 | 1 | 1 | 1 | 1 | 0 | 1 | 0 | 0 | 0 | 1e-05 |  | 0 | 2 | 33356893 | 1 | 0 | 248 | 0 | 0 | 0 | 0 | 0 | 0 | 0 | 0 | 0 | 0 | 0 | 0 | 0 | 0 | 0 | 0 | 0 | 0 | 0 | 0 | 0 | 0 | 1e-06 | 37.29 | 37.29 | 1 | 0 | 0
215 | 33304975 | 33356877 | 31180727 | 1 | 1 | 1 | 3 | 01.7.15.03-0041 | ФССЦ-2001, 01.7.15.03-0041, приказ Минстроя России №1039/пр от 30.12.2016г. | Болты с гайками и шайбами строительные | 1348 | 1009 | т | т | 1000 | 0 | -437906794 | 0.0065 | 9040.01 | 0 | 0 | 0 | 9040.01 | 0 | 0 | 0 | 1 | 1 | 1 | 1 | 0 | 1 | 0 | 0 | 0 | 0.0065 |  | 0 | 2 | 33356894 | 1 | 0 | 249 | 0 | 0 | 0 | 0 | 0 | 0 | 0 | 0 | 0 | 0 | 0 | 0 | 0 | 0 | 0 | 0 | 0 | 0 | 0 | 0 | 0 | 0 | 0.00065 | 9040.01 | 9040.01 | 1 | 58.76 | 0
215 | 33304975 | 33356877 | 31181610 | 1 | 1 | 1 | 3 | 01.7.19.04-0031 | ФССЦ-2001, 01.7.19.04-0031, приказ Минстроя России №1039/пр от 30.12.2016г. | Прокладки резиновые (пластина техническая прессованная) | 1346 | 1009 | кг | кг | 1 | 0 | -731615568 | 11.5 | 23.09 | 0 | 0 | 0 | 23.09 | 0 | 0 | 0 | 1 | 1 | 1 | 1 | 0 | 1 | 0 | 0 | 0 | 11.5 |  | 0 | 2 | 33356895 | 1 | 0 | 250 | 0 | 0 | 0 | 0 | 0 | 0 | 0 | 0 | 0 | 0 | 0 | 0 | 0 | 0 | 0 | 0 | 0 | 0 | 0 | 0 | 0 | 0 | 1.15 | 23.09 | 23.09 | 1 | 265.54 | 0
215 | 33304975 | 33356877 | 31214523 | 1 | 1 | 1 | 3 | 14.4.02.04-0141 | ФССЦ-2001, 14.4.02.04-0141, приказ Минстроя России №1039/пр от 30.12.2016г. | Краски масляные земляные марки МА-0115 мумия, сурик железный | 1348 | 1009 | т | т | 1000 | 0 | 570223526 | 1e-05 | 15119 | 0 | 0 | 0 | 15119 | 0 | 0 | 0 | 1 | 1 | 1 | 1 | 0 | 1 | 0 | 0 | 0 | 1e-05 |  | 0 | 2 | 33356896 | 1 | 0 | 251 | 0 | 0 | 0 | 0 | 0 | 0 | 0 | 0 | 0 | 0 | 0 | 0 | 0 | 0 | 0 | 0 | 0 | 0 | 0 | 0 | 0 | 0 | 1e-06 | 15119 | 15119 | 1 | 0.15 | 0
215 | 33304975 | 33356877 | 31215254 | 1 | 1 | 1 | 3 | 14.5.05.02-0001 | ФССЦ-2001, 14.5.05.02-0001, приказ Минстроя России №1039/пр от 30.12.2016г. | Олифа натуральная | 1346 | 1009 | кг | кг | 1 | 0 | -608190322 | 0.01 | 32.6 | 0 | 0 | 0 | 32.6 | 0 | 0 | 0 | 1 | 1 | 1 | 1 | 0 | 1 | 0 | 0 | 0 | 0.01 |  | 0 | 2 | 33356897 | 1 | 0 | 252 | 0 | 0 | 0 | 0 | 0 | 0 | 0 | 0 | 0 | 0 | 0 | 0 | 0 | 0 | 0 | 0 | 0 | 0 | 0 | 0 | 0 | 0 | 0.001 | 32.6 | 32.6 | 1 | 0.33 | 0
216 | 33304960 | 33356877 | 31172057 | 1 | 1 | 1 | 1 | 1-100-30 |  | Рабочий среднего разряда 3 | 1191 | 1013 | чел.-ч. | чел.-ч. | 1 | 0 | -400197608 | 92.2116 | 0 | 0 | 0 | 8.53 | 0 | 0 | 0 | 8.53 | 1 | 1 | 1 | 1 | 0 | 1 | 1 | 0 | 0 | 66.82 | )*1,2)*1,15 | 1 | 2 | 33356888 | 1 | 0 | 254 | 0 | 0 | 0 | 0 | 0 | 0 | 0 | 0 | 0 | 0 | 0 | 0 | 0 | 0 | 0 | 0 | 0 | 0 | 0 | 0 | 0 | 0 | 9.2212 | 8.53 | 8.53 | 1 | 786.56 | 0
216 | 33304960 | 33356877 | 31172011 | 1 | 1 | 1 | 1 | 4-100-00 |  | Затраты труда машинистов | 1191 | 1013 | чел.-ч. | чел.-ч. | 1 | 0 | -1417349443 | 0.16 | 0 | 0 | 0 | 0 | 0 | 0 | 0 | 0 | 1 | 1 | 1 | 1 | 0 | 1 | 0 | 0 | 0 | 0.16 |  | 2 | 2 | 33356889 | 1 | 2048 | 255 | 0 | 0 | 0 | 0 | 0 | 0 | 0 | 0 | 0 | 0 | 0 | 0 | 0 | 0 | 0 | 0 | 0 | 0 | 0 | 0 | 0 | 0 | 0.016 | 0 | 0 | 1 | 0 | 0
216 | 33304960 | 33356877 | 31258491 | 1 | 1 | 1 | 2 | 91.05.05-014 | ФСЭМ-2001, 91.05.05-014, приказ Минстроя России №1039/пр от 30.12.2016г. | Краны на автомобильном ходу, грузоподъемность 10 т | 1368 | 1011 | маш.-ч | маш.-ч | 1 | 0 | -1718674368 | 0.105 | 0 | 111.99 | 13.5 | 0 | 0 | 111.99 | 13.5 | 0 | 1 | 1 | 1 | 1 | 0 | 1 | 1 | 0 | 0 | 0.07 | )*1,2)*1,25 | 0 | 2 | 33356890 | 1 | 0 | 256 | 0 | 0 | 0 | 0 | 0 | 0 | 0 | 0 | 0 | 0 | 0 | 0 | 0 | 0 | 0 | 0 | 0 | 0 | 0 | 0 | 0 | 0 | 0.0105 | 111.99 | 111.99 | 1 | 11.76 | 1.43
216 | 33304960 | 33356877 | 31258646 | 1 | 1 | 1 | 2 | 91.06.03-055 | ФСЭМ-2001, 91.06.03-055, приказ Минстроя России №1039/пр от 30.12.2016г. | Лебедки электрические тяговым усилием 19,62 кН (2 т) | 1368 | 1011 | маш.-ч | маш.-ч | 1 | 0 | -1985289705 | 4.17 | 0 | 6.66 | 0 | 0 | 0 | 6.66 | 0 | 0 | 1 | 1 | 1 | 1 | 0 | 1 | 1 | 0 | 0 | 2.78 | )*1,2)*1,25 | 0 | 2 | 33356891 | 1 | 0 | 257 | 0 | 0 | 0 | 0 | 0 | 0 | 0 | 0 | 0 | 0 | 0 | 0 | 0 | 0 | 0 | 0 | 0 | 0 | 0 | 0 | 0 | 0 | 0.417 | 6.66 | 6.66 | 1 | 27.77 | 0
216 | 33304960 | 33356877 | 31259879 | 1 | 1 | 1 | 2 | 91.14.02-001 | ФСЭМ-2001, 91.14.02-001, приказ Минстроя России №1039/пр от 30.12.2016г. | Автомобили бортовые, грузоподъемность до 5 т | 1368 | 1011 | маш.-ч | маш.-ч | 1 | 0 | 1372534845 | 0.135 | 0 | 65.71 | 11.6 | 0 | 0 | 65.71 | 11.6 | 0 | 1 | 1 | 1 | 1 | 0 | 1 | 1 | 0 | 0 | 0.09 | )*1,2)*1,25 | 0 | 2 | 33356892 | 1 | 0 | 258 | 0 | 0 | 0 | 0 | 0 | 0 | 0 | 0 | 0 | 0 | 0 | 0 | 0 | 0 | 0 | 0 | 0 | 0 | 0 | 0 | 0 | 0 | 0.0135 | 65.71 | 65.71 | 1 | 8.87 | 1.56
216 | 33304960 | 33356877 | 31178765 | 1 | 1 | 1 | 3 | 01.7.07.29-0101 | ФССЦ-2001, 01.7.07.29-0101, приказ Минстроя России №1039/пр от 30.12.2016г. | Очес льняной | 1346 | 1009 | кг | кг | 1 | 0 | -490687590 | 1e-05 | 37.29 | 0 | 0 | 0 | 37.29 | 0 | 0 | 0 | 1 | 1 | 1 | 1 | 0 | 1 | 0 | 0 | 0 | 1e-05 |  | 0 | 2 | 33356893 | 1 | 0 | 259 | 0 | 0 | 0 | 0 | 0 | 0 | 0 | 0 | 0 | 0 | 0 | 0 | 0 | 0 | 0 | 0 | 0 | 0 | 0 | 0 | 0 | 0 | 1e-06 | 37.29 | 37.29 | 1 | 0 | 0
216 | 33304960 | 33356877 | 31180727 | 1 | 1 | 1 | 3 | 01.7.15.03-0041 | ФССЦ-2001, 01.7.15.03-0041, приказ Минстроя России №1039/пр от 30.12.2016г. | Болты с гайками и шайбами строительные | 1348 | 1009 | т | т | 1000 | 0 | -437906794 | 0.0065 | 9040.01 | 0 | 0 | 0 | 9040.01 | 0 | 0 | 0 | 1 | 1 | 1 | 1 | 0 | 1 | 0 | 0 | 0 | 0.0065 |  | 0 | 2 | 33356894 | 1 | 0 | 260 | 0 | 0 | 0 | 0 | 0 | 0 | 0 | 0 | 0 | 0 | 0 | 0 | 0 | 0 | 0 | 0 | 0 | 0 | 0 | 0 | 0 | 0 | 0.00065 | 9040.01 | 9040.01 | 1 | 58.76 | 0
216 | 33304960 | 33356877 | 31181610 | 1 | 1 | 1 | 3 | 01.7.19.04-0031 | ФССЦ-2001, 01.7.19.04-0031, приказ Минстроя России №1039/пр от 30.12.2016г. | Прокладки резиновые (пластина техническая прессованная) | 1346 | 1009 | кг | кг | 1 | 0 | -731615568 | 11.5 | 23.09 | 0 | 0 | 0 | 23.09 | 0 | 0 | 0 | 1 | 1 | 1 | 1 | 0 | 1 | 0 | 0 | 0 | 11.5 |  | 0 | 2 | 33356895 | 1 | 0 | 261 | 0 | 0 | 0 | 0 | 0 | 0 | 0 | 0 | 0 | 0 | 0 | 0 | 0 | 0 | 0 | 0 | 0 | 0 | 0 | 0 | 0 | 0 | 1.15 | 23.09 | 23.09 | 1 | 265.54 | 0
216 | 33304960 | 33356877 | 31214523 | 1 | 1 | 1 | 3 | 14.4.02.04-0141 | ФССЦ-2001, 14.4.02.04-0141, приказ Минстроя России №1039/пр от 30.12.2016г. | Краски масляные земляные марки МА-0115 мумия, сурик железный | 1348 | 1009 | т | т | 1000 | 0 | 570223526 | 1e-05 | 15119 | 0 | 0 | 0 | 15119 | 0 | 0 | 0 | 1 | 1 | 1 | 1 | 0 | 1 | 0 | 0 | 0 | 1e-05 |  | 0 | 2 | 33356896 | 1 | 0 | 262 | 0 | 0 | 0 | 0 | 0 | 0 | 0 | 0 | 0 | 0 | 0 | 0 | 0 | 0 | 0 | 0 | 0 | 0 | 0 | 0 | 0 | 0 | 1e-06 | 15119 | 15119 | 1 | 0.15 | 0
216 | 33304960 | 33356877 | 31215254 | 1 | 1 | 1 | 3 | 14.5.05.02-0001 | ФССЦ-2001, 14.5.05.02-0001, приказ Минстроя России №1039/пр от 30.12.2016г. | Олифа натуральная | 1346 | 1009 | кг | кг | 1 | 0 | -608190322 | 0.01 | 32.6 | 0 | 0 | 0 | 32.6 | 0 | 0 | 0 | 1 | 1 | 1 | 1 | 0 | 1 | 0 | 0 | 0 | 0.01 |  | 0 | 2 | 33356897 | 1 | 0 | 263 | 0 | 0 | 0 | 0 | 0 | 0 | 0 | 0 | 0 | 0 | 0 | 0 | 0 | 0 | 0 | 0 | 0 | 0 | 0 | 0 | 0 | 0 | 0.001 | 32.6 | 32.6 | 1 | 0.33 | 0
219 | 33304975 | 33356900 | 31172061 | 1 | 1 | 1 | 1 | 1-100-32 |  | Рабочий среднего разряда 3.2 | 1191 | 1013 | чел.-ч. | чел.-ч. | 1 | 0 | -784637506 | 7.935 | 0 | 0 | 0 | 8.74 | 0 | 0 | 0 | 8.74 | 1 | 1 | 1 | 1 | 0 | 1 | 1 | 0 | 0 | 5.75 | )*1,2)*1,15 | 1 | 2 | 33356906 | 1 | 0 | 265 | 0 | 0 | 0 | 0 | 0 | 0 | 0 | 0 | 0 | 0 | 0 | 0 | 0 | 0 | 0 | 0 | 0 | 0 | 0 | 0 | 0 | 0 | 12.696 | 8.74 | 8.74 | 1 | 69.36 | 0
219 | 33304975 | 33356900 | 31172011 | 1 | 1 | 1 | 1 | 4-100-00 |  | Затраты труда машинистов | 1191 | 1013 | чел.-ч. | чел.-ч. | 1 | 0 | -1417349443 | 0.01 | 0 | 0 | 0 | 0 | 0 | 0 | 0 | 0 | 1 | 1 | 1 | 1 | 0 | 1 | 0 | 0 | 0 | 0.01 |  | 2 | 2 | 33356907 | 1 | 2048 | 266 | 0 | 0 | 0 | 0 | 0 | 0 | 0 | 0 | 0 | 0 | 0 | 0 | 0 | 0 | 0 | 0 | 0 | 0 | 0 | 0 | 0 | 0 | 0.016 | 0 | 0 | 1 | 0 | 0
219 | 33304975 | 33356900 | 31259879 | 1 | 1 | 1 | 2 | 91.14.02-001 | ФСЭМ-2001, 91.14.02-001, приказ Минстроя России №1039/пр от 30.12.2016г. | Автомобили бортовые, грузоподъемность до 5 т | 1368 | 1011 | маш.-ч | маш.-ч | 1 | 0 | 1372534845 | 0.015 | 0 | 65.71 | 11.6 | 0 | 0 | 65.71 | 11.6 | 0 | 1 | 1 | 1 | 1 | 0 | 1 | 1 | 0 | 0 | 0.01 | )*1,2)*1,25 | 0 | 2 | 33356908 | 1 | 0 | 267 | 0 | 0 | 0 | 0 | 0 | 0 | 0 | 0 | 0 | 0 | 0 | 0 | 0 | 0 | 0 | 0 | 0 | 0 | 0 | 0 | 0 | 0 | 0.024 | 65.71 | 65.71 | 1 | 0.99 | 0.18
219 | 33304975 | 33356900 | 31180727 | 1 | 1 | 1 | 3 | 01.7.15.03-0041 | ФССЦ-2001, 01.7.15.03-0041, приказ Минстроя России №1039/пр от 30.12.2016г. | Болты с гайками и шайбами строительные | 1348 | 1009 | т | т | 1000 | 0 | -437906794 | 0.0002 | 9040.01 | 0 | 0 | 0 | 9040.01 | 0 | 0 | 0 | 1 | 1 | 1 | 1 | 0 | 1 | 0 | 0 | 0 | 0.0002 |  | 0 | 2 | 33356909 | 1 | 0 | 268 | 0 | 0 | 0 | 0 | 0 | 0 | 0 | 0 | 0 | 0 | 0 | 0 | 0 | 0 | 0 | 0 | 0 | 0 | 0 | 0 | 0 | 0 | 0.00032 | 9040.01 | 9040.01 | 1 | 1.81 | 0
219 | 33304975 | 33356900 | 31181610 | 1 | 1 | 1 | 3 | 01.7.19.04-0031 | ФССЦ-2001, 01.7.19.04-0031, приказ Минстроя России №1039/пр от 30.12.2016г. | Прокладки резиновые (пластина техническая прессованная) | 1346 | 1009 | кг | кг | 1 | 0 | -731615568 | 0.08 | 23.09 | 0 | 0 | 0 | 23.09 | 0 | 0 | 0 | 1 | 1 | 1 | 1 | 0 | 1 | 0 | 0 | 0 | 0.08 |  | 0 | 2 | 33356910 | 1 | 0 | 269 | 0 | 0 | 0 | 0 | 0 | 0 | 0 | 0 | 0 | 0 | 0 | 0 | 0 | 0 | 0 | 0 | 0 | 0 | 0 | 0 | 0 | 0 | 0.128 | 23.09 | 23.09 | 1 | 1.85 | 0
220 | 33304960 | 33356900 | 31172061 | 1 | 1 | 1 | 1 | 1-100-32 |  | Рабочий среднего разряда 3.2 | 1191 | 1013 | чел.-ч. | чел.-ч. | 1 | 0 | -784637506 | 7.935 | 0 | 0 | 0 | 8.74 | 0 | 0 | 0 | 8.74 | 1 | 1 | 1 | 1 | 0 | 1 | 1 | 0 | 0 | 5.75 | )*1,2)*1,15 | 1 | 2 | 33356906 | 1 | 0 | 271 | 0 | 0 | 0 | 0 | 0 | 0 | 0 | 0 | 0 | 0 | 0 | 0 | 0 | 0 | 0 | 0 | 0 | 0 | 0 | 0 | 0 | 0 | 12.696 | 8.74 | 8.74 | 1 | 69.36 | 0
220 | 33304960 | 33356900 | 31172011 | 1 | 1 | 1 | 1 | 4-100-00 |  | Затраты труда машинистов | 1191 | 1013 | чел.-ч. | чел.-ч. | 1 | 0 | -1417349443 | 0.01 | 0 | 0 | 0 | 0 | 0 | 0 | 0 | 0 | 1 | 1 | 1 | 1 | 0 | 1 | 0 | 0 | 0 | 0.01 |  | 2 | 2 | 33356907 | 1 | 2048 | 272 | 0 | 0 | 0 | 0 | 0 | 0 | 0 | 0 | 0 | 0 | 0 | 0 | 0 | 0 | 0 | 0 | 0 | 0 | 0 | 0 | 0 | 0 | 0.016 | 0 | 0 | 1 | 0 | 0
220 | 33304960 | 33356900 | 31259879 | 1 | 1 | 1 | 2 | 91.14.02-001 | ФСЭМ-2001, 91.14.02-001, приказ Минстроя России №1039/пр от 30.12.2016г. | Автомобили бортовые, грузоподъемность до 5 т | 1368 | 1011 | маш.-ч | маш.-ч | 1 | 0 | 1372534845 | 0.015 | 0 | 65.71 | 11.6 | 0 | 0 | 65.71 | 11.6 | 0 | 1 | 1 | 1 | 1 | 0 | 1 | 1 | 0 | 0 | 0.01 | )*1,2)*1,25 | 0 | 2 | 33356908 | 1 | 0 | 273 | 0 | 0 | 0 | 0 | 0 | 0 | 0 | 0 | 0 | 0 | 0 | 0 | 0 | 0 | 0 | 0 | 0 | 0 | 0 | 0 | 0 | 0 | 0.024 | 65.71 | 65.71 | 1 | 0.99 | 0.18
220 | 33304960 | 33356900 | 31180727 | 1 | 1 | 1 | 3 | 01.7.15.03-0041 | ФССЦ-2001, 01.7.15.03-0041, приказ Минстроя России №1039/пр от 30.12.2016г. | Болты с гайками и шайбами строительные | 1348 | 1009 | т | т | 1000 | 0 | -437906794 | 0.0002 | 9040.01 | 0 | 0 | 0 | 9040.01 | 0 | 0 | 0 | 1 | 1 | 1 | 1 | 0 | 1 | 0 | 0 | 0 | 0.0002 |  | 0 | 2 | 33356909 | 1 | 0 | 274 | 0 | 0 | 0 | 0 | 0 | 0 | 0 | 0 | 0 | 0 | 0 | 0 | 0 | 0 | 0 | 0 | 0 | 0 | 0 | 0 | 0 | 0 | 0.00032 | 9040.01 | 9040.01 | 1 | 1.81 | 0
220 | 33304960 | 33356900 | 31181610 | 1 | 1 | 1 | 3 | 01.7.19.04-0031 | ФССЦ-2001, 01.7.19.04-0031, приказ Минстроя России №1039/пр от 30.12.2016г. | Прокладки резиновые (пластина техническая прессованная) | 1346 | 1009 | кг | кг | 1 | 0 | -731615568 | 0.08 | 23.09 | 0 | 0 | 0 | 23.09 | 0 | 0 | 0 | 1 | 1 | 1 | 1 | 0 | 1 | 0 | 0 | 0 | 0.08 |  | 0 | 2 | 33356910 | 1 | 0 | 275 | 0 | 0 | 0 | 0 | 0 | 0 | 0 | 0 | 0 | 0 | 0 | 0 | 0 | 0 | 0 | 0 | 0 | 0 | 0 | 0 | 0 | 0 | 0.128 | 23.09 | 23.09 | 1 | 1.85 | 0
260 | 33304975 | 33356996 | 31172076 | 1 | 1 | 1 | 1 | 1-100-40 |  | Рабочий среднего разряда 4 | 1191 | 1013 | чел.-ч. | чел.-ч. | 1 | 0 | 1069510174 | 19.8582 | 0 | 0 | 0 | 9.62 | 0 | 0 | 0 | 9.62 | 1 | 1 | 1 | 1 | 0 | 1 | 1 | 0 | 0 | 14.39 | )*1,2)*1,15 | 1 | 2 | 33357004 | 1 | 0 | 277 | 0 | 0 | 0 | 0 | 0 | 0 | 0 | 0 | 0 | 0 | 0 | 0 | 0 | 0 | 0 | 0 | 0 | 0 | 0 | 0 | 0 | 0 | 19.8582 | 9.62 | 9.62 | 1 | 191.03 | 0
260 | 33304975 | 33356996 | 31172011 | 1 | 1 | 1 | 1 | 4-100-00 |  | Затраты труда машинистов | 1191 | 1013 | чел.-ч. | чел.-ч. | 1 | 0 | -1417349443 | 0.41 | 0 | 0 | 0 | 0 | 0 | 0 | 0 | 0 | 1 | 1 | 1 | 1 | 0 | 1 | 0 | 0 | 0 | 0.41 |  | 2 | 2 | 33357005 | 1 | 2048 | 278 | 0 | 0 | 0 | 0 | 0 | 0 | 0 | 0 | 0 | 0 | 0 | 0 | 0 | 0 | 0 | 0 | 0 | 0 | 0 | 0 | 0 | 0 | 0.41 | 0 | 0 | 1 | 0 | 0
260 | 33304975 | 33356996 | 31258491 | 1 | 1 | 1 | 2 | 91.05.05-014 | ФСЭМ-2001, 91.05.05-014, приказ Минстроя России №1039/пр от 30.12.2016г. | Краны на автомобильном ходу, грузоподъемность 10 т | 1368 | 1011 | маш.-ч | маш.-ч | 1 | 0 | -1718674368 | 0.06 | 0 | 111.99 | 13.5 | 0 | 0 | 111.99 | 13.5 | 0 | 1 | 1 | 1 | 1 | 0 | 1 | 1 | 0 | 0 | 0.04 | )*1,2)*1,25 | 0 | 2 | 33357006 | 1 | 0 | 279 | 0 | 0 | 0 | 0 | 0 | 0 | 0 | 0 | 0 | 0 | 0 | 0 | 0 | 0 | 0 | 0 | 0 | 0 | 0 | 0 | 0 | 0 | 0.06 | 111.99 | 111.99 | 1 | 6.72 | 0.81
260 | 33304975 | 33356996 | 31258691 | 1 | 1 | 1 | 2 | 91.06.03-047 | ФСЭМ-2001, 91.06.03-047, приказ Минстроя России №1039/пр от 30.12.2016г. | Лебедки ручные и рычажные тяговым усилием 31,39 кН (3,2 т) | 1368 | 1011 | маш.-ч | маш.-ч | 1 | 0 | 1373224040 | 4.95 | 0 | 3.12 | 0 | 0 | 0 | 3.12 | 0 | 0 | 1 | 1 | 1 | 1 | 0 | 1 | 1 | 0 | 0 | 3.3 | )*1,2)*1,25 | 0 | 2 | 33357007 | 1 | 0 | 280 | 0 | 0 | 0 | 0 | 0 | 0 | 0 | 0 | 0 | 0 | 0 | 0 | 0 | 0 | 0 | 0 | 0 | 0 | 0 | 0 | 0 | 0 | 4.95 | 3.12 | 3.12 | 1 | 15.45 | 0
260 | 33304975 | 33356996 | 31259879 | 1 | 1 | 1 | 2 | 91.14.02-001 | ФСЭМ-2001, 91.14.02-001, приказ Минстроя России №1039/пр от 30.12.2016г. | Автомобили бортовые, грузоподъемность до 5 т | 1368 | 1011 | маш.-ч | маш.-ч | 1 | 0 | 1372534845 | 0.555 | 0 | 65.71 | 11.6 | 0 | 0 | 65.71 | 11.6 | 0 | 1 | 1 | 1 | 1 | 0 | 1 | 1 | 0 | 0 | 0.37 | )*1,2)*1,25 | 0 | 2 | 33357008 | 1 | 0 | 281 | 0 | 0 | 0 | 0 | 0 | 0 | 0 | 0 | 0 | 0 | 0 | 0 | 0 | 0 | 0 | 0 | 0 | 0 | 0 | 0 | 0 | 0 | 0.555 | 65.71 | 65.71 | 1 | 36.47 | 6.44
260 | 33304975 | 33356996 | 31180727 | 1 | 1 | 1 | 3 | 01.7.15.03-0041 | ФССЦ-2001, 01.7.15.03-0041, приказ Минстроя России №1039/пр от 30.12.2016г. | Болты с гайками и шайбами строительные | 1348 | 1009 | т | т | 1000 | 0 | -437906794 | 7e-05 | 9040.01 | 0 | 0 | 0 | 9040.01 | 0 | 0 | 0 | 1 | 1 | 1 | 1 | 0 | 1 | 0 | 0 | 0 | 7e-05 |  | 0 | 2 | 33357010 | 1 | 0 | 283 | 0 | 0 | 0 | 0 | 0 | 0 | 0 | 0 | 0 | 0 | 0 | 0 | 0 | 0 | 0 | 0 | 0 | 0 | 0 | 0 | 0 | 0 | 7e-05 | 9040.01 | 9040.01 | 1 | 0.63 | 0
260 | 33304975 | 33356996 | 31181610 | 1 | 1 | 1 | 3 | 01.7.19.04-0031 | ФССЦ-2001, 01.7.19.04-0031, приказ Минстроя России №1039/пр от 30.12.2016г. | Прокладки резиновые (пластина техническая прессованная) | 1346 | 1009 | кг | кг | 1 | 0 | -731615568 | 0.06 | 23.09 | 0 | 0 | 0 | 23.09 | 0 | 0 | 0 | 1 | 1 | 1 | 1 | 0 | 1 | 0 | 0 | 0 | 0.06 |  | 0 | 2 | 33357011 | 1 | 0 | 284 | 0 | 0 | 0 | 0 | 0 | 0 | 0 | 0 | 0 | 0 | 0 | 0 | 0 | 0 | 0 | 0 | 0 | 0 | 0 | 0 | 0 | 0 | 0.06 | 23.09 | 23.09 | 1 | 1.39 | 0
261 | 33304960 | 33356996 | 31172076 | 1 | 1 | 1 | 1 | 1-100-40 |  | Рабочий среднего разряда 4 | 1191 | 1013 | чел.-ч. | чел.-ч. | 1 | 0 | 1069510174 | 19.8582 | 0 | 0 | 0 | 9.62 | 0 | 0 | 0 | 9.62 | 1 | 1 | 1 | 1 | 0 | 1 | 1 | 0 | 0 | 14.39 | )*1,2)*1,15 | 1 | 2 | 33357004 | 1 | 0 | 285 | 0 | 0 | 0 | 0 | 0 | 0 | 0 | 0 | 0 | 0 | 0 | 0 | 0 | 0 | 0 | 0 | 0 | 0 | 0 | 0 | 0 | 0 | 19.8582 | 9.62 | 9.62 | 1 | 191.03 | 0
261 | 33304960 | 33356996 | 31172011 | 1 | 1 | 1 | 1 | 4-100-00 |  | Затраты труда машинистов | 1191 | 1013 | чел.-ч. | чел.-ч. | 1 | 0 | -1417349443 | 0.41 | 0 | 0 | 0 | 0 | 0 | 0 | 0 | 0 | 1 | 1 | 1 | 1 | 0 | 1 | 0 | 0 | 0 | 0.41 |  | 2 | 2 | 33357005 | 1 | 2048 | 286 | 0 | 0 | 0 | 0 | 0 | 0 | 0 | 0 | 0 | 0 | 0 | 0 | 0 | 0 | 0 | 0 | 0 | 0 | 0 | 0 | 0 | 0 | 0.41 | 0 | 0 | 1 | 0 | 0
261 | 33304960 | 33356996 | 31258491 | 1 | 1 | 1 | 2 | 91.05.05-014 | ФСЭМ-2001, 91.05.05-014, приказ Минстроя России №1039/пр от 30.12.2016г. | Краны на автомобильном ходу, грузоподъемность 10 т | 1368 | 1011 | маш.-ч | маш.-ч | 1 | 0 | -1718674368 | 0.06 | 0 | 111.99 | 13.5 | 0 | 0 | 111.99 | 13.5 | 0 | 1 | 1 | 1 | 1 | 0 | 1 | 1 | 0 | 0 | 0.04 | )*1,2)*1,25 | 0 | 2 | 33357006 | 1 | 0 | 287 | 0 | 0 | 0 | 0 | 0 | 0 | 0 | 0 | 0 | 0 | 0 | 0 | 0 | 0 | 0 | 0 | 0 | 0 | 0 | 0 | 0 | 0 | 0.06 | 111.99 | 111.99 | 1 | 6.72 | 0.81
261 | 33304960 | 33356996 | 31258691 | 1 | 1 | 1 | 2 | 91.06.03-047 | ФСЭМ-2001, 91.06.03-047, приказ Минстроя России №1039/пр от 30.12.2016г. | Лебедки ручные и рычажные тяговым усилием 31,39 кН (3,2 т) | 1368 | 1011 | маш.-ч | маш.-ч | 1 | 0 | 1373224040 | 4.95 | 0 | 3.12 | 0 | 0 | 0 | 3.12 | 0 | 0 | 1 | 1 | 1 | 1 | 0 | 1 | 1 | 0 | 0 | 3.3 | )*1,2)*1,25 | 0 | 2 | 33357007 | 1 | 0 | 288 | 0 | 0 | 0 | 0 | 0 | 0 | 0 | 0 | 0 | 0 | 0 | 0 | 0 | 0 | 0 | 0 | 0 | 0 | 0 | 0 | 0 | 0 | 4.95 | 3.12 | 3.12 | 1 | 15.45 | 0
261 | 33304960 | 33356996 | 31259879 | 1 | 1 | 1 | 2 | 91.14.02-001 | ФСЭМ-2001, 91.14.02-001, приказ Минстроя России №1039/пр от 30.12.2016г. | Автомобили бортовые, грузоподъемность до 5 т | 1368 | 1011 | маш.-ч | маш.-ч | 1 | 0 | 1372534845 | 0.555 | 0 | 65.71 | 11.6 | 0 | 0 | 65.71 | 11.6 | 0 | 1 | 1 | 1 | 1 | 0 | 1 | 1 | 0 | 0 | 0.37 | )*1,2)*1,25 | 0 | 2 | 33357008 | 1 | 0 | 289 | 0 | 0 | 0 | 0 | 0 | 0 | 0 | 0 | 0 | 0 | 0 | 0 | 0 | 0 | 0 | 0 | 0 | 0 | 0 | 0 | 0 | 0 | 0.555 | 65.71 | 65.71 | 1 | 36.47 | 6.44
261 | 33304960 | 33356996 | 31180727 | 1 | 1 | 1 | 3 | 01.7.15.03-0041 | ФССЦ-2001, 01.7.15.03-0041, приказ Минстроя России №1039/пр от 30.12.2016г. | Болты с гайками и шайбами строительные | 1348 | 1009 | т | т | 1000 | 0 | -437906794 | 7e-05 | 9040.01 | 0 | 0 | 0 | 9040.01 | 0 | 0 | 0 | 1 | 1 | 1 | 1 | 0 | 1 | 0 | 0 | 0 | 7e-05 |  | 0 | 2 | 33357010 | 1 | 0 | 291 | 0 | 0 | 0 | 0 | 0 | 0 | 0 | 0 | 0 | 0 | 0 | 0 | 0 | 0 | 0 | 0 | 0 | 0 | 0 | 0 | 0 | 0 | 7e-05 | 9040.01 | 9040.01 | 1 | 0.63 | 0
261 | 33304960 | 33356996 | 31181610 | 1 | 1 | 1 | 3 | 01.7.19.04-0031 | ФССЦ-2001, 01.7.19.04-0031, приказ Минстроя России №1039/пр от 30.12.2016г. | Прокладки резиновые (пластина техническая прессованная) | 1346 | 1009 | кг | кг | 1 | 0 | -731615568 | 0.06 | 23.09 | 0 | 0 | 0 | 23.09 | 0 | 0 | 0 | 1 | 1 | 1 | 1 | 0 | 1 | 0 | 0 | 0 | 0.06 |  | 0 | 2 | 33357011 | 1 | 0 | 292 | 0 | 0 | 0 | 0 | 0 | 0 | 0 | 0 | 0 | 0 | 0 | 0 | 0 | 0 | 0 | 0 | 0 | 0 | 0 | 0 | 0 | 0 | 0.06 | 23.09 | 23.09 | 1 | 1.39 | 0
266 | 33304975 | 33357014 | 31172061 | 1 | 1 | 1 | 1 | 1-100-32 |  | Рабочий среднего разряда 3.2 | 1191 | 1013 | чел.-ч. | чел.-ч. | 1 | 0 | -784637506 | 7.935 | 0 | 0 | 0 | 8.74 | 0 | 0 | 0 | 8.74 | 1 | 1 | 1 | 1 | 0 | 1 | 1 | 0 | 0 | 5.75 | )*1,2)*1,15 | 1 | 2 | 33357020 | 1 | 0 | 293 | 0 | 0 | 0 | 0 | 0 | 0 | 0 | 0 | 0 | 0 | 0 | 0 | 0 | 0 | 0 | 0 | 0 | 0 | 0 | 0 | 0 | 0 | 1.9621 | 8.74 | 8.74 | 1 | 69.36 | 0
266 | 33304975 | 33357014 | 31172011 | 1 | 1 | 1 | 1 | 4-100-00 |  | Затраты труда машинистов | 1191 | 1013 | чел.-ч. | чел.-ч. | 1 | 0 | -1417349443 | 0.01 | 0 | 0 | 0 | 0 | 0 | 0 | 0 | 0 | 1 | 1 | 1 | 1 | 0 | 1 | 0 | 0 | 0 | 0.01 |  | 2 | 2 | 33357021 | 1 | 2048 | 294 | 0 | 0 | 0 | 0 | 0 | 0 | 0 | 0 | 0 | 0 | 0 | 0 | 0 | 0 | 0 | 0 | 0 | 0 | 0 | 0 | 0 | 0 | 0.0024728 | 0 | 0 | 1 | 0 | 0
266 | 33304975 | 33357014 | 31259879 | 1 | 1 | 1 | 2 | 91.14.02-001 | ФСЭМ-2001, 91.14.02-001, приказ Минстроя России №1039/пр от 30.12.2016г. | Автомобили бортовые, грузоподъемность до 5 т | 1368 | 1011 | маш.-ч | маш.-ч | 1 | 0 | 1372534845 | 0.015 | 0 | 65.71 | 11.6 | 0 | 0 | 65.71 | 11.6 | 0 | 1 | 1 | 1 | 1 | 0 | 1 | 1 | 0 | 0 | 0.01 | )*1,2)*1,25 | 0 | 2 | 33357022 | 1 | 0 | 295 | 0 | 0 | 0 | 0 | 0 | 0 | 0 | 0 | 0 | 0 | 0 | 0 | 0 | 0 | 0 | 0 | 0 | 0 | 0 | 0 | 0 | 0 | 0.0037091 | 65.71 | 65.71 | 1 | 0.99 | 0.18
266 | 33304975 | 33357014 | 31180727 | 1 | 1 | 1 | 3 | 01.7.15.03-0041 | ФССЦ-2001, 01.7.15.03-0041, приказ Минстроя России №1039/пр от 30.12.2016г. | Болты с гайками и шайбами строительные | 1348 | 1009 | т | т | 1000 | 0 | -437906794 | 0.0002 | 9040.01 | 0 | 0 | 0 | 9040.01 | 0 | 0 | 0 | 1 | 1 | 1 | 1 | 0 | 1 | 0 | 0 | 0 | 0.0002 |  | 0 | 2 | 33357023 | 1 | 0 | 296 | 0 | 0 | 0 | 0 | 0 | 0 | 0 | 0 | 0 | 0 | 0 | 0 | 0 | 0 | 0 | 0 | 0 | 0 | 0 | 0 | 0 | 0 | 4.9455e-05 | 9040.01 | 9040.01 | 1 | 1.81 | 0
266 | 33304975 | 33357014 | 31181610 | 1 | 1 | 1 | 3 | 01.7.19.04-0031 | ФССЦ-2001, 01.7.19.04-0031, приказ Минстроя России №1039/пр от 30.12.2016г. | Прокладки резиновые (пластина техническая прессованная) | 1346 | 1009 | кг | кг | 1 | 0 | -731615568 | 0.08 | 23.09 | 0 | 0 | 0 | 23.09 | 0 | 0 | 0 | 1 | 1 | 1 | 1 | 0 | 1 | 0 | 0 | 0 | 0.08 |  | 0 | 2 | 33357024 | 1 | 0 | 297 | 0 | 0 | 0 | 0 | 0 | 0 | 0 | 0 | 0 | 0 | 0 | 0 | 0 | 0 | 0 | 0 | 0 | 0 | 0 | 0 | 0 | 0 | 0.019782 | 23.09 | 23.09 | 1 | 1.85 | 0
267 | 33304960 | 33357014 | 31172061 | 1 | 1 | 1 | 1 | 1-100-32 |  | Рабочий среднего разряда 3.2 | 1191 | 1013 | чел.-ч. | чел.-ч. | 1 | 0 | -784637506 | 7.935 | 0 | 0 | 0 | 8.74 | 0 | 0 | 0 | 8.74 | 1 | 1 | 1 | 1 | 0 | 1 | 1 | 0 | 0 | 5.75 | )*1,2)*1,15 | 1 | 2 | 33357020 | 1 | 0 | 299 | 0 | 0 | 0 | 0 | 0 | 0 | 0 | 0 | 0 | 0 | 0 | 0 | 0 | 0 | 0 | 0 | 0 | 0 | 0 | 0 | 0 | 0 | 1.9621 | 8.74 | 8.74 | 1 | 69.36 | 0
267 | 33304960 | 33357014 | 31172011 | 1 | 1 | 1 | 1 | 4-100-00 |  | Затраты труда машинистов | 1191 | 1013 | чел.-ч. | чел.-ч. | 1 | 0 | -1417349443 | 0.01 | 0 | 0 | 0 | 0 | 0 | 0 | 0 | 0 | 1 | 1 | 1 | 1 | 0 | 1 | 0 | 0 | 0 | 0.01 |  | 2 | 2 | 33357021 | 1 | 2048 | 300 | 0 | 0 | 0 | 0 | 0 | 0 | 0 | 0 | 0 | 0 | 0 | 0 | 0 | 0 | 0 | 0 | 0 | 0 | 0 | 0 | 0 | 0 | 0.0024728 | 0 | 0 | 1 | 0 | 0
267 | 33304960 | 33357014 | 31259879 | 1 | 1 | 1 | 2 | 91.14.02-001 | ФСЭМ-2001, 91.14.02-001, приказ Минстроя России №1039/пр от 30.12.2016г. | Автомобили бортовые, грузоподъемность до 5 т | 1368 | 1011 | маш.-ч | маш.-ч | 1 | 0 | 1372534845 | 0.015 | 0 | 65.71 | 11.6 | 0 | 0 | 65.71 | 11.6 | 0 | 1 | 1 | 1 | 1 | 0 | 1 | 1 | 0 | 0 | 0.01 | )*1,2)*1,25 | 0 | 2 | 33357022 | 1 | 0 | 301 | 0 | 0 | 0 | 0 | 0 | 0 | 0 | 0 | 0 | 0 | 0 | 0 | 0 | 0 | 0 | 0 | 0 | 0 | 0 | 0 | 0 | 0 | 0.0037091 | 65.71 | 65.71 | 1 | 0.99 | 0.18
267 | 33304960 | 33357014 | 31180727 | 1 | 1 | 1 | 3 | 01.7.15.03-0041 | ФССЦ-2001, 01.7.15.03-0041, приказ Минстроя России №1039/пр от 30.12.2016г. | Болты с гайками и шайбами строительные | 1348 | 1009 | т | т | 1000 | 0 | -437906794 | 0.0002 | 9040.01 | 0 | 0 | 0 | 9040.01 | 0 | 0 | 0 | 1 | 1 | 1 | 1 | 0 | 1 | 0 | 0 | 0 | 0.0002 |  | 0 | 2 | 33357023 | 1 | 0 | 302 | 0 | 0 | 0 | 0 | 0 | 0 | 0 | 0 | 0 | 0 | 0 | 0 | 0 | 0 | 0 | 0 | 0 | 0 | 0 | 0 | 0 | 0 | 4.9455e-05 | 9040.01 | 9040.01 | 1 | 1.81 | 0
267 | 33304960 | 33357014 | 31181610 | 1 | 1 | 1 | 3 | 01.7.19.04-0031 | ФССЦ-2001, 01.7.19.04-0031, приказ Минстроя России №1039/пр от 30.12.2016г. | Прокладки резиновые (пластина техническая прессованная) | 1346 | 1009 | кг | кг | 1 | 0 | -731615568 | 0.08 | 23.09 | 0 | 0 | 0 | 23.09 | 0 | 0 | 0 | 1 | 1 | 1 | 1 | 0 | 1 | 0 | 0 | 0 | 0.08 |  | 0 | 2 | 33357024 | 1 | 0 | 303 | 0 | 0 | 0 | 0 | 0 | 0 | 0 | 0 | 0 | 0 | 0 | 0 | 0 | 0 | 0 | 0 | 0 | 0 | 0 | 0 | 0 | 0 | 0.019782 | 23.09 | 23.09 | 1 | 1.85 | 0
272 | 33304975 | 33357028 | 31172080 | 1 | 1 | 1 | 1 | 1-100-42 |  | Рабочий среднего разряда 4.2 | 1191 | 1013 | чел.-ч. | чел.-ч. | 1 | 0 | 912892513 | 5.106 | 0 | 0 | 0 | 9.92 | 0 | 0 | 0 | 9.92 | 1 | 1 | 1 | 1 | 0 | 1 | 1 | 0 | 0 | 3.7 | )*1,2)*1,15 | 1 | 2 | 33357034 | 1 | 0 | 305 | 0 | 0 | 0 | 0 | 0 | 0 | 0 | 0 | 0 | 0 | 0 | 0 | 0 | 0 | 0 | 0 | 0 | 0 | 0 | 0 | 0 | 0 | 2.0424 | 9.92 | 9.92 | 1 | 50.65 | 0
272 | 33304975 | 33357028 | 31172011 | 1 | 1 | 1 | 1 | 4-100-00 |  | Затраты труда машинистов | 1191 | 1013 | чел.-ч. | чел.-ч. | 1 | 0 | -1417349443 | 0.01 | 0 | 0 | 0 | 0 | 0 | 0 | 0 | 0 | 1 | 1 | 1 | 1 | 0 | 1 | 0 | 0 | 0 | 0.01 |  | 2 | 2 | 33357035 | 1 | 2048 | 306 | 0 | 0 | 0 | 0 | 0 | 0 | 0 | 0 | 0 | 0 | 0 | 0 | 0 | 0 | 0 | 0 | 0 | 0 | 0 | 0 | 0 | 0 | 0.004 | 0 | 0 | 1 | 0 | 0
272 | 33304975 | 33357028 | 31259879 | 1 | 1 | 1 | 2 | 91.14.02-001 | ФСЭМ-2001, 91.14.02-001, приказ Минстроя России №1039/пр от 30.12.2016г. | Автомобили бортовые, грузоподъемность до 5 т | 1368 | 1011 | маш.-ч | маш.-ч | 1 | 0 | 1372534845 | 0.015 | 0 | 65.71 | 11.6 | 0 | 0 | 65.71 | 11.6 | 0 | 1 | 1 | 1 | 1 | 0 | 1 | 1 | 0 | 0 | 0.01 | )*1,2)*1,25 | 0 | 2 | 33357036 | 1 | 0 | 307 | 0 | 0 | 0 | 0 | 0 | 0 | 0 | 0 | 0 | 0 | 0 | 0 | 0 | 0 | 0 | 0 | 0 | 0 | 0 | 0 | 0 | 0 | 0.006 | 65.71 | 65.71 | 1 | 0.99 | 0.18
272 | 33304975 | 33357028 | 31180727 | 1 | 1 | 1 | 3 | 01.7.15.03-0041 | ФССЦ-2001, 01.7.15.03-0041, приказ Минстроя России №1039/пр от 30.12.2016г. | Болты с гайками и шайбами строительные | 1348 | 1009 | т | т | 1000 | 0 | -437906794 | 0.0004 | 9040.01 | 0 | 0 | 0 | 9040.01 | 0 | 0 | 0 | 1 | 1 | 1 | 1 | 0 | 1 | 0 | 0 | 0 | 0.0004 |  | 0 | 2 | 33357037 | 1 | 0 | 308 | 0 | 0 | 0 | 0 | 0 | 0 | 0 | 0 | 0 | 0 | 0 | 0 | 0 | 0 | 0 | 0 | 0 | 0 | 0 | 0 | 0 | 0 | 0.00016 | 9040.01 | 9040.01 | 1 | 3.62 | 0
272 | 33304975 | 33357028 | 31181610 | 1 | 1 | 1 | 3 | 01.7.19.04-0031 | ФССЦ-2001, 01.7.19.04-0031, приказ Минстроя России №1039/пр от 30.12.2016г. | Прокладки резиновые (пластина техническая прессованная) | 1346 | 1009 | кг | кг | 1 | 0 | -731615568 | 1.1 | 23.09 | 0 | 0 | 0 | 23.09 | 0 | 0 | 0 | 1 | 1 | 1 | 1 | 0 | 1 | 0 | 0 | 0 | 1.1 |  | 0 | 2 | 33357038 | 1 | 0 | 309 | 0 | 0 | 0 | 0 | 0 | 0 | 0 | 0 | 0 | 0 | 0 | 0 | 0 | 0 | 0 | 0 | 0 | 0 | 0 | 0 | 0 | 0 | 0.44 | 23.09 | 23.09 | 1 | 25.4 | 0
273 | 33304960 | 33357028 | 31172080 | 1 | 1 | 1 | 1 | 1-100-42 |  | Рабочий среднего разряда 4.2 | 1191 | 1013 | чел.-ч. | чел.-ч. | 1 | 0 | 912892513 | 5.106 | 0 | 0 | 0 | 9.92 | 0 | 0 | 0 | 9.92 | 1 | 1 | 1 | 1 | 0 | 1 | 1 | 0 | 0 | 3.7 | )*1,2)*1,15 | 1 | 2 | 33357034 | 1 | 0 | 311 | 0 | 0 | 0 | 0 | 0 | 0 | 0 | 0 | 0 | 0 | 0 | 0 | 0 | 0 | 0 | 0 | 0 | 0 | 0 | 0 | 0 | 0 | 2.0424 | 9.92 | 9.92 | 1 | 50.65 | 0
273 | 33304960 | 33357028 | 31172011 | 1 | 1 | 1 | 1 | 4-100-00 |  | Затраты труда машинистов | 1191 | 1013 | чел.-ч. | чел.-ч. | 1 | 0 | -1417349443 | 0.01 | 0 | 0 | 0 | 0 | 0 | 0 | 0 | 0 | 1 | 1 | 1 | 1 | 0 | 1 | 0 | 0 | 0 | 0.01 |  | 2 | 2 | 33357035 | 1 | 2048 | 312 | 0 | 0 | 0 | 0 | 0 | 0 | 0 | 0 | 0 | 0 | 0 | 0 | 0 | 0 | 0 | 0 | 0 | 0 | 0 | 0 | 0 | 0 | 0.004 | 0 | 0 | 1 | 0 | 0
273 | 33304960 | 33357028 | 31259879 | 1 | 1 | 1 | 2 | 91.14.02-001 | ФСЭМ-2001, 91.14.02-001, приказ Минстроя России №1039/пр от 30.12.2016г. | Автомобили бортовые, грузоподъемность до 5 т | 1368 | 1011 | маш.-ч | маш.-ч | 1 | 0 | 1372534845 | 0.015 | 0 | 65.71 | 11.6 | 0 | 0 | 65.71 | 11.6 | 0 | 1 | 1 | 1 | 1 | 0 | 1 | 1 | 0 | 0 | 0.01 | )*1,2)*1,25 | 0 | 2 | 33357036 | 1 | 0 | 313 | 0 | 0 | 0 | 0 | 0 | 0 | 0 | 0 | 0 | 0 | 0 | 0 | 0 | 0 | 0 | 0 | 0 | 0 | 0 | 0 | 0 | 0 | 0.006 | 65.71 | 65.71 | 1 | 0.99 | 0.18
273 | 33304960 | 33357028 | 31180727 | 1 | 1 | 1 | 3 | 01.7.15.03-0041 | ФССЦ-2001, 01.7.15.03-0041, приказ Минстроя России №1039/пр от 30.12.2016г. | Болты с гайками и шайбами строительные | 1348 | 1009 | т | т | 1000 | 0 | -437906794 | 0.0004 | 9040.01 | 0 | 0 | 0 | 9040.01 | 0 | 0 | 0 | 1 | 1 | 1 | 1 | 0 | 1 | 0 | 0 | 0 | 0.0004 |  | 0 | 2 | 33357037 | 1 | 0 | 314 | 0 | 0 | 0 | 0 | 0 | 0 | 0 | 0 | 0 | 0 | 0 | 0 | 0 | 0 | 0 | 0 | 0 | 0 | 0 | 0 | 0 | 0 | 0.00016 | 9040.01 | 9040.01 | 1 | 3.62 | 0
273 | 33304960 | 33357028 | 31181610 | 1 | 1 | 1 | 3 | 01.7.19.04-0031 | ФССЦ-2001, 01.7.19.04-0031, приказ Минстроя России №1039/пр от 30.12.2016г. | Прокладки резиновые (пластина техническая прессованная) | 1346 | 1009 | кг | кг | 1 | 0 | -731615568 | 1.1 | 23.09 | 0 | 0 | 0 | 23.09 | 0 | 0 | 0 | 1 | 1 | 1 | 1 | 0 | 1 | 0 | 0 | 0 | 1.1 |  | 0 | 2 | 33357038 | 1 | 0 | 315 | 0 | 0 | 0 | 0 | 0 | 0 | 0 | 0 | 0 | 0 | 0 | 0 | 0 | 0 | 0 | 0 | 0 | 0 | 0 | 0 | 0 | 0 | 0.44 | 23.09 | 23.09 | 1 | 25.4 | 0
276 | 33304975 | 33357058 | 31172069 | 1 | 1 | 1 | 1 | 1-100-36 |  | Рабочий среднего разряда 3.6 | 1191 | 1013 | чел.-ч. | чел.-ч. | 1 | 0 | -1027537862 | 8.3076 | 0 | 0 | 0 | 9.18 | 0 | 0 | 0 | 9.18 | 1 | 1 | 1 | 1 | 0 | 1 | 1 | 0 | 0 | 6.02 | )*1,2)*1,15 | 1 | 2 | 33357066 | 1 | 0 | 317 | 0 | 0 | 0 | 0 | 0 | 0 | 0 | 0 | 0 | 0 | 0 | 0 | 0 | 0 | 0 | 0 | 0 | 0 | 0 | 0 | 0 | 0 | 0.48184 | 9.18 | 9.18 | 1 | 76.26 | 0
276 | 33304975 | 33357058 | 31172011 | 1 | 1 | 1 | 1 | 4-100-00 |  | Затраты труда машинистов | 1191 | 1013 | чел.-ч. | чел.-ч. | 1 | 0 | -1417349443 | 0.04 | 0 | 0 | 0 | 0 | 0 | 0 | 0 | 0 | 1 | 1 | 1 | 1 | 0 | 1 | 0 | 0 | 0 | 0.04 |  | 2 | 2 | 33357067 | 1 | 2048 | 318 | 0 | 0 | 0 | 0 | 0 | 0 | 0 | 0 | 0 | 0 | 0 | 0 | 0 | 0 | 0 | 0 | 0 | 0 | 0 | 0 | 0 | 0 | 0.00232 | 0 | 0 | 1 | 0 | 0
276 | 33304975 | 33357058 | 31259879 | 1 | 1 | 1 | 2 | 91.14.02-001 | ФСЭМ-2001, 91.14.02-001, приказ Минстроя России №1039/пр от 30.12.2016г. | Автомобили бортовые, грузоподъемность до 5 т | 1368 | 1011 | маш.-ч | маш.-ч | 1 | 0 | 1372534845 | 0.06 | 0 | 65.71 | 11.6 | 0 | 0 | 65.71 | 11.6 | 0 | 1 | 1 | 1 | 1 | 0 | 1 | 1 | 0 | 0 | 0.04 | )*1,2)*1,25 | 0 | 2 | 33357068 | 1 | 0 | 319 | 0 | 0 | 0 | 0 | 0 | 0 | 0 | 0 | 0 | 0 | 0 | 0 | 0 | 0 | 0 | 0 | 0 | 0 | 0 | 0 | 0 | 0 | 0.00348 | 65.71 | 65.71 | 1 | 3.95 | 0.69
276 | 33304975 | 33357058 | 31260100 | 1 | 1 | 1 | 2 | 91.17.04-233 | ФСЭМ-2001, 91.17.04-233, приказ Минстроя России №1039/пр от 30.12.2016г. | Установки для сварки ручной дуговой (постоянного тока) | 1368 | 1011 | маш.-ч | маш.-ч | 1 | 0 | -353815937 | 1.395 | 0 | 8.1 | 0 | 0 | 0 | 8.1 | 0 | 0 | 1 | 1 | 1 | 1 | 0 | 1 | 1 | 0 | 0 | 0.93 | )*1,2)*1,25 | 0 | 2 | 33357069 | 1 | 0 | 320 | 0 | 0 | 0 | 0 | 0 | 0 | 0 | 0 | 0 | 0 | 0 | 0 | 0 | 0 | 0 | 0 | 0 | 0 | 0 | 0 | 0 | 0 | 0.08091 | 8.1 | 8.1 | 1 | 11.3 | 0
276 | 33304975 | 33357058 | 31179550 | 1 | 1 | 1 | 3 | 01.7.11.07-0045 | ФССЦ-2001, 01.7.11.07-0045, приказ Минстроя России №1039/пр от 30.12.2016г. | Электроды диаметром 5 мм Э42А | 1348 | 1009 | т | т | 1000 | 0 | -1068056325 | 0.0008 | 10362 | 0 | 0 | 0 | 10362 | 0 | 0 | 0 | 1 | 1 | 1 | 1 | 0 | 1 | 0 | 0 | 0 | 0.0008 |  | 0 | 2 | 33357070 | 1 | 0 | 321 | 0 | 0 | 0 | 0 | 0 | 0 | 0 | 0 | 0 | 0 | 0 | 0 | 0 | 0 | 0 | 0 | 0 | 0 | 0 | 0 | 0 | 0 | 4.64e-05 | 10362 | 10362 | 1 | 8.29 | 0
276 | 33304975 | 33357058 | 31180727 | 1 | 1 | 1 | 3 | 01.7.15.03-0041 | ФССЦ-2001, 01.7.15.03-0041, приказ Минстроя России №1039/пр от 30.12.2016г. | Болты с гайками и шайбами строительные | 1348 | 1009 | т | т | 1000 | 0 | -437906794 | 0.0007 | 9040.01 | 0 | 0 | 0 | 9040.01 | 0 | 0 | 0 | 1 | 1 | 1 | 1 | 0 | 1 | 0 | 0 | 0 | 0.0007 |  | 0 | 2 | 33357071 | 1 | 0 | 322 | 0 | 0 | 0 | 0 | 0 | 0 | 0 | 0 | 0 | 0 | 0 | 0 | 0 | 0 | 0 | 0 | 0 | 0 | 0 | 0 | 0 | 0 | 4.06e-05 | 9040.01 | 9040.01 | 1 | 6.33 | 0
276 | 33304975 | 33357058 | 31223743 | 1 | 1 | 1 | 3 | 18.5.08.18-0071 | ФССЦ-2001, 18.5.08.18-0071, приказ Минстроя России №1039/пр от 30.12.2016г. | Кронштейны и подставки под оборудование из сортовой стали | 1346 | 1009 | кг | кг | 1 | 0 | -418489366 | 100 | 8.52 | 0 | 0 | 0 | 8.52 | 0 | 0 | 0 | 1 | 1 | 1 | 1 | 0 | 1 | 0 | 0 | 0 | 100 |  | 0 | 2 | 33357073 | 1 | 0 | 324 | 0 | 0 | 0 | 0 | 0 | 0 | 0 | 0 | 0 | 0 | 0 | 0 | 0 | 0 | 0 | 0 | 0 | 0 | 0 | 0 | 0 | 0 | 5.8 | 8.52 | 8.52 | 1 | 852 | 0
277 | 33304960 | 33357058 | 31172069 | 1 | 1 | 1 | 1 | 1-100-36 |  | Рабочий среднего разряда 3.6 | 1191 | 1013 | чел.-ч. | чел.-ч. | 1 | 0 | -1027537862 | 8.3076 | 0 | 0 | 0 | 9.18 | 0 | 0 | 0 | 9.18 | 1 | 1 | 1 | 1 | 0 | 1 | 1 | 0 | 0 | 6.02 | )*1,2)*1,15 | 1 | 2 | 33357066 | 1 | 0 | 325 | 0 | 0 | 0 | 0 | 0 | 0 | 0 | 0 | 0 | 0 | 0 | 0 | 0 | 0 | 0 | 0 | 0 | 0 | 0 | 0 | 0 | 0 | 0.48184 | 9.18 | 9.18 | 1 | 76.26 | 0
277 | 33304960 | 33357058 | 31172011 | 1 | 1 | 1 | 1 | 4-100-00 |  | Затраты труда машинистов | 1191 | 1013 | чел.-ч. | чел.-ч. | 1 | 0 | -1417349443 | 0.04 | 0 | 0 | 0 | 0 | 0 | 0 | 0 | 0 | 1 | 1 | 1 | 1 | 0 | 1 | 0 | 0 | 0 | 0.04 |  | 2 | 2 | 33357067 | 1 | 2048 | 326 | 0 | 0 | 0 | 0 | 0 | 0 | 0 | 0 | 0 | 0 | 0 | 0 | 0 | 0 | 0 | 0 | 0 | 0 | 0 | 0 | 0 | 0 | 0.00232 | 0 | 0 | 1 | 0 | 0
277 | 33304960 | 33357058 | 31259879 | 1 | 1 | 1 | 2 | 91.14.02-001 | ФСЭМ-2001, 91.14.02-001, приказ Минстроя России №1039/пр от 30.12.2016г. | Автомобили бортовые, грузоподъемность до 5 т | 1368 | 1011 | маш.-ч | маш.-ч | 1 | 0 | 1372534845 | 0.06 | 0 | 65.71 | 11.6 | 0 | 0 | 65.71 | 11.6 | 0 | 1 | 1 | 1 | 1 | 0 | 1 | 1 | 0 | 0 | 0.04 | )*1,2)*1,25 | 0 | 2 | 33357068 | 1 | 0 | 327 | 0 | 0 | 0 | 0 | 0 | 0 | 0 | 0 | 0 | 0 | 0 | 0 | 0 | 0 | 0 | 0 | 0 | 0 | 0 | 0 | 0 | 0 | 0.00348 | 65.71 | 65.71 | 1 | 3.95 | 0.69
277 | 33304960 | 33357058 | 31260100 | 1 | 1 | 1 | 2 | 91.17.04-233 | ФСЭМ-2001, 91.17.04-233, приказ Минстроя России №1039/пр от 30.12.2016г. | Установки для сварки ручной дуговой (постоянного тока) | 1368 | 1011 | маш.-ч | маш.-ч | 1 | 0 | -353815937 | 1.395 | 0 | 8.1 | 0 | 0 | 0 | 8.1 | 0 | 0 | 1 | 1 | 1 | 1 | 0 | 1 | 1 | 0 | 0 | 0.93 | )*1,2)*1,25 | 0 | 2 | 33357069 | 1 | 0 | 328 | 0 | 0 | 0 | 0 | 0 | 0 | 0 | 0 | 0 | 0 | 0 | 0 | 0 | 0 | 0 | 0 | 0 | 0 | 0 | 0 | 0 | 0 | 0.08091 | 8.1 | 8.1 | 1 | 11.3 | 0
277 | 33304960 | 33357058 | 31179550 | 1 | 1 | 1 | 3 | 01.7.11.07-0045 | ФССЦ-2001, 01.7.11.07-0045, приказ Минстроя России №1039/пр от 30.12.2016г. | Электроды диаметром 5 мм Э42А | 1348 | 1009 | т | т | 1000 | 0 | -1068056325 | 0.0008 | 10362 | 0 | 0 | 0 | 10362 | 0 | 0 | 0 | 1 | 1 | 1 | 1 | 0 | 1 | 0 | 0 | 0 | 0.0008 |  | 0 | 2 | 33357070 | 1 | 0 | 329 | 0 | 0 | 0 | 0 | 0 | 0 | 0 | 0 | 0 | 0 | 0 | 0 | 0 | 0 | 0 | 0 | 0 | 0 | 0 | 0 | 0 | 0 | 4.64e-05 | 10362 | 10362 | 1 | 8.29 | 0
277 | 33304960 | 33357058 | 31180727 | 1 | 1 | 1 | 3 | 01.7.15.03-0041 | ФССЦ-2001, 01.7.15.03-0041, приказ Минстроя России №1039/пр от 30.12.2016г. | Болты с гайками и шайбами строительные | 1348 | 1009 | т | т | 1000 | 0 | -437906794 | 0.0007 | 9040.01 | 0 | 0 | 0 | 9040.01 | 0 | 0 | 0 | 1 | 1 | 1 | 1 | 0 | 1 | 0 | 0 | 0 | 0.0007 |  | 0 | 2 | 33357071 | 1 | 0 | 330 | 0 | 0 | 0 | 0 | 0 | 0 | 0 | 0 | 0 | 0 | 0 | 0 | 0 | 0 | 0 | 0 | 0 | 0 | 0 | 0 | 0 | 0 | 4.06e-05 | 9040.01 | 9040.01 | 1 | 6.33 | 0
277 | 33304960 | 33357058 | 31223743 | 1 | 1 | 1 | 3 | 18.5.08.18-0071 | ФССЦ-2001, 18.5.08.18-0071, приказ Минстроя России №1039/пр от 30.12.2016г. | Кронштейны и подставки под оборудование из сортовой стали | 1346 | 1009 | кг | кг | 1 | 0 | -418489366 | 100 | 8.52 | 0 | 0 | 0 | 8.52 | 0 | 0 | 0 | 1 | 1 | 1 | 1 | 0 | 1 | 0 | 0 | 0 | 100 |  | 0 | 2 | 33357073 | 1 | 0 | 332 | 0 | 0 | 0 | 0 | 0 | 0 | 0 | 0 | 0 | 0 | 0 | 0 | 0 | 0 | 0 | 0 | 0 | 0 | 0 | 0 | 0 | 0 | 5.8 | 8.52 | 8.52 | 1 | 852 | 0
317 | 33304975 | 33357139 | 31172076 | 1 | 1 | 1 | 1 | 1-100-40 |  | Рабочий среднего разряда 4 | 1191 | 1013 | чел.-ч. | чел.-ч. | 1 | 0 | 1069510174 | 19.8582 | 0 | 0 | 0 | 9.62 | 0 | 0 | 0 | 9.62 | 1 | 1 | 1 | 1 | 0 | 1 | 1 | 0 | 0 | 14.39 | )*1,2)*1,15 | 1 | 2 | 33357147 | 1 | 0 | 333 | 0 | 0 | 0 | 0 | 0 | 0 | 0 | 0 | 0 | 0 | 0 | 0 | 0 | 0 | 0 | 0 | 0 | 0 | 0 | 0 | 0 | 0 | 19.8582 | 9.62 | 9.62 | 1 | 191.03 | 0
317 | 33304975 | 33357139 | 31172011 | 1 | 1 | 1 | 1 | 4-100-00 |  | Затраты труда машинистов | 1191 | 1013 | чел.-ч. | чел.-ч. | 1 | 0 | -1417349443 | 0.41 | 0 | 0 | 0 | 0 | 0 | 0 | 0 | 0 | 1 | 1 | 1 | 1 | 0 | 1 | 0 | 0 | 0 | 0.41 |  | 2 | 2 | 33357148 | 1 | 2048 | 334 | 0 | 0 | 0 | 0 | 0 | 0 | 0 | 0 | 0 | 0 | 0 | 0 | 0 | 0 | 0 | 0 | 0 | 0 | 0 | 0 | 0 | 0 | 0.41 | 0 | 0 | 1 | 0 | 0
317 | 33304975 | 33357139 | 31258491 | 1 | 1 | 1 | 2 | 91.05.05-014 | ФСЭМ-2001, 91.05.05-014, приказ Минстроя России №1039/пр от 30.12.2016г. | Краны на автомобильном ходу, грузоподъемность 10 т | 1368 | 1011 | маш.-ч | маш.-ч | 1 | 0 | -1718674368 | 0.06 | 0 | 111.99 | 13.5 | 0 | 0 | 111.99 | 13.5 | 0 | 1 | 1 | 1 | 1 | 0 | 1 | 1 | 0 | 0 | 0.04 | )*1,2)*1,25 | 0 | 2 | 33357149 | 1 | 0 | 335 | 0 | 0 | 0 | 0 | 0 | 0 | 0 | 0 | 0 | 0 | 0 | 0 | 0 | 0 | 0 | 0 | 0 | 0 | 0 | 0 | 0 | 0 | 0.06 | 111.99 | 111.99 | 1 | 6.72 | 0.81
317 | 33304975 | 33357139 | 31258691 | 1 | 1 | 1 | 2 | 91.06.03-047 | ФСЭМ-2001, 91.06.03-047, приказ Минстроя России №1039/пр от 30.12.2016г. | Лебедки ручные и рычажные тяговым усилием 31,39 кН (3,2 т) | 1368 | 1011 | маш.-ч | маш.-ч | 1 | 0 | 1373224040 | 4.95 | 0 | 3.12 | 0 | 0 | 0 | 3.12 | 0 | 0 | 1 | 1 | 1 | 1 | 0 | 1 | 1 | 0 | 0 | 3.3 | )*1,2)*1,25 | 0 | 2 | 33357150 | 1 | 0 | 336 | 0 | 0 | 0 | 0 | 0 | 0 | 0 | 0 | 0 | 0 | 0 | 0 | 0 | 0 | 0 | 0 | 0 | 0 | 0 | 0 | 0 | 0 | 4.95 | 3.12 | 3.12 | 1 | 15.45 | 0
317 | 33304975 | 33357139 | 31259879 | 1 | 1 | 1 | 2 | 91.14.02-001 | ФСЭМ-2001, 91.14.02-001, приказ Минстроя России №1039/пр от 30.12.2016г. | Автомобили бортовые, грузоподъемность до 5 т | 1368 | 1011 | маш.-ч | маш.-ч | 1 | 0 | 1372534845 | 0.555 | 0 | 65.71 | 11.6 | 0 | 0 | 65.71 | 11.6 | 0 | 1 | 1 | 1 | 1 | 0 | 1 | 1 | 0 | 0 | 0.37 | )*1,2)*1,25 | 0 | 2 | 33357151 | 1 | 0 | 337 | 0 | 0 | 0 | 0 | 0 | 0 | 0 | 0 | 0 | 0 | 0 | 0 | 0 | 0 | 0 | 0 | 0 | 0 | 0 | 0 | 0 | 0 | 0.555 | 65.71 | 65.71 | 1 | 36.47 | 6.44
317 | 33304975 | 33357139 | 31180727 | 1 | 1 | 1 | 3 | 01.7.15.03-0041 | ФССЦ-2001, 01.7.15.03-0041, приказ Минстроя России №1039/пр от 30.12.2016г. | Болты с гайками и шайбами строительные | 1348 | 1009 | т | т | 1000 | 0 | -437906794 | 7e-05 | 9040.01 | 0 | 0 | 0 | 9040.01 | 0 | 0 | 0 | 1 | 1 | 1 | 1 | 0 | 1 | 0 | 0 | 0 | 7e-05 |  | 0 | 2 | 33357153 | 1 | 0 | 339 | 0 | 0 | 0 | 0 | 0 | 0 | 0 | 0 | 0 | 0 | 0 | 0 | 0 | 0 | 0 | 0 | 0 | 0 | 0 | 0 | 0 | 0 | 7e-05 | 9040.01 | 9040.01 | 1 | 0.63 | 0
317 | 33304975 | 33357139 | 31181610 | 1 | 1 | 1 | 3 | 01.7.19.04-0031 | ФССЦ-2001, 01.7.19.04-0031, приказ Минстроя России №1039/пр от 30.12.2016г. | Прокладки резиновые (пластина техническая прессованная) | 1346 | 1009 | кг | кг | 1 | 0 | -731615568 | 0.06 | 23.09 | 0 | 0 | 0 | 23.09 | 0 | 0 | 0 | 1 | 1 | 1 | 1 | 0 | 1 | 0 | 0 | 0 | 0.06 |  | 0 | 2 | 33357154 | 1 | 0 | 340 | 0 | 0 | 0 | 0 | 0 | 0 | 0 | 0 | 0 | 0 | 0 | 0 | 0 | 0 | 0 | 0 | 0 | 0 | 0 | 0 | 0 | 0 | 0.06 | 23.09 | 23.09 | 1 | 1.39 | 0
318 | 33304960 | 33357139 | 31172076 | 1 | 1 | 1 | 1 | 1-100-40 |  | Рабочий среднего разряда 4 | 1191 | 1013 | чел.-ч. | чел.-ч. | 1 | 0 | 1069510174 | 19.8582 | 0 | 0 | 0 | 9.62 | 0 | 0 | 0 | 9.62 | 1 | 1 | 1 | 1 | 0 | 1 | 1 | 0 | 0 | 14.39 | )*1,2)*1,15 | 1 | 2 | 33357147 | 1 | 0 | 341 | 0 | 0 | 0 | 0 | 0 | 0 | 0 | 0 | 0 | 0 | 0 | 0 | 0 | 0 | 0 | 0 | 0 | 0 | 0 | 0 | 0 | 0 | 19.8582 | 9.62 | 9.62 | 1 | 191.03 | 0
318 | 33304960 | 33357139 | 31172011 | 1 | 1 | 1 | 1 | 4-100-00 |  | Затраты труда машинистов | 1191 | 1013 | чел.-ч. | чел.-ч. | 1 | 0 | -1417349443 | 0.41 | 0 | 0 | 0 | 0 | 0 | 0 | 0 | 0 | 1 | 1 | 1 | 1 | 0 | 1 | 0 | 0 | 0 | 0.41 |  | 2 | 2 | 33357148 | 1 | 2048 | 342 | 0 | 0 | 0 | 0 | 0 | 0 | 0 | 0 | 0 | 0 | 0 | 0 | 0 | 0 | 0 | 0 | 0 | 0 | 0 | 0 | 0 | 0 | 0.41 | 0 | 0 | 1 | 0 | 0
318 | 33304960 | 33357139 | 31258491 | 1 | 1 | 1 | 2 | 91.05.05-014 | ФСЭМ-2001, 91.05.05-014, приказ Минстроя России №1039/пр от 30.12.2016г. | Краны на автомобильном ходу, грузоподъемность 10 т | 1368 | 1011 | маш.-ч | маш.-ч | 1 | 0 | -1718674368 | 0.06 | 0 | 111.99 | 13.5 | 0 | 0 | 111.99 | 13.5 | 0 | 1 | 1 | 1 | 1 | 0 | 1 | 1 | 0 | 0 | 0.04 | )*1,2)*1,25 | 0 | 2 | 33357149 | 1 | 0 | 343 | 0 | 0 | 0 | 0 | 0 | 0 | 0 | 0 | 0 | 0 | 0 | 0 | 0 | 0 | 0 | 0 | 0 | 0 | 0 | 0 | 0 | 0 | 0.06 | 111.99 | 111.99 | 1 | 6.72 | 0.81
318 | 33304960 | 33357139 | 31258691 | 1 | 1 | 1 | 2 | 91.06.03-047 | ФСЭМ-2001, 91.06.03-047, приказ Минстроя России №1039/пр от 30.12.2016г. | Лебедки ручные и рычажные тяговым усилием 31,39 кН (3,2 т) | 1368 | 1011 | маш.-ч | маш.-ч | 1 | 0 | 1373224040 | 4.95 | 0 | 3.12 | 0 | 0 | 0 | 3.12 | 0 | 0 | 1 | 1 | 1 | 1 | 0 | 1 | 1 | 0 | 0 | 3.3 | )*1,2)*1,25 | 0 | 2 | 33357150 | 1 | 0 | 344 | 0 | 0 | 0 | 0 | 0 | 0 | 0 | 0 | 0 | 0 | 0 | 0 | 0 | 0 | 0 | 0 | 0 | 0 | 0 | 0 | 0 | 0 | 4.95 | 3.12 | 3.12 | 1 | 15.45 | 0
318 | 33304960 | 33357139 | 31259879 | 1 | 1 | 1 | 2 | 91.14.02-001 | ФСЭМ-2001, 91.14.02-001, приказ Минстроя России №1039/пр от 30.12.2016г. | Автомобили бортовые, грузоподъемность до 5 т | 1368 | 1011 | маш.-ч | маш.-ч | 1 | 0 | 1372534845 | 0.555 | 0 | 65.71 | 11.6 | 0 | 0 | 65.71 | 11.6 | 0 | 1 | 1 | 1 | 1 | 0 | 1 | 1 | 0 | 0 | 0.37 | )*1,2)*1,25 | 0 | 2 | 33357151 | 1 | 0 | 345 | 0 | 0 | 0 | 0 | 0 | 0 | 0 | 0 | 0 | 0 | 0 | 0 | 0 | 0 | 0 | 0 | 0 | 0 | 0 | 0 | 0 | 0 | 0.555 | 65.71 | 65.71 | 1 | 36.47 | 6.44
318 | 33304960 | 33357139 | 31180727 | 1 | 1 | 1 | 3 | 01.7.15.03-0041 | ФССЦ-2001, 01.7.15.03-0041, приказ Минстроя России №1039/пр от 30.12.2016г. | Болты с гайками и шайбами строительные | 1348 | 1009 | т | т | 1000 | 0 | -437906794 | 7e-05 | 9040.01 | 0 | 0 | 0 | 9040.01 | 0 | 0 | 0 | 1 | 1 | 1 | 1 | 0 | 1 | 0 | 0 | 0 | 7e-05 |  | 0 | 2 | 33357153 | 1 | 0 | 347 | 0 | 0 | 0 | 0 | 0 | 0 | 0 | 0 | 0 | 0 | 0 | 0 | 0 | 0 | 0 | 0 | 0 | 0 | 0 | 0 | 0 | 0 | 7e-05 | 9040.01 | 9040.01 | 1 | 0.63 | 0
318 | 33304960 | 33357139 | 31181610 | 1 | 1 | 1 | 3 | 01.7.19.04-0031 | ФССЦ-2001, 01.7.19.04-0031, приказ Минстроя России №1039/пр от 30.12.2016г. | Прокладки резиновые (пластина техническая прессованная) | 1346 | 1009 | кг | кг | 1 | 0 | -731615568 | 0.06 | 23.09 | 0 | 0 | 0 | 23.09 | 0 | 0 | 0 | 1 | 1 | 1 | 1 | 0 | 1 | 0 | 0 | 0 | 0.06 |  | 0 | 2 | 33357154 | 1 | 0 | 348 | 0 | 0 | 0 | 0 | 0 | 0 | 0 | 0 | 0 | 0 | 0 | 0 | 0 | 0 | 0 | 0 | 0 | 0 | 0 | 0 | 0 | 0 | 0.06 | 23.09 | 23.09 | 1 | 1.39 | 0
323 | 33304975 | 33357157 | 31172061 | 1 | 1 | 1 | 1 | 1-100-32 |  | Рабочий среднего разряда 3.2 | 1191 | 1013 | чел.-ч. | чел.-ч. | 1 | 0 | -784637506 | 7.935 | 0 | 0 | 0 | 8.74 | 0 | 0 | 0 | 8.74 | 1 | 1 | 1 | 1 | 0 | 1 | 1 | 0 | 0 | 5.75 | )*1,2)*1,15 | 1 | 2 | 33357163 | 1 | 0 | 349 | 0 | 0 | 0 | 0 | 0 | 0 | 0 | 0 | 0 | 0 | 0 | 0 | 0 | 0 | 0 | 0 | 0 | 0 | 0 | 0 | 0 | 0 | 3.4882 | 8.74 | 8.74 | 1 | 69.36 | 0
323 | 33304975 | 33357157 | 31172011 | 1 | 1 | 1 | 1 | 4-100-00 |  | Затраты труда машинистов | 1191 | 1013 | чел.-ч. | чел.-ч. | 1 | 0 | -1417349443 | 0.01 | 0 | 0 | 0 | 0 | 0 | 0 | 0 | 0 | 1 | 1 | 1 | 1 | 0 | 1 | 0 | 0 | 0 | 0.01 |  | 2 | 2 | 33357164 | 1 | 2048 | 350 | 0 | 0 | 0 | 0 | 0 | 0 | 0 | 0 | 0 | 0 | 0 | 0 | 0 | 0 | 0 | 0 | 0 | 0 | 0 | 0 | 0 | 0 | 0.004396 | 0 | 0 | 1 | 0 | 0
323 | 33304975 | 33357157 | 31259879 | 1 | 1 | 1 | 2 | 91.14.02-001 | ФСЭМ-2001, 91.14.02-001, приказ Минстроя России №1039/пр от 30.12.2016г. | Автомобили бортовые, грузоподъемность до 5 т | 1368 | 1011 | маш.-ч | маш.-ч | 1 | 0 | 1372534845 | 0.015 | 0 | 65.71 | 11.6 | 0 | 0 | 65.71 | 11.6 | 0 | 1 | 1 | 1 | 1 | 0 | 1 | 1 | 0 | 0 | 0.01 | )*1,2)*1,25 | 0 | 2 | 33357165 | 1 | 0 | 351 | 0 | 0 | 0 | 0 | 0 | 0 | 0 | 0 | 0 | 0 | 0 | 0 | 0 | 0 | 0 | 0 | 0 | 0 | 0 | 0 | 0 | 0 | 0.006594 | 65.71 | 65.71 | 1 | 0.99 | 0.18
323 | 33304975 | 33357157 | 31180727 | 1 | 1 | 1 | 3 | 01.7.15.03-0041 | ФССЦ-2001, 01.7.15.03-0041, приказ Минстроя России №1039/пр от 30.12.2016г. | Болты с гайками и шайбами строительные | 1348 | 1009 | т | т | 1000 | 0 | -437906794 | 0.0002 | 9040.01 | 0 | 0 | 0 | 9040.01 | 0 | 0 | 0 | 1 | 1 | 1 | 1 | 0 | 1 | 0 | 0 | 0 | 0.0002 |  | 0 | 2 | 33357166 | 1 | 0 | 352 | 0 | 0 | 0 | 0 | 0 | 0 | 0 | 0 | 0 | 0 | 0 | 0 | 0 | 0 | 0 | 0 | 0 | 0 | 0 | 0 | 0 | 0 | 8.792e-05 | 9040.01 | 9040.01 | 1 | 1.81 | 0
323 | 33304975 | 33357157 | 31181610 | 1 | 1 | 1 | 3 | 01.7.19.04-0031 | ФССЦ-2001, 01.7.19.04-0031, приказ Минстроя России №1039/пр от 30.12.2016г. | Прокладки резиновые (пластина техническая прессованная) | 1346 | 1009 | кг | кг | 1 | 0 | -731615568 | 0.08 | 23.09 | 0 | 0 | 0 | 23.09 | 0 | 0 | 0 | 1 | 1 | 1 | 1 | 0 | 1 | 0 | 0 | 0 | 0.08 |  | 0 | 2 | 33357167 | 1 | 0 | 353 | 0 | 0 | 0 | 0 | 0 | 0 | 0 | 0 | 0 | 0 | 0 | 0 | 0 | 0 | 0 | 0 | 0 | 0 | 0 | 0 | 0 | 0 | 0.035168 | 23.09 | 23.09 | 1 | 1.85 | 0
324 | 33304960 | 33357157 | 31172061 | 1 | 1 | 1 | 1 | 1-100-32 |  | Рабочий среднего разряда 3.2 | 1191 | 1013 | чел.-ч. | чел.-ч. | 1 | 0 | -784637506 | 7.935 | 0 | 0 | 0 | 8.74 | 0 | 0 | 0 | 8.74 | 1 | 1 | 1 | 1 | 0 | 1 | 1 | 0 | 0 | 5.75 | )*1,2)*1,15 | 1 | 2 | 33357163 | 1 | 0 | 355 | 0 | 0 | 0 | 0 | 0 | 0 | 0 | 0 | 0 | 0 | 0 | 0 | 0 | 0 | 0 | 0 | 0 | 0 | 0 | 0 | 0 | 0 | 3.4882 | 8.74 | 8.74 | 1 | 69.36 | 0
324 | 33304960 | 33357157 | 31172011 | 1 | 1 | 1 | 1 | 4-100-00 |  | Затраты труда машинистов | 1191 | 1013 | чел.-ч. | чел.-ч. | 1 | 0 | -1417349443 | 0.01 | 0 | 0 | 0 | 0 | 0 | 0 | 0 | 0 | 1 | 1 | 1 | 1 | 0 | 1 | 0 | 0 | 0 | 0.01 |  | 2 | 2 | 33357164 | 1 | 2048 | 356 | 0 | 0 | 0 | 0 | 0 | 0 | 0 | 0 | 0 | 0 | 0 | 0 | 0 | 0 | 0 | 0 | 0 | 0 | 0 | 0 | 0 | 0 | 0.004396 | 0 | 0 | 1 | 0 | 0
324 | 33304960 | 33357157 | 31259879 | 1 | 1 | 1 | 2 | 91.14.02-001 | ФСЭМ-2001, 91.14.02-001, приказ Минстроя России №1039/пр от 30.12.2016г. | Автомобили бортовые, грузоподъемность до 5 т | 1368 | 1011 | маш.-ч | маш.-ч | 1 | 0 | 1372534845 | 0.015 | 0 | 65.71 | 11.6 | 0 | 0 | 65.71 | 11.6 | 0 | 1 | 1 | 1 | 1 | 0 | 1 | 1 | 0 | 0 | 0.01 | )*1,2)*1,25 | 0 | 2 | 33357165 | 1 | 0 | 357 | 0 | 0 | 0 | 0 | 0 | 0 | 0 | 0 | 0 | 0 | 0 | 0 | 0 | 0 | 0 | 0 | 0 | 0 | 0 | 0 | 0 | 0 | 0.006594 | 65.71 | 65.71 | 1 | 0.99 | 0.18
324 | 33304960 | 33357157 | 31180727 | 1 | 1 | 1 | 3 | 01.7.15.03-0041 | ФССЦ-2001, 01.7.15.03-0041, приказ Минстроя России №1039/пр от 30.12.2016г. | Болты с гайками и шайбами строительные | 1348 | 1009 | т | т | 1000 | 0 | -437906794 | 0.0002 | 9040.01 | 0 | 0 | 0 | 9040.01 | 0 | 0 | 0 | 1 | 1 | 1 | 1 | 0 | 1 | 0 | 0 | 0 | 0.0002 |  | 0 | 2 | 33357166 | 1 | 0 | 358 | 0 | 0 | 0 | 0 | 0 | 0 | 0 | 0 | 0 | 0 | 0 | 0 | 0 | 0 | 0 | 0 | 0 | 0 | 0 | 0 | 0 | 0 | 8.792e-05 | 9040.01 | 9040.01 | 1 | 1.81 | 0
324 | 33304960 | 33357157 | 31181610 | 1 | 1 | 1 | 3 | 01.7.19.04-0031 | ФССЦ-2001, 01.7.19.04-0031, приказ Минстроя России №1039/пр от 30.12.2016г. | Прокладки резиновые (пластина техническая прессованная) | 1346 | 1009 | кг | кг | 1 | 0 | -731615568 | 0.08 | 23.09 | 0 | 0 | 0 | 23.09 | 0 | 0 | 0 | 1 | 1 | 1 | 1 | 0 | 1 | 0 | 0 | 0 | 0.08 |  | 0 | 2 | 33357167 | 1 | 0 | 359 | 0 | 0 | 0 | 0 | 0 | 0 | 0 | 0 | 0 | 0 | 0 | 0 | 0 | 0 | 0 | 0 | 0 | 0 | 0 | 0 | 0 | 0 | 0.035168 | 23.09 | 23.09 | 1 | 1.85 | 0
329 | 33304975 | 33357171 | 31172080 | 1 | 1 | 1 | 1 | 1-100-42 |  | Рабочий среднего разряда 4.2 | 1191 | 1013 | чел.-ч. | чел.-ч. | 1 | 0 | 912892513 | 5.106 | 0 | 0 | 0 | 9.92 | 0 | 0 | 0 | 9.92 | 1 | 1 | 1 | 1 | 0 | 1 | 1 | 0 | 0 | 3.7 | )*1,2)*1,15 | 1 | 2 | 33357177 | 1 | 0 | 361 | 0 | 0 | 0 | 0 | 0 | 0 | 0 | 0 | 0 | 0 | 0 | 0 | 0 | 0 | 0 | 0 | 0 | 0 | 0 | 0 | 0 | 0 | 2.0424 | 9.92 | 9.92 | 1 | 50.65 | 0
329 | 33304975 | 33357171 | 31172011 | 1 | 1 | 1 | 1 | 4-100-00 |  | Затраты труда машинистов | 1191 | 1013 | чел.-ч. | чел.-ч. | 1 | 0 | -1417349443 | 0.01 | 0 | 0 | 0 | 0 | 0 | 0 | 0 | 0 | 1 | 1 | 1 | 1 | 0 | 1 | 0 | 0 | 0 | 0.01 |  | 2 | 2 | 33357178 | 1 | 2048 | 362 | 0 | 0 | 0 | 0 | 0 | 0 | 0 | 0 | 0 | 0 | 0 | 0 | 0 | 0 | 0 | 0 | 0 | 0 | 0 | 0 | 0 | 0 | 0.004 | 0 | 0 | 1 | 0 | 0
329 | 33304975 | 33357171 | 31259879 | 1 | 1 | 1 | 2 | 91.14.02-001 | ФСЭМ-2001, 91.14.02-001, приказ Минстроя России №1039/пр от 30.12.2016г. | Автомобили бортовые, грузоподъемность до 5 т | 1368 | 1011 | маш.-ч | маш.-ч | 1 | 0 | 1372534845 | 0.015 | 0 | 65.71 | 11.6 | 0 | 0 | 65.71 | 11.6 | 0 | 1 | 1 | 1 | 1 | 0 | 1 | 1 | 0 | 0 | 0.01 | )*1,2)*1,25 | 0 | 2 | 33357179 | 1 | 0 | 363 | 0 | 0 | 0 | 0 | 0 | 0 | 0 | 0 | 0 | 0 | 0 | 0 | 0 | 0 | 0 | 0 | 0 | 0 | 0 | 0 | 0 | 0 | 0.006 | 65.71 | 65.71 | 1 | 0.99 | 0.18
329 | 33304975 | 33357171 | 31180727 | 1 | 1 | 1 | 3 | 01.7.15.03-0041 | ФССЦ-2001, 01.7.15.03-0041, приказ Минстроя России №1039/пр от 30.12.2016г. | Болты с гайками и шайбами строительные | 1348 | 1009 | т | т | 1000 | 0 | -437906794 | 0.0004 | 9040.01 | 0 | 0 | 0 | 9040.01 | 0 | 0 | 0 | 1 | 1 | 1 | 1 | 0 | 1 | 0 | 0 | 0 | 0.0004 |  | 0 | 2 | 33357180 | 1 | 0 | 364 | 0 | 0 | 0 | 0 | 0 | 0 | 0 | 0 | 0 | 0 | 0 | 0 | 0 | 0 | 0 | 0 | 0 | 0 | 0 | 0 | 0 | 0 | 0.00016 | 9040.01 | 9040.01 | 1 | 3.62 | 0
329 | 33304975 | 33357171 | 31181610 | 1 | 1 | 1 | 3 | 01.7.19.04-0031 | ФССЦ-2001, 01.7.19.04-0031, приказ Минстроя России №1039/пр от 30.12.2016г. | Прокладки резиновые (пластина техническая прессованная) | 1346 | 1009 | кг | кг | 1 | 0 | -731615568 | 1.1 | 23.09 | 0 | 0 | 0 | 23.09 | 0 | 0 | 0 | 1 | 1 | 1 | 1 | 0 | 1 | 0 | 0 | 0 | 1.1 |  | 0 | 2 | 33357181 | 1 | 0 | 365 | 0 | 0 | 0 | 0 | 0 | 0 | 0 | 0 | 0 | 0 | 0 | 0 | 0 | 0 | 0 | 0 | 0 | 0 | 0 | 0 | 0 | 0 | 0.44 | 23.09 | 23.09 | 1 | 25.4 | 0
330 | 33304960 | 33357171 | 31172080 | 1 | 1 | 1 | 1 | 1-100-42 |  | Рабочий среднего разряда 4.2 | 1191 | 1013 | чел.-ч. | чел.-ч. | 1 | 0 | 912892513 | 5.106 | 0 | 0 | 0 | 9.92 | 0 | 0 | 0 | 9.92 | 1 | 1 | 1 | 1 | 0 | 1 | 1 | 0 | 0 | 3.7 | )*1,2)*1,15 | 1 | 2 | 33357177 | 1 | 0 | 367 | 0 | 0 | 0 | 0 | 0 | 0 | 0 | 0 | 0 | 0 | 0 | 0 | 0 | 0 | 0 | 0 | 0 | 0 | 0 | 0 | 0 | 0 | 2.0424 | 9.92 | 9.92 | 1 | 50.65 | 0
330 | 33304960 | 33357171 | 31172011 | 1 | 1 | 1 | 1 | 4-100-00 |  | Затраты труда машинистов | 1191 | 1013 | чел.-ч. | чел.-ч. | 1 | 0 | -1417349443 | 0.01 | 0 | 0 | 0 | 0 | 0 | 0 | 0 | 0 | 1 | 1 | 1 | 1 | 0 | 1 | 0 | 0 | 0 | 0.01 |  | 2 | 2 | 33357178 | 1 | 2048 | 368 | 0 | 0 | 0 | 0 | 0 | 0 | 0 | 0 | 0 | 0 | 0 | 0 | 0 | 0 | 0 | 0 | 0 | 0 | 0 | 0 | 0 | 0 | 0.004 | 0 | 0 | 1 | 0 | 0
330 | 33304960 | 33357171 | 31259879 | 1 | 1 | 1 | 2 | 91.14.02-001 | ФСЭМ-2001, 91.14.02-001, приказ Минстроя России №1039/пр от 30.12.2016г. | Автомобили бортовые, грузоподъемность до 5 т | 1368 | 1011 | маш.-ч | маш.-ч | 1 | 0 | 1372534845 | 0.015 | 0 | 65.71 | 11.6 | 0 | 0 | 65.71 | 11.6 | 0 | 1 | 1 | 1 | 1 | 0 | 1 | 1 | 0 | 0 | 0.01 | )*1,2)*1,25 | 0 | 2 | 33357179 | 1 | 0 | 369 | 0 | 0 | 0 | 0 | 0 | 0 | 0 | 0 | 0 | 0 | 0 | 0 | 0 | 0 | 0 | 0 | 0 | 0 | 0 | 0 | 0 | 0 | 0.006 | 65.71 | 65.71 | 1 | 0.99 | 0.18
330 | 33304960 | 33357171 | 31180727 | 1 | 1 | 1 | 3 | 01.7.15.03-0041 | ФССЦ-2001, 01.7.15.03-0041, приказ Минстроя России №1039/пр от 30.12.2016г. | Болты с гайками и шайбами строительные | 1348 | 1009 | т | т | 1000 | 0 | -437906794 | 0.0004 | 9040.01 | 0 | 0 | 0 | 9040.01 | 0 | 0 | 0 | 1 | 1 | 1 | 1 | 0 | 1 | 0 | 0 | 0 | 0.0004 |  | 0 | 2 | 33357180 | 1 | 0 | 370 | 0 | 0 | 0 | 0 | 0 | 0 | 0 | 0 | 0 | 0 | 0 | 0 | 0 | 0 | 0 | 0 | 0 | 0 | 0 | 0 | 0 | 0 | 0.00016 | 9040.01 | 9040.01 | 1 | 3.62 | 0
330 | 33304960 | 33357171 | 31181610 | 1 | 1 | 1 | 3 | 01.7.19.04-0031 | ФССЦ-2001, 01.7.19.04-0031, приказ Минстроя России №1039/пр от 30.12.2016г. | Прокладки резиновые (пластина техническая прессованная) | 1346 | 1009 | кг | кг | 1 | 0 | -731615568 | 1.1 | 23.09 | 0 | 0 | 0 | 23.09 | 0 | 0 | 0 | 1 | 1 | 1 | 1 | 0 | 1 | 0 | 0 | 0 | 1.1 |  | 0 | 2 | 33357181 | 1 | 0 | 371 | 0 | 0 | 0 | 0 | 0 | 0 | 0 | 0 | 0 | 0 | 0 | 0 | 0 | 0 | 0 | 0 | 0 | 0 | 0 | 0 | 0 | 0 | 0.44 | 23.09 | 23.09 | 1 | 25.4 | 0
333 | 33304975 | 33357184 | 31172069 | 1 | 1 | 1 | 1 | 1-100-36 |  | Рабочий среднего разряда 3.6 | 1191 | 1013 | чел.-ч. | чел.-ч. | 1 | 0 | -1027537862 | 8.3076 | 0 | 0 | 0 | 9.18 | 0 | 0 | 0 | 9.18 | 1 | 1 | 1 | 1 | 0 | 1 | 1 | 0 | 0 | 6.02 | )*1,2)*1,15 | 1 | 2 | 33357192 | 1 | 0 | 373 | 0 | 0 | 0 | 0 | 0 | 0 | 0 | 0 | 0 | 0 | 0 | 0 | 0 | 0 | 0 | 0 | 0 | 0 | 0 | 0 | 0 | 0 | 0.48184 | 9.18 | 9.18 | 1 | 76.26 | 0
333 | 33304975 | 33357184 | 31172011 | 1 | 1 | 1 | 1 | 4-100-00 |  | Затраты труда машинистов | 1191 | 1013 | чел.-ч. | чел.-ч. | 1 | 0 | -1417349443 | 0.04 | 0 | 0 | 0 | 0 | 0 | 0 | 0 | 0 | 1 | 1 | 1 | 1 | 0 | 1 | 0 | 0 | 0 | 0.04 |  | 2 | 2 | 33357193 | 1 | 2048 | 374 | 0 | 0 | 0 | 0 | 0 | 0 | 0 | 0 | 0 | 0 | 0 | 0 | 0 | 0 | 0 | 0 | 0 | 0 | 0 | 0 | 0 | 0 | 0.00232 | 0 | 0 | 1 | 0 | 0
333 | 33304975 | 33357184 | 31259879 | 1 | 1 | 1 | 2 | 91.14.02-001 | ФСЭМ-2001, 91.14.02-001, приказ Минстроя России №1039/пр от 30.12.2016г. | Автомобили бортовые, грузоподъемность до 5 т | 1368 | 1011 | маш.-ч | маш.-ч | 1 | 0 | 1372534845 | 0.06 | 0 | 65.71 | 11.6 | 0 | 0 | 65.71 | 11.6 | 0 | 1 | 1 | 1 | 1 | 0 | 1 | 1 | 0 | 0 | 0.04 | )*1,2)*1,25 | 0 | 2 | 33357194 | 1 | 0 | 375 | 0 | 0 | 0 | 0 | 0 | 0 | 0 | 0 | 0 | 0 | 0 | 0 | 0 | 0 | 0 | 0 | 0 | 0 | 0 | 0 | 0 | 0 | 0.00348 | 65.71 | 65.71 | 1 | 3.95 | 0.69
333 | 33304975 | 33357184 | 31260100 | 1 | 1 | 1 | 2 | 91.17.04-233 | ФСЭМ-2001, 91.17.04-233, приказ Минстроя России №1039/пр от 30.12.2016г. | Установки для сварки ручной дуговой (постоянного тока) | 1368 | 1011 | маш.-ч | маш.-ч | 1 | 0 | -353815937 | 1.395 | 0 | 8.1 | 0 | 0 | 0 | 8.1 | 0 | 0 | 1 | 1 | 1 | 1 | 0 | 1 | 1 | 0 | 0 | 0.93 | )*1,2)*1,25 | 0 | 2 | 33357195 | 1 | 0 | 376 | 0 | 0 | 0 | 0 | 0 | 0 | 0 | 0 | 0 | 0 | 0 | 0 | 0 | 0 | 0 | 0 | 0 | 0 | 0 | 0 | 0 | 0 | 0.08091 | 8.1 | 8.1 | 1 | 11.3 | 0
333 | 33304975 | 33357184 | 31179550 | 1 | 1 | 1 | 3 | 01.7.11.07-0045 | ФССЦ-2001, 01.7.11.07-0045, приказ Минстроя России №1039/пр от 30.12.2016г. | Электроды диаметром 5 мм Э42А | 1348 | 1009 | т | т | 1000 | 0 | -1068056325 | 0.0008 | 10362 | 0 | 0 | 0 | 10362 | 0 | 0 | 0 | 1 | 1 | 1 | 1 | 0 | 1 | 0 | 0 | 0 | 0.0008 |  | 0 | 2 | 33357196 | 1 | 0 | 377 | 0 | 0 | 0 | 0 | 0 | 0 | 0 | 0 | 0 | 0 | 0 | 0 | 0 | 0 | 0 | 0 | 0 | 0 | 0 | 0 | 0 | 0 | 4.64e-05 | 10362 | 10362 | 1 | 8.29 | 0
333 | 33304975 | 33357184 | 31180727 | 1 | 1 | 1 | 3 | 01.7.15.03-0041 | ФССЦ-2001, 01.7.15.03-0041, приказ Минстроя России №1039/пр от 30.12.2016г. | Болты с гайками и шайбами строительные | 1348 | 1009 | т | т | 1000 | 0 | -437906794 | 0.0007 | 9040.01 | 0 | 0 | 0 | 9040.01 | 0 | 0 | 0 | 1 | 1 | 1 | 1 | 0 | 1 | 0 | 0 | 0 | 0.0007 |  | 0 | 2 | 33357197 | 1 | 0 | 378 | 0 | 0 | 0 | 0 | 0 | 0 | 0 | 0 | 0 | 0 | 0 | 0 | 0 | 0 | 0 | 0 | 0 | 0 | 0 | 0 | 0 | 0 | 4.06e-05 | 9040.01 | 9040.01 | 1 | 6.33 | 0
333 | 33304975 | 33357184 | 31223743 | 1 | 1 | 1 | 3 | 18.5.08.18-0071 | ФССЦ-2001, 18.5.08.18-0071, приказ Минстроя России №1039/пр от 30.12.2016г. | Кронштейны и подставки под оборудование из сортовой стали | 1346 | 1009 | кг | кг | 1 | 0 | -418489366 | 100 | 8.52 | 0 | 0 | 0 | 8.52 | 0 | 0 | 0 | 1 | 1 | 1 | 1 | 0 | 1 | 0 | 0 | 0 | 100 |  | 0 | 2 | 33357199 | 1 | 0 | 380 | 0 | 0 | 0 | 0 | 0 | 0 | 0 | 0 | 0 | 0 | 0 | 0 | 0 | 0 | 0 | 0 | 0 | 0 | 0 | 0 | 0 | 0 | 5.8 | 8.52 | 8.52 | 1 | 852 | 0
334 | 33304960 | 33357184 | 31172069 | 1 | 1 | 1 | 1 | 1-100-36 |  | Рабочий среднего разряда 3.6 | 1191 | 1013 | чел.-ч. | чел.-ч. | 1 | 0 | -1027537862 | 8.3076 | 0 | 0 | 0 | 9.18 | 0 | 0 | 0 | 9.18 | 1 | 1 | 1 | 1 | 0 | 1 | 1 | 0 | 0 | 6.02 | )*1,2)*1,15 | 1 | 2 | 33357192 | 1 | 0 | 381 | 0 | 0 | 0 | 0 | 0 | 0 | 0 | 0 | 0 | 0 | 0 | 0 | 0 | 0 | 0 | 0 | 0 | 0 | 0 | 0 | 0 | 0 | 0.48184 | 9.18 | 9.18 | 1 | 76.26 | 0
334 | 33304960 | 33357184 | 31172011 | 1 | 1 | 1 | 1 | 4-100-00 |  | Затраты труда машинистов | 1191 | 1013 | чел.-ч. | чел.-ч. | 1 | 0 | -1417349443 | 0.04 | 0 | 0 | 0 | 0 | 0 | 0 | 0 | 0 | 1 | 1 | 1 | 1 | 0 | 1 | 0 | 0 | 0 | 0.04 |  | 2 | 2 | 33357193 | 1 | 2048 | 382 | 0 | 0 | 0 | 0 | 0 | 0 | 0 | 0 | 0 | 0 | 0 | 0 | 0 | 0 | 0 | 0 | 0 | 0 | 0 | 0 | 0 | 0 | 0.00232 | 0 | 0 | 1 | 0 | 0
334 | 33304960 | 33357184 | 31259879 | 1 | 1 | 1 | 2 | 91.14.02-001 | ФСЭМ-2001, 91.14.02-001, приказ Минстроя России №1039/пр от 30.12.2016г. | Автомобили бортовые, грузоподъемность до 5 т | 1368 | 1011 | маш.-ч | маш.-ч | 1 | 0 | 1372534845 | 0.06 | 0 | 65.71 | 11.6 | 0 | 0 | 65.71 | 11.6 | 0 | 1 | 1 | 1 | 1 | 0 | 1 | 1 | 0 | 0 | 0.04 | )*1,2)*1,25 | 0 | 2 | 33357194 | 1 | 0 | 383 | 0 | 0 | 0 | 0 | 0 | 0 | 0 | 0 | 0 | 0 | 0 | 0 | 0 | 0 | 0 | 0 | 0 | 0 | 0 | 0 | 0 | 0 | 0.00348 | 65.71 | 65.71 | 1 | 3.95 | 0.69
334 | 33304960 | 33357184 | 31260100 | 1 | 1 | 1 | 2 | 91.17.04-233 | ФСЭМ-2001, 91.17.04-233, приказ Минстроя России №1039/пр от 30.12.2016г. | Установки для сварки ручной дуговой (постоянного тока) | 1368 | 1011 | маш.-ч | маш.-ч | 1 | 0 | -353815937 | 1.395 | 0 | 8.1 | 0 | 0 | 0 | 8.1 | 0 | 0 | 1 | 1 | 1 | 1 | 0 | 1 | 1 | 0 | 0 | 0.93 | )*1,2)*1,25 | 0 | 2 | 33357195 | 1 | 0 | 384 | 0 | 0 | 0 | 0 | 0 | 0 | 0 | 0 | 0 | 0 | 0 | 0 | 0 | 0 | 0 | 0 | 0 | 0 | 0 | 0 | 0 | 0 | 0.08091 | 8.1 | 8.1 | 1 | 11.3 | 0
334 | 33304960 | 33357184 | 31179550 | 1 | 1 | 1 | 3 | 01.7.11.07-0045 | ФССЦ-2001, 01.7.11.07-0045, приказ Минстроя России №1039/пр от 30.12.2016г. | Электроды диаметром 5 мм Э42А | 1348 | 1009 | т | т | 1000 | 0 | -1068056325 | 0.0008 | 10362 | 0 | 0 | 0 | 10362 | 0 | 0 | 0 | 1 | 1 | 1 | 1 | 0 | 1 | 0 | 0 | 0 | 0.0008 |  | 0 | 2 | 33357196 | 1 | 0 | 385 | 0 | 0 | 0 | 0 | 0 | 0 | 0 | 0 | 0 | 0 | 0 | 0 | 0 | 0 | 0 | 0 | 0 | 0 | 0 | 0 | 0 | 0 | 4.64e-05 | 10362 | 10362 | 1 | 8.29 | 0
334 | 33304960 | 33357184 | 31180727 | 1 | 1 | 1 | 3 | 01.7.15.03-0041 | ФССЦ-2001, 01.7.15.03-0041, приказ Минстроя России №1039/пр от 30.12.2016г. | Болты с гайками и шайбами строительные | 1348 | 1009 | т | т | 1000 | 0 | -437906794 | 0.0007 | 9040.01 | 0 | 0 | 0 | 9040.01 | 0 | 0 | 0 | 1 | 1 | 1 | 1 | 0 | 1 | 0 | 0 | 0 | 0.0007 |  | 0 | 2 | 33357197 | 1 | 0 | 386 | 0 | 0 | 0 | 0 | 0 | 0 | 0 | 0 | 0 | 0 | 0 | 0 | 0 | 0 | 0 | 0 | 0 | 0 | 0 | 0 | 0 | 0 | 4.06e-05 | 9040.01 | 9040.01 | 1 | 6.33 | 0
334 | 33304960 | 33357184 | 31223743 | 1 | 1 | 1 | 3 | 18.5.08.18-0071 | ФССЦ-2001, 18.5.08.18-0071, приказ Минстроя России №1039/пр от 30.12.2016г. | Кронштейны и подставки под оборудование из сортовой стали | 1346 | 1009 | кг | кг | 1 | 0 | -418489366 | 100 | 8.52 | 0 | 0 | 0 | 8.52 | 0 | 0 | 0 | 1 | 1 | 1 | 1 | 0 | 1 | 0 | 0 | 0 | 100 |  | 0 | 2 | 33357199 | 1 | 0 | 388 | 0 | 0 | 0 | 0 | 0 | 0 | 0 | 0 | 0 | 0 | 0 | 0 | 0 | 0 | 0 | 0 | 0 | 0 | 0 | 0 | 0 | 0 | 5.8 | 8.52 | 8.52 | 1 | 852 | 0
374 | 33304975 | 33357265 | 31172069 | 1 | 1 | 1 | 1 | 1-100-36 |  | Рабочий среднего разряда 3.6 | 1191 | 1013 | чел.-ч. | чел.-ч. | 1 | 0 | -1027537862 | 60.3198 | 0 | 0 | 0 | 9.18 | 0 | 0 | 0 | 9.18 | 1 | 1 | 1 | 1 | 0 | 1 | 1 | 0 | 0 | 43.71 | )*1,2)*1,15 | 1 | 2 | 33357266 | 1 | 0 | 389 | 0 | 0 | 0 | 0 | 0 | 0 | 0 | 0 | 0 | 0 | 0 | 0 | 0 | 0 | 0 | 0 | 0 | 0 | 0 | 0 | 0 | 0 | 60.3198 | 9.18 | 9.18 | 1 | 553.74 | 0
374 | 33304975 | 33357265 | 31172011 | 1 | 1 | 1 | 1 | 4-100-00 |  | Затраты труда машинистов | 1191 | 1013 | чел.-ч. | чел.-ч. | 1 | 0 | -1417349443 | 0.55 | 0 | 0 | 0 | 0 | 0 | 0 | 0 | 0 | 1 | 1 | 1 | 1 | 0 | 1 | 0 | 0 | 0 | 0.55 |  | 2 | 2 | 33357267 | 1 | 2048 | 390 | 0 | 0 | 0 | 0 | 0 | 0 | 0 | 0 | 0 | 0 | 0 | 0 | 0 | 0 | 0 | 0 | 0 | 0 | 0 | 0 | 0 | 0 | 0.55 | 0 | 0 | 1 | 0 | 0
374 | 33304975 | 33357265 | 31258491 | 1 | 1 | 1 | 2 | 91.05.05-014 | ФСЭМ-2001, 91.05.05-014, приказ Минстроя России №1039/пр от 30.12.2016г. | Краны на автомобильном ходу, грузоподъемность 10 т | 1368 | 1011 | маш.-ч | маш.-ч | 1 | 0 | -1718674368 | 0.33 | 0 | 111.99 | 13.5 | 0 | 0 | 111.99 | 13.5 | 0 | 1 | 1 | 1 | 1 | 0 | 1 | 1 | 0 | 0 | 0.22 | )*1,2)*1,25 | 0 | 2 | 33357268 | 1 | 0 | 391 | 0 | 0 | 0 | 0 | 0 | 0 | 0 | 0 | 0 | 0 | 0 | 0 | 0 | 0 | 0 | 0 | 0 | 0 | 0 | 0 | 0 | 0 | 0.33 | 111.99 | 111.99 | 1 | 36.96 | 4.46
374 | 33304975 | 33357265 | 31258691 | 1 | 1 | 1 | 2 | 91.06.03-047 | ФСЭМ-2001, 91.06.03-047, приказ Минстроя России №1039/пр от 30.12.2016г. | Лебедки ручные и рычажные тяговым усилием 31,39 кН (3,2 т) | 1368 | 1011 | маш.-ч | маш.-ч | 1 | 0 | 1373224040 | 18.915 | 0 | 3.12 | 0 | 0 | 0 | 3.12 | 0 | 0 | 1 | 1 | 1 | 1 | 0 | 1 | 1 | 0 | 0 | 12.61 | )*1,2)*1,25 | 0 | 2 | 33357269 | 1 | 0 | 392 | 0 | 0 | 0 | 0 | 0 | 0 | 0 | 0 | 0 | 0 | 0 | 0 | 0 | 0 | 0 | 0 | 0 | 0 | 0 | 0 | 0 | 0 | 18.915 | 3.12 | 3.12 | 1 | 59.01 | 0
374 | 33304975 | 33357265 | 31259879 | 1 | 1 | 1 | 2 | 91.14.02-001 | ФСЭМ-2001, 91.14.02-001, приказ Минстроя России №1039/пр от 30.12.2016г. | Автомобили бортовые, грузоподъемность до 5 т | 1368 | 1011 | маш.-ч | маш.-ч | 1 | 0 | 1372534845 | 0.495 | 0 | 65.71 | 11.6 | 0 | 0 | 65.71 | 11.6 | 0 | 1 | 1 | 1 | 1 | 0 | 1 | 1 | 0 | 0 | 0.33 | )*1,2)*1,25 | 0 | 2 | 33357270 | 1 | 0 | 393 | 0 | 0 | 0 | 0 | 0 | 0 | 0 | 0 | 0 | 0 | 0 | 0 | 0 | 0 | 0 | 0 | 0 | 0 | 0 | 0 | 0 | 0 | 0.495 | 65.71 | 65.71 | 1 | 32.52 | 5.75
374 | 33304975 | 33357265 | 31260100 | 1 | 1 | 1 | 2 | 91.17.04-233 | ФСЭМ-2001, 91.17.04-233, приказ Минстроя России №1039/пр от 30.12.2016г. | Установки для сварки ручной дуговой (постоянного тока) | 1368 | 1011 | маш.-ч | маш.-ч | 1 | 0 | -353815937 | 2.52 | 0 | 8.1 | 0 | 0 | 0 | 8.1 | 0 | 0 | 1 | 1 | 1 | 1 | 0 | 1 | 1 | 0 | 0 | 1.68 | )*1,2)*1,25 | 0 | 2 | 33357271 | 1 | 0 | 394 | 0 | 0 | 0 | 0 | 0 | 0 | 0 | 0 | 0 | 0 | 0 | 0 | 0 | 0 | 0 | 0 | 0 | 0 | 0 | 0 | 0 | 0 | 2.52 | 8.1 | 8.1 | 1 | 20.42 | 0
374 | 33304975 | 33357265 | 31178053 | 1 | 1 | 1 | 3 | 01.7.02.06-0017 | ФССЦ-2001, 01.7.02.06-0017, приказ Минстроя России №1039/пр от 30.12.2016г. | Картон строительный прокладочный марки Б | 1348 | 1009 | т | т | 1000 | 0 | -397490572 | 0.00038 | 19800 | 0 | 0 | 0 | 19800 | 0 | 0 | 0 | 1 | 1 | 1 | 1 | 0 | 1 | 0 | 0 | 0 | 0.00038 |  | 0 | 2 | 33357272 | 1 | 0 | 395 | 0 | 0 | 0 | 0 | 0 | 0 | 0 | 0 | 0 | 0 | 0 | 0 | 0 | 0 | 0 | 0 | 0 | 0 | 0 | 0 | 0 | 0 | 0.00038 | 19800 | 19800 | 1 | 7.52 | 0
374 | 33304975 | 33357265 | 31178765 | 1 | 1 | 1 | 3 | 01.7.07.29-0101 | ФССЦ-2001, 01.7.07.29-0101, приказ Минстроя России №1039/пр от 30.12.2016г. | Очес льняной | 1346 | 1009 | кг | кг | 1 | 0 | -490687590 | 0.15 | 37.29 | 0 | 0 | 0 | 37.29 | 0 | 0 | 0 | 1 | 1 | 1 | 1 | 0 | 1 | 0 | 0 | 0 | 0.15 |  | 0 | 2 | 33357273 | 1 | 0 | 396 | 0 | 0 | 0 | 0 | 0 | 0 | 0 | 0 | 0 | 0 | 0 | 0 | 0 | 0 | 0 | 0 | 0 | 0 | 0 | 0 | 0 | 0 | 0.15 | 37.29 | 37.29 | 1 | 5.59 | 0
374 | 33304975 | 33357265 | 31179550 | 1 | 1 | 1 | 3 | 01.7.11.07-0045 | ФССЦ-2001, 01.7.11.07-0045, приказ Минстроя России №1039/пр от 30.12.2016г. | Электроды диаметром 5 мм Э42А | 1348 | 1009 | т | т | 1000 | 0 | -1068056325 | 0.00034 | 10362 | 0 | 0 | 0 | 10362 | 0 | 0 | 0 | 1 | 1 | 1 | 1 | 0 | 1 | 0 | 0 | 0 | 0.00034 |  | 0 | 2 | 33357274 | 1 | 0 | 397 | 0 | 0 | 0 | 0 | 0 | 0 | 0 | 0 | 0 | 0 | 0 | 0 | 0 | 0 | 0 | 0 | 0 | 0 | 0 | 0 | 0 | 0 | 0.00034 | 10362 | 10362 | 1 | 3.52 | 0
374 | 33304975 | 33357265 | 31180681 | 1 | 1 | 1 | 3 | 01.7.15.02-0051 | ФССЦ-2001, 01.7.15.02-0051, приказ Минстроя России №1039/пр от 30.12.2016г. | Болты анкерные | 1348 | 1009 | т | т | 1000 | 0 | 960438781 | 0.00096 | 10068 | 0 | 0 | 0 | 10068 | 0 | 0 | 0 | 1 | 1 | 1 | 1 | 0 | 0 | 0 | 0 | 0 | 0.00096 |  | 0 | 1 | -1 | 0 | 0 |  | 0 | 0 | 0 | 0 | 0 | 0 | 0 | 0 | 0 | 0 | 0 | 0 | 0 | 0 | 0 | 0 | 0 | 0 | 0 | 0 | 0 | 0 | 0.00096 | 10068 | 10068 | 1 | 9.67 | 0
374 | 33304975 | 33357265 | 31180727 | 1 | 1 | 1 | 3 | 01.7.15.03-0041 | ФССЦ-2001, 01.7.15.03-0041, приказ Минстроя России №1039/пр от 30.12.2016г. | Болты с гайками и шайбами строительные | 1348 | 1009 | т | т | 1000 | 0 | -437906794 | 0.0042 | 9040.01 | 0 | 0 | 0 | 9040.01 | 0 | 0 | 0 | 1 | 1 | 1 | 1 | 0 | 1 | 0 | 0 | 0 | 0.0042 |  | 0 | 2 | 33357276 | 1 | 0 | 399 | 0 | 0 | 0 | 0 | 0 | 0 | 0 | 0 | 0 | 0 | 0 | 0 | 0 | 0 | 0 | 0 | 0 | 0 | 0 | 0 | 0 | 0 | 0.0042 | 9040.01 | 9040.01 | 1 | 37.97 | 0
374 | 33304975 | 33357265 | 31181038 | 1 | 1 | 1 | 3 | 01.7.15.11-0062 | ФССЦ-2001, 01.7.15.11-0062, приказ Минстроя России №1039/пр от 30.12.2016г. | Шайбы стальные | 1348 | 1009 | т | т | 1000 | 0 | -1777821868 | 0.00018 | 10208 | 0 | 0 | 0 | 10208 | 0 | 0 | 0 | 1 | 1 | 1 | 1 | 0 | 0 | 0 | 0 | 0 | 0.00018 |  | 0 | 1 | -1 | 0 | 0 |  | 0 | 0 | 0 | 0 | 0 | 0 | 0 | 0 | 0 | 0 | 0 | 0 | 0 | 0 | 0 | 0 | 0 | 0 | 0 | 0 | 0 | 0 | 0.00018 | 10208 | 10208 | 1 | 1.84 | 0
374 | 33304975 | 33357265 | 31181610 | 1 | 1 | 1 | 3 | 01.7.19.04-0031 | ФССЦ-2001, 01.7.19.04-0031, приказ Минстроя России №1039/пр от 30.12.2016г. | Прокладки резиновые (пластина техническая прессованная) | 1346 | 1009 | кг | кг | 1 | 0 | -731615568 | 2.72 | 23.09 | 0 | 0 | 0 | 23.09 | 0 | 0 | 0 | 1 | 1 | 1 | 1 | 0 | 1 | 0 | 0 | 0 | 2.72 |  | 0 | 2 | 33357278 | 1 | 0 | 401 | 0 | 0 | 0 | 0 | 0 | 0 | 0 | 0 | 0 | 0 | 0 | 0 | 0 | 0 | 0 | 0 | 0 | 0 | 0 | 0 | 0 | 0 | 2.72 | 23.09 | 23.09 | 1 | 62.8 | 0
374 | 33304975 | 33357265 | 31183622 | 1 | 1 | 1 | 3 | 04.3.01.09-0012 | ФССЦ-2001, 04.3.01.09-0012, приказ Минстроя России №1039/пр от 30.12.2016г. | Раствор готовый кладочный цементный марки 50 | 1339 | 1007 | м3 | м3 | 1 | 0 | -1019936957 | 0.009 | 485.9 | 0 | 0 | 0 | 485.9 | 0 | 0 | 0 | 1 | 1 | 1 | 1 | 0 | 0 | 0 | 0 | 0 | 0.009 |  | 0 | 1 | -1 | 0 | 0 |  | 0 | 0 | 0 | 0 | 0 | 0 | 0 | 0 | 0 | 0 | 0 | 0 | 0 | 0 | 0 | 0 | 0 | 0 | 0 | 0 | 0 | 0 | 0.009 | 485.9 | 485.9 | 1 | 4.37 | 0
374 | 33304975 | 33357265 | 31214523 | 1 | 1 | 1 | 3 | 14.4.02.04-0141 | ФССЦ-2001, 14.4.02.04-0141, приказ Минстроя России №1039/пр от 30.12.2016г. | Краски масляные земляные марки МА-0115 мумия, сурик железный | 1348 | 1009 | т | т | 1000 | 0 | 570223526 | 0.00029 | 15119 | 0 | 0 | 0 | 15119 | 0 | 0 | 0 | 1 | 1 | 1 | 1 | 0 | 1 | 0 | 0 | 0 | 0.00029 |  | 0 | 2 | 33357280 | 1 | 0 | 403 | 0 | 0 | 0 | 0 | 0 | 0 | 0 | 0 | 0 | 0 | 0 | 0 | 0 | 0 | 0 | 0 | 0 | 0 | 0 | 0 | 0 | 0 | 0.00029 | 15119 | 15119 | 1 | 4.38 | 0
374 | 33304975 | 33357265 | 31215251 | 1 | 1 | 1 | 3 | 14.5.05.01-0012 | ФССЦ-2001, 14.5.05.01-0012, приказ Минстроя России №1039/пр от 30.12.2016г. | Олифа комбинированная, марки К-3 | 1348 | 1009 | т | т | 1000 | 0 | -909021926 | 0.00014 | 16950 | 0 | 0 | 0 | 16950 | 0 | 0 | 0 | 1 | 1 | 1 | 1 | 0 | 1 | 0 | 0 | 0 | 0.00014 |  | 0 | 2 | 33357281 | 1 | 0 | 404 | 0 | 0 | 0 | 0 | 0 | 0 | 0 | 0 | 0 | 0 | 0 | 0 | 0 | 0 | 0 | 0 | 0 | 0 | 0 | 0 | 0 | 0 | 0.00014 | 16950 | 16950 | 1 | 2.37 | 0
374 | 33304975 | 33357265 | 31240760 | 1 | 1 | 1 | 3 | 23.8.03.06-0009 | ФССЦ-2001, 23.8.03.06-0009, приказ Минстроя России №1039/пр от 30.12.2016г. | Сгоны стальные с муфтой и контргайкой, диаметром 40 мм | 1354 | 1010 | шт. | шт. | 1 | 0 | -1451673375 | 3 | 18.88 | 0 | 0 | 0 | 18.88 | 0 | 0 | 0 | 1 | 1 | 1 | 1 | 0 | 1 | 0 | 0 | 0 | 3 |  | 0 | 2 | 33357282 | 1 | 0 | 405 | 0 | 0 | 0 | 0 | 0 | 0 | 0 | 0 | 0 | 0 | 0 | 0 | 0 | 0 | 0 | 0 | 0 | 0 | 0 | 0 | 0 | 0 | 3 | 18.88 | 18.88 | 1 | 56.64 | 0
375 | 33304960 | 33357265 | 31172069 | 1 | 1 | 1 | 1 | 1-100-36 |  | Рабочий среднего разряда 3.6 | 1191 | 1013 | чел.-ч. | чел.-ч. | 1 | 0 | -1027537862 | 60.3198 | 0 | 0 | 0 | 9.18 | 0 | 0 | 0 | 9.18 | 1 | 1 | 1 | 1 | 0 | 1 | 1 | 0 | 0 | 43.71 | )*1,2)*1,15 | 1 | 2 | 33357266 | 1 | 0 | 406 | 0 | 0 | 0 | 0 | 0 | 0 | 0 | 0 | 0 | 0 | 0 | 0 | 0 | 0 | 0 | 0 | 0 | 0 | 0 | 0 | 0 | 0 | 60.3198 | 9.18 | 9.18 | 1 | 553.74 | 0
375 | 33304960 | 33357265 | 31172011 | 1 | 1 | 1 | 1 | 4-100-00 |  | Затраты труда машинистов | 1191 | 1013 | чел.-ч. | чел.-ч. | 1 | 0 | -1417349443 | 0.55 | 0 | 0 | 0 | 0 | 0 | 0 | 0 | 0 | 1 | 1 | 1 | 1 | 0 | 1 | 0 | 0 | 0 | 0.55 |  | 2 | 2 | 33357267 | 1 | 2048 | 407 | 0 | 0 | 0 | 0 | 0 | 0 | 0 | 0 | 0 | 0 | 0 | 0 | 0 | 0 | 0 | 0 | 0 | 0 | 0 | 0 | 0 | 0 | 0.55 | 0 | 0 | 1 | 0 | 0
375 | 33304960 | 33357265 | 31258491 | 1 | 1 | 1 | 2 | 91.05.05-014 | ФСЭМ-2001, 91.05.05-014, приказ Минстроя России №1039/пр от 30.12.2016г. | Краны на автомобильном ходу, грузоподъемность 10 т | 1368 | 1011 | маш.-ч | маш.-ч | 1 | 0 | -1718674368 | 0.33 | 0 | 111.99 | 13.5 | 0 | 0 | 111.99 | 13.5 | 0 | 1 | 1 | 1 | 1 | 0 | 1 | 1 | 0 | 0 | 0.22 | )*1,2)*1,25 | 0 | 2 | 33357268 | 1 | 0 | 408 | 0 | 0 | 0 | 0 | 0 | 0 | 0 | 0 | 0 | 0 | 0 | 0 | 0 | 0 | 0 | 0 | 0 | 0 | 0 | 0 | 0 | 0 | 0.33 | 111.99 | 111.99 | 1 | 36.96 | 4.46
375 | 33304960 | 33357265 | 31258691 | 1 | 1 | 1 | 2 | 91.06.03-047 | ФСЭМ-2001, 91.06.03-047, приказ Минстроя России №1039/пр от 30.12.2016г. | Лебедки ручные и рычажные тяговым усилием 31,39 кН (3,2 т) | 1368 | 1011 | маш.-ч | маш.-ч | 1 | 0 | 1373224040 | 18.915 | 0 | 3.12 | 0 | 0 | 0 | 3.12 | 0 | 0 | 1 | 1 | 1 | 1 | 0 | 1 | 1 | 0 | 0 | 12.61 | )*1,2)*1,25 | 0 | 2 | 33357269 | 1 | 0 | 409 | 0 | 0 | 0 | 0 | 0 | 0 | 0 | 0 | 0 | 0 | 0 | 0 | 0 | 0 | 0 | 0 | 0 | 0 | 0 | 0 | 0 | 0 | 18.915 | 3.12 | 3.12 | 1 | 59.01 | 0
375 | 33304960 | 33357265 | 31259879 | 1 | 1 | 1 | 2 | 91.14.02-001 | ФСЭМ-2001, 91.14.02-001, приказ Минстроя России №1039/пр от 30.12.2016г. | Автомобили бортовые, грузоподъемность до 5 т | 1368 | 1011 | маш.-ч | маш.-ч | 1 | 0 | 1372534845 | 0.495 | 0 | 65.71 | 11.6 | 0 | 0 | 65.71 | 11.6 | 0 | 1 | 1 | 1 | 1 | 0 | 1 | 1 | 0 | 0 | 0.33 | )*1,2)*1,25 | 0 | 2 | 33357270 | 1 | 0 | 410 | 0 | 0 | 0 | 0 | 0 | 0 | 0 | 0 | 0 | 0 | 0 | 0 | 0 | 0 | 0 | 0 | 0 | 0 | 0 | 0 | 0 | 0 | 0.495 | 65.71 | 65.71 | 1 | 32.52 | 5.75
375 | 33304960 | 33357265 | 31260100 | 1 | 1 | 1 | 2 | 91.17.04-233 | ФСЭМ-2001, 91.17.04-233, приказ Минстроя России №1039/пр от 30.12.2016г. | Установки для сварки ручной дуговой (постоянного тока) | 1368 | 1011 | маш.-ч | маш.-ч | 1 | 0 | -353815937 | 2.52 | 0 | 8.1 | 0 | 0 | 0 | 8.1 | 0 | 0 | 1 | 1 | 1 | 1 | 0 | 1 | 1 | 0 | 0 | 1.68 | )*1,2)*1,25 | 0 | 2 | 33357271 | 1 | 0 | 411 | 0 | 0 | 0 | 0 | 0 | 0 | 0 | 0 | 0 | 0 | 0 | 0 | 0 | 0 | 0 | 0 | 0 | 0 | 0 | 0 | 0 | 0 | 2.52 | 8.1 | 8.1 | 1 | 20.42 | 0
375 | 33304960 | 33357265 | 31178053 | 1 | 1 | 1 | 3 | 01.7.02.06-0017 | ФССЦ-2001, 01.7.02.06-0017, приказ Минстроя России №1039/пр от 30.12.2016г. | Картон строительный прокладочный марки Б | 1348 | 1009 | т | т | 1000 | 0 | -397490572 | 0.00038 | 19800 | 0 | 0 | 0 | 19800 | 0 | 0 | 0 | 1 | 1 | 1 | 1 | 0 | 1 | 0 | 0 | 0 | 0.00038 |  | 0 | 2 | 33357272 | 1 | 0 | 412 | 0 | 0 | 0 | 0 | 0 | 0 | 0 | 0 | 0 | 0 | 0 | 0 | 0 | 0 | 0 | 0 | 0 | 0 | 0 | 0 | 0 | 0 | 0.00038 | 19800 | 19800 | 1 | 7.52 | 0
375 | 33304960 | 33357265 | 31178765 | 1 | 1 | 1 | 3 | 01.7.07.29-0101 | ФССЦ-2001, 01.7.07.29-0101, приказ Минстроя России №1039/пр от 30.12.2016г. | Очес льняной | 1346 | 1009 | кг | кг | 1 | 0 | -490687590 | 0.15 | 37.29 | 0 | 0 | 0 | 37.29 | 0 | 0 | 0 | 1 | 1 | 1 | 1 | 0 | 1 | 0 | 0 | 0 | 0.15 |  | 0 | 2 | 33357273 | 1 | 0 | 413 | 0 | 0 | 0 | 0 | 0 | 0 | 0 | 0 | 0 | 0 | 0 | 0 | 0 | 0 | 0 | 0 | 0 | 0 | 0 | 0 | 0 | 0 | 0.15 | 37.29 | 37.29 | 1 | 5.59 | 0
375 | 33304960 | 33357265 | 31179550 | 1 | 1 | 1 | 3 | 01.7.11.07-0045 | ФССЦ-2001, 01.7.11.07-0045, приказ Минстроя России №1039/пр от 30.12.2016г. | Электроды диаметром 5 мм Э42А | 1348 | 1009 | т | т | 1000 | 0 | -1068056325 | 0.00034 | 10362 | 0 | 0 | 0 | 10362 | 0 | 0 | 0 | 1 | 1 | 1 | 1 | 0 | 1 | 0 | 0 | 0 | 0.00034 |  | 0 | 2 | 33357274 | 1 | 0 | 414 | 0 | 0 | 0 | 0 | 0 | 0 | 0 | 0 | 0 | 0 | 0 | 0 | 0 | 0 | 0 | 0 | 0 | 0 | 0 | 0 | 0 | 0 | 0.00034 | 10362 | 10362 | 1 | 3.52 | 0
375 | 33304960 | 33357265 | 31180681 | 1 | 1 | 1 | 3 | 01.7.15.02-0051 | ФССЦ-2001, 01.7.15.02-0051, приказ Минстроя России №1039/пр от 30.12.2016г. | Болты анкерные | 1348 | 1009 | т | т | 1000 | 0 | 960438781 | 0.00096 | 10068 | 0 | 0 | 0 | 10068 | 0 | 0 | 0 | 1 | 1 | 1 | 1 | 0 | 0 | 0 | 0 | 0 | 0.00096 |  | 0 | 1 | -1 | 0 | 0 |  | 0 | 0 | 0 | 0 | 0 | 0 | 0 | 0 | 0 | 0 | 0 | 0 | 0 | 0 | 0 | 0 | 0 | 0 | 0 | 0 | 0 | 0 | 0.00096 | 10068 | 10068 | 1 | 9.67 | 0
375 | 33304960 | 33357265 | 31180727 | 1 | 1 | 1 | 3 | 01.7.15.03-0041 | ФССЦ-2001, 01.7.15.03-0041, приказ Минстроя России №1039/пр от 30.12.2016г. | Болты с гайками и шайбами строительные | 1348 | 1009 | т | т | 1000 | 0 | -437906794 | 0.0042 | 9040.01 | 0 | 0 | 0 | 9040.01 | 0 | 0 | 0 | 1 | 1 | 1 | 1 | 0 | 1 | 0 | 0 | 0 | 0.0042 |  | 0 | 2 | 33357276 | 1 | 0 | 416 | 0 | 0 | 0 | 0 | 0 | 0 | 0 | 0 | 0 | 0 | 0 | 0 | 0 | 0 | 0 | 0 | 0 | 0 | 0 | 0 | 0 | 0 | 0.0042 | 9040.01 | 9040.01 | 1 | 37.97 | 0
375 | 33304960 | 33357265 | 31181038 | 1 | 1 | 1 | 3 | 01.7.15.11-0062 | ФССЦ-2001, 01.7.15.11-0062, приказ Минстроя России №1039/пр от 30.12.2016г. | Шайбы стальные | 1348 | 1009 | т | т | 1000 | 0 | -1777821868 | 0.00018 | 10208 | 0 | 0 | 0 | 10208 | 0 | 0 | 0 | 1 | 1 | 1 | 1 | 0 | 0 | 0 | 0 | 0 | 0.00018 |  | 0 | 1 | -1 | 0 | 0 |  | 0 | 0 | 0 | 0 | 0 | 0 | 0 | 0 | 0 | 0 | 0 | 0 | 0 | 0 | 0 | 0 | 0 | 0 | 0 | 0 | 0 | 0 | 0.00018 | 10208 | 10208 | 1 | 1.84 | 0
375 | 33304960 | 33357265 | 31181610 | 1 | 1 | 1 | 3 | 01.7.19.04-0031 | ФССЦ-2001, 01.7.19.04-0031, приказ Минстроя России №1039/пр от 30.12.2016г. | Прокладки резиновые (пластина техническая прессованная) | 1346 | 1009 | кг | кг | 1 | 0 | -731615568 | 2.72 | 23.09 | 0 | 0 | 0 | 23.09 | 0 | 0 | 0 | 1 | 1 | 1 | 1 | 0 | 1 | 0 | 0 | 0 | 2.72 |  | 0 | 2 | 33357278 | 1 | 0 | 418 | 0 | 0 | 0 | 0 | 0 | 0 | 0 | 0 | 0 | 0 | 0 | 0 | 0 | 0 | 0 | 0 | 0 | 0 | 0 | 0 | 0 | 0 | 2.72 | 23.09 | 23.09 | 1 | 62.8 | 0
375 | 33304960 | 33357265 | 31183622 | 1 | 1 | 1 | 3 | 04.3.01.09-0012 | ФССЦ-2001, 04.3.01.09-0012, приказ Минстроя России №1039/пр от 30.12.2016г. | Раствор готовый кладочный цементный марки 50 | 1339 | 1007 | м3 | м3 | 1 | 0 | -1019936957 | 0.009 | 485.9 | 0 | 0 | 0 | 485.9 | 0 | 0 | 0 | 1 | 1 | 1 | 1 | 0 | 0 | 0 | 0 | 0 | 0.009 |  | 0 | 1 | -1 | 0 | 0 |  | 0 | 0 | 0 | 0 | 0 | 0 | 0 | 0 | 0 | 0 | 0 | 0 | 0 | 0 | 0 | 0 | 0 | 0 | 0 | 0 | 0 | 0 | 0.009 | 485.9 | 485.9 | 1 | 4.37 | 0
375 | 33304960 | 33357265 | 31214523 | 1 | 1 | 1 | 3 | 14.4.02.04-0141 | ФССЦ-2001, 14.4.02.04-0141, приказ Минстроя России №1039/пр от 30.12.2016г. | Краски масляные земляные марки МА-0115 мумия, сурик железный | 1348 | 1009 | т | т | 1000 | 0 | 570223526 | 0.00029 | 15119 | 0 | 0 | 0 | 15119 | 0 | 0 | 0 | 1 | 1 | 1 | 1 | 0 | 1 | 0 | 0 | 0 | 0.00029 |  | 0 | 2 | 33357280 | 1 | 0 | 420 | 0 | 0 | 0 | 0 | 0 | 0 | 0 | 0 | 0 | 0 | 0 | 0 | 0 | 0 | 0 | 0 | 0 | 0 | 0 | 0 | 0 | 0 | 0.00029 | 15119 | 15119 | 1 | 4.38 | 0
375 | 33304960 | 33357265 | 31215251 | 1 | 1 | 1 | 3 | 14.5.05.01-0012 | ФССЦ-2001, 14.5.05.01-0012, приказ Минстроя России №1039/пр от 30.12.2016г. | Олифа комбинированная, марки К-3 | 1348 | 1009 | т | т | 1000 | 0 | -909021926 | 0.00014 | 16950 | 0 | 0 | 0 | 16950 | 0 | 0 | 0 | 1 | 1 | 1 | 1 | 0 | 1 | 0 | 0 | 0 | 0.00014 |  | 0 | 2 | 33357281 | 1 | 0 | 421 | 0 | 0 | 0 | 0 | 0 | 0 | 0 | 0 | 0 | 0 | 0 | 0 | 0 | 0 | 0 | 0 | 0 | 0 | 0 | 0 | 0 | 0 | 0.00014 | 16950 | 16950 | 1 | 2.37 | 0
375 | 33304960 | 33357265 | 31240760 | 1 | 1 | 1 | 3 | 23.8.03.06-0009 | ФССЦ-2001, 23.8.03.06-0009, приказ Минстроя России №1039/пр от 30.12.2016г. | Сгоны стальные с муфтой и контргайкой, диаметром 40 мм | 1354 | 1010 | шт. | шт. | 1 | 0 | -1451673375 | 3 | 18.88 | 0 | 0 | 0 | 18.88 | 0 | 0 | 0 | 1 | 1 | 1 | 1 | 0 | 1 | 0 | 0 | 0 | 3 |  | 0 | 2 | 33357282 | 1 | 0 | 422 | 0 | 0 | 0 | 0 | 0 | 0 | 0 | 0 | 0 | 0 | 0 | 0 | 0 | 0 | 0 | 0 | 0 | 0 | 0 | 0 | 0 | 0 | 3 | 18.88 | 18.88 | 1 | 56.64 | 0
384 | 33304975 | 33357288 | 31172067 | 1 | 1 | 1 | 1 | 1-100-35 |  | Рабочий среднего разряда 3.5 | 1191 | 1013 | чел.-ч. | чел.-ч. | 1 | 0 | 145020957 | 5.5476 | 0 | 0 | 0 | 9.07 | 0 | 0 | 0 | 9.07 | 1 | 1 | 1 | 1 | 0 | 1 | 1 | 0 | 0 | 4.02 | )*1,2)*1,15 | 1 | 2 | 33357324 | 1 | 0 | 423 | 0 | 0 | 0 | 0 | 0 | 0 | 0 | 0 | 0 | 0 | 0 | 0 | 0 | 0 | 0 | 0 | 0 | 0 | 0 | 0 | 0 | 0 | 5.5476 | 9.07 | 9.07 | 1 | 50.31 | 0
384 | 33304975 | 33357288 | 31172011 | 1 | 1 | 1 | 1 | 4-100-00 |  | Затраты труда машинистов | 1191 | 1013 | чел.-ч. | чел.-ч. | 1 | 0 | -1417349443 | 0.01 | 0 | 0 | 0 | 0 | 0 | 0 | 0 | 0 | 1 | 1 | 1 | 1 | 0 | 1 | 0 | 0 | 0 | 0.01 |  | 2 | 2 | 33357325 | 1 | 2048 | 424 | 0 | 0 | 0 | 0 | 0 | 0 | 0 | 0 | 0 | 0 | 0 | 0 | 0 | 0 | 0 | 0 | 0 | 0 | 0 | 0 | 0 | 0 | 0.01 | 0 | 0 | 1 | 0 | 0
384 | 33304975 | 33357288 | 31258691 | 1 | 1 | 1 | 2 | 91.06.03-047 | ФСЭМ-2001, 91.06.03-047, приказ Минстроя России №1039/пр от 30.12.2016г. | Лебедки ручные и рычажные тяговым усилием 31,39 кН (3,2 т) | 1368 | 1011 | маш.-ч | маш.-ч | 1 | 0 | 1373224040 | 1.515 | 0 | 3.12 | 0 | 0 | 0 | 3.12 | 0 | 0 | 1 | 1 | 1 | 1 | 0 | 1 | 1 | 0 | 0 | 1.01 | )*1,2)*1,25 | 0 | 2 | 33357326 | 1 | 0 | 425 | 0 | 0 | 0 | 0 | 0 | 0 | 0 | 0 | 0 | 0 | 0 | 0 | 0 | 0 | 0 | 0 | 0 | 0 | 0 | 0 | 0 | 0 | 1.515 | 3.12 | 3.12 | 1 | 4.73 | 0
384 | 33304975 | 33357288 | 31259879 | 1 | 1 | 1 | 2 | 91.14.02-001 | ФСЭМ-2001, 91.14.02-001, приказ Минстроя России №1039/пр от 30.12.2016г. | Автомобили бортовые, грузоподъемность до 5 т | 1368 | 1011 | маш.-ч | маш.-ч | 1 | 0 | 1372534845 | 0.015 | 0 | 65.71 | 11.6 | 0 | 0 | 65.71 | 11.6 | 0 | 1 | 1 | 1 | 1 | 0 | 1 | 1 | 0 | 0 | 0.01 | )*1,2)*1,25 | 0 | 2 | 33357327 | 1 | 0 | 426 | 0 | 0 | 0 | 0 | 0 | 0 | 0 | 0 | 0 | 0 | 0 | 0 | 0 | 0 | 0 | 0 | 0 | 0 | 0 | 0 | 0 | 0 | 0.015 | 65.71 | 65.71 | 1 | 0.99 | 0.18
384 | 33304975 | 33357288 | 31175973 | 1 | 1 | 1 | 3 | 01.1.01.09-0026 | ФССЦ-2001, 01.1.01.09-0026, приказ Минстроя России №1039/пр от 30.12.2016г. | Шнур асбестовый общего назначения марки ШАОН диаметром 8-10 мм | 1348 | 1009 | т | т | 1000 | 0 | 731670393 | 0.00013 | 26499 | 0 | 0 | 0 | 26499 | 0 | 0 | 0 | 1 | 1 | 1 | 1 | 0 | 1 | 0 | 0 | 0 | 0.00013 |  | 0 | 2 | 33357328 | 1 | 0 | 427 | 0 | 0 | 0 | 0 | 0 | 0 | 0 | 0 | 0 | 0 | 0 | 0 | 0 | 0 | 0 | 0 | 0 | 0 | 0 | 0 | 0 | 0 | 0.00013 | 26499 | 26499 | 1 | 3.44 | 0
384 | 33304975 | 33357288 | 31180727 | 1 | 1 | 1 | 3 | 01.7.15.03-0041 | ФССЦ-2001, 01.7.15.03-0041, приказ Минстроя России №1039/пр от 30.12.2016г. | Болты с гайками и шайбами строительные | 1348 | 1009 | т | т | 1000 | 0 | -437906794 | 0.00018 | 9040.01 | 0 | 0 | 0 | 9040.01 | 0 | 0 | 0 | 1 | 1 | 1 | 1 | 0 | 1 | 0 | 0 | 0 | 0.00018 |  | 0 | 2 | 33357329 | 1 | 0 | 428 | 0 | 0 | 0 | 0 | 0 | 0 | 0 | 0 | 0 | 0 | 0 | 0 | 0 | 0 | 0 | 0 | 0 | 0 | 0 | 0 | 0 | 0 | 0.00018 | 9040.01 | 9040.01 | 1 | 1.63 | 0
384 | 33304975 | 33357288 | 31181610 | 1 | 1 | 1 | 3 | 01.7.19.04-0031 | ФССЦ-2001, 01.7.19.04-0031, приказ Минстроя России №1039/пр от 30.12.2016г. | Прокладки резиновые (пластина техническая прессованная) | 1346 | 1009 | кг | кг | 1 | 0 | -731615568 | 0.16 | 23.09 | 0 | 0 | 0 | 23.09 | 0 | 0 | 0 | 1 | 1 | 1 | 1 | 0 | 1 | 0 | 0 | 0 | 0.16 |  | 0 | 2 | 33357330 | 1 | 0 | 429 | 0 | 0 | 0 | 0 | 0 | 0 | 0 | 0 | 0 | 0 | 0 | 0 | 0 | 0 | 0 | 0 | 0 | 0 | 0 | 0 | 0 | 0 | 0.16 | 23.09 | 23.09 | 1 | 3.69 | 0
384 | 33304975 | 33357288 | 31200843 | 1 | 1 | 1 | 3 | 08.1.03.04-0001 | ФССЦ-2001, 08.1.03.04-0001, приказ Минстроя России №1039/пр от 30.12.2016г. | Блочки | 1358 | 1010 | 10 шт. | 10 шт. | 10 | 0 | -362110086 | 0.2 | 228 | 0 | 0 | 0 | 228 | 0 | 0 | 0 | 1 | 1 | 1 | 1 | 0 | 0 | 0 | 0 | 0 | 0.2 |  | 0 | 1 | -1 | 0 | 0 |  | 0 | 0 | 0 | 0 | 0 | 0 | 0 | 0 | 0 | 0 | 0 | 0 | 0 | 0 | 0 | 0 | 0 | 0 | 0 | 0 | 0 | 0 | 0.2 | 228 | 228 | 1 | 45.6 | 0
384 | 33304975 | 33357288 | 31228176 | 1 | 1 | 1 | 3 | 20.1.02.19-0015 | ФССЦ-2001, 20.1.02.19-0015, приказ Минстроя России №1039/пр от 30.12.2016г. | Трос стальной | 1301 | 1003 | м | м | 1 | 0 | 1404028807 | 9.3 | 12.03 | 0 | 0 | 0 | 12.03 | 0 | 0 | 0 | 1 | 1 | 1 | 1 | 0 | 0 | 0 | 0 | 0 | 9.3 |  | 0 | 1 | -1 | 0 | 0 |  | 0 | 0 | 0 | 0 | 0 | 0 | 0 | 0 | 0 | 0 | 0 | 0 | 0 | 0 | 0 | 0 | 0 | 0 | 0 | 0 | 0 | 0 | 9.3 | 12.03 | 12.03 | 1 | 111.88 | 0
384 | 33304975 | 33357288 | 31238438 | 1 | 1 | 1 | 3 | 23.3.06.04-0008 | ФССЦ-2001, 23.3.06.04-0008, приказ Минстроя России №1039/пр от 30.12.2016г. | Трубы стальные сварные водогазопроводные с резьбой черные легкие (неоцинкованные) диаметр условного прохода 25 мм, толщина стенки 2,8 мм | 1301 | 1003 | м | м | 1 | 0 | 2069285701 | 0.39 | 15.33 | 0 | 0 | 0 | 15.33 | 0 | 0 | 0 | 1 | 1 | 1 | 1 | 0 | 1 | 0 | 0 | 0 | 0.39 |  | 0 | 2 | 33357334 | 1 | 0 | 433 | 0 | 0 | 0 | 0 | 0 | 0 | 0 | 0 | 0 | 0 | 0 | 0 | 0 | 0 | 0 | 0 | 0 | 0 | 0 | 0 | 0 | 0 | 0.39 | 15.33 | 15.33 | 1 | 5.98 | 0
385 | 33304960 | 33357288 | 31172067 | 1 | 1 | 1 | 1 | 1-100-35 |  | Рабочий среднего разряда 3.5 | 1191 | 1013 | чел.-ч. | чел.-ч. | 1 | 0 | 145020957 | 5.5476 | 0 | 0 | 0 | 9.07 | 0 | 0 | 0 | 9.07 | 1 | 1 | 1 | 1 | 0 | 1 | 1 | 0 | 0 | 4.02 | )*1,2)*1,15 | 1 | 2 | 33357324 | 1 | 0 | 434 | 0 | 0 | 0 | 0 | 0 | 0 | 0 | 0 | 0 | 0 | 0 | 0 | 0 | 0 | 0 | 0 | 0 | 0 | 0 | 0 | 0 | 0 | 5.5476 | 9.07 | 9.07 | 1 | 50.31 | 0
385 | 33304960 | 33357288 | 31172011 | 1 | 1 | 1 | 1 | 4-100-00 |  | Затраты труда машинистов | 1191 | 1013 | чел.-ч. | чел.-ч. | 1 | 0 | -1417349443 | 0.01 | 0 | 0 | 0 | 0 | 0 | 0 | 0 | 0 | 1 | 1 | 1 | 1 | 0 | 1 | 0 | 0 | 0 | 0.01 |  | 2 | 2 | 33357325 | 1 | 2048 | 435 | 0 | 0 | 0 | 0 | 0 | 0 | 0 | 0 | 0 | 0 | 0 | 0 | 0 | 0 | 0 | 0 | 0 | 0 | 0 | 0 | 0 | 0 | 0.01 | 0 | 0 | 1 | 0 | 0
385 | 33304960 | 33357288 | 31258691 | 1 | 1 | 1 | 2 | 91.06.03-047 | ФСЭМ-2001, 91.06.03-047, приказ Минстроя России №1039/пр от 30.12.2016г. | Лебедки ручные и рычажные тяговым усилием 31,39 кН (3,2 т) | 1368 | 1011 | маш.-ч | маш.-ч | 1 | 0 | 1373224040 | 1.515 | 0 | 3.12 | 0 | 0 | 0 | 3.12 | 0 | 0 | 1 | 1 | 1 | 1 | 0 | 1 | 1 | 0 | 0 | 1.01 | )*1,2)*1,25 | 0 | 2 | 33357326 | 1 | 0 | 436 | 0 | 0 | 0 | 0 | 0 | 0 | 0 | 0 | 0 | 0 | 0 | 0 | 0 | 0 | 0 | 0 | 0 | 0 | 0 | 0 | 0 | 0 | 1.515 | 3.12 | 3.12 | 1 | 4.73 | 0
385 | 33304960 | 33357288 | 31259879 | 1 | 1 | 1 | 2 | 91.14.02-001 | ФСЭМ-2001, 91.14.02-001, приказ Минстроя России №1039/пр от 30.12.2016г. | Автомобили бортовые, грузоподъемность до 5 т | 1368 | 1011 | маш.-ч | маш.-ч | 1 | 0 | 1372534845 | 0.015 | 0 | 65.71 | 11.6 | 0 | 0 | 65.71 | 11.6 | 0 | 1 | 1 | 1 | 1 | 0 | 1 | 1 | 0 | 0 | 0.01 | )*1,2)*1,25 | 0 | 2 | 33357327 | 1 | 0 | 437 | 0 | 0 | 0 | 0 | 0 | 0 | 0 | 0 | 0 | 0 | 0 | 0 | 0 | 0 | 0 | 0 | 0 | 0 | 0 | 0 | 0 | 0 | 0.015 | 65.71 | 65.71 | 1 | 0.99 | 0.18
385 | 33304960 | 33357288 | 31175973 | 1 | 1 | 1 | 3 | 01.1.01.09-0026 | ФССЦ-2001, 01.1.01.09-0026, приказ Минстроя России №1039/пр от 30.12.2016г. | Шнур асбестовый общего назначения марки ШАОН диаметром 8-10 мм | 1348 | 1009 | т | т | 1000 | 0 | 731670393 | 0.00013 | 26499 | 0 | 0 | 0 | 26499 | 0 | 0 | 0 | 1 | 1 | 1 | 1 | 0 | 1 | 0 | 0 | 0 | 0.00013 |  | 0 | 2 | 33357328 | 1 | 0 | 438 | 0 | 0 | 0 | 0 | 0 | 0 | 0 | 0 | 0 | 0 | 0 | 0 | 0 | 0 | 0 | 0 | 0 | 0 | 0 | 0 | 0 | 0 | 0.00013 | 26499 | 26499 | 1 | 3.44 | 0
385 | 33304960 | 33357288 | 31180727 | 1 | 1 | 1 | 3 | 01.7.15.03-0041 | ФССЦ-2001, 01.7.15.03-0041, приказ Минстроя России №1039/пр от 30.12.2016г. | Болты с гайками и шайбами строительные | 1348 | 1009 | т | т | 1000 | 0 | -437906794 | 0.00018 | 9040.01 | 0 | 0 | 0 | 9040.01 | 0 | 0 | 0 | 1 | 1 | 1 | 1 | 0 | 1 | 0 | 0 | 0 | 0.00018 |  | 0 | 2 | 33357329 | 1 | 0 | 439 | 0 | 0 | 0 | 0 | 0 | 0 | 0 | 0 | 0 | 0 | 0 | 0 | 0 | 0 | 0 | 0 | 0 | 0 | 0 | 0 | 0 | 0 | 0.00018 | 9040.01 | 9040.01 | 1 | 1.63 | 0
385 | 33304960 | 33357288 | 31181610 | 1 | 1 | 1 | 3 | 01.7.19.04-0031 | ФССЦ-2001, 01.7.19.04-0031, приказ Минстроя России №1039/пр от 30.12.2016г. | Прокладки резиновые (пластина техническая прессованная) | 1346 | 1009 | кг | кг | 1 | 0 | -731615568 | 0.16 | 23.09 | 0 | 0 | 0 | 23.09 | 0 | 0 | 0 | 1 | 1 | 1 | 1 | 0 | 1 | 0 | 0 | 0 | 0.16 |  | 0 | 2 | 33357330 | 1 | 0 | 440 | 0 | 0 | 0 | 0 | 0 | 0 | 0 | 0 | 0 | 0 | 0 | 0 | 0 | 0 | 0 | 0 | 0 | 0 | 0 | 0 | 0 | 0 | 0.16 | 23.09 | 23.09 | 1 | 3.69 | 0
385 | 33304960 | 33357288 | 31200843 | 1 | 1 | 1 | 3 | 08.1.03.04-0001 | ФССЦ-2001, 08.1.03.04-0001, приказ Минстроя России №1039/пр от 30.12.2016г. | Блочки | 1358 | 1010 | 10 шт. | 10 шт. | 10 | 0 | -362110086 | 0.2 | 228 | 0 | 0 | 0 | 228 | 0 | 0 | 0 | 1 | 1 | 1 | 1 | 0 | 0 | 0 | 0 | 0 | 0.2 |  | 0 | 1 | -1 | 0 | 0 |  | 0 | 0 | 0 | 0 | 0 | 0 | 0 | 0 | 0 | 0 | 0 | 0 | 0 | 0 | 0 | 0 | 0 | 0 | 0 | 0 | 0 | 0 | 0.2 | 228 | 228 | 1 | 45.6 | 0
385 | 33304960 | 33357288 | 31228176 | 1 | 1 | 1 | 3 | 20.1.02.19-0015 | ФССЦ-2001, 20.1.02.19-0015, приказ Минстроя России №1039/пр от 30.12.2016г. | Трос стальной | 1301 | 1003 | м | м | 1 | 0 | 1404028807 | 9.3 | 12.03 | 0 | 0 | 0 | 12.03 | 0 | 0 | 0 | 1 | 1 | 1 | 1 | 0 | 0 | 0 | 0 | 0 | 9.3 |  | 0 | 1 | -1 | 0 | 0 |  | 0 | 0 | 0 | 0 | 0 | 0 | 0 | 0 | 0 | 0 | 0 | 0 | 0 | 0 | 0 | 0 | 0 | 0 | 0 | 0 | 0 | 0 | 9.3 | 12.03 | 12.03 | 1 | 111.88 | 0
385 | 33304960 | 33357288 | 31238438 | 1 | 1 | 1 | 3 | 23.3.06.04-0008 | ФССЦ-2001, 23.3.06.04-0008, приказ Минстроя России №1039/пр от 30.12.2016г. | Трубы стальные сварные водогазопроводные с резьбой черные легкие (неоцинкованные) диаметр условного прохода 25 мм, толщина стенки 2,8 мм | 1301 | 1003 | м | м | 1 | 0 | 2069285701 | 0.39 | 15.33 | 0 | 0 | 0 | 15.33 | 0 | 0 | 0 | 1 | 1 | 1 | 1 | 0 | 1 | 0 | 0 | 0 | 0.39 |  | 0 | 2 | 33357334 | 1 | 0 | 444 | 0 | 0 | 0 | 0 | 0 | 0 | 0 | 0 | 0 | 0 | 0 | 0 | 0 | 0 | 0 | 0 | 0 | 0 | 0 | 0 | 0 | 0 | 0.39 | 15.33 | 15.33 | 1 | 5.98 | 0
429 | 33304975 | 33357749 | 31172076 | 1 | 1 | 1 | 1 | 1-100-40 |  | Рабочий среднего разряда 4 | 1191 | 1013 | чел.-ч. | чел.-ч. | 1 | 0 | 1069510174 | 19.8582 | 0 | 0 | 0 | 9.62 | 0 | 0 | 0 | 9.62 | 1 | 1 | 1 | 1 | 0 | 1 | 1 | 0 | 0 | 14.39 | )*1,2)*1,15 | 1 | 2 | 33357757 | 1 | 0 | 445 | 0 | 0 | 0 | 0 | 0 | 0 | 0 | 0 | 0 | 0 | 0 | 0 | 0 | 0 | 0 | 0 | 0 | 0 | 0 | 0 | 0 | 0 | 19.8582 | 9.62 | 9.62 | 1 | 191.03 | 0
429 | 33304975 | 33357749 | 31172011 | 1 | 1 | 1 | 1 | 4-100-00 |  | Затраты труда машинистов | 1191 | 1013 | чел.-ч. | чел.-ч. | 1 | 0 | -1417349443 | 0.41 | 0 | 0 | 0 | 0 | 0 | 0 | 0 | 0 | 1 | 1 | 1 | 1 | 0 | 1 | 0 | 0 | 0 | 0.41 |  | 2 | 2 | 33357758 | 1 | 2048 | 446 | 0 | 0 | 0 | 0 | 0 | 0 | 0 | 0 | 0 | 0 | 0 | 0 | 0 | 0 | 0 | 0 | 0 | 0 | 0 | 0 | 0 | 0 | 0.41 | 0 | 0 | 1 | 0 | 0
429 | 33304975 | 33357749 | 31258491 | 1 | 1 | 1 | 2 | 91.05.05-014 | ФСЭМ-2001, 91.05.05-014, приказ Минстроя России №1039/пр от 30.12.2016г. | Краны на автомобильном ходу, грузоподъемность 10 т | 1368 | 1011 | маш.-ч | маш.-ч | 1 | 0 | -1718674368 | 0.06 | 0 | 111.99 | 13.5 | 0 | 0 | 111.99 | 13.5 | 0 | 1 | 1 | 1 | 1 | 0 | 1 | 1 | 0 | 0 | 0.04 | )*1,2)*1,25 | 0 | 2 | 33357759 | 1 | 0 | 447 | 0 | 0 | 0 | 0 | 0 | 0 | 0 | 0 | 0 | 0 | 0 | 0 | 0 | 0 | 0 | 0 | 0 | 0 | 0 | 0 | 0 | 0 | 0.06 | 111.99 | 111.99 | 1 | 6.72 | 0.81
429 | 33304975 | 33357749 | 31258691 | 1 | 1 | 1 | 2 | 91.06.03-047 | ФСЭМ-2001, 91.06.03-047, приказ Минстроя России №1039/пр от 30.12.2016г. | Лебедки ручные и рычажные тяговым усилием 31,39 кН (3,2 т) | 1368 | 1011 | маш.-ч | маш.-ч | 1 | 0 | 1373224040 | 4.95 | 0 | 3.12 | 0 | 0 | 0 | 3.12 | 0 | 0 | 1 | 1 | 1 | 1 | 0 | 1 | 1 | 0 | 0 | 3.3 | )*1,2)*1,25 | 0 | 2 | 33357760 | 1 | 0 | 448 | 0 | 0 | 0 | 0 | 0 | 0 | 0 | 0 | 0 | 0 | 0 | 0 | 0 | 0 | 0 | 0 | 0 | 0 | 0 | 0 | 0 | 0 | 4.95 | 3.12 | 3.12 | 1 | 15.45 | 0
429 | 33304975 | 33357749 | 31259879 | 1 | 1 | 1 | 2 | 91.14.02-001 | ФСЭМ-2001, 91.14.02-001, приказ Минстроя России №1039/пр от 30.12.2016г. | Автомобили бортовые, грузоподъемность до 5 т | 1368 | 1011 | маш.-ч | маш.-ч | 1 | 0 | 1372534845 | 0.555 | 0 | 65.71 | 11.6 | 0 | 0 | 65.71 | 11.6 | 0 | 1 | 1 | 1 | 1 | 0 | 1 | 1 | 0 | 0 | 0.37 | )*1,2)*1,25 | 0 | 2 | 33357761 | 1 | 0 | 449 | 0 | 0 | 0 | 0 | 0 | 0 | 0 | 0 | 0 | 0 | 0 | 0 | 0 | 0 | 0 | 0 | 0 | 0 | 0 | 0 | 0 | 0 | 0.555 | 65.71 | 65.71 | 1 | 36.47 | 6.44
429 | 33304975 | 33357749 | 31180727 | 1 | 1 | 1 | 3 | 01.7.15.03-0041 | ФССЦ-2001, 01.7.15.03-0041, приказ Минстроя России №1039/пр от 30.12.2016г. | Болты с гайками и шайбами строительные | 1348 | 1009 | т | т | 1000 | 0 | -437906794 | 7e-05 | 9040.01 | 0 | 0 | 0 | 9040.01 | 0 | 0 | 0 | 1 | 1 | 1 | 1 | 0 | 1 | 0 | 0 | 0 | 7e-05 |  | 0 | 2 | 33357763 | 1 | 0 | 451 | 0 | 0 | 0 | 0 | 0 | 0 | 0 | 0 | 0 | 0 | 0 | 0 | 0 | 0 | 0 | 0 | 0 | 0 | 0 | 0 | 0 | 0 | 7e-05 | 9040.01 | 9040.01 | 1 | 0.63 | 0
429 | 33304975 | 33357749 | 31181610 | 1 | 1 | 1 | 3 | 01.7.19.04-0031 | ФССЦ-2001, 01.7.19.04-0031, приказ Минстроя России №1039/пр от 30.12.2016г. | Прокладки резиновые (пластина техническая прессованная) | 1346 | 1009 | кг | кг | 1 | 0 | -731615568 | 0.06 | 23.09 | 0 | 0 | 0 | 23.09 | 0 | 0 | 0 | 1 | 1 | 1 | 1 | 0 | 1 | 0 | 0 | 0 | 0.06 |  | 0 | 2 | 33357764 | 1 | 0 | 452 | 0 | 0 | 0 | 0 | 0 | 0 | 0 | 0 | 0 | 0 | 0 | 0 | 0 | 0 | 0 | 0 | 0 | 0 | 0 | 0 | 0 | 0 | 0.06 | 23.09 | 23.09 | 1 | 1.39 | 0
430 | 33304960 | 33357749 | 31172076 | 1 | 1 | 1 | 1 | 1-100-40 |  | Рабочий среднего разряда 4 | 1191 | 1013 | чел.-ч. | чел.-ч. | 1 | 0 | 1069510174 | 19.8582 | 0 | 0 | 0 | 9.62 | 0 | 0 | 0 | 9.62 | 1 | 1 | 1 | 1 | 0 | 1 | 1 | 0 | 0 | 14.39 | )*1,2)*1,15 | 1 | 2 | 33357757 | 1 | 0 | 453 | 0 | 0 | 0 | 0 | 0 | 0 | 0 | 0 | 0 | 0 | 0 | 0 | 0 | 0 | 0 | 0 | 0 | 0 | 0 | 0 | 0 | 0 | 19.8582 | 9.62 | 9.62 | 1 | 191.03 | 0
430 | 33304960 | 33357749 | 31172011 | 1 | 1 | 1 | 1 | 4-100-00 |  | Затраты труда машинистов | 1191 | 1013 | чел.-ч. | чел.-ч. | 1 | 0 | -1417349443 | 0.41 | 0 | 0 | 0 | 0 | 0 | 0 | 0 | 0 | 1 | 1 | 1 | 1 | 0 | 1 | 0 | 0 | 0 | 0.41 |  | 2 | 2 | 33357758 | 1 | 2048 | 454 | 0 | 0 | 0 | 0 | 0 | 0 | 0 | 0 | 0 | 0 | 0 | 0 | 0 | 0 | 0 | 0 | 0 | 0 | 0 | 0 | 0 | 0 | 0.41 | 0 | 0 | 1 | 0 | 0
430 | 33304960 | 33357749 | 31258491 | 1 | 1 | 1 | 2 | 91.05.05-014 | ФСЭМ-2001, 91.05.05-014, приказ Минстроя России №1039/пр от 30.12.2016г. | Краны на автомобильном ходу, грузоподъемность 10 т | 1368 | 1011 | маш.-ч | маш.-ч | 1 | 0 | -1718674368 | 0.06 | 0 | 111.99 | 13.5 | 0 | 0 | 111.99 | 13.5 | 0 | 1 | 1 | 1 | 1 | 0 | 1 | 1 | 0 | 0 | 0.04 | )*1,2)*1,25 | 0 | 2 | 33357759 | 1 | 0 | 455 | 0 | 0 | 0 | 0 | 0 | 0 | 0 | 0 | 0 | 0 | 0 | 0 | 0 | 0 | 0 | 0 | 0 | 0 | 0 | 0 | 0 | 0 | 0.06 | 111.99 | 111.99 | 1 | 6.72 | 0.81
430 | 33304960 | 33357749 | 31258691 | 1 | 1 | 1 | 2 | 91.06.03-047 | ФСЭМ-2001, 91.06.03-047, приказ Минстроя России №1039/пр от 30.12.2016г. | Лебедки ручные и рычажные тяговым усилием 31,39 кН (3,2 т) | 1368 | 1011 | маш.-ч | маш.-ч | 1 | 0 | 1373224040 | 4.95 | 0 | 3.12 | 0 | 0 | 0 | 3.12 | 0 | 0 | 1 | 1 | 1 | 1 | 0 | 1 | 1 | 0 | 0 | 3.3 | )*1,2)*1,25 | 0 | 2 | 33357760 | 1 | 0 | 456 | 0 | 0 | 0 | 0 | 0 | 0 | 0 | 0 | 0 | 0 | 0 | 0 | 0 | 0 | 0 | 0 | 0 | 0 | 0 | 0 | 0 | 0 | 4.95 | 3.12 | 3.12 | 1 | 15.45 | 0
430 | 33304960 | 33357749 | 31259879 | 1 | 1 | 1 | 2 | 91.14.02-001 | ФСЭМ-2001, 91.14.02-001, приказ Минстроя России №1039/пр от 30.12.2016г. | Автомобили бортовые, грузоподъемность до 5 т | 1368 | 1011 | маш.-ч | маш.-ч | 1 | 0 | 1372534845 | 0.555 | 0 | 65.71 | 11.6 | 0 | 0 | 65.71 | 11.6 | 0 | 1 | 1 | 1 | 1 | 0 | 1 | 1 | 0 | 0 | 0.37 | )*1,2)*1,25 | 0 | 2 | 33357761 | 1 | 0 | 457 | 0 | 0 | 0 | 0 | 0 | 0 | 0 | 0 | 0 | 0 | 0 | 0 | 0 | 0 | 0 | 0 | 0 | 0 | 0 | 0 | 0 | 0 | 0.555 | 65.71 | 65.71 | 1 | 36.47 | 6.44
430 | 33304960 | 33357749 | 31180727 | 1 | 1 | 1 | 3 | 01.7.15.03-0041 | ФССЦ-2001, 01.7.15.03-0041, приказ Минстроя России №1039/пр от 30.12.2016г. | Болты с гайками и шайбами строительные | 1348 | 1009 | т | т | 1000 | 0 | -437906794 | 7e-05 | 9040.01 | 0 | 0 | 0 | 9040.01 | 0 | 0 | 0 | 1 | 1 | 1 | 1 | 0 | 1 | 0 | 0 | 0 | 7e-05 |  | 0 | 2 | 33357763 | 1 | 0 | 459 | 0 | 0 | 0 | 0 | 0 | 0 | 0 | 0 | 0 | 0 | 0 | 0 | 0 | 0 | 0 | 0 | 0 | 0 | 0 | 0 | 0 | 0 | 7e-05 | 9040.01 | 9040.01 | 1 | 0.63 | 0
430 | 33304960 | 33357749 | 31181610 | 1 | 1 | 1 | 3 | 01.7.19.04-0031 | ФССЦ-2001, 01.7.19.04-0031, приказ Минстроя России №1039/пр от 30.12.2016г. | Прокладки резиновые (пластина техническая прессованная) | 1346 | 1009 | кг | кг | 1 | 0 | -731615568 | 0.06 | 23.09 | 0 | 0 | 0 | 23.09 | 0 | 0 | 0 | 1 | 1 | 1 | 1 | 0 | 1 | 0 | 0 | 0 | 0.06 |  | 0 | 2 | 33357764 | 1 | 0 | 460 | 0 | 0 | 0 | 0 | 0 | 0 | 0 | 0 | 0 | 0 | 0 | 0 | 0 | 0 | 0 | 0 | 0 | 0 | 0 | 0 | 0 | 0 | 0.06 | 23.09 | 23.09 | 1 | 1.39 | 0
435 | 33304975 | 33357767 | 31172061 | 1 | 1 | 1 | 1 | 1-100-32 |  | Рабочий среднего разряда 3.2 | 1191 | 1013 | чел.-ч. | чел.-ч. | 1 | 0 | -784637506 | 7.935 | 0 | 0 | 0 | 8.74 | 0 | 0 | 0 | 8.74 | 1 | 1 | 1 | 1 | 0 | 1 | 1 | 0 | 0 | 5.75 | )*1,2)*1,15 | 1 | 2 | 33357773 | 1 | 0 | 461 | 0 | 0 | 0 | 0 | 0 | 0 | 0 | 0 | 0 | 0 | 0 | 0 | 0 | 0 | 0 | 0 | 0 | 0 | 0 | 0 | 0 | 0 | 6.229 | 8.74 | 8.74 | 1 | 69.36 | 0
435 | 33304975 | 33357767 | 31172011 | 1 | 1 | 1 | 1 | 4-100-00 |  | Затраты труда машинистов | 1191 | 1013 | чел.-ч. | чел.-ч. | 1 | 0 | -1417349443 | 0.01 | 0 | 0 | 0 | 0 | 0 | 0 | 0 | 0 | 1 | 1 | 1 | 1 | 0 | 1 | 0 | 0 | 0 | 0.01 |  | 2 | 2 | 33357774 | 1 | 2048 | 462 | 0 | 0 | 0 | 0 | 0 | 0 | 0 | 0 | 0 | 0 | 0 | 0 | 0 | 0 | 0 | 0 | 0 | 0 | 0 | 0 | 0 | 0 | 0.00785 | 0 | 0 | 1 | 0 | 0
435 | 33304975 | 33357767 | 31259879 | 1 | 1 | 1 | 2 | 91.14.02-001 | ФСЭМ-2001, 91.14.02-001, приказ Минстроя России №1039/пр от 30.12.2016г. | Автомобили бортовые, грузоподъемность до 5 т | 1368 | 1011 | маш.-ч | маш.-ч | 1 | 0 | 1372534845 | 0.015 | 0 | 65.71 | 11.6 | 0 | 0 | 65.71 | 11.6 | 0 | 1 | 1 | 1 | 1 | 0 | 1 | 1 | 0 | 0 | 0.01 | )*1,2)*1,25 | 0 | 2 | 33357775 | 1 | 0 | 463 | 0 | 0 | 0 | 0 | 0 | 0 | 0 | 0 | 0 | 0 | 0 | 0 | 0 | 0 | 0 | 0 | 0 | 0 | 0 | 0 | 0 | 0 | 0.011775 | 65.71 | 65.71 | 1 | 0.99 | 0.18
435 | 33304975 | 33357767 | 31180727 | 1 | 1 | 1 | 3 | 01.7.15.03-0041 | ФССЦ-2001, 01.7.15.03-0041, приказ Минстроя России №1039/пр от 30.12.2016г. | Болты с гайками и шайбами строительные | 1348 | 1009 | т | т | 1000 | 0 | -437906794 | 0.0002 | 9040.01 | 0 | 0 | 0 | 9040.01 | 0 | 0 | 0 | 1 | 1 | 1 | 1 | 0 | 1 | 0 | 0 | 0 | 0.0002 |  | 0 | 2 | 33357776 | 1 | 0 | 464 | 0 | 0 | 0 | 0 | 0 | 0 | 0 | 0 | 0 | 0 | 0 | 0 | 0 | 0 | 0 | 0 | 0 | 0 | 0 | 0 | 0 | 0 | 0.000157 | 9040.01 | 9040.01 | 1 | 1.81 | 0
435 | 33304975 | 33357767 | 31181610 | 1 | 1 | 1 | 3 | 01.7.19.04-0031 | ФССЦ-2001, 01.7.19.04-0031, приказ Минстроя России №1039/пр от 30.12.2016г. | Прокладки резиновые (пластина техническая прессованная) | 1346 | 1009 | кг | кг | 1 | 0 | -731615568 | 0.08 | 23.09 | 0 | 0 | 0 | 23.09 | 0 | 0 | 0 | 1 | 1 | 1 | 1 | 0 | 1 | 0 | 0 | 0 | 0.08 |  | 0 | 2 | 33357777 | 1 | 0 | 465 | 0 | 0 | 0 | 0 | 0 | 0 | 0 | 0 | 0 | 0 | 0 | 0 | 0 | 0 | 0 | 0 | 0 | 0 | 0 | 0 | 0 | 0 | 0.0628 | 23.09 | 23.09 | 1 | 1.85 | 0
436 | 33304960 | 33357767 | 31172061 | 1 | 1 | 1 | 1 | 1-100-32 |  | Рабочий среднего разряда 3.2 | 1191 | 1013 | чел.-ч. | чел.-ч. | 1 | 0 | -784637506 | 7.935 | 0 | 0 | 0 | 8.74 | 0 | 0 | 0 | 8.74 | 1 | 1 | 1 | 1 | 0 | 1 | 1 | 0 | 0 | 5.75 | )*1,2)*1,15 | 1 | 2 | 33357773 | 1 | 0 | 467 | 0 | 0 | 0 | 0 | 0 | 0 | 0 | 0 | 0 | 0 | 0 | 0 | 0 | 0 | 0 | 0 | 0 | 0 | 0 | 0 | 0 | 0 | 6.229 | 8.74 | 8.74 | 1 | 69.36 | 0
436 | 33304960 | 33357767 | 31172011 | 1 | 1 | 1 | 1 | 4-100-00 |  | Затраты труда машинистов | 1191 | 1013 | чел.-ч. | чел.-ч. | 1 | 0 | -1417349443 | 0.01 | 0 | 0 | 0 | 0 | 0 | 0 | 0 | 0 | 1 | 1 | 1 | 1 | 0 | 1 | 0 | 0 | 0 | 0.01 |  | 2 | 2 | 33357774 | 1 | 2048 | 468 | 0 | 0 | 0 | 0 | 0 | 0 | 0 | 0 | 0 | 0 | 0 | 0 | 0 | 0 | 0 | 0 | 0 | 0 | 0 | 0 | 0 | 0 | 0.00785 | 0 | 0 | 1 | 0 | 0
436 | 33304960 | 33357767 | 31259879 | 1 | 1 | 1 | 2 | 91.14.02-001 | ФСЭМ-2001, 91.14.02-001, приказ Минстроя России №1039/пр от 30.12.2016г. | Автомобили бортовые, грузоподъемность до 5 т | 1368 | 1011 | маш.-ч | маш.-ч | 1 | 0 | 1372534845 | 0.015 | 0 | 65.71 | 11.6 | 0 | 0 | 65.71 | 11.6 | 0 | 1 | 1 | 1 | 1 | 0 | 1 | 1 | 0 | 0 | 0.01 | )*1,2)*1,25 | 0 | 2 | 33357775 | 1 | 0 | 469 | 0 | 0 | 0 | 0 | 0 | 0 | 0 | 0 | 0 | 0 | 0 | 0 | 0 | 0 | 0 | 0 | 0 | 0 | 0 | 0 | 0 | 0 | 0.011775 | 65.71 | 65.71 | 1 | 0.99 | 0.18
436 | 33304960 | 33357767 | 31180727 | 1 | 1 | 1 | 3 | 01.7.15.03-0041 | ФССЦ-2001, 01.7.15.03-0041, приказ Минстроя России №1039/пр от 30.12.2016г. | Болты с гайками и шайбами строительные | 1348 | 1009 | т | т | 1000 | 0 | -437906794 | 0.0002 | 9040.01 | 0 | 0 | 0 | 9040.01 | 0 | 0 | 0 | 1 | 1 | 1 | 1 | 0 | 1 | 0 | 0 | 0 | 0.0002 |  | 0 | 2 | 33357776 | 1 | 0 | 470 | 0 | 0 | 0 | 0 | 0 | 0 | 0 | 0 | 0 | 0 | 0 | 0 | 0 | 0 | 0 | 0 | 0 | 0 | 0 | 0 | 0 | 0 | 0.000157 | 9040.01 | 9040.01 | 1 | 1.81 | 0
436 | 33304960 | 33357767 | 31181610 | 1 | 1 | 1 | 3 | 01.7.19.04-0031 | ФССЦ-2001, 01.7.19.04-0031, приказ Минстроя России №1039/пр от 30.12.2016г. | Прокладки резиновые (пластина техническая прессованная) | 1346 | 1009 | кг | кг | 1 | 0 | -731615568 | 0.08 | 23.09 | 0 | 0 | 0 | 23.09 | 0 | 0 | 0 | 1 | 1 | 1 | 1 | 0 | 1 | 0 | 0 | 0 | 0.08 |  | 0 | 2 | 33357777 | 1 | 0 | 471 | 0 | 0 | 0 | 0 | 0 | 0 | 0 | 0 | 0 | 0 | 0 | 0 | 0 | 0 | 0 | 0 | 0 | 0 | 0 | 0 | 0 | 0 | 0.0628 | 23.09 | 23.09 | 1 | 1.85 | 0
441 | 33304975 | 33357781 | 31172080 | 1 | 1 | 1 | 1 | 1-100-42 |  | Рабочий среднего разряда 4.2 | 1191 | 1013 | чел.-ч. | чел.-ч. | 1 | 0 | 912892513 | 5.106 | 0 | 0 | 0 | 9.92 | 0 | 0 | 0 | 9.92 | 1 | 1 | 1 | 1 | 0 | 1 | 1 | 0 | 0 | 3.7 | )*1,2)*1,15 | 1 | 2 | 33357787 | 1 | 0 | 473 | 0 | 0 | 0 | 0 | 0 | 0 | 0 | 0 | 0 | 0 | 0 | 0 | 0 | 0 | 0 | 0 | 0 | 0 | 0 | 0 | 0 | 0 | 2.0424 | 9.92 | 9.92 | 1 | 50.65 | 0
441 | 33304975 | 33357781 | 31172011 | 1 | 1 | 1 | 1 | 4-100-00 |  | Затраты труда машинистов | 1191 | 1013 | чел.-ч. | чел.-ч. | 1 | 0 | -1417349443 | 0.01 | 0 | 0 | 0 | 0 | 0 | 0 | 0 | 0 | 1 | 1 | 1 | 1 | 0 | 1 | 0 | 0 | 0 | 0.01 |  | 2 | 2 | 33357788 | 1 | 2048 | 474 | 0 | 0 | 0 | 0 | 0 | 0 | 0 | 0 | 0 | 0 | 0 | 0 | 0 | 0 | 0 | 0 | 0 | 0 | 0 | 0 | 0 | 0 | 0.004 | 0 | 0 | 1 | 0 | 0
441 | 33304975 | 33357781 | 31259879 | 1 | 1 | 1 | 2 | 91.14.02-001 | ФСЭМ-2001, 91.14.02-001, приказ Минстроя России №1039/пр от 30.12.2016г. | Автомобили бортовые, грузоподъемность до 5 т | 1368 | 1011 | маш.-ч | маш.-ч | 1 | 0 | 1372534845 | 0.015 | 0 | 65.71 | 11.6 | 0 | 0 | 65.71 | 11.6 | 0 | 1 | 1 | 1 | 1 | 0 | 1 | 1 | 0 | 0 | 0.01 | )*1,2)*1,25 | 0 | 2 | 33357789 | 1 | 0 | 475 | 0 | 0 | 0 | 0 | 0 | 0 | 0 | 0 | 0 | 0 | 0 | 0 | 0 | 0 | 0 | 0 | 0 | 0 | 0 | 0 | 0 | 0 | 0.006 | 65.71 | 65.71 | 1 | 0.99 | 0.18
441 | 33304975 | 33357781 | 31180727 | 1 | 1 | 1 | 3 | 01.7.15.03-0041 | ФССЦ-2001, 01.7.15.03-0041, приказ Минстроя России №1039/пр от 30.12.2016г. | Болты с гайками и шайбами строительные | 1348 | 1009 | т | т | 1000 | 0 | -437906794 | 0.0004 | 9040.01 | 0 | 0 | 0 | 9040.01 | 0 | 0 | 0 | 1 | 1 | 1 | 1 | 0 | 1 | 0 | 0 | 0 | 0.0004 |  | 0 | 2 | 33357790 | 1 | 0 | 476 | 0 | 0 | 0 | 0 | 0 | 0 | 0 | 0 | 0 | 0 | 0 | 0 | 0 | 0 | 0 | 0 | 0 | 0 | 0 | 0 | 0 | 0 | 0.00016 | 9040.01 | 9040.01 | 1 | 3.62 | 0
441 | 33304975 | 33357781 | 31181610 | 1 | 1 | 1 | 3 | 01.7.19.04-0031 | ФССЦ-2001, 01.7.19.04-0031, приказ Минстроя России №1039/пр от 30.12.2016г. | Прокладки резиновые (пластина техническая прессованная) | 1346 | 1009 | кг | кг | 1 | 0 | -731615568 | 1.1 | 23.09 | 0 | 0 | 0 | 23.09 | 0 | 0 | 0 | 1 | 1 | 1 | 1 | 0 | 1 | 0 | 0 | 0 | 1.1 |  | 0 | 2 | 33357791 | 1 | 0 | 477 | 0 | 0 | 0 | 0 | 0 | 0 | 0 | 0 | 0 | 0 | 0 | 0 | 0 | 0 | 0 | 0 | 0 | 0 | 0 | 0 | 0 | 0 | 0.44 | 23.09 | 23.09 | 1 | 25.4 | 0
442 | 33304960 | 33357781 | 31172080 | 1 | 1 | 1 | 1 | 1-100-42 |  | Рабочий среднего разряда 4.2 | 1191 | 1013 | чел.-ч. | чел.-ч. | 1 | 0 | 912892513 | 5.106 | 0 | 0 | 0 | 9.92 | 0 | 0 | 0 | 9.92 | 1 | 1 | 1 | 1 | 0 | 1 | 1 | 0 | 0 | 3.7 | )*1,2)*1,15 | 1 | 2 | 33357787 | 1 | 0 | 479 | 0 | 0 | 0 | 0 | 0 | 0 | 0 | 0 | 0 | 0 | 0 | 0 | 0 | 0 | 0 | 0 | 0 | 0 | 0 | 0 | 0 | 0 | 2.0424 | 9.92 | 9.92 | 1 | 50.65 | 0
442 | 33304960 | 33357781 | 31172011 | 1 | 1 | 1 | 1 | 4-100-00 |  | Затраты труда машинистов | 1191 | 1013 | чел.-ч. | чел.-ч. | 1 | 0 | -1417349443 | 0.01 | 0 | 0 | 0 | 0 | 0 | 0 | 0 | 0 | 1 | 1 | 1 | 1 | 0 | 1 | 0 | 0 | 0 | 0.01 |  | 2 | 2 | 33357788 | 1 | 2048 | 480 | 0 | 0 | 0 | 0 | 0 | 0 | 0 | 0 | 0 | 0 | 0 | 0 | 0 | 0 | 0 | 0 | 0 | 0 | 0 | 0 | 0 | 0 | 0.004 | 0 | 0 | 1 | 0 | 0
442 | 33304960 | 33357781 | 31259879 | 1 | 1 | 1 | 2 | 91.14.02-001 | ФСЭМ-2001, 91.14.02-001, приказ Минстроя России №1039/пр от 30.12.2016г. | Автомобили бортовые, грузоподъемность до 5 т | 1368 | 1011 | маш.-ч | маш.-ч | 1 | 0 | 1372534845 | 0.015 | 0 | 65.71 | 11.6 | 0 | 0 | 65.71 | 11.6 | 0 | 1 | 1 | 1 | 1 | 0 | 1 | 1 | 0 | 0 | 0.01 | )*1,2)*1,25 | 0 | 2 | 33357789 | 1 | 0 | 481 | 0 | 0 | 0 | 0 | 0 | 0 | 0 | 0 | 0 | 0 | 0 | 0 | 0 | 0 | 0 | 0 | 0 | 0 | 0 | 0 | 0 | 0 | 0.006 | 65.71 | 65.71 | 1 | 0.99 | 0.18
442 | 33304960 | 33357781 | 31180727 | 1 | 1 | 1 | 3 | 01.7.15.03-0041 | ФССЦ-2001, 01.7.15.03-0041, приказ Минстроя России №1039/пр от 30.12.2016г. | Болты с гайками и шайбами строительные | 1348 | 1009 | т | т | 1000 | 0 | -437906794 | 0.0004 | 9040.01 | 0 | 0 | 0 | 9040.01 | 0 | 0 | 0 | 1 | 1 | 1 | 1 | 0 | 1 | 0 | 0 | 0 | 0.0004 |  | 0 | 2 | 33357790 | 1 | 0 | 482 | 0 | 0 | 0 | 0 | 0 | 0 | 0 | 0 | 0 | 0 | 0 | 0 | 0 | 0 | 0 | 0 | 0 | 0 | 0 | 0 | 0 | 0 | 0.00016 | 9040.01 | 9040.01 | 1 | 3.62 | 0
442 | 33304960 | 33357781 | 31181610 | 1 | 1 | 1 | 3 | 01.7.19.04-0031 | ФССЦ-2001, 01.7.19.04-0031, приказ Минстроя России №1039/пр от 30.12.2016г. | Прокладки резиновые (пластина техническая прессованная) | 1346 | 1009 | кг | кг | 1 | 0 | -731615568 | 1.1 | 23.09 | 0 | 0 | 0 | 23.09 | 0 | 0 | 0 | 1 | 1 | 1 | 1 | 0 | 1 | 0 | 0 | 0 | 1.1 |  | 0 | 2 | 33357791 | 1 | 0 | 483 | 0 | 0 | 0 | 0 | 0 | 0 | 0 | 0 | 0 | 0 | 0 | 0 | 0 | 0 | 0 | 0 | 0 | 0 | 0 | 0 | 0 | 0 | 0.44 | 23.09 | 23.09 | 1 | 25.4 | 0
445 | 33304975 | 33357794 | 31172069 | 1 | 1 | 1 | 1 | 1-100-36 |  | Рабочий среднего разряда 3.6 | 1191 | 1013 | чел.-ч. | чел.-ч. | 1 | 0 | -1027537862 | 8.3076 | 0 | 0 | 0 | 9.18 | 0 | 0 | 0 | 9.18 | 1 | 1 | 1 | 1 | 0 | 1 | 1 | 0 | 0 | 6.02 | )*1,2)*1,15 | 1 | 2 | 33357802 | 1 | 0 | 485 | 0 | 0 | 0 | 0 | 0 | 0 | 0 | 0 | 0 | 0 | 0 | 0 | 0 | 0 | 0 | 0 | 0 | 0 | 0 | 0 | 0 | 0 | 1.8443 | 9.18 | 9.18 | 1 | 76.26 | 0
445 | 33304975 | 33357794 | 31172011 | 1 | 1 | 1 | 1 | 4-100-00 |  | Затраты труда машинистов | 1191 | 1013 | чел.-ч. | чел.-ч. | 1 | 0 | -1417349443 | 0.04 | 0 | 0 | 0 | 0 | 0 | 0 | 0 | 0 | 1 | 1 | 1 | 1 | 0 | 1 | 0 | 0 | 0 | 0.04 |  | 2 | 2 | 33357803 | 1 | 2048 | 486 | 0 | 0 | 0 | 0 | 0 | 0 | 0 | 0 | 0 | 0 | 0 | 0 | 0 | 0 | 0 | 0 | 0 | 0 | 0 | 0 | 0 | 0 | 0.00888 | 0 | 0 | 1 | 0 | 0
445 | 33304975 | 33357794 | 31259879 | 1 | 1 | 1 | 2 | 91.14.02-001 | ФСЭМ-2001, 91.14.02-001, приказ Минстроя России №1039/пр от 30.12.2016г. | Автомобили бортовые, грузоподъемность до 5 т | 1368 | 1011 | маш.-ч | маш.-ч | 1 | 0 | 1372534845 | 0.06 | 0 | 65.71 | 11.6 | 0 | 0 | 65.71 | 11.6 | 0 | 1 | 1 | 1 | 1 | 0 | 1 | 1 | 0 | 0 | 0.04 | )*1,2)*1,25 | 0 | 2 | 33357804 | 1 | 0 | 487 | 0 | 0 | 0 | 0 | 0 | 0 | 0 | 0 | 0 | 0 | 0 | 0 | 0 | 0 | 0 | 0 | 0 | 0 | 0 | 0 | 0 | 0 | 0.01332 | 65.71 | 65.71 | 1 | 3.95 | 0.69
445 | 33304975 | 33357794 | 31260100 | 1 | 1 | 1 | 2 | 91.17.04-233 | ФСЭМ-2001, 91.17.04-233, приказ Минстроя России №1039/пр от 30.12.2016г. | Установки для сварки ручной дуговой (постоянного тока) | 1368 | 1011 | маш.-ч | маш.-ч | 1 | 0 | -353815937 | 1.395 | 0 | 8.1 | 0 | 0 | 0 | 8.1 | 0 | 0 | 1 | 1 | 1 | 1 | 0 | 1 | 1 | 0 | 0 | 0.93 | )*1,2)*1,25 | 0 | 2 | 33357805 | 1 | 0 | 488 | 0 | 0 | 0 | 0 | 0 | 0 | 0 | 0 | 0 | 0 | 0 | 0 | 0 | 0 | 0 | 0 | 0 | 0 | 0 | 0 | 0 | 0 | 0.30969 | 8.1 | 8.1 | 1 | 11.3 | 0
445 | 33304975 | 33357794 | 31179550 | 1 | 1 | 1 | 3 | 01.7.11.07-0045 | ФССЦ-2001, 01.7.11.07-0045, приказ Минстроя России №1039/пр от 30.12.2016г. | Электроды диаметром 5 мм Э42А | 1348 | 1009 | т | т | 1000 | 0 | -1068056325 | 0.0008 | 10362 | 0 | 0 | 0 | 10362 | 0 | 0 | 0 | 1 | 1 | 1 | 1 | 0 | 1 | 0 | 0 | 0 | 0.0008 |  | 0 | 2 | 33357806 | 1 | 0 | 489 | 0 | 0 | 0 | 0 | 0 | 0 | 0 | 0 | 0 | 0 | 0 | 0 | 0 | 0 | 0 | 0 | 0 | 0 | 0 | 0 | 0 | 0 | 0.0001776 | 10362 | 10362 | 1 | 8.29 | 0
445 | 33304975 | 33357794 | 31180727 | 1 | 1 | 1 | 3 | 01.7.15.03-0041 | ФССЦ-2001, 01.7.15.03-0041, приказ Минстроя России №1039/пр от 30.12.2016г. | Болты с гайками и шайбами строительные | 1348 | 1009 | т | т | 1000 | 0 | -437906794 | 0.0007 | 9040.01 | 0 | 0 | 0 | 9040.01 | 0 | 0 | 0 | 1 | 1 | 1 | 1 | 0 | 1 | 0 | 0 | 0 | 0.0007 |  | 0 | 2 | 33357807 | 1 | 0 | 490 | 0 | 0 | 0 | 0 | 0 | 0 | 0 | 0 | 0 | 0 | 0 | 0 | 0 | 0 | 0 | 0 | 0 | 0 | 0 | 0 | 0 | 0 | 0.0001554 | 9040.01 | 9040.01 | 1 | 6.33 | 0
445 | 33304975 | 33357794 | 31223743 | 1 | 1 | 1 | 3 | 18.5.08.18-0071 | ФССЦ-2001, 18.5.08.18-0071, приказ Минстроя России №1039/пр от 30.12.2016г. | Кронштейны и подставки под оборудование из сортовой стали | 1346 | 1009 | кг | кг | 1 | 0 | -418489366 | 100 | 8.52 | 0 | 0 | 0 | 8.52 | 0 | 0 | 0 | 1 | 1 | 1 | 1 | 0 | 1 | 0 | 0 | 0 | 100 |  | 0 | 2 | 33357809 | 1 | 0 | 492 | 0 | 0 | 0 | 0 | 0 | 0 | 0 | 0 | 0 | 0 | 0 | 0 | 0 | 0 | 0 | 0 | 0 | 0 | 0 | 0 | 0 | 0 | 22.2 | 8.52 | 8.52 | 1 | 852 | 0
446 | 33304960 | 33357794 | 31172069 | 1 | 1 | 1 | 1 | 1-100-36 |  | Рабочий среднего разряда 3.6 | 1191 | 1013 | чел.-ч. | чел.-ч. | 1 | 0 | -1027537862 | 8.3076 | 0 | 0 | 0 | 9.18 | 0 | 0 | 0 | 9.18 | 1 | 1 | 1 | 1 | 0 | 1 | 1 | 0 | 0 | 6.02 | )*1,2)*1,15 | 1 | 2 | 33357802 | 1 | 0 | 493 | 0 | 0 | 0 | 0 | 0 | 0 | 0 | 0 | 0 | 0 | 0 | 0 | 0 | 0 | 0 | 0 | 0 | 0 | 0 | 0 | 0 | 0 | 1.8443 | 9.18 | 9.18 | 1 | 76.26 | 0
446 | 33304960 | 33357794 | 31172011 | 1 | 1 | 1 | 1 | 4-100-00 |  | Затраты труда машинистов | 1191 | 1013 | чел.-ч. | чел.-ч. | 1 | 0 | -1417349443 | 0.04 | 0 | 0 | 0 | 0 | 0 | 0 | 0 | 0 | 1 | 1 | 1 | 1 | 0 | 1 | 0 | 0 | 0 | 0.04 |  | 2 | 2 | 33357803 | 1 | 2048 | 494 | 0 | 0 | 0 | 0 | 0 | 0 | 0 | 0 | 0 | 0 | 0 | 0 | 0 | 0 | 0 | 0 | 0 | 0 | 0 | 0 | 0 | 0 | 0.00888 | 0 | 0 | 1 | 0 | 0
446 | 33304960 | 33357794 | 31259879 | 1 | 1 | 1 | 2 | 91.14.02-001 | ФСЭМ-2001, 91.14.02-001, приказ Минстроя России №1039/пр от 30.12.2016г. | Автомобили бортовые, грузоподъемность до 5 т | 1368 | 1011 | маш.-ч | маш.-ч | 1 | 0 | 1372534845 | 0.06 | 0 | 65.71 | 11.6 | 0 | 0 | 65.71 | 11.6 | 0 | 1 | 1 | 1 | 1 | 0 | 1 | 1 | 0 | 0 | 0.04 | )*1,2)*1,25 | 0 | 2 | 33357804 | 1 | 0 | 495 | 0 | 0 | 0 | 0 | 0 | 0 | 0 | 0 | 0 | 0 | 0 | 0 | 0 | 0 | 0 | 0 | 0 | 0 | 0 | 0 | 0 | 0 | 0.01332 | 65.71 | 65.71 | 1 | 3.95 | 0.69
446 | 33304960 | 33357794 | 31260100 | 1 | 1 | 1 | 2 | 91.17.04-233 | ФСЭМ-2001, 91.17.04-233, приказ Минстроя России №1039/пр от 30.12.2016г. | Установки для сварки ручной дуговой (постоянного тока) | 1368 | 1011 | маш.-ч | маш.-ч | 1 | 0 | -353815937 | 1.395 | 0 | 8.1 | 0 | 0 | 0 | 8.1 | 0 | 0 | 1 | 1 | 1 | 1 | 0 | 1 | 1 | 0 | 0 | 0.93 | )*1,2)*1,25 | 0 | 2 | 33357805 | 1 | 0 | 496 | 0 | 0 | 0 | 0 | 0 | 0 | 0 | 0 | 0 | 0 | 0 | 0 | 0 | 0 | 0 | 0 | 0 | 0 | 0 | 0 | 0 | 0 | 0.30969 | 8.1 | 8.1 | 1 | 11.3 | 0
446 | 33304960 | 33357794 | 31179550 | 1 | 1 | 1 | 3 | 01.7.11.07-0045 | ФССЦ-2001, 01.7.11.07-0045, приказ Минстроя России №1039/пр от 30.12.2016г. | Электроды диаметром 5 мм Э42А | 1348 | 1009 | т | т | 1000 | 0 | -1068056325 | 0.0008 | 10362 | 0 | 0 | 0 | 10362 | 0 | 0 | 0 | 1 | 1 | 1 | 1 | 0 | 1 | 0 | 0 | 0 | 0.0008 |  | 0 | 2 | 33357806 | 1 | 0 | 497 | 0 | 0 | 0 | 0 | 0 | 0 | 0 | 0 | 0 | 0 | 0 | 0 | 0 | 0 | 0 | 0 | 0 | 0 | 0 | 0 | 0 | 0 | 0.0001776 | 10362 | 10362 | 1 | 8.29 | 0
446 | 33304960 | 33357794 | 31180727 | 1 | 1 | 1 | 3 | 01.7.15.03-0041 | ФССЦ-2001, 01.7.15.03-0041, приказ Минстроя России №1039/пр от 30.12.2016г. | Болты с гайками и шайбами строительные | 1348 | 1009 | т | т | 1000 | 0 | -437906794 | 0.0007 | 9040.01 | 0 | 0 | 0 | 9040.01 | 0 | 0 | 0 | 1 | 1 | 1 | 1 | 0 | 1 | 0 | 0 | 0 | 0.0007 |  | 0 | 2 | 33357807 | 1 | 0 | 498 | 0 | 0 | 0 | 0 | 0 | 0 | 0 | 0 | 0 | 0 | 0 | 0 | 0 | 0 | 0 | 0 | 0 | 0 | 0 | 0 | 0 | 0 | 0.0001554 | 9040.01 | 9040.01 | 1 | 6.33 | 0
446 | 33304960 | 33357794 | 31223743 | 1 | 1 | 1 | 3 | 18.5.08.18-0071 | ФССЦ-2001, 18.5.08.18-0071, приказ Минстроя России №1039/пр от 30.12.2016г. | Кронштейны и подставки под оборудование из сортовой стали | 1346 | 1009 | кг | кг | 1 | 0 | -418489366 | 100 | 8.52 | 0 | 0 | 0 | 8.52 | 0 | 0 | 0 | 1 | 1 | 1 | 1 | 0 | 1 | 0 | 0 | 0 | 100 |  | 0 | 2 | 33357809 | 1 | 0 | 500 | 0 | 0 | 0 | 0 | 0 | 0 | 0 | 0 | 0 | 0 | 0 | 0 | 0 | 0 | 0 | 0 | 0 | 0 | 0 | 0 | 0 | 0 | 22.2 | 8.52 | 8.52 | 1 | 852 | 0
486 | 33304975 | 33357817 | 31172076 | 1 | 1 | 1 | 1 | 1-100-40 |  | Рабочий среднего разряда 4 | 1191 | 1013 | чел.-ч. | чел.-ч. | 1 | 0 | 1069510174 | 19.8582 | 0 | 0 | 0 | 9.62 | 0 | 0 | 0 | 9.62 | 1 | 1 | 1 | 1 | 0 | 1 | 1 | 0 | 0 | 14.39 | )*1,2)*1,15 | 1 | 2 | 33357825 | 1 | 0 | 501 | 0 | 0 | 0 | 0 | 0 | 0 | 0 | 0 | 0 | 0 | 0 | 0 | 0 | 0 | 0 | 0 | 0 | 0 | 0 | 0 | 0 | 0 | 19.8582 | 9.62 | 9.62 | 1 | 191.03 | 0
486 | 33304975 | 33357817 | 31172011 | 1 | 1 | 1 | 1 | 4-100-00 |  | Затраты труда машинистов | 1191 | 1013 | чел.-ч. | чел.-ч. | 1 | 0 | -1417349443 | 0.41 | 0 | 0 | 0 | 0 | 0 | 0 | 0 | 0 | 1 | 1 | 1 | 1 | 0 | 1 | 0 | 0 | 0 | 0.41 |  | 2 | 2 | 33357826 | 1 | 2048 | 502 | 0 | 0 | 0 | 0 | 0 | 0 | 0 | 0 | 0 | 0 | 0 | 0 | 0 | 0 | 0 | 0 | 0 | 0 | 0 | 0 | 0 | 0 | 0.41 | 0 | 0 | 1 | 0 | 0
486 | 33304975 | 33357817 | 31258491 | 1 | 1 | 1 | 2 | 91.05.05-014 | ФСЭМ-2001, 91.05.05-014, приказ Минстроя России №1039/пр от 30.12.2016г. | Краны на автомобильном ходу, грузоподъемность 10 т | 1368 | 1011 | маш.-ч | маш.-ч | 1 | 0 | -1718674368 | 0.06 | 0 | 111.99 | 13.5 | 0 | 0 | 111.99 | 13.5 | 0 | 1 | 1 | 1 | 1 | 0 | 1 | 1 | 0 | 0 | 0.04 | )*1,2)*1,25 | 0 | 2 | 33357827 | 1 | 0 | 503 | 0 | 0 | 0 | 0 | 0 | 0 | 0 | 0 | 0 | 0 | 0 | 0 | 0 | 0 | 0 | 0 | 0 | 0 | 0 | 0 | 0 | 0 | 0.06 | 111.99 | 111.99 | 1 | 6.72 | 0.81
486 | 33304975 | 33357817 | 31258691 | 1 | 1 | 1 | 2 | 91.06.03-047 | ФСЭМ-2001, 91.06.03-047, приказ Минстроя России №1039/пр от 30.12.2016г. | Лебедки ручные и рычажные тяговым усилием 31,39 кН (3,2 т) | 1368 | 1011 | маш.-ч | маш.-ч | 1 | 0 | 1373224040 | 4.95 | 0 | 3.12 | 0 | 0 | 0 | 3.12 | 0 | 0 | 1 | 1 | 1 | 1 | 0 | 1 | 1 | 0 | 0 | 3.3 | )*1,2)*1,25 | 0 | 2 | 33357828 | 1 | 0 | 504 | 0 | 0 | 0 | 0 | 0 | 0 | 0 | 0 | 0 | 0 | 0 | 0 | 0 | 0 | 0 | 0 | 0 | 0 | 0 | 0 | 0 | 0 | 4.95 | 3.12 | 3.12 | 1 | 15.45 | 0
486 | 33304975 | 33357817 | 31259879 | 1 | 1 | 1 | 2 | 91.14.02-001 | ФСЭМ-2001, 91.14.02-001, приказ Минстроя России №1039/пр от 30.12.2016г. | Автомобили бортовые, грузоподъемность до 5 т | 1368 | 1011 | маш.-ч | маш.-ч | 1 | 0 | 1372534845 | 0.555 | 0 | 65.71 | 11.6 | 0 | 0 | 65.71 | 11.6 | 0 | 1 | 1 | 1 | 1 | 0 | 1 | 1 | 0 | 0 | 0.37 | )*1,2)*1,25 | 0 | 2 | 33357829 | 1 | 0 | 505 | 0 | 0 | 0 | 0 | 0 | 0 | 0 | 0 | 0 | 0 | 0 | 0 | 0 | 0 | 0 | 0 | 0 | 0 | 0 | 0 | 0 | 0 | 0.555 | 65.71 | 65.71 | 1 | 36.47 | 6.44
486 | 33304975 | 33357817 | 31180727 | 1 | 1 | 1 | 3 | 01.7.15.03-0041 | ФССЦ-2001, 01.7.15.03-0041, приказ Минстроя России №1039/пр от 30.12.2016г. | Болты с гайками и шайбами строительные | 1348 | 1009 | т | т | 1000 | 0 | -437906794 | 7e-05 | 9040.01 | 0 | 0 | 0 | 9040.01 | 0 | 0 | 0 | 1 | 1 | 1 | 1 | 0 | 1 | 0 | 0 | 0 | 7e-05 |  | 0 | 2 | 33357831 | 1 | 0 | 507 | 0 | 0 | 0 | 0 | 0 | 0 | 0 | 0 | 0 | 0 | 0 | 0 | 0 | 0 | 0 | 0 | 0 | 0 | 0 | 0 | 0 | 0 | 7e-05 | 9040.01 | 9040.01 | 1 | 0.63 | 0
486 | 33304975 | 33357817 | 31181610 | 1 | 1 | 1 | 3 | 01.7.19.04-0031 | ФССЦ-2001, 01.7.19.04-0031, приказ Минстроя России №1039/пр от 30.12.2016г. | Прокладки резиновые (пластина техническая прессованная) | 1346 | 1009 | кг | кг | 1 | 0 | -731615568 | 0.06 | 23.09 | 0 | 0 | 0 | 23.09 | 0 | 0 | 0 | 1 | 1 | 1 | 1 | 0 | 1 | 0 | 0 | 0 | 0.06 |  | 0 | 2 | 33357832 | 1 | 0 | 508 | 0 | 0 | 0 | 0 | 0 | 0 | 0 | 0 | 0 | 0 | 0 | 0 | 0 | 0 | 0 | 0 | 0 | 0 | 0 | 0 | 0 | 0 | 0.06 | 23.09 | 23.09 | 1 | 1.39 | 0
487 | 33304960 | 33357817 | 31172076 | 1 | 1 | 1 | 1 | 1-100-40 |  | Рабочий среднего разряда 4 | 1191 | 1013 | чел.-ч. | чел.-ч. | 1 | 0 | 1069510174 | 19.8582 | 0 | 0 | 0 | 9.62 | 0 | 0 | 0 | 9.62 | 1 | 1 | 1 | 1 | 0 | 1 | 1 | 0 | 0 | 14.39 | )*1,2)*1,15 | 1 | 2 | 33357825 | 1 | 0 | 509 | 0 | 0 | 0 | 0 | 0 | 0 | 0 | 0 | 0 | 0 | 0 | 0 | 0 | 0 | 0 | 0 | 0 | 0 | 0 | 0 | 0 | 0 | 19.8582 | 9.62 | 9.62 | 1 | 191.03 | 0
487 | 33304960 | 33357817 | 31172011 | 1 | 1 | 1 | 1 | 4-100-00 |  | Затраты труда машинистов | 1191 | 1013 | чел.-ч. | чел.-ч. | 1 | 0 | -1417349443 | 0.41 | 0 | 0 | 0 | 0 | 0 | 0 | 0 | 0 | 1 | 1 | 1 | 1 | 0 | 1 | 0 | 0 | 0 | 0.41 |  | 2 | 2 | 33357826 | 1 | 2048 | 510 | 0 | 0 | 0 | 0 | 0 | 0 | 0 | 0 | 0 | 0 | 0 | 0 | 0 | 0 | 0 | 0 | 0 | 0 | 0 | 0 | 0 | 0 | 0.41 | 0 | 0 | 1 | 0 | 0
487 | 33304960 | 33357817 | 31258491 | 1 | 1 | 1 | 2 | 91.05.05-014 | ФСЭМ-2001, 91.05.05-014, приказ Минстроя России №1039/пр от 30.12.2016г. | Краны на автомобильном ходу, грузоподъемность 10 т | 1368 | 1011 | маш.-ч | маш.-ч | 1 | 0 | -1718674368 | 0.06 | 0 | 111.99 | 13.5 | 0 | 0 | 111.99 | 13.5 | 0 | 1 | 1 | 1 | 1 | 0 | 1 | 1 | 0 | 0 | 0.04 | )*1,2)*1,25 | 0 | 2 | 33357827 | 1 | 0 | 511 | 0 | 0 | 0 | 0 | 0 | 0 | 0 | 0 | 0 | 0 | 0 | 0 | 0 | 0 | 0 | 0 | 0 | 0 | 0 | 0 | 0 | 0 | 0.06 | 111.99 | 111.99 | 1 | 6.72 | 0.81
487 | 33304960 | 33357817 | 31258691 | 1 | 1 | 1 | 2 | 91.06.03-047 | ФСЭМ-2001, 91.06.03-047, приказ Минстроя России №1039/пр от 30.12.2016г. | Лебедки ручные и рычажные тяговым усилием 31,39 кН (3,2 т) | 1368 | 1011 | маш.-ч | маш.-ч | 1 | 0 | 1373224040 | 4.95 | 0 | 3.12 | 0 | 0 | 0 | 3.12 | 0 | 0 | 1 | 1 | 1 | 1 | 0 | 1 | 1 | 0 | 0 | 3.3 | )*1,2)*1,25 | 0 | 2 | 33357828 | 1 | 0 | 512 | 0 | 0 | 0 | 0 | 0 | 0 | 0 | 0 | 0 | 0 | 0 | 0 | 0 | 0 | 0 | 0 | 0 | 0 | 0 | 0 | 0 | 0 | 4.95 | 3.12 | 3.12 | 1 | 15.45 | 0
487 | 33304960 | 33357817 | 31259879 | 1 | 1 | 1 | 2 | 91.14.02-001 | ФСЭМ-2001, 91.14.02-001, приказ Минстроя России №1039/пр от 30.12.2016г. | Автомобили бортовые, грузоподъемность до 5 т | 1368 | 1011 | маш.-ч | маш.-ч | 1 | 0 | 1372534845 | 0.555 | 0 | 65.71 | 11.6 | 0 | 0 | 65.71 | 11.6 | 0 | 1 | 1 | 1 | 1 | 0 | 1 | 1 | 0 | 0 | 0.37 | )*1,2)*1,25 | 0 | 2 | 33357829 | 1 | 0 | 513 | 0 | 0 | 0 | 0 | 0 | 0 | 0 | 0 | 0 | 0 | 0 | 0 | 0 | 0 | 0 | 0 | 0 | 0 | 0 | 0 | 0 | 0 | 0.555 | 65.71 | 65.71 | 1 | 36.47 | 6.44
487 | 33304960 | 33357817 | 31180727 | 1 | 1 | 1 | 3 | 01.7.15.03-0041 | ФССЦ-2001, 01.7.15.03-0041, приказ Минстроя России №1039/пр от 30.12.2016г. | Болты с гайками и шайбами строительные | 1348 | 1009 | т | т | 1000 | 0 | -437906794 | 7e-05 | 9040.01 | 0 | 0 | 0 | 9040.01 | 0 | 0 | 0 | 1 | 1 | 1 | 1 | 0 | 1 | 0 | 0 | 0 | 7e-05 |  | 0 | 2 | 33357831 | 1 | 0 | 515 | 0 | 0 | 0 | 0 | 0 | 0 | 0 | 0 | 0 | 0 | 0 | 0 | 0 | 0 | 0 | 0 | 0 | 0 | 0 | 0 | 0 | 0 | 7e-05 | 9040.01 | 9040.01 | 1 | 0.63 | 0
487 | 33304960 | 33357817 | 31181610 | 1 | 1 | 1 | 3 | 01.7.19.04-0031 | ФССЦ-2001, 01.7.19.04-0031, приказ Минстроя России №1039/пр от 30.12.2016г. | Прокладки резиновые (пластина техническая прессованная) | 1346 | 1009 | кг | кг | 1 | 0 | -731615568 | 0.06 | 23.09 | 0 | 0 | 0 | 23.09 | 0 | 0 | 0 | 1 | 1 | 1 | 1 | 0 | 1 | 0 | 0 | 0 | 0.06 |  | 0 | 2 | 33357832 | 1 | 0 | 516 | 0 | 0 | 0 | 0 | 0 | 0 | 0 | 0 | 0 | 0 | 0 | 0 | 0 | 0 | 0 | 0 | 0 | 0 | 0 | 0 | 0 | 0 | 0.06 | 23.09 | 23.09 | 1 | 1.39 | 0
492 | 33304975 | 33357835 | 31172061 | 1 | 1 | 1 | 1 | 1-100-32 |  | Рабочий среднего разряда 3.2 | 1191 | 1013 | чел.-ч. | чел.-ч. | 1 | 0 | -784637506 | 7.935 | 0 | 0 | 0 | 8.74 | 0 | 0 | 0 | 8.74 | 1 | 1 | 1 | 1 | 0 | 1 | 1 | 0 | 0 | 5.75 | )*1,2)*1,15 | 1 | 2 | 33357841 | 1 | 0 | 517 | 0 | 0 | 0 | 0 | 0 | 0 | 0 | 0 | 0 | 0 | 0 | 0 | 0 | 0 | 0 | 0 | 0 | 0 | 0 | 0 | 0 | 0 | 4.9832 | 8.74 | 8.74 | 1 | 69.36 | 0
492 | 33304975 | 33357835 | 31172011 | 1 | 1 | 1 | 1 | 4-100-00 |  | Затраты труда машинистов | 1191 | 1013 | чел.-ч. | чел.-ч. | 1 | 0 | -1417349443 | 0.01 | 0 | 0 | 0 | 0 | 0 | 0 | 0 | 0 | 1 | 1 | 1 | 1 | 0 | 1 | 0 | 0 | 0 | 0.01 |  | 2 | 2 | 33357842 | 1 | 2048 | 518 | 0 | 0 | 0 | 0 | 0 | 0 | 0 | 0 | 0 | 0 | 0 | 0 | 0 | 0 | 0 | 0 | 0 | 0 | 0 | 0 | 0 | 0 | 0.00628 | 0 | 0 | 1 | 0 | 0
492 | 33304975 | 33357835 | 31259879 | 1 | 1 | 1 | 2 | 91.14.02-001 | ФСЭМ-2001, 91.14.02-001, приказ Минстроя России №1039/пр от 30.12.2016г. | Автомобили бортовые, грузоподъемность до 5 т | 1368 | 1011 | маш.-ч | маш.-ч | 1 | 0 | 1372534845 | 0.015 | 0 | 65.71 | 11.6 | 0 | 0 | 65.71 | 11.6 | 0 | 1 | 1 | 1 | 1 | 0 | 1 | 1 | 0 | 0 | 0.01 | )*1,2)*1,25 | 0 | 2 | 33357843 | 1 | 0 | 519 | 0 | 0 | 0 | 0 | 0 | 0 | 0 | 0 | 0 | 0 | 0 | 0 | 0 | 0 | 0 | 0 | 0 | 0 | 0 | 0 | 0 | 0 | 0.00942 | 65.71 | 65.71 | 1 | 0.99 | 0.18
492 | 33304975 | 33357835 | 31180727 | 1 | 1 | 1 | 3 | 01.7.15.03-0041 | ФССЦ-2001, 01.7.15.03-0041, приказ Минстроя России №1039/пр от 30.12.2016г. | Болты с гайками и шайбами строительные | 1348 | 1009 | т | т | 1000 | 0 | -437906794 | 0.0002 | 9040.01 | 0 | 0 | 0 | 9040.01 | 0 | 0 | 0 | 1 | 1 | 1 | 1 | 0 | 1 | 0 | 0 | 0 | 0.0002 |  | 0 | 2 | 33357844 | 1 | 0 | 520 | 0 | 0 | 0 | 0 | 0 | 0 | 0 | 0 | 0 | 0 | 0 | 0 | 0 | 0 | 0 | 0 | 0 | 0 | 0 | 0 | 0 | 0 | 0.0001256 | 9040.01 | 9040.01 | 1 | 1.81 | 0
492 | 33304975 | 33357835 | 31181610 | 1 | 1 | 1 | 3 | 01.7.19.04-0031 | ФССЦ-2001, 01.7.19.04-0031, приказ Минстроя России №1039/пр от 30.12.2016г. | Прокладки резиновые (пластина техническая прессованная) | 1346 | 1009 | кг | кг | 1 | 0 | -731615568 | 0.08 | 23.09 | 0 | 0 | 0 | 23.09 | 0 | 0 | 0 | 1 | 1 | 1 | 1 | 0 | 1 | 0 | 0 | 0 | 0.08 |  | 0 | 2 | 33357845 | 1 | 0 | 521 | 0 | 0 | 0 | 0 | 0 | 0 | 0 | 0 | 0 | 0 | 0 | 0 | 0 | 0 | 0 | 0 | 0 | 0 | 0 | 0 | 0 | 0 | 0.05024 | 23.09 | 23.09 | 1 | 1.85 | 0
493 | 33304960 | 33357835 | 31172061 | 1 | 1 | 1 | 1 | 1-100-32 |  | Рабочий среднего разряда 3.2 | 1191 | 1013 | чел.-ч. | чел.-ч. | 1 | 0 | -784637506 | 7.935 | 0 | 0 | 0 | 8.74 | 0 | 0 | 0 | 8.74 | 1 | 1 | 1 | 1 | 0 | 1 | 1 | 0 | 0 | 5.75 | )*1,2)*1,15 | 1 | 2 | 33357841 | 1 | 0 | 523 | 0 | 0 | 0 | 0 | 0 | 0 | 0 | 0 | 0 | 0 | 0 | 0 | 0 | 0 | 0 | 0 | 0 | 0 | 0 | 0 | 0 | 0 | 4.9832 | 8.74 | 8.74 | 1 | 69.36 | 0
493 | 33304960 | 33357835 | 31172011 | 1 | 1 | 1 | 1 | 4-100-00 |  | Затраты труда машинистов | 1191 | 1013 | чел.-ч. | чел.-ч. | 1 | 0 | -1417349443 | 0.01 | 0 | 0 | 0 | 0 | 0 | 0 | 0 | 0 | 1 | 1 | 1 | 1 | 0 | 1 | 0 | 0 | 0 | 0.01 |  | 2 | 2 | 33357842 | 1 | 2048 | 524 | 0 | 0 | 0 | 0 | 0 | 0 | 0 | 0 | 0 | 0 | 0 | 0 | 0 | 0 | 0 | 0 | 0 | 0 | 0 | 0 | 0 | 0 | 0.00628 | 0 | 0 | 1 | 0 | 0
493 | 33304960 | 33357835 | 31259879 | 1 | 1 | 1 | 2 | 91.14.02-001 | ФСЭМ-2001, 91.14.02-001, приказ Минстроя России №1039/пр от 30.12.2016г. | Автомобили бортовые, грузоподъемность до 5 т | 1368 | 1011 | маш.-ч | маш.-ч | 1 | 0 | 1372534845 | 0.015 | 0 | 65.71 | 11.6 | 0 | 0 | 65.71 | 11.6 | 0 | 1 | 1 | 1 | 1 | 0 | 1 | 1 | 0 | 0 | 0.01 | )*1,2)*1,25 | 0 | 2 | 33357843 | 1 | 0 | 525 | 0 | 0 | 0 | 0 | 0 | 0 | 0 | 0 | 0 | 0 | 0 | 0 | 0 | 0 | 0 | 0 | 0 | 0 | 0 | 0 | 0 | 0 | 0.00942 | 65.71 | 65.71 | 1 | 0.99 | 0.18
493 | 33304960 | 33357835 | 31180727 | 1 | 1 | 1 | 3 | 01.7.15.03-0041 | ФССЦ-2001, 01.7.15.03-0041, приказ Минстроя России №1039/пр от 30.12.2016г. | Болты с гайками и шайбами строительные | 1348 | 1009 | т | т | 1000 | 0 | -437906794 | 0.0002 | 9040.01 | 0 | 0 | 0 | 9040.01 | 0 | 0 | 0 | 1 | 1 | 1 | 1 | 0 | 1 | 0 | 0 | 0 | 0.0002 |  | 0 | 2 | 33357844 | 1 | 0 | 526 | 0 | 0 | 0 | 0 | 0 | 0 | 0 | 0 | 0 | 0 | 0 | 0 | 0 | 0 | 0 | 0 | 0 | 0 | 0 | 0 | 0 | 0 | 0.0001256 | 9040.01 | 9040.01 | 1 | 1.81 | 0
493 | 33304960 | 33357835 | 31181610 | 1 | 1 | 1 | 3 | 01.7.19.04-0031 | ФССЦ-2001, 01.7.19.04-0031, приказ Минстроя России №1039/пр от 30.12.2016г. | Прокладки резиновые (пластина техническая прессованная) | 1346 | 1009 | кг | кг | 1 | 0 | -731615568 | 0.08 | 23.09 | 0 | 0 | 0 | 23.09 | 0 | 0 | 0 | 1 | 1 | 1 | 1 | 0 | 1 | 0 | 0 | 0 | 0.08 |  | 0 | 2 | 33357845 | 1 | 0 | 527 | 0 | 0 | 0 | 0 | 0 | 0 | 0 | 0 | 0 | 0 | 0 | 0 | 0 | 0 | 0 | 0 | 0 | 0 | 0 | 0 | 0 | 0 | 0.05024 | 23.09 | 23.09 | 1 | 1.85 | 0
498 | 33304975 | 33357849 | 31172080 | 1 | 1 | 1 | 1 | 1-100-42 |  | Рабочий среднего разряда 4.2 | 1191 | 1013 | чел.-ч. | чел.-ч. | 1 | 0 | 912892513 | 5.106 | 0 | 0 | 0 | 9.92 | 0 | 0 | 0 | 9.92 | 1 | 1 | 1 | 1 | 0 | 1 | 1 | 0 | 0 | 3.7 | )*1,2)*1,15 | 1 | 2 | 33357855 | 1 | 0 | 529 | 0 | 0 | 0 | 0 | 0 | 0 | 0 | 0 | 0 | 0 | 0 | 0 | 0 | 0 | 0 | 0 | 0 | 0 | 0 | 0 | 0 | 0 | 2.0424 | 9.92 | 9.92 | 1 | 50.65 | 0
498 | 33304975 | 33357849 | 31172011 | 1 | 1 | 1 | 1 | 4-100-00 |  | Затраты труда машинистов | 1191 | 1013 | чел.-ч. | чел.-ч. | 1 | 0 | -1417349443 | 0.01 | 0 | 0 | 0 | 0 | 0 | 0 | 0 | 0 | 1 | 1 | 1 | 1 | 0 | 1 | 0 | 0 | 0 | 0.01 |  | 2 | 2 | 33357856 | 1 | 2048 | 530 | 0 | 0 | 0 | 0 | 0 | 0 | 0 | 0 | 0 | 0 | 0 | 0 | 0 | 0 | 0 | 0 | 0 | 0 | 0 | 0 | 0 | 0 | 0.004 | 0 | 0 | 1 | 0 | 0
498 | 33304975 | 33357849 | 31259879 | 1 | 1 | 1 | 2 | 91.14.02-001 | ФСЭМ-2001, 91.14.02-001, приказ Минстроя России №1039/пр от 30.12.2016г. | Автомобили бортовые, грузоподъемность до 5 т | 1368 | 1011 | маш.-ч | маш.-ч | 1 | 0 | 1372534845 | 0.015 | 0 | 65.71 | 11.6 | 0 | 0 | 65.71 | 11.6 | 0 | 1 | 1 | 1 | 1 | 0 | 1 | 1 | 0 | 0 | 0.01 | )*1,2)*1,25 | 0 | 2 | 33357857 | 1 | 0 | 531 | 0 | 0 | 0 | 0 | 0 | 0 | 0 | 0 | 0 | 0 | 0 | 0 | 0 | 0 | 0 | 0 | 0 | 0 | 0 | 0 | 0 | 0 | 0.006 | 65.71 | 65.71 | 1 | 0.99 | 0.18
498 | 33304975 | 33357849 | 31180727 | 1 | 1 | 1 | 3 | 01.7.15.03-0041 | ФССЦ-2001, 01.7.15.03-0041, приказ Минстроя России №1039/пр от 30.12.2016г. | Болты с гайками и шайбами строительные | 1348 | 1009 | т | т | 1000 | 0 | -437906794 | 0.0004 | 9040.01 | 0 | 0 | 0 | 9040.01 | 0 | 0 | 0 | 1 | 1 | 1 | 1 | 0 | 1 | 0 | 0 | 0 | 0.0004 |  | 0 | 2 | 33357858 | 1 | 0 | 532 | 0 | 0 | 0 | 0 | 0 | 0 | 0 | 0 | 0 | 0 | 0 | 0 | 0 | 0 | 0 | 0 | 0 | 0 | 0 | 0 | 0 | 0 | 0.00016 | 9040.01 | 9040.01 | 1 | 3.62 | 0
498 | 33304975 | 33357849 | 31181610 | 1 | 1 | 1 | 3 | 01.7.19.04-0031 | ФССЦ-2001, 01.7.19.04-0031, приказ Минстроя России №1039/пр от 30.12.2016г. | Прокладки резиновые (пластина техническая прессованная) | 1346 | 1009 | кг | кг | 1 | 0 | -731615568 | 1.1 | 23.09 | 0 | 0 | 0 | 23.09 | 0 | 0 | 0 | 1 | 1 | 1 | 1 | 0 | 1 | 0 | 0 | 0 | 1.1 |  | 0 | 2 | 33357859 | 1 | 0 | 533 | 0 | 0 | 0 | 0 | 0 | 0 | 0 | 0 | 0 | 0 | 0 | 0 | 0 | 0 | 0 | 0 | 0 | 0 | 0 | 0 | 0 | 0 | 0.44 | 23.09 | 23.09 | 1 | 25.4 | 0
499 | 33304960 | 33357849 | 31172080 | 1 | 1 | 1 | 1 | 1-100-42 |  | Рабочий среднего разряда 4.2 | 1191 | 1013 | чел.-ч. | чел.-ч. | 1 | 0 | 912892513 | 5.106 | 0 | 0 | 0 | 9.92 | 0 | 0 | 0 | 9.92 | 1 | 1 | 1 | 1 | 0 | 1 | 1 | 0 | 0 | 3.7 | )*1,2)*1,15 | 1 | 2 | 33357855 | 1 | 0 | 535 | 0 | 0 | 0 | 0 | 0 | 0 | 0 | 0 | 0 | 0 | 0 | 0 | 0 | 0 | 0 | 0 | 0 | 0 | 0 | 0 | 0 | 0 | 2.0424 | 9.92 | 9.92 | 1 | 50.65 | 0
499 | 33304960 | 33357849 | 31172011 | 1 | 1 | 1 | 1 | 4-100-00 |  | Затраты труда машинистов | 1191 | 1013 | чел.-ч. | чел.-ч. | 1 | 0 | -1417349443 | 0.01 | 0 | 0 | 0 | 0 | 0 | 0 | 0 | 0 | 1 | 1 | 1 | 1 | 0 | 1 | 0 | 0 | 0 | 0.01 |  | 2 | 2 | 33357856 | 1 | 2048 | 536 | 0 | 0 | 0 | 0 | 0 | 0 | 0 | 0 | 0 | 0 | 0 | 0 | 0 | 0 | 0 | 0 | 0 | 0 | 0 | 0 | 0 | 0 | 0.004 | 0 | 0 | 1 | 0 | 0
499 | 33304960 | 33357849 | 31259879 | 1 | 1 | 1 | 2 | 91.14.02-001 | ФСЭМ-2001, 91.14.02-001, приказ Минстроя России №1039/пр от 30.12.2016г. | Автомобили бортовые, грузоподъемность до 5 т | 1368 | 1011 | маш.-ч | маш.-ч | 1 | 0 | 1372534845 | 0.015 | 0 | 65.71 | 11.6 | 0 | 0 | 65.71 | 11.6 | 0 | 1 | 1 | 1 | 1 | 0 | 1 | 1 | 0 | 0 | 0.01 | )*1,2)*1,25 | 0 | 2 | 33357857 | 1 | 0 | 537 | 0 | 0 | 0 | 0 | 0 | 0 | 0 | 0 | 0 | 0 | 0 | 0 | 0 | 0 | 0 | 0 | 0 | 0 | 0 | 0 | 0 | 0 | 0.006 | 65.71 | 65.71 | 1 | 0.99 | 0.18
499 | 33304960 | 33357849 | 31180727 | 1 | 1 | 1 | 3 | 01.7.15.03-0041 | ФССЦ-2001, 01.7.15.03-0041, приказ Минстроя России №1039/пр от 30.12.2016г. | Болты с гайками и шайбами строительные | 1348 | 1009 | т | т | 1000 | 0 | -437906794 | 0.0004 | 9040.01 | 0 | 0 | 0 | 9040.01 | 0 | 0 | 0 | 1 | 1 | 1 | 1 | 0 | 1 | 0 | 0 | 0 | 0.0004 |  | 0 | 2 | 33357858 | 1 | 0 | 538 | 0 | 0 | 0 | 0 | 0 | 0 | 0 | 0 | 0 | 0 | 0 | 0 | 0 | 0 | 0 | 0 | 0 | 0 | 0 | 0 | 0 | 0 | 0.00016 | 9040.01 | 9040.01 | 1 | 3.62 | 0
499 | 33304960 | 33357849 | 31181610 | 1 | 1 | 1 | 3 | 01.7.19.04-0031 | ФССЦ-2001, 01.7.19.04-0031, приказ Минстроя России №1039/пр от 30.12.2016г. | Прокладки резиновые (пластина техническая прессованная) | 1346 | 1009 | кг | кг | 1 | 0 | -731615568 | 1.1 | 23.09 | 0 | 0 | 0 | 23.09 | 0 | 0 | 0 | 1 | 1 | 1 | 1 | 0 | 1 | 0 | 0 | 0 | 1.1 |  | 0 | 2 | 33357859 | 1 | 0 | 539 | 0 | 0 | 0 | 0 | 0 | 0 | 0 | 0 | 0 | 0 | 0 | 0 | 0 | 0 | 0 | 0 | 0 | 0 | 0 | 0 | 0 | 0 | 0.44 | 23.09 | 23.09 | 1 | 25.4 | 0
502 | 33304975 | 33357862 | 31172063 | 1 | 1 | 1 | 1 | 1-100-33 |  | Рабочий среднего разряда 3.3 | 1191 | 1013 | чел.-ч. | чел.-ч. | 1 | 0 | -719309759 | 2.8704 | 0 | 0 | 0 | 8.86 | 0 | 0 | 0 | 8.86 | 1 | 1 | 1 | 1 | 0 | 1 | 1 | 0 | 0 | 2.08 | )*1,2)*1,15 | 1 | 2 | 33357870 | 1 | 0 | 541 | 0 | 0 | 0 | 0 | 0 | 0 | 0 | 0 | 0 | 0 | 0 | 0 | 0 | 0 | 0 | 0 | 0 | 0 | 0 | 0 | 0 | 0 | 2.8704 | 8.86 | 8.86 | 1 | 25.43 | 0
502 | 33304975 | 33357862 | 31172011 | 1 | 1 | 1 | 1 | 4-100-00 |  | Затраты труда машинистов | 1191 | 1013 | чел.-ч. | чел.-ч. | 1 | 0 | -1417349443 | 0.02 | 0 | 0 | 0 | 0 | 0 | 0 | 0 | 0 | 1 | 1 | 1 | 1 | 0 | 1 | 0 | 0 | 0 | 0.02 |  | 2 | 2 | 33357871 | 1 | 2048 | 542 | 0 | 0 | 0 | 0 | 0 | 0 | 0 | 0 | 0 | 0 | 0 | 0 | 0 | 0 | 0 | 0 | 0 | 0 | 0 | 0 | 0 | 0 | 0.02 | 0 | 0 | 1 | 0 | 0
502 | 33304975 | 33357862 | 31258491 | 1 | 1 | 1 | 2 | 91.05.05-014 | ФСЭМ-2001, 91.05.05-014, приказ Минстроя России №1039/пр от 30.12.2016г. | Краны на автомобильном ходу, грузоподъемность 10 т | 1368 | 1011 | маш.-ч | маш.-ч | 1 | 0 | -1718674368 | 0.015 | 0 | 111.99 | 13.5 | 0 | 0 | 111.99 | 13.5 | 0 | 1 | 1 | 1 | 1 | 0 | 1 | 1 | 0 | 0 | 0.01 | )*1,2)*1,25 | 0 | 2 | 33357872 | 1 | 0 | 543 | 0 | 0 | 0 | 0 | 0 | 0 | 0 | 0 | 0 | 0 | 0 | 0 | 0 | 0 | 0 | 0 | 0 | 0 | 0 | 0 | 0 | 0 | 0.015 | 111.99 | 111.99 | 1 | 1.68 | 0.21
502 | 33304975 | 33357862 | 31258691 | 1 | 1 | 1 | 2 | 91.06.03-047 | ФСЭМ-2001, 91.06.03-047, приказ Минстроя России №1039/пр от 30.12.2016г. | Лебедки ручные и рычажные тяговым усилием 31,39 кН (3,2 т) | 1368 | 1011 | маш.-ч | маш.-ч | 1 | 0 | 1373224040 | 0.72 | 0 | 3.12 | 0 | 0 | 0 | 3.12 | 0 | 0 | 1 | 1 | 1 | 1 | 0 | 1 | 1 | 0 | 0 | 0.48 | )*1,2)*1,25 | 0 | 2 | 33357873 | 1 | 0 | 544 | 0 | 0 | 0 | 0 | 0 | 0 | 0 | 0 | 0 | 0 | 0 | 0 | 0 | 0 | 0 | 0 | 0 | 0 | 0 | 0 | 0 | 0 | 0.72 | 3.12 | 3.12 | 1 | 2.25 | 0
502 | 33304975 | 33357862 | 31259879 | 1 | 1 | 1 | 2 | 91.14.02-001 | ФСЭМ-2001, 91.14.02-001, приказ Минстроя России №1039/пр от 30.12.2016г. | Автомобили бортовые, грузоподъемность до 5 т | 1368 | 1011 | маш.-ч | маш.-ч | 1 | 0 | 1372534845 | 0.015 | 0 | 65.71 | 11.6 | 0 | 0 | 65.71 | 11.6 | 0 | 1 | 1 | 1 | 1 | 0 | 1 | 1 | 0 | 0 | 0.01 | )*1,2)*1,25 | 0 | 2 | 33357874 | 1 | 0 | 545 | 0 | 0 | 0 | 0 | 0 | 0 | 0 | 0 | 0 | 0 | 0 | 0 | 0 | 0 | 0 | 0 | 0 | 0 | 0 | 0 | 0 | 0 | 0.015 | 65.71 | 65.71 | 1 | 0.99 | 0.18
502 | 33304975 | 33357862 | 31180727 | 1 | 1 | 1 | 3 | 01.7.15.03-0041 | ФССЦ-2001, 01.7.15.03-0041, приказ Минстроя России №1039/пр от 30.12.2016г. | Болты с гайками и шайбами строительные | 1348 | 1009 | т | т | 1000 | 0 | -437906794 | 0.0005 | 9040.01 | 0 | 0 | 0 | 9040.01 | 0 | 0 | 0 | 1 | 1 | 1 | 1 | 0 | 1 | 0 | 0 | 0 | 0.0005 |  | 0 | 2 | 33357875 | 1 | 0 | 546 | 0 | 0 | 0 | 0 | 0 | 0 | 0 | 0 | 0 | 0 | 0 | 0 | 0 | 0 | 0 | 0 | 0 | 0 | 0 | 0 | 0 | 0 | 0.0005 | 9040.01 | 9040.01 | 1 | 4.52 | 0
502 | 33304975 | 33357862 | 31181610 | 1 | 1 | 1 | 3 | 01.7.19.04-0031 | ФССЦ-2001, 01.7.19.04-0031, приказ Минстроя России №1039/пр от 30.12.2016г. | Прокладки резиновые (пластина техническая прессованная) | 1346 | 1009 | кг | кг | 1 | 0 | -731615568 | 0.471 | 23.09 | 0 | 0 | 0 | 23.09 | 0 | 0 | 0 | 1 | 1 | 1 | 1 | 0 | 1 | 0 | 0 | 0 | 0.471 |  | 0 | 2 | 33357876 | 1 | 0 | 547 | 0 | 0 | 0 | 0 | 0 | 0 | 0 | 0 | 0 | 0 | 0 | 0 | 0 | 0 | 0 | 0 | 0 | 0 | 0 | 0 | 0 | 0 | 0.471 | 23.09 | 23.09 | 1 | 10.88 | 0
503 | 33304960 | 33357862 | 31172063 | 1 | 1 | 1 | 1 | 1-100-33 |  | Рабочий среднего разряда 3.3 | 1191 | 1013 | чел.-ч. | чел.-ч. | 1 | 0 | -719309759 | 2.8704 | 0 | 0 | 0 | 8.86 | 0 | 0 | 0 | 8.86 | 1 | 1 | 1 | 1 | 0 | 1 | 1 | 0 | 0 | 2.08 | )*1,2)*1,15 | 1 | 2 | 33357870 | 1 | 0 | 549 | 0 | 0 | 0 | 0 | 0 | 0 | 0 | 0 | 0 | 0 | 0 | 0 | 0 | 0 | 0 | 0 | 0 | 0 | 0 | 0 | 0 | 0 | 2.8704 | 8.86 | 8.86 | 1 | 25.43 | 0
503 | 33304960 | 33357862 | 31172011 | 1 | 1 | 1 | 1 | 4-100-00 |  | Затраты труда машинистов | 1191 | 1013 | чел.-ч. | чел.-ч. | 1 | 0 | -1417349443 | 0.02 | 0 | 0 | 0 | 0 | 0 | 0 | 0 | 0 | 1 | 1 | 1 | 1 | 0 | 1 | 0 | 0 | 0 | 0.02 |  | 2 | 2 | 33357871 | 1 | 2048 | 550 | 0 | 0 | 0 | 0 | 0 | 0 | 0 | 0 | 0 | 0 | 0 | 0 | 0 | 0 | 0 | 0 | 0 | 0 | 0 | 0 | 0 | 0 | 0.02 | 0 | 0 | 1 | 0 | 0
503 | 33304960 | 33357862 | 31258491 | 1 | 1 | 1 | 2 | 91.05.05-014 | ФСЭМ-2001, 91.05.05-014, приказ Минстроя России №1039/пр от 30.12.2016г. | Краны на автомобильном ходу, грузоподъемность 10 т | 1368 | 1011 | маш.-ч | маш.-ч | 1 | 0 | -1718674368 | 0.015 | 0 | 111.99 | 13.5 | 0 | 0 | 111.99 | 13.5 | 0 | 1 | 1 | 1 | 1 | 0 | 1 | 1 | 0 | 0 | 0.01 | )*1,2)*1,25 | 0 | 2 | 33357872 | 1 | 0 | 551 | 0 | 0 | 0 | 0 | 0 | 0 | 0 | 0 | 0 | 0 | 0 | 0 | 0 | 0 | 0 | 0 | 0 | 0 | 0 | 0 | 0 | 0 | 0.015 | 111.99 | 111.99 | 1 | 1.68 | 0.21
503 | 33304960 | 33357862 | 31258691 | 1 | 1 | 1 | 2 | 91.06.03-047 | ФСЭМ-2001, 91.06.03-047, приказ Минстроя России №1039/пр от 30.12.2016г. | Лебедки ручные и рычажные тяговым усилием 31,39 кН (3,2 т) | 1368 | 1011 | маш.-ч | маш.-ч | 1 | 0 | 1373224040 | 0.72 | 0 | 3.12 | 0 | 0 | 0 | 3.12 | 0 | 0 | 1 | 1 | 1 | 1 | 0 | 1 | 1 | 0 | 0 | 0.48 | )*1,2)*1,25 | 0 | 2 | 33357873 | 1 | 0 | 552 | 0 | 0 | 0 | 0 | 0 | 0 | 0 | 0 | 0 | 0 | 0 | 0 | 0 | 0 | 0 | 0 | 0 | 0 | 0 | 0 | 0 | 0 | 0.72 | 3.12 | 3.12 | 1 | 2.25 | 0
503 | 33304960 | 33357862 | 31259879 | 1 | 1 | 1 | 2 | 91.14.02-001 | ФСЭМ-2001, 91.14.02-001, приказ Минстроя России №1039/пр от 30.12.2016г. | Автомобили бортовые, грузоподъемность до 5 т | 1368 | 1011 | маш.-ч | маш.-ч | 1 | 0 | 1372534845 | 0.015 | 0 | 65.71 | 11.6 | 0 | 0 | 65.71 | 11.6 | 0 | 1 | 1 | 1 | 1 | 0 | 1 | 1 | 0 | 0 | 0.01 | )*1,2)*1,25 | 0 | 2 | 33357874 | 1 | 0 | 553 | 0 | 0 | 0 | 0 | 0 | 0 | 0 | 0 | 0 | 0 | 0 | 0 | 0 | 0 | 0 | 0 | 0 | 0 | 0 | 0 | 0 | 0 | 0.015 | 65.71 | 65.71 | 1 | 0.99 | 0.18
503 | 33304960 | 33357862 | 31180727 | 1 | 1 | 1 | 3 | 01.7.15.03-0041 | ФССЦ-2001, 01.7.15.03-0041, приказ Минстроя России №1039/пр от 30.12.2016г. | Болты с гайками и шайбами строительные | 1348 | 1009 | т | т | 1000 | 0 | -437906794 | 0.0005 | 9040.01 | 0 | 0 | 0 | 9040.01 | 0 | 0 | 0 | 1 | 1 | 1 | 1 | 0 | 1 | 0 | 0 | 0 | 0.0005 |  | 0 | 2 | 33357875 | 1 | 0 | 554 | 0 | 0 | 0 | 0 | 0 | 0 | 0 | 0 | 0 | 0 | 0 | 0 | 0 | 0 | 0 | 0 | 0 | 0 | 0 | 0 | 0 | 0 | 0.0005 | 9040.01 | 9040.01 | 1 | 4.52 | 0
503 | 33304960 | 33357862 | 31181610 | 1 | 1 | 1 | 3 | 01.7.19.04-0031 | ФССЦ-2001, 01.7.19.04-0031, приказ Минстроя России №1039/пр от 30.12.2016г. | Прокладки резиновые (пластина техническая прессованная) | 1346 | 1009 | кг | кг | 1 | 0 | -731615568 | 0.471 | 23.09 | 0 | 0 | 0 | 23.09 | 0 | 0 | 0 | 1 | 1 | 1 | 1 | 0 | 1 | 0 | 0 | 0 | 0.471 |  | 0 | 2 | 33357876 | 1 | 0 | 555 | 0 | 0 | 0 | 0 | 0 | 0 | 0 | 0 | 0 | 0 | 0 | 0 | 0 | 0 | 0 | 0 | 0 | 0 | 0 | 0 | 0 | 0 | 0.471 | 23.09 | 23.09 | 1 | 10.88 | 0
506 | 33304975 | 33357879 | 31172069 | 1 | 1 | 1 | 1 | 1-100-36 |  | Рабочий среднего разряда 3.6 | 1191 | 1013 | чел.-ч. | чел.-ч. | 1 | 0 | -1027537862 | 8.3076 | 0 | 0 | 0 | 9.18 | 0 | 0 | 0 | 9.18 | 1 | 1 | 1 | 1 | 0 | 1 | 1 | 0 | 0 | 6.02 | )*1,2)*1,15 | 1 | 2 | 33357887 | 1 | 0 | 557 | 0 | 0 | 0 | 0 | 0 | 0 | 0 | 0 | 0 | 0 | 0 | 0 | 0 | 0 | 0 | 0 | 0 | 0 | 0 | 0 | 0 | 0 | 1.1132 | 9.18 | 9.18 | 1 | 76.26 | 0
506 | 33304975 | 33357879 | 31172011 | 1 | 1 | 1 | 1 | 4-100-00 |  | Затраты труда машинистов | 1191 | 1013 | чел.-ч. | чел.-ч. | 1 | 0 | -1417349443 | 0.04 | 0 | 0 | 0 | 0 | 0 | 0 | 0 | 0 | 1 | 1 | 1 | 1 | 0 | 1 | 0 | 0 | 0 | 0.04 |  | 2 | 2 | 33357888 | 1 | 2048 | 558 | 0 | 0 | 0 | 0 | 0 | 0 | 0 | 0 | 0 | 0 | 0 | 0 | 0 | 0 | 0 | 0 | 0 | 0 | 0 | 0 | 0 | 0 | 0.00536 | 0 | 0 | 1 | 0 | 0
506 | 33304975 | 33357879 | 31259879 | 1 | 1 | 1 | 2 | 91.14.02-001 | ФСЭМ-2001, 91.14.02-001, приказ Минстроя России №1039/пр от 30.12.2016г. | Автомобили бортовые, грузоподъемность до 5 т | 1368 | 1011 | маш.-ч | маш.-ч | 1 | 0 | 1372534845 | 0.06 | 0 | 65.71 | 11.6 | 0 | 0 | 65.71 | 11.6 | 0 | 1 | 1 | 1 | 1 | 0 | 1 | 1 | 0 | 0 | 0.04 | )*1,2)*1,25 | 0 | 2 | 33357889 | 1 | 0 | 559 | 0 | 0 | 0 | 0 | 0 | 0 | 0 | 0 | 0 | 0 | 0 | 0 | 0 | 0 | 0 | 0 | 0 | 0 | 0 | 0 | 0 | 0 | 0.00804 | 65.71 | 65.71 | 1 | 3.95 | 0.69
506 | 33304975 | 33357879 | 31260100 | 1 | 1 | 1 | 2 | 91.17.04-233 | ФСЭМ-2001, 91.17.04-233, приказ Минстроя России №1039/пр от 30.12.2016г. | Установки для сварки ручной дуговой (постоянного тока) | 1368 | 1011 | маш.-ч | маш.-ч | 1 | 0 | -353815937 | 1.395 | 0 | 8.1 | 0 | 0 | 0 | 8.1 | 0 | 0 | 1 | 1 | 1 | 1 | 0 | 1 | 1 | 0 | 0 | 0.93 | )*1,2)*1,25 | 0 | 2 | 33357890 | 1 | 0 | 560 | 0 | 0 | 0 | 0 | 0 | 0 | 0 | 0 | 0 | 0 | 0 | 0 | 0 | 0 | 0 | 0 | 0 | 0 | 0 | 0 | 0 | 0 | 0.18693 | 8.1 | 8.1 | 1 | 11.3 | 0
506 | 33304975 | 33357879 | 31179550 | 1 | 1 | 1 | 3 | 01.7.11.07-0045 | ФССЦ-2001, 01.7.11.07-0045, приказ Минстроя России №1039/пр от 30.12.2016г. | Электроды диаметром 5 мм Э42А | 1348 | 1009 | т | т | 1000 | 0 | -1068056325 | 0.0008 | 10362 | 0 | 0 | 0 | 10362 | 0 | 0 | 0 | 1 | 1 | 1 | 1 | 0 | 1 | 0 | 0 | 0 | 0.0008 |  | 0 | 2 | 33357891 | 1 | 0 | 561 | 0 | 0 | 0 | 0 | 0 | 0 | 0 | 0 | 0 | 0 | 0 | 0 | 0 | 0 | 0 | 0 | 0 | 0 | 0 | 0 | 0 | 0 | 0.0001072 | 10362 | 10362 | 1 | 8.29 | 0
506 | 33304975 | 33357879 | 31180727 | 1 | 1 | 1 | 3 | 01.7.15.03-0041 | ФССЦ-2001, 01.7.15.03-0041, приказ Минстроя России №1039/пр от 30.12.2016г. | Болты с гайками и шайбами строительные | 1348 | 1009 | т | т | 1000 | 0 | -437906794 | 0.0007 | 9040.01 | 0 | 0 | 0 | 9040.01 | 0 | 0 | 0 | 1 | 1 | 1 | 1 | 0 | 1 | 0 | 0 | 0 | 0.0007 |  | 0 | 2 | 33357892 | 1 | 0 | 562 | 0 | 0 | 0 | 0 | 0 | 0 | 0 | 0 | 0 | 0 | 0 | 0 | 0 | 0 | 0 | 0 | 0 | 0 | 0 | 0 | 0 | 0 | 9.38e-05 | 9040.01 | 9040.01 | 1 | 6.33 | 0
506 | 33304975 | 33357879 | 31223743 | 1 | 1 | 1 | 3 | 18.5.08.18-0071 | ФССЦ-2001, 18.5.08.18-0071, приказ Минстроя России №1039/пр от 30.12.2016г. | Кронштейны и подставки под оборудование из сортовой стали | 1346 | 1009 | кг | кг | 1 | 0 | -418489366 | 100 | 8.52 | 0 | 0 | 0 | 8.52 | 0 | 0 | 0 | 1 | 1 | 1 | 1 | 0 | 1 | 0 | 0 | 0 | 100 |  | 0 | 2 | 33357894 | 1 | 0 | 564 | 0 | 0 | 0 | 0 | 0 | 0 | 0 | 0 | 0 | 0 | 0 | 0 | 0 | 0 | 0 | 0 | 0 | 0 | 0 | 0 | 0 | 0 | 13.4 | 8.52 | 8.52 | 1 | 852 | 0
507 | 33304960 | 33357879 | 31172069 | 1 | 1 | 1 | 1 | 1-100-36 |  | Рабочий среднего разряда 3.6 | 1191 | 1013 | чел.-ч. | чел.-ч. | 1 | 0 | -1027537862 | 8.3076 | 0 | 0 | 0 | 9.18 | 0 | 0 | 0 | 9.18 | 1 | 1 | 1 | 1 | 0 | 1 | 1 | 0 | 0 | 6.02 | )*1,2)*1,15 | 1 | 2 | 33357887 | 1 | 0 | 565 | 0 | 0 | 0 | 0 | 0 | 0 | 0 | 0 | 0 | 0 | 0 | 0 | 0 | 0 | 0 | 0 | 0 | 0 | 0 | 0 | 0 | 0 | 1.1132 | 9.18 | 9.18 | 1 | 76.26 | 0
507 | 33304960 | 33357879 | 31172011 | 1 | 1 | 1 | 1 | 4-100-00 |  | Затраты труда машинистов | 1191 | 1013 | чел.-ч. | чел.-ч. | 1 | 0 | -1417349443 | 0.04 | 0 | 0 | 0 | 0 | 0 | 0 | 0 | 0 | 1 | 1 | 1 | 1 | 0 | 1 | 0 | 0 | 0 | 0.04 |  | 2 | 2 | 33357888 | 1 | 2048 | 566 | 0 | 0 | 0 | 0 | 0 | 0 | 0 | 0 | 0 | 0 | 0 | 0 | 0 | 0 | 0 | 0 | 0 | 0 | 0 | 0 | 0 | 0 | 0.00536 | 0 | 0 | 1 | 0 | 0
507 | 33304960 | 33357879 | 31259879 | 1 | 1 | 1 | 2 | 91.14.02-001 | ФСЭМ-2001, 91.14.02-001, приказ Минстроя России №1039/пр от 30.12.2016г. | Автомобили бортовые, грузоподъемность до 5 т | 1368 | 1011 | маш.-ч | маш.-ч | 1 | 0 | 1372534845 | 0.06 | 0 | 65.71 | 11.6 | 0 | 0 | 65.71 | 11.6 | 0 | 1 | 1 | 1 | 1 | 0 | 1 | 1 | 0 | 0 | 0.04 | )*1,2)*1,25 | 0 | 2 | 33357889 | 1 | 0 | 567 | 0 | 0 | 0 | 0 | 0 | 0 | 0 | 0 | 0 | 0 | 0 | 0 | 0 | 0 | 0 | 0 | 0 | 0 | 0 | 0 | 0 | 0 | 0.00804 | 65.71 | 65.71 | 1 | 3.95 | 0.69
507 | 33304960 | 33357879 | 31260100 | 1 | 1 | 1 | 2 | 91.17.04-233 | ФСЭМ-2001, 91.17.04-233, приказ Минстроя России №1039/пр от 30.12.2016г. | Установки для сварки ручной дуговой (постоянного тока) | 1368 | 1011 | маш.-ч | маш.-ч | 1 | 0 | -353815937 | 1.395 | 0 | 8.1 | 0 | 0 | 0 | 8.1 | 0 | 0 | 1 | 1 | 1 | 1 | 0 | 1 | 1 | 0 | 0 | 0.93 | )*1,2)*1,25 | 0 | 2 | 33357890 | 1 | 0 | 568 | 0 | 0 | 0 | 0 | 0 | 0 | 0 | 0 | 0 | 0 | 0 | 0 | 0 | 0 | 0 | 0 | 0 | 0 | 0 | 0 | 0 | 0 | 0.18693 | 8.1 | 8.1 | 1 | 11.3 | 0
507 | 33304960 | 33357879 | 31179550 | 1 | 1 | 1 | 3 | 01.7.11.07-0045 | ФССЦ-2001, 01.7.11.07-0045, приказ Минстроя России №1039/пр от 30.12.2016г. | Электроды диаметром 5 мм Э42А | 1348 | 1009 | т | т | 1000 | 0 | -1068056325 | 0.0008 | 10362 | 0 | 0 | 0 | 10362 | 0 | 0 | 0 | 1 | 1 | 1 | 1 | 0 | 1 | 0 | 0 | 0 | 0.0008 |  | 0 | 2 | 33357891 | 1 | 0 | 569 | 0 | 0 | 0 | 0 | 0 | 0 | 0 | 0 | 0 | 0 | 0 | 0 | 0 | 0 | 0 | 0 | 0 | 0 | 0 | 0 | 0 | 0 | 0.0001072 | 10362 | 10362 | 1 | 8.29 | 0
507 | 33304960 | 33357879 | 31180727 | 1 | 1 | 1 | 3 | 01.7.15.03-0041 | ФССЦ-2001, 01.7.15.03-0041, приказ Минстроя России №1039/пр от 30.12.2016г. | Болты с гайками и шайбами строительные | 1348 | 1009 | т | т | 1000 | 0 | -437906794 | 0.0007 | 9040.01 | 0 | 0 | 0 | 9040.01 | 0 | 0 | 0 | 1 | 1 | 1 | 1 | 0 | 1 | 0 | 0 | 0 | 0.0007 |  | 0 | 2 | 33357892 | 1 | 0 | 570 | 0 | 0 | 0 | 0 | 0 | 0 | 0 | 0 | 0 | 0 | 0 | 0 | 0 | 0 | 0 | 0 | 0 | 0 | 0 | 0 | 0 | 0 | 9.38e-05 | 9040.01 | 9040.01 | 1 | 6.33 | 0
507 | 33304960 | 33357879 | 31223743 | 1 | 1 | 1 | 3 | 18.5.08.18-0071 | ФССЦ-2001, 18.5.08.18-0071, приказ Минстроя России №1039/пр от 30.12.2016г. | Кронштейны и подставки под оборудование из сортовой стали | 1346 | 1009 | кг | кг | 1 | 0 | -418489366 | 100 | 8.52 | 0 | 0 | 0 | 8.52 | 0 | 0 | 0 | 1 | 1 | 1 | 1 | 0 | 1 | 0 | 0 | 0 | 100 |  | 0 | 2 | 33357894 | 1 | 0 | 572 | 0 | 0 | 0 | 0 | 0 | 0 | 0 | 0 | 0 | 0 | 0 | 0 | 0 | 0 | 0 | 0 | 0 | 0 | 0 | 0 | 0 | 0 | 13.4 | 8.52 | 8.52 | 1 | 852 | 0
547 | 33304975 | 33357904 | 31172076 | 1 | 1 | 1 | 1 | 1-100-40 |  | Рабочий среднего разряда 4 | 1191 | 1013 | чел.-ч. | чел.-ч. | 1 | 0 | 1069510174 | 19.8582 | 0 | 0 | 0 | 9.62 | 0 | 0 | 0 | 9.62 | 1 | 1 | 1 | 1 | 0 | 1 | 1 | 0 | 0 | 14.39 | )*1,2)*1,15 | 1 | 2 | 33357912 | 1 | 0 | 573 | 0 | 0 | 0 | 0 | 0 | 0 | 0 | 0 | 0 | 0 | 0 | 0 | 0 | 0 | 0 | 0 | 0 | 0 | 0 | 0 | 0 | 0 | 19.8582 | 9.62 | 9.62 | 1 | 191.03 | 0
547 | 33304975 | 33357904 | 31172011 | 1 | 1 | 1 | 1 | 4-100-00 |  | Затраты труда машинистов | 1191 | 1013 | чел.-ч. | чел.-ч. | 1 | 0 | -1417349443 | 0.41 | 0 | 0 | 0 | 0 | 0 | 0 | 0 | 0 | 1 | 1 | 1 | 1 | 0 | 1 | 0 | 0 | 0 | 0.41 |  | 2 | 2 | 33357913 | 1 | 2048 | 574 | 0 | 0 | 0 | 0 | 0 | 0 | 0 | 0 | 0 | 0 | 0 | 0 | 0 | 0 | 0 | 0 | 0 | 0 | 0 | 0 | 0 | 0 | 0.41 | 0 | 0 | 1 | 0 | 0
547 | 33304975 | 33357904 | 31258491 | 1 | 1 | 1 | 2 | 91.05.05-014 | ФСЭМ-2001, 91.05.05-014, приказ Минстроя России №1039/пр от 30.12.2016г. | Краны на автомобильном ходу, грузоподъемность 10 т | 1368 | 1011 | маш.-ч | маш.-ч | 1 | 0 | -1718674368 | 0.06 | 0 | 111.99 | 13.5 | 0 | 0 | 111.99 | 13.5 | 0 | 1 | 1 | 1 | 1 | 0 | 1 | 1 | 0 | 0 | 0.04 | )*1,2)*1,25 | 0 | 2 | 33357914 | 1 | 0 | 575 | 0 | 0 | 0 | 0 | 0 | 0 | 0 | 0 | 0 | 0 | 0 | 0 | 0 | 0 | 0 | 0 | 0 | 0 | 0 | 0 | 0 | 0 | 0.06 | 111.99 | 111.99 | 1 | 6.72 | 0.81
547 | 33304975 | 33357904 | 31258691 | 1 | 1 | 1 | 2 | 91.06.03-047 | ФСЭМ-2001, 91.06.03-047, приказ Минстроя России №1039/пр от 30.12.2016г. | Лебедки ручные и рычажные тяговым усилием 31,39 кН (3,2 т) | 1368 | 1011 | маш.-ч | маш.-ч | 1 | 0 | 1373224040 | 4.95 | 0 | 3.12 | 0 | 0 | 0 | 3.12 | 0 | 0 | 1 | 1 | 1 | 1 | 0 | 1 | 1 | 0 | 0 | 3.3 | )*1,2)*1,25 | 0 | 2 | 33357915 | 1 | 0 | 576 | 0 | 0 | 0 | 0 | 0 | 0 | 0 | 0 | 0 | 0 | 0 | 0 | 0 | 0 | 0 | 0 | 0 | 0 | 0 | 0 | 0 | 0 | 4.95 | 3.12 | 3.12 | 1 | 15.45 | 0
547 | 33304975 | 33357904 | 31259879 | 1 | 1 | 1 | 2 | 91.14.02-001 | ФСЭМ-2001, 91.14.02-001, приказ Минстроя России №1039/пр от 30.12.2016г. | Автомобили бортовые, грузоподъемность до 5 т | 1368 | 1011 | маш.-ч | маш.-ч | 1 | 0 | 1372534845 | 0.555 | 0 | 65.71 | 11.6 | 0 | 0 | 65.71 | 11.6 | 0 | 1 | 1 | 1 | 1 | 0 | 1 | 1 | 0 | 0 | 0.37 | )*1,2)*1,25 | 0 | 2 | 33357916 | 1 | 0 | 577 | 0 | 0 | 0 | 0 | 0 | 0 | 0 | 0 | 0 | 0 | 0 | 0 | 0 | 0 | 0 | 0 | 0 | 0 | 0 | 0 | 0 | 0 | 0.555 | 65.71 | 65.71 | 1 | 36.47 | 6.44
547 | 33304975 | 33357904 | 31180727 | 1 | 1 | 1 | 3 | 01.7.15.03-0041 | ФССЦ-2001, 01.7.15.03-0041, приказ Минстроя России №1039/пр от 30.12.2016г. | Болты с гайками и шайбами строительные | 1348 | 1009 | т | т | 1000 | 0 | -437906794 | 7e-05 | 9040.01 | 0 | 0 | 0 | 9040.01 | 0 | 0 | 0 | 1 | 1 | 1 | 1 | 0 | 1 | 0 | 0 | 0 | 7e-05 |  | 0 | 2 | 33357918 | 1 | 0 | 579 | 0 | 0 | 0 | 0 | 0 | 0 | 0 | 0 | 0 | 0 | 0 | 0 | 0 | 0 | 0 | 0 | 0 | 0 | 0 | 0 | 0 | 0 | 7e-05 | 9040.01 | 9040.01 | 1 | 0.63 | 0
547 | 33304975 | 33357904 | 31181610 | 1 | 1 | 1 | 3 | 01.7.19.04-0031 | ФССЦ-2001, 01.7.19.04-0031, приказ Минстроя России №1039/пр от 30.12.2016г. | Прокладки резиновые (пластина техническая прессованная) | 1346 | 1009 | кг | кг | 1 | 0 | -731615568 | 0.06 | 23.09 | 0 | 0 | 0 | 23.09 | 0 | 0 | 0 | 1 | 1 | 1 | 1 | 0 | 1 | 0 | 0 | 0 | 0.06 |  | 0 | 2 | 33357919 | 1 | 0 | 580 | 0 | 0 | 0 | 0 | 0 | 0 | 0 | 0 | 0 | 0 | 0 | 0 | 0 | 0 | 0 | 0 | 0 | 0 | 0 | 0 | 0 | 0 | 0.06 | 23.09 | 23.09 | 1 | 1.39 | 0
548 | 33304960 | 33357904 | 31172076 | 1 | 1 | 1 | 1 | 1-100-40 |  | Рабочий среднего разряда 4 | 1191 | 1013 | чел.-ч. | чел.-ч. | 1 | 0 | 1069510174 | 19.8582 | 0 | 0 | 0 | 9.62 | 0 | 0 | 0 | 9.62 | 1 | 1 | 1 | 1 | 0 | 1 | 1 | 0 | 0 | 14.39 | )*1,2)*1,15 | 1 | 2 | 33357912 | 1 | 0 | 581 | 0 | 0 | 0 | 0 | 0 | 0 | 0 | 0 | 0 | 0 | 0 | 0 | 0 | 0 | 0 | 0 | 0 | 0 | 0 | 0 | 0 | 0 | 19.8582 | 9.62 | 9.62 | 1 | 191.03 | 0
548 | 33304960 | 33357904 | 31172011 | 1 | 1 | 1 | 1 | 4-100-00 |  | Затраты труда машинистов | 1191 | 1013 | чел.-ч. | чел.-ч. | 1 | 0 | -1417349443 | 0.41 | 0 | 0 | 0 | 0 | 0 | 0 | 0 | 0 | 1 | 1 | 1 | 1 | 0 | 1 | 0 | 0 | 0 | 0.41 |  | 2 | 2 | 33357913 | 1 | 2048 | 582 | 0 | 0 | 0 | 0 | 0 | 0 | 0 | 0 | 0 | 0 | 0 | 0 | 0 | 0 | 0 | 0 | 0 | 0 | 0 | 0 | 0 | 0 | 0.41 | 0 | 0 | 1 | 0 | 0
548 | 33304960 | 33357904 | 31258491 | 1 | 1 | 1 | 2 | 91.05.05-014 | ФСЭМ-2001, 91.05.05-014, приказ Минстроя России №1039/пр от 30.12.2016г. | Краны на автомобильном ходу, грузоподъемность 10 т | 1368 | 1011 | маш.-ч | маш.-ч | 1 | 0 | -1718674368 | 0.06 | 0 | 111.99 | 13.5 | 0 | 0 | 111.99 | 13.5 | 0 | 1 | 1 | 1 | 1 | 0 | 1 | 1 | 0 | 0 | 0.04 | )*1,2)*1,25 | 0 | 2 | 33357914 | 1 | 0 | 583 | 0 | 0 | 0 | 0 | 0 | 0 | 0 | 0 | 0 | 0 | 0 | 0 | 0 | 0 | 0 | 0 | 0 | 0 | 0 | 0 | 0 | 0 | 0.06 | 111.99 | 111.99 | 1 | 6.72 | 0.81
548 | 33304960 | 33357904 | 31258691 | 1 | 1 | 1 | 2 | 91.06.03-047 | ФСЭМ-2001, 91.06.03-047, приказ Минстроя России №1039/пр от 30.12.2016г. | Лебедки ручные и рычажные тяговым усилием 31,39 кН (3,2 т) | 1368 | 1011 | маш.-ч | маш.-ч | 1 | 0 | 1373224040 | 4.95 | 0 | 3.12 | 0 | 0 | 0 | 3.12 | 0 | 0 | 1 | 1 | 1 | 1 | 0 | 1 | 1 | 0 | 0 | 3.3 | )*1,2)*1,25 | 0 | 2 | 33357915 | 1 | 0 | 584 | 0 | 0 | 0 | 0 | 0 | 0 | 0 | 0 | 0 | 0 | 0 | 0 | 0 | 0 | 0 | 0 | 0 | 0 | 0 | 0 | 0 | 0 | 4.95 | 3.12 | 3.12 | 1 | 15.45 | 0
548 | 33304960 | 33357904 | 31259879 | 1 | 1 | 1 | 2 | 91.14.02-001 | ФСЭМ-2001, 91.14.02-001, приказ Минстроя России №1039/пр от 30.12.2016г. | Автомобили бортовые, грузоподъемность до 5 т | 1368 | 1011 | маш.-ч | маш.-ч | 1 | 0 | 1372534845 | 0.555 | 0 | 65.71 | 11.6 | 0 | 0 | 65.71 | 11.6 | 0 | 1 | 1 | 1 | 1 | 0 | 1 | 1 | 0 | 0 | 0.37 | )*1,2)*1,25 | 0 | 2 | 33357916 | 1 | 0 | 585 | 0 | 0 | 0 | 0 | 0 | 0 | 0 | 0 | 0 | 0 | 0 | 0 | 0 | 0 | 0 | 0 | 0 | 0 | 0 | 0 | 0 | 0 | 0.555 | 65.71 | 65.71 | 1 | 36.47 | 6.44
548 | 33304960 | 33357904 | 31180727 | 1 | 1 | 1 | 3 | 01.7.15.03-0041 | ФССЦ-2001, 01.7.15.03-0041, приказ Минстроя России №1039/пр от 30.12.2016г. | Болты с гайками и шайбами строительные | 1348 | 1009 | т | т | 1000 | 0 | -437906794 | 7e-05 | 9040.01 | 0 | 0 | 0 | 9040.01 | 0 | 0 | 0 | 1 | 1 | 1 | 1 | 0 | 1 | 0 | 0 | 0 | 7e-05 |  | 0 | 2 | 33357918 | 1 | 0 | 587 | 0 | 0 | 0 | 0 | 0 | 0 | 0 | 0 | 0 | 0 | 0 | 0 | 0 | 0 | 0 | 0 | 0 | 0 | 0 | 0 | 0 | 0 | 7e-05 | 9040.01 | 9040.01 | 1 | 0.63 | 0
548 | 33304960 | 33357904 | 31181610 | 1 | 1 | 1 | 3 | 01.7.19.04-0031 | ФССЦ-2001, 01.7.19.04-0031, приказ Минстроя России №1039/пр от 30.12.2016г. | Прокладки резиновые (пластина техническая прессованная) | 1346 | 1009 | кг | кг | 1 | 0 | -731615568 | 0.06 | 23.09 | 0 | 0 | 0 | 23.09 | 0 | 0 | 0 | 1 | 1 | 1 | 1 | 0 | 1 | 0 | 0 | 0 | 0.06 |  | 0 | 2 | 33357919 | 1 | 0 | 588 | 0 | 0 | 0 | 0 | 0 | 0 | 0 | 0 | 0 | 0 | 0 | 0 | 0 | 0 | 0 | 0 | 0 | 0 | 0 | 0 | 0 | 0 | 0.06 | 23.09 | 23.09 | 1 | 1.39 | 0
553 | 33304975 | 33357922 | 31172061 | 1 | 1 | 1 | 1 | 1-100-32 |  | Рабочий среднего разряда 3.2 | 1191 | 1013 | чел.-ч. | чел.-ч. | 1 | 0 | -784637506 | 7.935 | 0 | 0 | 0 | 8.74 | 0 | 0 | 0 | 8.74 | 1 | 1 | 1 | 1 | 0 | 1 | 1 | 0 | 0 | 5.75 | )*1,2)*1,15 | 1 | 2 | 33357928 | 1 | 0 | 589 | 0 | 0 | 0 | 0 | 0 | 0 | 0 | 0 | 0 | 0 | 0 | 0 | 0 | 0 | 0 | 0 | 0 | 0 | 0 | 0 | 0 | 0 | 4.9832 | 8.74 | 8.74 | 1 | 69.36 | 0
553 | 33304975 | 33357922 | 31172011 | 1 | 1 | 1 | 1 | 4-100-00 |  | Затраты труда машинистов | 1191 | 1013 | чел.-ч. | чел.-ч. | 1 | 0 | -1417349443 | 0.01 | 0 | 0 | 0 | 0 | 0 | 0 | 0 | 0 | 1 | 1 | 1 | 1 | 0 | 1 | 0 | 0 | 0 | 0.01 |  | 2 | 2 | 33357929 | 1 | 2048 | 590 | 0 | 0 | 0 | 0 | 0 | 0 | 0 | 0 | 0 | 0 | 0 | 0 | 0 | 0 | 0 | 0 | 0 | 0 | 0 | 0 | 0 | 0 | 0.00628 | 0 | 0 | 1 | 0 | 0
553 | 33304975 | 33357922 | 31259879 | 1 | 1 | 1 | 2 | 91.14.02-001 | ФСЭМ-2001, 91.14.02-001, приказ Минстроя России №1039/пр от 30.12.2016г. | Автомобили бортовые, грузоподъемность до 5 т | 1368 | 1011 | маш.-ч | маш.-ч | 1 | 0 | 1372534845 | 0.015 | 0 | 65.71 | 11.6 | 0 | 0 | 65.71 | 11.6 | 0 | 1 | 1 | 1 | 1 | 0 | 1 | 1 | 0 | 0 | 0.01 | )*1,2)*1,25 | 0 | 2 | 33357930 | 1 | 0 | 591 | 0 | 0 | 0 | 0 | 0 | 0 | 0 | 0 | 0 | 0 | 0 | 0 | 0 | 0 | 0 | 0 | 0 | 0 | 0 | 0 | 0 | 0 | 0.00942 | 65.71 | 65.71 | 1 | 0.99 | 0.18
553 | 33304975 | 33357922 | 31180727 | 1 | 1 | 1 | 3 | 01.7.15.03-0041 | ФССЦ-2001, 01.7.15.03-0041, приказ Минстроя России №1039/пр от 30.12.2016г. | Болты с гайками и шайбами строительные | 1348 | 1009 | т | т | 1000 | 0 | -437906794 | 0.0002 | 9040.01 | 0 | 0 | 0 | 9040.01 | 0 | 0 | 0 | 1 | 1 | 1 | 1 | 0 | 1 | 0 | 0 | 0 | 0.0002 |  | 0 | 2 | 33357931 | 1 | 0 | 592 | 0 | 0 | 0 | 0 | 0 | 0 | 0 | 0 | 0 | 0 | 0 | 0 | 0 | 0 | 0 | 0 | 0 | 0 | 0 | 0 | 0 | 0 | 0.0001256 | 9040.01 | 9040.01 | 1 | 1.81 | 0
553 | 33304975 | 33357922 | 31181610 | 1 | 1 | 1 | 3 | 01.7.19.04-0031 | ФССЦ-2001, 01.7.19.04-0031, приказ Минстроя России №1039/пр от 30.12.2016г. | Прокладки резиновые (пластина техническая прессованная) | 1346 | 1009 | кг | кг | 1 | 0 | -731615568 | 0.08 | 23.09 | 0 | 0 | 0 | 23.09 | 0 | 0 | 0 | 1 | 1 | 1 | 1 | 0 | 1 | 0 | 0 | 0 | 0.08 |  | 0 | 2 | 33357932 | 1 | 0 | 593 | 0 | 0 | 0 | 0 | 0 | 0 | 0 | 0 | 0 | 0 | 0 | 0 | 0 | 0 | 0 | 0 | 0 | 0 | 0 | 0 | 0 | 0 | 0.05024 | 23.09 | 23.09 | 1 | 1.85 | 0
554 | 33304960 | 33357922 | 31172061 | 1 | 1 | 1 | 1 | 1-100-32 |  | Рабочий среднего разряда 3.2 | 1191 | 1013 | чел.-ч. | чел.-ч. | 1 | 0 | -784637506 | 7.935 | 0 | 0 | 0 | 8.74 | 0 | 0 | 0 | 8.74 | 1 | 1 | 1 | 1 | 0 | 1 | 1 | 0 | 0 | 5.75 | )*1,2)*1,15 | 1 | 2 | 33357928 | 1 | 0 | 595 | 0 | 0 | 0 | 0 | 0 | 0 | 0 | 0 | 0 | 0 | 0 | 0 | 0 | 0 | 0 | 0 | 0 | 0 | 0 | 0 | 0 | 0 | 4.9832 | 8.74 | 8.74 | 1 | 69.36 | 0
554 | 33304960 | 33357922 | 31172011 | 1 | 1 | 1 | 1 | 4-100-00 |  | Затраты труда машинистов | 1191 | 1013 | чел.-ч. | чел.-ч. | 1 | 0 | -1417349443 | 0.01 | 0 | 0 | 0 | 0 | 0 | 0 | 0 | 0 | 1 | 1 | 1 | 1 | 0 | 1 | 0 | 0 | 0 | 0.01 |  | 2 | 2 | 33357929 | 1 | 2048 | 596 | 0 | 0 | 0 | 0 | 0 | 0 | 0 | 0 | 0 | 0 | 0 | 0 | 0 | 0 | 0 | 0 | 0 | 0 | 0 | 0 | 0 | 0 | 0.00628 | 0 | 0 | 1 | 0 | 0
554 | 33304960 | 33357922 | 31259879 | 1 | 1 | 1 | 2 | 91.14.02-001 | ФСЭМ-2001, 91.14.02-001, приказ Минстроя России №1039/пр от 30.12.2016г. | Автомобили бортовые, грузоподъемность до 5 т | 1368 | 1011 | маш.-ч | маш.-ч | 1 | 0 | 1372534845 | 0.015 | 0 | 65.71 | 11.6 | 0 | 0 | 65.71 | 11.6 | 0 | 1 | 1 | 1 | 1 | 0 | 1 | 1 | 0 | 0 | 0.01 | )*1,2)*1,25 | 0 | 2 | 33357930 | 1 | 0 | 597 | 0 | 0 | 0 | 0 | 0 | 0 | 0 | 0 | 0 | 0 | 0 | 0 | 0 | 0 | 0 | 0 | 0 | 0 | 0 | 0 | 0 | 0 | 0.00942 | 65.71 | 65.71 | 1 | 0.99 | 0.18
554 | 33304960 | 33357922 | 31180727 | 1 | 1 | 1 | 3 | 01.7.15.03-0041 | ФССЦ-2001, 01.7.15.03-0041, приказ Минстроя России №1039/пр от 30.12.2016г. | Болты с гайками и шайбами строительные | 1348 | 1009 | т | т | 1000 | 0 | -437906794 | 0.0002 | 9040.01 | 0 | 0 | 0 | 9040.01 | 0 | 0 | 0 | 1 | 1 | 1 | 1 | 0 | 1 | 0 | 0 | 0 | 0.0002 |  | 0 | 2 | 33357931 | 1 | 0 | 598 | 0 | 0 | 0 | 0 | 0 | 0 | 0 | 0 | 0 | 0 | 0 | 0 | 0 | 0 | 0 | 0 | 0 | 0 | 0 | 0 | 0 | 0 | 0.0001256 | 9040.01 | 9040.01 | 1 | 1.81 | 0
554 | 33304960 | 33357922 | 31181610 | 1 | 1 | 1 | 3 | 01.7.19.04-0031 | ФССЦ-2001, 01.7.19.04-0031, приказ Минстроя России №1039/пр от 30.12.2016г. | Прокладки резиновые (пластина техническая прессованная) | 1346 | 1009 | кг | кг | 1 | 0 | -731615568 | 0.08 | 23.09 | 0 | 0 | 0 | 23.09 | 0 | 0 | 0 | 1 | 1 | 1 | 1 | 0 | 1 | 0 | 0 | 0 | 0.08 |  | 0 | 2 | 33357932 | 1 | 0 | 599 | 0 | 0 | 0 | 0 | 0 | 0 | 0 | 0 | 0 | 0 | 0 | 0 | 0 | 0 | 0 | 0 | 0 | 0 | 0 | 0 | 0 | 0 | 0.05024 | 23.09 | 23.09 | 1 | 1.85 | 0
559 | 33304975 | 33357936 | 31172080 | 1 | 1 | 1 | 1 | 1-100-42 |  | Рабочий среднего разряда 4.2 | 1191 | 1013 | чел.-ч. | чел.-ч. | 1 | 0 | 912892513 | 5.106 | 0 | 0 | 0 | 9.92 | 0 | 0 | 0 | 9.92 | 1 | 1 | 1 | 1 | 0 | 1 | 1 | 0 | 0 | 3.7 | )*1,2)*1,15 | 1 | 2 | 33357942 | 1 | 0 | 601 | 0 | 0 | 0 | 0 | 0 | 0 | 0 | 0 | 0 | 0 | 0 | 0 | 0 | 0 | 0 | 0 | 0 | 0 | 0 | 0 | 0 | 0 | 2.0424 | 9.92 | 9.92 | 1 | 50.65 | 0
559 | 33304975 | 33357936 | 31172011 | 1 | 1 | 1 | 1 | 4-100-00 |  | Затраты труда машинистов | 1191 | 1013 | чел.-ч. | чел.-ч. | 1 | 0 | -1417349443 | 0.01 | 0 | 0 | 0 | 0 | 0 | 0 | 0 | 0 | 1 | 1 | 1 | 1 | 0 | 1 | 0 | 0 | 0 | 0.01 |  | 2 | 2 | 33357943 | 1 | 2048 | 602 | 0 | 0 | 0 | 0 | 0 | 0 | 0 | 0 | 0 | 0 | 0 | 0 | 0 | 0 | 0 | 0 | 0 | 0 | 0 | 0 | 0 | 0 | 0.004 | 0 | 0 | 1 | 0 | 0
559 | 33304975 | 33357936 | 31259879 | 1 | 1 | 1 | 2 | 91.14.02-001 | ФСЭМ-2001, 91.14.02-001, приказ Минстроя России №1039/пр от 30.12.2016г. | Автомобили бортовые, грузоподъемность до 5 т | 1368 | 1011 | маш.-ч | маш.-ч | 1 | 0 | 1372534845 | 0.015 | 0 | 65.71 | 11.6 | 0 | 0 | 65.71 | 11.6 | 0 | 1 | 1 | 1 | 1 | 0 | 1 | 1 | 0 | 0 | 0.01 | )*1,2)*1,25 | 0 | 2 | 33357944 | 1 | 0 | 603 | 0 | 0 | 0 | 0 | 0 | 0 | 0 | 0 | 0 | 0 | 0 | 0 | 0 | 0 | 0 | 0 | 0 | 0 | 0 | 0 | 0 | 0 | 0.006 | 65.71 | 65.71 | 1 | 0.99 | 0.18
559 | 33304975 | 33357936 | 31180727 | 1 | 1 | 1 | 3 | 01.7.15.03-0041 | ФССЦ-2001, 01.7.15.03-0041, приказ Минстроя России №1039/пр от 30.12.2016г. | Болты с гайками и шайбами строительные | 1348 | 1009 | т | т | 1000 | 0 | -437906794 | 0.0004 | 9040.01 | 0 | 0 | 0 | 9040.01 | 0 | 0 | 0 | 1 | 1 | 1 | 1 | 0 | 1 | 0 | 0 | 0 | 0.0004 |  | 0 | 2 | 33357945 | 1 | 0 | 604 | 0 | 0 | 0 | 0 | 0 | 0 | 0 | 0 | 0 | 0 | 0 | 0 | 0 | 0 | 0 | 0 | 0 | 0 | 0 | 0 | 0 | 0 | 0.00016 | 9040.01 | 9040.01 | 1 | 3.62 | 0
559 | 33304975 | 33357936 | 31181610 | 1 | 1 | 1 | 3 | 01.7.19.04-0031 | ФССЦ-2001, 01.7.19.04-0031, приказ Минстроя России №1039/пр от 30.12.2016г. | Прокладки резиновые (пластина техническая прессованная) | 1346 | 1009 | кг | кг | 1 | 0 | -731615568 | 1.1 | 23.09 | 0 | 0 | 0 | 23.09 | 0 | 0 | 0 | 1 | 1 | 1 | 1 | 0 | 1 | 0 | 0 | 0 | 1.1 |  | 0 | 2 | 33357946 | 1 | 0 | 605 | 0 | 0 | 0 | 0 | 0 | 0 | 0 | 0 | 0 | 0 | 0 | 0 | 0 | 0 | 0 | 0 | 0 | 0 | 0 | 0 | 0 | 0 | 0.44 | 23.09 | 23.09 | 1 | 25.4 | 0
560 | 33304960 | 33357936 | 31172080 | 1 | 1 | 1 | 1 | 1-100-42 |  | Рабочий среднего разряда 4.2 | 1191 | 1013 | чел.-ч. | чел.-ч. | 1 | 0 | 912892513 | 5.106 | 0 | 0 | 0 | 9.92 | 0 | 0 | 0 | 9.92 | 1 | 1 | 1 | 1 | 0 | 1 | 1 | 0 | 0 | 3.7 | )*1,2)*1,15 | 1 | 2 | 33357942 | 1 | 0 | 607 | 0 | 0 | 0 | 0 | 0 | 0 | 0 | 0 | 0 | 0 | 0 | 0 | 0 | 0 | 0 | 0 | 0 | 0 | 0 | 0 | 0 | 0 | 2.0424 | 9.92 | 9.92 | 1 | 50.65 | 0
560 | 33304960 | 33357936 | 31172011 | 1 | 1 | 1 | 1 | 4-100-00 |  | Затраты труда машинистов | 1191 | 1013 | чел.-ч. | чел.-ч. | 1 | 0 | -1417349443 | 0.01 | 0 | 0 | 0 | 0 | 0 | 0 | 0 | 0 | 1 | 1 | 1 | 1 | 0 | 1 | 0 | 0 | 0 | 0.01 |  | 2 | 2 | 33357943 | 1 | 2048 | 608 | 0 | 0 | 0 | 0 | 0 | 0 | 0 | 0 | 0 | 0 | 0 | 0 | 0 | 0 | 0 | 0 | 0 | 0 | 0 | 0 | 0 | 0 | 0.004 | 0 | 0 | 1 | 0 | 0
560 | 33304960 | 33357936 | 31259879 | 1 | 1 | 1 | 2 | 91.14.02-001 | ФСЭМ-2001, 91.14.02-001, приказ Минстроя России №1039/пр от 30.12.2016г. | Автомобили бортовые, грузоподъемность до 5 т | 1368 | 1011 | маш.-ч | маш.-ч | 1 | 0 | 1372534845 | 0.015 | 0 | 65.71 | 11.6 | 0 | 0 | 65.71 | 11.6 | 0 | 1 | 1 | 1 | 1 | 0 | 1 | 1 | 0 | 0 | 0.01 | )*1,2)*1,25 | 0 | 2 | 33357944 | 1 | 0 | 609 | 0 | 0 | 0 | 0 | 0 | 0 | 0 | 0 | 0 | 0 | 0 | 0 | 0 | 0 | 0 | 0 | 0 | 0 | 0 | 0 | 0 | 0 | 0.006 | 65.71 | 65.71 | 1 | 0.99 | 0.18
560 | 33304960 | 33357936 | 31180727 | 1 | 1 | 1 | 3 | 01.7.15.03-0041 | ФССЦ-2001, 01.7.15.03-0041, приказ Минстроя России №1039/пр от 30.12.2016г. | Болты с гайками и шайбами строительные | 1348 | 1009 | т | т | 1000 | 0 | -437906794 | 0.0004 | 9040.01 | 0 | 0 | 0 | 9040.01 | 0 | 0 | 0 | 1 | 1 | 1 | 1 | 0 | 1 | 0 | 0 | 0 | 0.0004 |  | 0 | 2 | 33357945 | 1 | 0 | 610 | 0 | 0 | 0 | 0 | 0 | 0 | 0 | 0 | 0 | 0 | 0 | 0 | 0 | 0 | 0 | 0 | 0 | 0 | 0 | 0 | 0 | 0 | 0.00016 | 9040.01 | 9040.01 | 1 | 3.62 | 0
560 | 33304960 | 33357936 | 31181610 | 1 | 1 | 1 | 3 | 01.7.19.04-0031 | ФССЦ-2001, 01.7.19.04-0031, приказ Минстроя России №1039/пр от 30.12.2016г. | Прокладки резиновые (пластина техническая прессованная) | 1346 | 1009 | кг | кг | 1 | 0 | -731615568 | 1.1 | 23.09 | 0 | 0 | 0 | 23.09 | 0 | 0 | 0 | 1 | 1 | 1 | 1 | 0 | 1 | 0 | 0 | 0 | 1.1 |  | 0 | 2 | 33357946 | 1 | 0 | 611 | 0 | 0 | 0 | 0 | 0 | 0 | 0 | 0 | 0 | 0 | 0 | 0 | 0 | 0 | 0 | 0 | 0 | 0 | 0 | 0 | 0 | 0 | 0.44 | 23.09 | 23.09 | 1 | 25.4 | 0
563 | 33304975 | 33357966 | 31172069 | 1 | 1 | 1 | 1 | 1-100-36 |  | Рабочий среднего разряда 3.6 | 1191 | 1013 | чел.-ч. | чел.-ч. | 1 | 0 | -1027537862 | 8.3076 | 0 | 0 | 0 | 9.18 | 0 | 0 | 0 | 9.18 | 1 | 1 | 1 | 1 | 0 | 1 | 1 | 0 | 0 | 6.02 | )*1,2)*1,15 | 1 | 2 | 33357974 | 1 | 0 | 613 | 0 | 0 | 0 | 0 | 0 | 0 | 0 | 0 | 0 | 0 | 0 | 0 | 0 | 0 | 0 | 0 | 0 | 0 | 0 | 0 | 0 | 0 | 0.55661 | 9.18 | 9.18 | 1 | 76.26 | 0
563 | 33304975 | 33357966 | 31172011 | 1 | 1 | 1 | 1 | 4-100-00 |  | Затраты труда машинистов | 1191 | 1013 | чел.-ч. | чел.-ч. | 1 | 0 | -1417349443 | 0.04 | 0 | 0 | 0 | 0 | 0 | 0 | 0 | 0 | 1 | 1 | 1 | 1 | 0 | 1 | 0 | 0 | 0 | 0.04 |  | 2 | 2 | 33357975 | 1 | 2048 | 614 | 0 | 0 | 0 | 0 | 0 | 0 | 0 | 0 | 0 | 0 | 0 | 0 | 0 | 0 | 0 | 0 | 0 | 0 | 0 | 0 | 0 | 0 | 0.00268 | 0 | 0 | 1 | 0 | 0
563 | 33304975 | 33357966 | 31259879 | 1 | 1 | 1 | 2 | 91.14.02-001 | ФСЭМ-2001, 91.14.02-001, приказ Минстроя России №1039/пр от 30.12.2016г. | Автомобили бортовые, грузоподъемность до 5 т | 1368 | 1011 | маш.-ч | маш.-ч | 1 | 0 | 1372534845 | 0.06 | 0 | 65.71 | 11.6 | 0 | 0 | 65.71 | 11.6 | 0 | 1 | 1 | 1 | 1 | 0 | 1 | 1 | 0 | 0 | 0.04 | )*1,2)*1,25 | 0 | 2 | 33357976 | 1 | 0 | 615 | 0 | 0 | 0 | 0 | 0 | 0 | 0 | 0 | 0 | 0 | 0 | 0 | 0 | 0 | 0 | 0 | 0 | 0 | 0 | 0 | 0 | 0 | 0.00402 | 65.71 | 65.71 | 1 | 3.95 | 0.69
563 | 33304975 | 33357966 | 31260100 | 1 | 1 | 1 | 2 | 91.17.04-233 | ФСЭМ-2001, 91.17.04-233, приказ Минстроя России №1039/пр от 30.12.2016г. | Установки для сварки ручной дуговой (постоянного тока) | 1368 | 1011 | маш.-ч | маш.-ч | 1 | 0 | -353815937 | 1.395 | 0 | 8.1 | 0 | 0 | 0 | 8.1 | 0 | 0 | 1 | 1 | 1 | 1 | 0 | 1 | 1 | 0 | 0 | 0.93 | )*1,2)*1,25 | 0 | 2 | 33357977 | 1 | 0 | 616 | 0 | 0 | 0 | 0 | 0 | 0 | 0 | 0 | 0 | 0 | 0 | 0 | 0 | 0 | 0 | 0 | 0 | 0 | 0 | 0 | 0 | 0 | 0.093465 | 8.1 | 8.1 | 1 | 11.3 | 0
563 | 33304975 | 33357966 | 31179550 | 1 | 1 | 1 | 3 | 01.7.11.07-0045 | ФССЦ-2001, 01.7.11.07-0045, приказ Минстроя России №1039/пр от 30.12.2016г. | Электроды диаметром 5 мм Э42А | 1348 | 1009 | т | т | 1000 | 0 | -1068056325 | 0.0008 | 10362 | 0 | 0 | 0 | 10362 | 0 | 0 | 0 | 1 | 1 | 1 | 1 | 0 | 1 | 0 | 0 | 0 | 0.0008 |  | 0 | 2 | 33357978 | 1 | 0 | 617 | 0 | 0 | 0 | 0 | 0 | 0 | 0 | 0 | 0 | 0 | 0 | 0 | 0 | 0 | 0 | 0 | 0 | 0 | 0 | 0 | 0 | 0 | 5.36e-05 | 10362 | 10362 | 1 | 8.29 | 0
563 | 33304975 | 33357966 | 31180727 | 1 | 1 | 1 | 3 | 01.7.15.03-0041 | ФССЦ-2001, 01.7.15.03-0041, приказ Минстроя России №1039/пр от 30.12.2016г. | Болты с гайками и шайбами строительные | 1348 | 1009 | т | т | 1000 | 0 | -437906794 | 0.0007 | 9040.01 | 0 | 0 | 0 | 9040.01 | 0 | 0 | 0 | 1 | 1 | 1 | 1 | 0 | 1 | 0 | 0 | 0 | 0.0007 |  | 0 | 2 | 33357979 | 1 | 0 | 618 | 0 | 0 | 0 | 0 | 0 | 0 | 0 | 0 | 0 | 0 | 0 | 0 | 0 | 0 | 0 | 0 | 0 | 0 | 0 | 0 | 0 | 0 | 4.69e-05 | 9040.01 | 9040.01 | 1 | 6.33 | 0
563 | 33304975 | 33357966 | 31223743 | 1 | 1 | 1 | 3 | 18.5.08.18-0071 | ФССЦ-2001, 18.5.08.18-0071, приказ Минстроя России №1039/пр от 30.12.2016г. | Кронштейны и подставки под оборудование из сортовой стали | 1346 | 1009 | кг | кг | 1 | 0 | -418489366 | 100 | 8.52 | 0 | 0 | 0 | 8.52 | 0 | 0 | 0 | 1 | 1 | 1 | 1 | 0 | 1 | 0 | 0 | 0 | 100 |  | 0 | 2 | 33357981 | 1 | 0 | 620 | 0 | 0 | 0 | 0 | 0 | 0 | 0 | 0 | 0 | 0 | 0 | 0 | 0 | 0 | 0 | 0 | 0 | 0 | 0 | 0 | 0 | 0 | 6.7 | 8.52 | 8.52 | 1 | 852 | 0
564 | 33304960 | 33357966 | 31172069 | 1 | 1 | 1 | 1 | 1-100-36 |  | Рабочий среднего разряда 3.6 | 1191 | 1013 | чел.-ч. | чел.-ч. | 1 | 0 | -1027537862 | 8.3076 | 0 | 0 | 0 | 9.18 | 0 | 0 | 0 | 9.18 | 1 | 1 | 1 | 1 | 0 | 1 | 1 | 0 | 0 | 6.02 | )*1,2)*1,15 | 1 | 2 | 33357974 | 1 | 0 | 621 | 0 | 0 | 0 | 0 | 0 | 0 | 0 | 0 | 0 | 0 | 0 | 0 | 0 | 0 | 0 | 0 | 0 | 0 | 0 | 0 | 0 | 0 | 0.55661 | 9.18 | 9.18 | 1 | 76.26 | 0
564 | 33304960 | 33357966 | 31172011 | 1 | 1 | 1 | 1 | 4-100-00 |  | Затраты труда машинистов | 1191 | 1013 | чел.-ч. | чел.-ч. | 1 | 0 | -1417349443 | 0.04 | 0 | 0 | 0 | 0 | 0 | 0 | 0 | 0 | 1 | 1 | 1 | 1 | 0 | 1 | 0 | 0 | 0 | 0.04 |  | 2 | 2 | 33357975 | 1 | 2048 | 622 | 0 | 0 | 0 | 0 | 0 | 0 | 0 | 0 | 0 | 0 | 0 | 0 | 0 | 0 | 0 | 0 | 0 | 0 | 0 | 0 | 0 | 0 | 0.00268 | 0 | 0 | 1 | 0 | 0
564 | 33304960 | 33357966 | 31259879 | 1 | 1 | 1 | 2 | 91.14.02-001 | ФСЭМ-2001, 91.14.02-001, приказ Минстроя России №1039/пр от 30.12.2016г. | Автомобили бортовые, грузоподъемность до 5 т | 1368 | 1011 | маш.-ч | маш.-ч | 1 | 0 | 1372534845 | 0.06 | 0 | 65.71 | 11.6 | 0 | 0 | 65.71 | 11.6 | 0 | 1 | 1 | 1 | 1 | 0 | 1 | 1 | 0 | 0 | 0.04 | )*1,2)*1,25 | 0 | 2 | 33357976 | 1 | 0 | 623 | 0 | 0 | 0 | 0 | 0 | 0 | 0 | 0 | 0 | 0 | 0 | 0 | 0 | 0 | 0 | 0 | 0 | 0 | 0 | 0 | 0 | 0 | 0.00402 | 65.71 | 65.71 | 1 | 3.95 | 0.69
564 | 33304960 | 33357966 | 31260100 | 1 | 1 | 1 | 2 | 91.17.04-233 | ФСЭМ-2001, 91.17.04-233, приказ Минстроя России №1039/пр от 30.12.2016г. | Установки для сварки ручной дуговой (постоянного тока) | 1368 | 1011 | маш.-ч | маш.-ч | 1 | 0 | -353815937 | 1.395 | 0 | 8.1 | 0 | 0 | 0 | 8.1 | 0 | 0 | 1 | 1 | 1 | 1 | 0 | 1 | 1 | 0 | 0 | 0.93 | )*1,2)*1,25 | 0 | 2 | 33357977 | 1 | 0 | 624 | 0 | 0 | 0 | 0 | 0 | 0 | 0 | 0 | 0 | 0 | 0 | 0 | 0 | 0 | 0 | 0 | 0 | 0 | 0 | 0 | 0 | 0 | 0.093465 | 8.1 | 8.1 | 1 | 11.3 | 0
564 | 33304960 | 33357966 | 31179550 | 1 | 1 | 1 | 3 | 01.7.11.07-0045 | ФССЦ-2001, 01.7.11.07-0045, приказ Минстроя России №1039/пр от 30.12.2016г. | Электроды диаметром 5 мм Э42А | 1348 | 1009 | т | т | 1000 | 0 | -1068056325 | 0.0008 | 10362 | 0 | 0 | 0 | 10362 | 0 | 0 | 0 | 1 | 1 | 1 | 1 | 0 | 1 | 0 | 0 | 0 | 0.0008 |  | 0 | 2 | 33357978 | 1 | 0 | 625 | 0 | 0 | 0 | 0 | 0 | 0 | 0 | 0 | 0 | 0 | 0 | 0 | 0 | 0 | 0 | 0 | 0 | 0 | 0 | 0 | 0 | 0 | 5.36e-05 | 10362 | 10362 | 1 | 8.29 | 0
564 | 33304960 | 33357966 | 31180727 | 1 | 1 | 1 | 3 | 01.7.15.03-0041 | ФССЦ-2001, 01.7.15.03-0041, приказ Минстроя России №1039/пр от 30.12.2016г. | Болты с гайками и шайбами строительные | 1348 | 1009 | т | т | 1000 | 0 | -437906794 | 0.0007 | 9040.01 | 0 | 0 | 0 | 9040.01 | 0 | 0 | 0 | 1 | 1 | 1 | 1 | 0 | 1 | 0 | 0 | 0 | 0.0007 |  | 0 | 2 | 33357979 | 1 | 0 | 626 | 0 | 0 | 0 | 0 | 0 | 0 | 0 | 0 | 0 | 0 | 0 | 0 | 0 | 0 | 0 | 0 | 0 | 0 | 0 | 0 | 0 | 0 | 4.69e-05 | 9040.01 | 9040.01 | 1 | 6.33 | 0
564 | 33304960 | 33357966 | 31223743 | 1 | 1 | 1 | 3 | 18.5.08.18-0071 | ФССЦ-2001, 18.5.08.18-0071, приказ Минстроя России №1039/пр от 30.12.2016г. | Кронштейны и подставки под оборудование из сортовой стали | 1346 | 1009 | кг | кг | 1 | 0 | -418489366 | 100 | 8.52 | 0 | 0 | 0 | 8.52 | 0 | 0 | 0 | 1 | 1 | 1 | 1 | 0 | 1 | 0 | 0 | 0 | 100 |  | 0 | 2 | 33357981 | 1 | 0 | 628 | 0 | 0 | 0 | 0 | 0 | 0 | 0 | 0 | 0 | 0 | 0 | 0 | 0 | 0 | 0 | 0 | 0 | 0 | 0 | 0 | 0 | 0 | 6.7 | 8.52 | 8.52 | 1 | 852 | 0
604 | 33304975 | 33358002 | 31172076 | 1 | 1 | 1 | 1 | 1-100-40 |  | Рабочий среднего разряда 4 | 1191 | 1013 | чел.-ч. | чел.-ч. | 1 | 0 | 1069510174 | 19.8582 | 0 | 0 | 0 | 9.62 | 0 | 0 | 0 | 9.62 | 1 | 1 | 1 | 1 | 0 | 1 | 1 | 0 | 0 | 14.39 | )*1,2)*1,15 | 1 | 2 | 33358010 | 1 | 0 | 629 | 0 | 0 | 0 | 0 | 0 | 0 | 0 | 0 | 0 | 0 | 0 | 0 | 0 | 0 | 0 | 0 | 0 | 0 | 0 | 0 | 0 | 0 | 19.8582 | 9.62 | 9.62 | 1 | 191.03 | 0
604 | 33304975 | 33358002 | 31172011 | 1 | 1 | 1 | 1 | 4-100-00 |  | Затраты труда машинистов | 1191 | 1013 | чел.-ч. | чел.-ч. | 1 | 0 | -1417349443 | 0.41 | 0 | 0 | 0 | 0 | 0 | 0 | 0 | 0 | 1 | 1 | 1 | 1 | 0 | 1 | 0 | 0 | 0 | 0.41 |  | 2 | 2 | 33358011 | 1 | 2048 | 630 | 0 | 0 | 0 | 0 | 0 | 0 | 0 | 0 | 0 | 0 | 0 | 0 | 0 | 0 | 0 | 0 | 0 | 0 | 0 | 0 | 0 | 0 | 0.41 | 0 | 0 | 1 | 0 | 0
604 | 33304975 | 33358002 | 31258491 | 1 | 1 | 1 | 2 | 91.05.05-014 | ФСЭМ-2001, 91.05.05-014, приказ Минстроя России №1039/пр от 30.12.2016г. | Краны на автомобильном ходу, грузоподъемность 10 т | 1368 | 1011 | маш.-ч | маш.-ч | 1 | 0 | -1718674368 | 0.06 | 0 | 111.99 | 13.5 | 0 | 0 | 111.99 | 13.5 | 0 | 1 | 1 | 1 | 1 | 0 | 1 | 1 | 0 | 0 | 0.04 | )*1,2)*1,25 | 0 | 2 | 33358012 | 1 | 0 | 631 | 0 | 0 | 0 | 0 | 0 | 0 | 0 | 0 | 0 | 0 | 0 | 0 | 0 | 0 | 0 | 0 | 0 | 0 | 0 | 0 | 0 | 0 | 0.06 | 111.99 | 111.99 | 1 | 6.72 | 0.81
604 | 33304975 | 33358002 | 31258691 | 1 | 1 | 1 | 2 | 91.06.03-047 | ФСЭМ-2001, 91.06.03-047, приказ Минстроя России №1039/пр от 30.12.2016г. | Лебедки ручные и рычажные тяговым усилием 31,39 кН (3,2 т) | 1368 | 1011 | маш.-ч | маш.-ч | 1 | 0 | 1373224040 | 4.95 | 0 | 3.12 | 0 | 0 | 0 | 3.12 | 0 | 0 | 1 | 1 | 1 | 1 | 0 | 1 | 1 | 0 | 0 | 3.3 | )*1,2)*1,25 | 0 | 2 | 33358013 | 1 | 0 | 632 | 0 | 0 | 0 | 0 | 0 | 0 | 0 | 0 | 0 | 0 | 0 | 0 | 0 | 0 | 0 | 0 | 0 | 0 | 0 | 0 | 0 | 0 | 4.95 | 3.12 | 3.12 | 1 | 15.45 | 0
604 | 33304975 | 33358002 | 31259879 | 1 | 1 | 1 | 2 | 91.14.02-001 | ФСЭМ-2001, 91.14.02-001, приказ Минстроя России №1039/пр от 30.12.2016г. | Автомобили бортовые, грузоподъемность до 5 т | 1368 | 1011 | маш.-ч | маш.-ч | 1 | 0 | 1372534845 | 0.555 | 0 | 65.71 | 11.6 | 0 | 0 | 65.71 | 11.6 | 0 | 1 | 1 | 1 | 1 | 0 | 1 | 1 | 0 | 0 | 0.37 | )*1,2)*1,25 | 0 | 2 | 33358014 | 1 | 0 | 633 | 0 | 0 | 0 | 0 | 0 | 0 | 0 | 0 | 0 | 0 | 0 | 0 | 0 | 0 | 0 | 0 | 0 | 0 | 0 | 0 | 0 | 0 | 0.555 | 65.71 | 65.71 | 1 | 36.47 | 6.44
604 | 33304975 | 33358002 | 31180727 | 1 | 1 | 1 | 3 | 01.7.15.03-0041 | ФССЦ-2001, 01.7.15.03-0041, приказ Минстроя России №1039/пр от 30.12.2016г. | Болты с гайками и шайбами строительные | 1348 | 1009 | т | т | 1000 | 0 | -437906794 | 7e-05 | 9040.01 | 0 | 0 | 0 | 9040.01 | 0 | 0 | 0 | 1 | 1 | 1 | 1 | 0 | 1 | 0 | 0 | 0 | 7e-05 |  | 0 | 2 | 33358016 | 1 | 0 | 635 | 0 | 0 | 0 | 0 | 0 | 0 | 0 | 0 | 0 | 0 | 0 | 0 | 0 | 0 | 0 | 0 | 0 | 0 | 0 | 0 | 0 | 0 | 7e-05 | 9040.01 | 9040.01 | 1 | 0.63 | 0
604 | 33304975 | 33358002 | 31181610 | 1 | 1 | 1 | 3 | 01.7.19.04-0031 | ФССЦ-2001, 01.7.19.04-0031, приказ Минстроя России №1039/пр от 30.12.2016г. | Прокладки резиновые (пластина техническая прессованная) | 1346 | 1009 | кг | кг | 1 | 0 | -731615568 | 0.06 | 23.09 | 0 | 0 | 0 | 23.09 | 0 | 0 | 0 | 1 | 1 | 1 | 1 | 0 | 1 | 0 | 0 | 0 | 0.06 |  | 0 | 2 | 33358017 | 1 | 0 | 636 | 0 | 0 | 0 | 0 | 0 | 0 | 0 | 0 | 0 | 0 | 0 | 0 | 0 | 0 | 0 | 0 | 0 | 0 | 0 | 0 | 0 | 0 | 0.06 | 23.09 | 23.09 | 1 | 1.39 | 0
605 | 33304960 | 33358002 | 31172076 | 1 | 1 | 1 | 1 | 1-100-40 |  | Рабочий среднего разряда 4 | 1191 | 1013 | чел.-ч. | чел.-ч. | 1 | 0 | 1069510174 | 19.8582 | 0 | 0 | 0 | 9.62 | 0 | 0 | 0 | 9.62 | 1 | 1 | 1 | 1 | 0 | 1 | 1 | 0 | 0 | 14.39 | )*1,2)*1,15 | 1 | 2 | 33358010 | 1 | 0 | 637 | 0 | 0 | 0 | 0 | 0 | 0 | 0 | 0 | 0 | 0 | 0 | 0 | 0 | 0 | 0 | 0 | 0 | 0 | 0 | 0 | 0 | 0 | 19.8582 | 9.62 | 9.62 | 1 | 191.03 | 0
605 | 33304960 | 33358002 | 31172011 | 1 | 1 | 1 | 1 | 4-100-00 |  | Затраты труда машинистов | 1191 | 1013 | чел.-ч. | чел.-ч. | 1 | 0 | -1417349443 | 0.41 | 0 | 0 | 0 | 0 | 0 | 0 | 0 | 0 | 1 | 1 | 1 | 1 | 0 | 1 | 0 | 0 | 0 | 0.41 |  | 2 | 2 | 33358011 | 1 | 2048 | 638 | 0 | 0 | 0 | 0 | 0 | 0 | 0 | 0 | 0 | 0 | 0 | 0 | 0 | 0 | 0 | 0 | 0 | 0 | 0 | 0 | 0 | 0 | 0.41 | 0 | 0 | 1 | 0 | 0
605 | 33304960 | 33358002 | 31258491 | 1 | 1 | 1 | 2 | 91.05.05-014 | ФСЭМ-2001, 91.05.05-014, приказ Минстроя России №1039/пр от 30.12.2016г. | Краны на автомобильном ходу, грузоподъемность 10 т | 1368 | 1011 | маш.-ч | маш.-ч | 1 | 0 | -1718674368 | 0.06 | 0 | 111.99 | 13.5 | 0 | 0 | 111.99 | 13.5 | 0 | 1 | 1 | 1 | 1 | 0 | 1 | 1 | 0 | 0 | 0.04 | )*1,2)*1,25 | 0 | 2 | 33358012 | 1 | 0 | 639 | 0 | 0 | 0 | 0 | 0 | 0 | 0 | 0 | 0 | 0 | 0 | 0 | 0 | 0 | 0 | 0 | 0 | 0 | 0 | 0 | 0 | 0 | 0.06 | 111.99 | 111.99 | 1 | 6.72 | 0.81
605 | 33304960 | 33358002 | 31258691 | 1 | 1 | 1 | 2 | 91.06.03-047 | ФСЭМ-2001, 91.06.03-047, приказ Минстроя России №1039/пр от 30.12.2016г. | Лебедки ручные и рычажные тяговым усилием 31,39 кН (3,2 т) | 1368 | 1011 | маш.-ч | маш.-ч | 1 | 0 | 1373224040 | 4.95 | 0 | 3.12 | 0 | 0 | 0 | 3.12 | 0 | 0 | 1 | 1 | 1 | 1 | 0 | 1 | 1 | 0 | 0 | 3.3 | )*1,2)*1,25 | 0 | 2 | 33358013 | 1 | 0 | 640 | 0 | 0 | 0 | 0 | 0 | 0 | 0 | 0 | 0 | 0 | 0 | 0 | 0 | 0 | 0 | 0 | 0 | 0 | 0 | 0 | 0 | 0 | 4.95 | 3.12 | 3.12 | 1 | 15.45 | 0
605 | 33304960 | 33358002 | 31259879 | 1 | 1 | 1 | 2 | 91.14.02-001 | ФСЭМ-2001, 91.14.02-001, приказ Минстроя России №1039/пр от 30.12.2016г. | Автомобили бортовые, грузоподъемность до 5 т | 1368 | 1011 | маш.-ч | маш.-ч | 1 | 0 | 1372534845 | 0.555 | 0 | 65.71 | 11.6 | 0 | 0 | 65.71 | 11.6 | 0 | 1 | 1 | 1 | 1 | 0 | 1 | 1 | 0 | 0 | 0.37 | )*1,2)*1,25 | 0 | 2 | 33358014 | 1 | 0 | 641 | 0 | 0 | 0 | 0 | 0 | 0 | 0 | 0 | 0 | 0 | 0 | 0 | 0 | 0 | 0 | 0 | 0 | 0 | 0 | 0 | 0 | 0 | 0.555 | 65.71 | 65.71 | 1 | 36.47 | 6.44
605 | 33304960 | 33358002 | 31180727 | 1 | 1 | 1 | 3 | 01.7.15.03-0041 | ФССЦ-2001, 01.7.15.03-0041, приказ Минстроя России №1039/пр от 30.12.2016г. | Болты с гайками и шайбами строительные | 1348 | 1009 | т | т | 1000 | 0 | -437906794 | 7e-05 | 9040.01 | 0 | 0 | 0 | 9040.01 | 0 | 0 | 0 | 1 | 1 | 1 | 1 | 0 | 1 | 0 | 0 | 0 | 7e-05 |  | 0 | 2 | 33358016 | 1 | 0 | 643 | 0 | 0 | 0 | 0 | 0 | 0 | 0 | 0 | 0 | 0 | 0 | 0 | 0 | 0 | 0 | 0 | 0 | 0 | 0 | 0 | 0 | 0 | 7e-05 | 9040.01 | 9040.01 | 1 | 0.63 | 0
605 | 33304960 | 33358002 | 31181610 | 1 | 1 | 1 | 3 | 01.7.19.04-0031 | ФССЦ-2001, 01.7.19.04-0031, приказ Минстроя России №1039/пр от 30.12.2016г. | Прокладки резиновые (пластина техническая прессованная) | 1346 | 1009 | кг | кг | 1 | 0 | -731615568 | 0.06 | 23.09 | 0 | 0 | 0 | 23.09 | 0 | 0 | 0 | 1 | 1 | 1 | 1 | 0 | 1 | 0 | 0 | 0 | 0.06 |  | 0 | 2 | 33358017 | 1 | 0 | 644 | 0 | 0 | 0 | 0 | 0 | 0 | 0 | 0 | 0 | 0 | 0 | 0 | 0 | 0 | 0 | 0 | 0 | 0 | 0 | 0 | 0 | 0 | 0.06 | 23.09 | 23.09 | 1 | 1.39 | 0
610 | 33304975 | 33358020 | 31172061 | 1 | 1 | 1 | 1 | 1-100-32 |  | Рабочий среднего разряда 3.2 | 1191 | 1013 | чел.-ч. | чел.-ч. | 1 | 0 | -784637506 | 7.935 | 0 | 0 | 0 | 8.74 | 0 | 0 | 0 | 8.74 | 1 | 1 | 1 | 1 | 0 | 1 | 1 | 0 | 0 | 5.75 | )*1,2)*1,15 | 1 | 2 | 33358026 | 1 | 0 | 645 | 0 | 0 | 0 | 0 | 0 | 0 | 0 | 0 | 0 | 0 | 0 | 0 | 0 | 0 | 0 | 0 | 0 | 0 | 0 | 0 | 0 | 0 | 6.229 | 8.74 | 8.74 | 1 | 69.36 | 0
610 | 33304975 | 33358020 | 31172011 | 1 | 1 | 1 | 1 | 4-100-00 |  | Затраты труда машинистов | 1191 | 1013 | чел.-ч. | чел.-ч. | 1 | 0 | -1417349443 | 0.01 | 0 | 0 | 0 | 0 | 0 | 0 | 0 | 0 | 1 | 1 | 1 | 1 | 0 | 1 | 0 | 0 | 0 | 0.01 |  | 2 | 2 | 33358027 | 1 | 2048 | 646 | 0 | 0 | 0 | 0 | 0 | 0 | 0 | 0 | 0 | 0 | 0 | 0 | 0 | 0 | 0 | 0 | 0 | 0 | 0 | 0 | 0 | 0 | 0.00785 | 0 | 0 | 1 | 0 | 0
610 | 33304975 | 33358020 | 31259879 | 1 | 1 | 1 | 2 | 91.14.02-001 | ФСЭМ-2001, 91.14.02-001, приказ Минстроя России №1039/пр от 30.12.2016г. | Автомобили бортовые, грузоподъемность до 5 т | 1368 | 1011 | маш.-ч | маш.-ч | 1 | 0 | 1372534845 | 0.015 | 0 | 65.71 | 11.6 | 0 | 0 | 65.71 | 11.6 | 0 | 1 | 1 | 1 | 1 | 0 | 1 | 1 | 0 | 0 | 0.01 | )*1,2)*1,25 | 0 | 2 | 33358028 | 1 | 0 | 647 | 0 | 0 | 0 | 0 | 0 | 0 | 0 | 0 | 0 | 0 | 0 | 0 | 0 | 0 | 0 | 0 | 0 | 0 | 0 | 0 | 0 | 0 | 0.011775 | 65.71 | 65.71 | 1 | 0.99 | 0.18
610 | 33304975 | 33358020 | 31180727 | 1 | 1 | 1 | 3 | 01.7.15.03-0041 | ФССЦ-2001, 01.7.15.03-0041, приказ Минстроя России №1039/пр от 30.12.2016г. | Болты с гайками и шайбами строительные | 1348 | 1009 | т | т | 1000 | 0 | -437906794 | 0.0002 | 9040.01 | 0 | 0 | 0 | 9040.01 | 0 | 0 | 0 | 1 | 1 | 1 | 1 | 0 | 1 | 0 | 0 | 0 | 0.0002 |  | 0 | 2 | 33358029 | 1 | 0 | 648 | 0 | 0 | 0 | 0 | 0 | 0 | 0 | 0 | 0 | 0 | 0 | 0 | 0 | 0 | 0 | 0 | 0 | 0 | 0 | 0 | 0 | 0 | 0.000157 | 9040.01 | 9040.01 | 1 | 1.81 | 0
610 | 33304975 | 33358020 | 31181610 | 1 | 1 | 1 | 3 | 01.7.19.04-0031 | ФССЦ-2001, 01.7.19.04-0031, приказ Минстроя России №1039/пр от 30.12.2016г. | Прокладки резиновые (пластина техническая прессованная) | 1346 | 1009 | кг | кг | 1 | 0 | -731615568 | 0.08 | 23.09 | 0 | 0 | 0 | 23.09 | 0 | 0 | 0 | 1 | 1 | 1 | 1 | 0 | 1 | 0 | 0 | 0 | 0.08 |  | 0 | 2 | 33358030 | 1 | 0 | 649 | 0 | 0 | 0 | 0 | 0 | 0 | 0 | 0 | 0 | 0 | 0 | 0 | 0 | 0 | 0 | 0 | 0 | 0 | 0 | 0 | 0 | 0 | 0.0628 | 23.09 | 23.09 | 1 | 1.85 | 0
611 | 33304960 | 33358020 | 31172061 | 1 | 1 | 1 | 1 | 1-100-32 |  | Рабочий среднего разряда 3.2 | 1191 | 1013 | чел.-ч. | чел.-ч. | 1 | 0 | -784637506 | 7.935 | 0 | 0 | 0 | 8.74 | 0 | 0 | 0 | 8.74 | 1 | 1 | 1 | 1 | 0 | 1 | 1 | 0 | 0 | 5.75 | )*1,2)*1,15 | 1 | 2 | 33358026 | 1 | 0 | 651 | 0 | 0 | 0 | 0 | 0 | 0 | 0 | 0 | 0 | 0 | 0 | 0 | 0 | 0 | 0 | 0 | 0 | 0 | 0 | 0 | 0 | 0 | 6.229 | 8.74 | 8.74 | 1 | 69.36 | 0
611 | 33304960 | 33358020 | 31172011 | 1 | 1 | 1 | 1 | 4-100-00 |  | Затраты труда машинистов | 1191 | 1013 | чел.-ч. | чел.-ч. | 1 | 0 | -1417349443 | 0.01 | 0 | 0 | 0 | 0 | 0 | 0 | 0 | 0 | 1 | 1 | 1 | 1 | 0 | 1 | 0 | 0 | 0 | 0.01 |  | 2 | 2 | 33358027 | 1 | 2048 | 652 | 0 | 0 | 0 | 0 | 0 | 0 | 0 | 0 | 0 | 0 | 0 | 0 | 0 | 0 | 0 | 0 | 0 | 0 | 0 | 0 | 0 | 0 | 0.00785 | 0 | 0 | 1 | 0 | 0
611 | 33304960 | 33358020 | 31259879 | 1 | 1 | 1 | 2 | 91.14.02-001 | ФСЭМ-2001, 91.14.02-001, приказ Минстроя России №1039/пр от 30.12.2016г. | Автомобили бортовые, грузоподъемность до 5 т | 1368 | 1011 | маш.-ч | маш.-ч | 1 | 0 | 1372534845 | 0.015 | 0 | 65.71 | 11.6 | 0 | 0 | 65.71 | 11.6 | 0 | 1 | 1 | 1 | 1 | 0 | 1 | 1 | 0 | 0 | 0.01 | )*1,2)*1,25 | 0 | 2 | 33358028 | 1 | 0 | 653 | 0 | 0 | 0 | 0 | 0 | 0 | 0 | 0 | 0 | 0 | 0 | 0 | 0 | 0 | 0 | 0 | 0 | 0 | 0 | 0 | 0 | 0 | 0.011775 | 65.71 | 65.71 | 1 | 0.99 | 0.18
611 | 33304960 | 33358020 | 31180727 | 1 | 1 | 1 | 3 | 01.7.15.03-0041 | ФССЦ-2001, 01.7.15.03-0041, приказ Минстроя России №1039/пр от 30.12.2016г. | Болты с гайками и шайбами строительные | 1348 | 1009 | т | т | 1000 | 0 | -437906794 | 0.0002 | 9040.01 | 0 | 0 | 0 | 9040.01 | 0 | 0 | 0 | 1 | 1 | 1 | 1 | 0 | 1 | 0 | 0 | 0 | 0.0002 |  | 0 | 2 | 33358029 | 1 | 0 | 654 | 0 | 0 | 0 | 0 | 0 | 0 | 0 | 0 | 0 | 0 | 0 | 0 | 0 | 0 | 0 | 0 | 0 | 0 | 0 | 0 | 0 | 0 | 0.000157 | 9040.01 | 9040.01 | 1 | 1.81 | 0
611 | 33304960 | 33358020 | 31181610 | 1 | 1 | 1 | 3 | 01.7.19.04-0031 | ФССЦ-2001, 01.7.19.04-0031, приказ Минстроя России №1039/пр от 30.12.2016г. | Прокладки резиновые (пластина техническая прессованная) | 1346 | 1009 | кг | кг | 1 | 0 | -731615568 | 0.08 | 23.09 | 0 | 0 | 0 | 23.09 | 0 | 0 | 0 | 1 | 1 | 1 | 1 | 0 | 1 | 0 | 0 | 0 | 0.08 |  | 0 | 2 | 33358030 | 1 | 0 | 655 | 0 | 0 | 0 | 0 | 0 | 0 | 0 | 0 | 0 | 0 | 0 | 0 | 0 | 0 | 0 | 0 | 0 | 0 | 0 | 0 | 0 | 0 | 0.0628 | 23.09 | 23.09 | 1 | 1.85 | 0
616 | 33304975 | 33358034 | 31172080 | 1 | 1 | 1 | 1 | 1-100-42 |  | Рабочий среднего разряда 4.2 | 1191 | 1013 | чел.-ч. | чел.-ч. | 1 | 0 | 912892513 | 5.106 | 0 | 0 | 0 | 9.92 | 0 | 0 | 0 | 9.92 | 1 | 1 | 1 | 1 | 0 | 1 | 1 | 0 | 0 | 3.7 | )*1,2)*1,15 | 1 | 2 | 33358040 | 1 | 0 | 657 | 0 | 0 | 0 | 0 | 0 | 0 | 0 | 0 | 0 | 0 | 0 | 0 | 0 | 0 | 0 | 0 | 0 | 0 | 0 | 0 | 0 | 0 | 2.0424 | 9.92 | 9.92 | 1 | 50.65 | 0
616 | 33304975 | 33358034 | 31172011 | 1 | 1 | 1 | 1 | 4-100-00 |  | Затраты труда машинистов | 1191 | 1013 | чел.-ч. | чел.-ч. | 1 | 0 | -1417349443 | 0.01 | 0 | 0 | 0 | 0 | 0 | 0 | 0 | 0 | 1 | 1 | 1 | 1 | 0 | 1 | 0 | 0 | 0 | 0.01 |  | 2 | 2 | 33358041 | 1 | 2048 | 658 | 0 | 0 | 0 | 0 | 0 | 0 | 0 | 0 | 0 | 0 | 0 | 0 | 0 | 0 | 0 | 0 | 0 | 0 | 0 | 0 | 0 | 0 | 0.004 | 0 | 0 | 1 | 0 | 0
616 | 33304975 | 33358034 | 31259879 | 1 | 1 | 1 | 2 | 91.14.02-001 | ФСЭМ-2001, 91.14.02-001, приказ Минстроя России №1039/пр от 30.12.2016г. | Автомобили бортовые, грузоподъемность до 5 т | 1368 | 1011 | маш.-ч | маш.-ч | 1 | 0 | 1372534845 | 0.015 | 0 | 65.71 | 11.6 | 0 | 0 | 65.71 | 11.6 | 0 | 1 | 1 | 1 | 1 | 0 | 1 | 1 | 0 | 0 | 0.01 | )*1,2)*1,25 | 0 | 2 | 33358042 | 1 | 0 | 659 | 0 | 0 | 0 | 0 | 0 | 0 | 0 | 0 | 0 | 0 | 0 | 0 | 0 | 0 | 0 | 0 | 0 | 0 | 0 | 0 | 0 | 0 | 0.006 | 65.71 | 65.71 | 1 | 0.99 | 0.18
616 | 33304975 | 33358034 | 31180727 | 1 | 1 | 1 | 3 | 01.7.15.03-0041 | ФССЦ-2001, 01.7.15.03-0041, приказ Минстроя России №1039/пр от 30.12.2016г. | Болты с гайками и шайбами строительные | 1348 | 1009 | т | т | 1000 | 0 | -437906794 | 0.0004 | 9040.01 | 0 | 0 | 0 | 9040.01 | 0 | 0 | 0 | 1 | 1 | 1 | 1 | 0 | 1 | 0 | 0 | 0 | 0.0004 |  | 0 | 2 | 33358043 | 1 | 0 | 660 | 0 | 0 | 0 | 0 | 0 | 0 | 0 | 0 | 0 | 0 | 0 | 0 | 0 | 0 | 0 | 0 | 0 | 0 | 0 | 0 | 0 | 0 | 0.00016 | 9040.01 | 9040.01 | 1 | 3.62 | 0
616 | 33304975 | 33358034 | 31181610 | 1 | 1 | 1 | 3 | 01.7.19.04-0031 | ФССЦ-2001, 01.7.19.04-0031, приказ Минстроя России №1039/пр от 30.12.2016г. | Прокладки резиновые (пластина техническая прессованная) | 1346 | 1009 | кг | кг | 1 | 0 | -731615568 | 1.1 | 23.09 | 0 | 0 | 0 | 23.09 | 0 | 0 | 0 | 1 | 1 | 1 | 1 | 0 | 1 | 0 | 0 | 0 | 1.1 |  | 0 | 2 | 33358044 | 1 | 0 | 661 | 0 | 0 | 0 | 0 | 0 | 0 | 0 | 0 | 0 | 0 | 0 | 0 | 0 | 0 | 0 | 0 | 0 | 0 | 0 | 0 | 0 | 0 | 0.44 | 23.09 | 23.09 | 1 | 25.4 | 0
617 | 33304960 | 33358034 | 31172080 | 1 | 1 | 1 | 1 | 1-100-42 |  | Рабочий среднего разряда 4.2 | 1191 | 1013 | чел.-ч. | чел.-ч. | 1 | 0 | 912892513 | 5.106 | 0 | 0 | 0 | 9.92 | 0 | 0 | 0 | 9.92 | 1 | 1 | 1 | 1 | 0 | 1 | 1 | 0 | 0 | 3.7 | )*1,2)*1,15 | 1 | 2 | 33358040 | 1 | 0 | 663 | 0 | 0 | 0 | 0 | 0 | 0 | 0 | 0 | 0 | 0 | 0 | 0 | 0 | 0 | 0 | 0 | 0 | 0 | 0 | 0 | 0 | 0 | 2.0424 | 9.92 | 9.92 | 1 | 50.65 | 0
617 | 33304960 | 33358034 | 31172011 | 1 | 1 | 1 | 1 | 4-100-00 |  | Затраты труда машинистов | 1191 | 1013 | чел.-ч. | чел.-ч. | 1 | 0 | -1417349443 | 0.01 | 0 | 0 | 0 | 0 | 0 | 0 | 0 | 0 | 1 | 1 | 1 | 1 | 0 | 1 | 0 | 0 | 0 | 0.01 |  | 2 | 2 | 33358041 | 1 | 2048 | 664 | 0 | 0 | 0 | 0 | 0 | 0 | 0 | 0 | 0 | 0 | 0 | 0 | 0 | 0 | 0 | 0 | 0 | 0 | 0 | 0 | 0 | 0 | 0.004 | 0 | 0 | 1 | 0 | 0
617 | 33304960 | 33358034 | 31259879 | 1 | 1 | 1 | 2 | 91.14.02-001 | ФСЭМ-2001, 91.14.02-001, приказ Минстроя России №1039/пр от 30.12.2016г. | Автомобили бортовые, грузоподъемность до 5 т | 1368 | 1011 | маш.-ч | маш.-ч | 1 | 0 | 1372534845 | 0.015 | 0 | 65.71 | 11.6 | 0 | 0 | 65.71 | 11.6 | 0 | 1 | 1 | 1 | 1 | 0 | 1 | 1 | 0 | 0 | 0.01 | )*1,2)*1,25 | 0 | 2 | 33358042 | 1 | 0 | 665 | 0 | 0 | 0 | 0 | 0 | 0 | 0 | 0 | 0 | 0 | 0 | 0 | 0 | 0 | 0 | 0 | 0 | 0 | 0 | 0 | 0 | 0 | 0.006 | 65.71 | 65.71 | 1 | 0.99 | 0.18
617 | 33304960 | 33358034 | 31180727 | 1 | 1 | 1 | 3 | 01.7.15.03-0041 | ФССЦ-2001, 01.7.15.03-0041, приказ Минстроя России №1039/пр от 30.12.2016г. | Болты с гайками и шайбами строительные | 1348 | 1009 | т | т | 1000 | 0 | -437906794 | 0.0004 | 9040.01 | 0 | 0 | 0 | 9040.01 | 0 | 0 | 0 | 1 | 1 | 1 | 1 | 0 | 1 | 0 | 0 | 0 | 0.0004 |  | 0 | 2 | 33358043 | 1 | 0 | 666 | 0 | 0 | 0 | 0 | 0 | 0 | 0 | 0 | 0 | 0 | 0 | 0 | 0 | 0 | 0 | 0 | 0 | 0 | 0 | 0 | 0 | 0 | 0.00016 | 9040.01 | 9040.01 | 1 | 3.62 | 0
617 | 33304960 | 33358034 | 31181610 | 1 | 1 | 1 | 3 | 01.7.19.04-0031 | ФССЦ-2001, 01.7.19.04-0031, приказ Минстроя России №1039/пр от 30.12.2016г. | Прокладки резиновые (пластина техническая прессованная) | 1346 | 1009 | кг | кг | 1 | 0 | -731615568 | 1.1 | 23.09 | 0 | 0 | 0 | 23.09 | 0 | 0 | 0 | 1 | 1 | 1 | 1 | 0 | 1 | 0 | 0 | 0 | 1.1 |  | 0 | 2 | 33358044 | 1 | 0 | 667 | 0 | 0 | 0 | 0 | 0 | 0 | 0 | 0 | 0 | 0 | 0 | 0 | 0 | 0 | 0 | 0 | 0 | 0 | 0 | 0 | 0 | 0 | 0.44 | 23.09 | 23.09 | 1 | 25.4 | 0
620 | 33304975 | 33358047 | 31172069 | 1 | 1 | 1 | 1 | 1-100-36 |  | Рабочий среднего разряда 3.6 | 1191 | 1013 | чел.-ч. | чел.-ч. | 1 | 0 | -1027537862 | 8.3076 | 0 | 0 | 0 | 9.18 | 0 | 0 | 0 | 9.18 | 1 | 1 | 1 | 1 | 0 | 1 | 1 | 0 | 0 | 6.02 | )*1,2)*1,15 | 1 | 2 | 33358055 | 1 | 0 | 669 | 0 | 0 | 0 | 0 | 0 | 0 | 0 | 0 | 0 | 0 | 0 | 0 | 0 | 0 | 0 | 0 | 0 | 0 | 0 | 0 | 0 | 0 | 1.8443 | 9.18 | 9.18 | 1 | 76.26 | 0
620 | 33304975 | 33358047 | 31172011 | 1 | 1 | 1 | 1 | 4-100-00 |  | Затраты труда машинистов | 1191 | 1013 | чел.-ч. | чел.-ч. | 1 | 0 | -1417349443 | 0.04 | 0 | 0 | 0 | 0 | 0 | 0 | 0 | 0 | 1 | 1 | 1 | 1 | 0 | 1 | 0 | 0 | 0 | 0.04 |  | 2 | 2 | 33358056 | 1 | 2048 | 670 | 0 | 0 | 0 | 0 | 0 | 0 | 0 | 0 | 0 | 0 | 0 | 0 | 0 | 0 | 0 | 0 | 0 | 0 | 0 | 0 | 0 | 0 | 0.00888 | 0 | 0 | 1 | 0 | 0
620 | 33304975 | 33358047 | 31259879 | 1 | 1 | 1 | 2 | 91.14.02-001 | ФСЭМ-2001, 91.14.02-001, приказ Минстроя России №1039/пр от 30.12.2016г. | Автомобили бортовые, грузоподъемность до 5 т | 1368 | 1011 | маш.-ч | маш.-ч | 1 | 0 | 1372534845 | 0.06 | 0 | 65.71 | 11.6 | 0 | 0 | 65.71 | 11.6 | 0 | 1 | 1 | 1 | 1 | 0 | 1 | 1 | 0 | 0 | 0.04 | )*1,2)*1,25 | 0 | 2 | 33358057 | 1 | 0 | 671 | 0 | 0 | 0 | 0 | 0 | 0 | 0 | 0 | 0 | 0 | 0 | 0 | 0 | 0 | 0 | 0 | 0 | 0 | 0 | 0 | 0 | 0 | 0.01332 | 65.71 | 65.71 | 1 | 3.95 | 0.69
620 | 33304975 | 33358047 | 31260100 | 1 | 1 | 1 | 2 | 91.17.04-233 | ФСЭМ-2001, 91.17.04-233, приказ Минстроя России №1039/пр от 30.12.2016г. | Установки для сварки ручной дуговой (постоянного тока) | 1368 | 1011 | маш.-ч | маш.-ч | 1 | 0 | -353815937 | 1.395 | 0 | 8.1 | 0 | 0 | 0 | 8.1 | 0 | 0 | 1 | 1 | 1 | 1 | 0 | 1 | 1 | 0 | 0 | 0.93 | )*1,2)*1,25 | 0 | 2 | 33358058 | 1 | 0 | 672 | 0 | 0 | 0 | 0 | 0 | 0 | 0 | 0 | 0 | 0 | 0 | 0 | 0 | 0 | 0 | 0 | 0 | 0 | 0 | 0 | 0 | 0 | 0.30969 | 8.1 | 8.1 | 1 | 11.3 | 0
620 | 33304975 | 33358047 | 31179550 | 1 | 1 | 1 | 3 | 01.7.11.07-0045 | ФССЦ-2001, 01.7.11.07-0045, приказ Минстроя России №1039/пр от 30.12.2016г. | Электроды диаметром 5 мм Э42А | 1348 | 1009 | т | т | 1000 | 0 | -1068056325 | 0.0008 | 10362 | 0 | 0 | 0 | 10362 | 0 | 0 | 0 | 1 | 1 | 1 | 1 | 0 | 1 | 0 | 0 | 0 | 0.0008 |  | 0 | 2 | 33358059 | 1 | 0 | 673 | 0 | 0 | 0 | 0 | 0 | 0 | 0 | 0 | 0 | 0 | 0 | 0 | 0 | 0 | 0 | 0 | 0 | 0 | 0 | 0 | 0 | 0 | 0.0001776 | 10362 | 10362 | 1 | 8.29 | 0
620 | 33304975 | 33358047 | 31180727 | 1 | 1 | 1 | 3 | 01.7.15.03-0041 | ФССЦ-2001, 01.7.15.03-0041, приказ Минстроя России №1039/пр от 30.12.2016г. | Болты с гайками и шайбами строительные | 1348 | 1009 | т | т | 1000 | 0 | -437906794 | 0.0007 | 9040.01 | 0 | 0 | 0 | 9040.01 | 0 | 0 | 0 | 1 | 1 | 1 | 1 | 0 | 1 | 0 | 0 | 0 | 0.0007 |  | 0 | 2 | 33358060 | 1 | 0 | 674 | 0 | 0 | 0 | 0 | 0 | 0 | 0 | 0 | 0 | 0 | 0 | 0 | 0 | 0 | 0 | 0 | 0 | 0 | 0 | 0 | 0 | 0 | 0.0001554 | 9040.01 | 9040.01 | 1 | 6.33 | 0
620 | 33304975 | 33358047 | 31223743 | 1 | 1 | 1 | 3 | 18.5.08.18-0071 | ФССЦ-2001, 18.5.08.18-0071, приказ Минстроя России №1039/пр от 30.12.2016г. | Кронштейны и подставки под оборудование из сортовой стали | 1346 | 1009 | кг | кг | 1 | 0 | -418489366 | 100 | 8.52 | 0 | 0 | 0 | 8.52 | 0 | 0 | 0 | 1 | 1 | 1 | 1 | 0 | 1 | 0 | 0 | 0 | 100 |  | 0 | 2 | 33358062 | 1 | 0 | 676 | 0 | 0 | 0 | 0 | 0 | 0 | 0 | 0 | 0 | 0 | 0 | 0 | 0 | 0 | 0 | 0 | 0 | 0 | 0 | 0 | 0 | 0 | 22.2 | 8.52 | 8.52 | 1 | 852 | 0
621 | 33304960 | 33358047 | 31172069 | 1 | 1 | 1 | 1 | 1-100-36 |  | Рабочий среднего разряда 3.6 | 1191 | 1013 | чел.-ч. | чел.-ч. | 1 | 0 | -1027537862 | 8.3076 | 0 | 0 | 0 | 9.18 | 0 | 0 | 0 | 9.18 | 1 | 1 | 1 | 1 | 0 | 1 | 1 | 0 | 0 | 6.02 | )*1,2)*1,15 | 1 | 2 | 33358055 | 1 | 0 | 677 | 0 | 0 | 0 | 0 | 0 | 0 | 0 | 0 | 0 | 0 | 0 | 0 | 0 | 0 | 0 | 0 | 0 | 0 | 0 | 0 | 0 | 0 | 1.8443 | 9.18 | 9.18 | 1 | 76.26 | 0
621 | 33304960 | 33358047 | 31172011 | 1 | 1 | 1 | 1 | 4-100-00 |  | Затраты труда машинистов | 1191 | 1013 | чел.-ч. | чел.-ч. | 1 | 0 | -1417349443 | 0.04 | 0 | 0 | 0 | 0 | 0 | 0 | 0 | 0 | 1 | 1 | 1 | 1 | 0 | 1 | 0 | 0 | 0 | 0.04 |  | 2 | 2 | 33358056 | 1 | 2048 | 678 | 0 | 0 | 0 | 0 | 0 | 0 | 0 | 0 | 0 | 0 | 0 | 0 | 0 | 0 | 0 | 0 | 0 | 0 | 0 | 0 | 0 | 0 | 0.00888 | 0 | 0 | 1 | 0 | 0
621 | 33304960 | 33358047 | 31259879 | 1 | 1 | 1 | 2 | 91.14.02-001 | ФСЭМ-2001, 91.14.02-001, приказ Минстроя России №1039/пр от 30.12.2016г. | Автомобили бортовые, грузоподъемность до 5 т | 1368 | 1011 | маш.-ч | маш.-ч | 1 | 0 | 1372534845 | 0.06 | 0 | 65.71 | 11.6 | 0 | 0 | 65.71 | 11.6 | 0 | 1 | 1 | 1 | 1 | 0 | 1 | 1 | 0 | 0 | 0.04 | )*1,2)*1,25 | 0 | 2 | 33358057 | 1 | 0 | 679 | 0 | 0 | 0 | 0 | 0 | 0 | 0 | 0 | 0 | 0 | 0 | 0 | 0 | 0 | 0 | 0 | 0 | 0 | 0 | 0 | 0 | 0 | 0.01332 | 65.71 | 65.71 | 1 | 3.95 | 0.69
621 | 33304960 | 33358047 | 31260100 | 1 | 1 | 1 | 2 | 91.17.04-233 | ФСЭМ-2001, 91.17.04-233, приказ Минстроя России №1039/пр от 30.12.2016г. | Установки для сварки ручной дуговой (постоянного тока) | 1368 | 1011 | маш.-ч | маш.-ч | 1 | 0 | -353815937 | 1.395 | 0 | 8.1 | 0 | 0 | 0 | 8.1 | 0 | 0 | 1 | 1 | 1 | 1 | 0 | 1 | 1 | 0 | 0 | 0.93 | )*1,2)*1,25 | 0 | 2 | 33358058 | 1 | 0 | 680 | 0 | 0 | 0 | 0 | 0 | 0 | 0 | 0 | 0 | 0 | 0 | 0 | 0 | 0 | 0 | 0 | 0 | 0 | 0 | 0 | 0 | 0 | 0.30969 | 8.1 | 8.1 | 1 | 11.3 | 0
621 | 33304960 | 33358047 | 31179550 | 1 | 1 | 1 | 3 | 01.7.11.07-0045 | ФССЦ-2001, 01.7.11.07-0045, приказ Минстроя России №1039/пр от 30.12.2016г. | Электроды диаметром 5 мм Э42А | 1348 | 1009 | т | т | 1000 | 0 | -1068056325 | 0.0008 | 10362 | 0 | 0 | 0 | 10362 | 0 | 0 | 0 | 1 | 1 | 1 | 1 | 0 | 1 | 0 | 0 | 0 | 0.0008 |  | 0 | 2 | 33358059 | 1 | 0 | 681 | 0 | 0 | 0 | 0 | 0 | 0 | 0 | 0 | 0 | 0 | 0 | 0 | 0 | 0 | 0 | 0 | 0 | 0 | 0 | 0 | 0 | 0 | 0.0001776 | 10362 | 10362 | 1 | 8.29 | 0
621 | 33304960 | 33358047 | 31180727 | 1 | 1 | 1 | 3 | 01.7.15.03-0041 | ФССЦ-2001, 01.7.15.03-0041, приказ Минстроя России №1039/пр от 30.12.2016г. | Болты с гайками и шайбами строительные | 1348 | 1009 | т | т | 1000 | 0 | -437906794 | 0.0007 | 9040.01 | 0 | 0 | 0 | 9040.01 | 0 | 0 | 0 | 1 | 1 | 1 | 1 | 0 | 1 | 0 | 0 | 0 | 0.0007 |  | 0 | 2 | 33358060 | 1 | 0 | 682 | 0 | 0 | 0 | 0 | 0 | 0 | 0 | 0 | 0 | 0 | 0 | 0 | 0 | 0 | 0 | 0 | 0 | 0 | 0 | 0 | 0 | 0 | 0.0001554 | 9040.01 | 9040.01 | 1 | 6.33 | 0
621 | 33304960 | 33358047 | 31223743 | 1 | 1 | 1 | 3 | 18.5.08.18-0071 | ФССЦ-2001, 18.5.08.18-0071, приказ Минстроя России №1039/пр от 30.12.2016г. | Кронштейны и подставки под оборудование из сортовой стали | 1346 | 1009 | кг | кг | 1 | 0 | -418489366 | 100 | 8.52 | 0 | 0 | 0 | 8.52 | 0 | 0 | 0 | 1 | 1 | 1 | 1 | 0 | 1 | 0 | 0 | 0 | 100 |  | 0 | 2 | 33358062 | 1 | 0 | 684 | 0 | 0 | 0 | 0 | 0 | 0 | 0 | 0 | 0 | 0 | 0 | 0 | 0 | 0 | 0 | 0 | 0 | 0 | 0 | 0 | 0 | 0 | 22.2 | 8.52 | 8.52 | 1 | 852 | 0
661 | 33304975 | 33358068 | 31172076 | 1 | 1 | 1 | 1 | 1-100-40 |  | Рабочий среднего разряда 4 | 1191 | 1013 | чел.-ч. | чел.-ч. | 1 | 0 | 1069510174 | 19.8582 | 0 | 0 | 0 | 9.62 | 0 | 0 | 0 | 9.62 | 1 | 1 | 1 | 1 | 0 | 1 | 1 | 0 | 0 | 14.39 | )*1,2)*1,15 | 1 | 2 | 33358076 | 1 | 0 | 685 | 0 | 0 | 0 | 0 | 0 | 0 | 0 | 0 | 0 | 0 | 0 | 0 | 0 | 0 | 0 | 0 | 0 | 0 | 0 | 0 | 0 | 0 | 19.8582 | 9.62 | 9.62 | 1 | 191.03 | 0
661 | 33304975 | 33358068 | 31172011 | 1 | 1 | 1 | 1 | 4-100-00 |  | Затраты труда машинистов | 1191 | 1013 | чел.-ч. | чел.-ч. | 1 | 0 | -1417349443 | 0.41 | 0 | 0 | 0 | 0 | 0 | 0 | 0 | 0 | 1 | 1 | 1 | 1 | 0 | 1 | 0 | 0 | 0 | 0.41 |  | 2 | 2 | 33358077 | 1 | 2048 | 686 | 0 | 0 | 0 | 0 | 0 | 0 | 0 | 0 | 0 | 0 | 0 | 0 | 0 | 0 | 0 | 0 | 0 | 0 | 0 | 0 | 0 | 0 | 0.41 | 0 | 0 | 1 | 0 | 0
661 | 33304975 | 33358068 | 31258491 | 1 | 1 | 1 | 2 | 91.05.05-014 | ФСЭМ-2001, 91.05.05-014, приказ Минстроя России №1039/пр от 30.12.2016г. | Краны на автомобильном ходу, грузоподъемность 10 т | 1368 | 1011 | маш.-ч | маш.-ч | 1 | 0 | -1718674368 | 0.06 | 0 | 111.99 | 13.5 | 0 | 0 | 111.99 | 13.5 | 0 | 1 | 1 | 1 | 1 | 0 | 1 | 1 | 0 | 0 | 0.04 | )*1,2)*1,25 | 0 | 2 | 33358078 | 1 | 0 | 687 | 0 | 0 | 0 | 0 | 0 | 0 | 0 | 0 | 0 | 0 | 0 | 0 | 0 | 0 | 0 | 0 | 0 | 0 | 0 | 0 | 0 | 0 | 0.06 | 111.99 | 111.99 | 1 | 6.72 | 0.81
661 | 33304975 | 33358068 | 31258691 | 1 | 1 | 1 | 2 | 91.06.03-047 | ФСЭМ-2001, 91.06.03-047, приказ Минстроя России №1039/пр от 30.12.2016г. | Лебедки ручные и рычажные тяговым усилием 31,39 кН (3,2 т) | 1368 | 1011 | маш.-ч | маш.-ч | 1 | 0 | 1373224040 | 4.95 | 0 | 3.12 | 0 | 0 | 0 | 3.12 | 0 | 0 | 1 | 1 | 1 | 1 | 0 | 1 | 1 | 0 | 0 | 3.3 | )*1,2)*1,25 | 0 | 2 | 33358079 | 1 | 0 | 688 | 0 | 0 | 0 | 0 | 0 | 0 | 0 | 0 | 0 | 0 | 0 | 0 | 0 | 0 | 0 | 0 | 0 | 0 | 0 | 0 | 0 | 0 | 4.95 | 3.12 | 3.12 | 1 | 15.45 | 0
661 | 33304975 | 33358068 | 31259879 | 1 | 1 | 1 | 2 | 91.14.02-001 | ФСЭМ-2001, 91.14.02-001, приказ Минстроя России №1039/пр от 30.12.2016г. | Автомобили бортовые, грузоподъемность до 5 т | 1368 | 1011 | маш.-ч | маш.-ч | 1 | 0 | 1372534845 | 0.555 | 0 | 65.71 | 11.6 | 0 | 0 | 65.71 | 11.6 | 0 | 1 | 1 | 1 | 1 | 0 | 1 | 1 | 0 | 0 | 0.37 | )*1,2)*1,25 | 0 | 2 | 33358080 | 1 | 0 | 689 | 0 | 0 | 0 | 0 | 0 | 0 | 0 | 0 | 0 | 0 | 0 | 0 | 0 | 0 | 0 | 0 | 0 | 0 | 0 | 0 | 0 | 0 | 0.555 | 65.71 | 65.71 | 1 | 36.47 | 6.44
661 | 33304975 | 33358068 | 31180727 | 1 | 1 | 1 | 3 | 01.7.15.03-0041 | ФССЦ-2001, 01.7.15.03-0041, приказ Минстроя России №1039/пр от 30.12.2016г. | Болты с гайками и шайбами строительные | 1348 | 1009 | т | т | 1000 | 0 | -437906794 | 7e-05 | 9040.01 | 0 | 0 | 0 | 9040.01 | 0 | 0 | 0 | 1 | 1 | 1 | 1 | 0 | 1 | 0 | 0 | 0 | 7e-05 |  | 0 | 2 | 33358082 | 1 | 0 | 691 | 0 | 0 | 0 | 0 | 0 | 0 | 0 | 0 | 0 | 0 | 0 | 0 | 0 | 0 | 0 | 0 | 0 | 0 | 0 | 0 | 0 | 0 | 7e-05 | 9040.01 | 9040.01 | 1 | 0.63 | 0
661 | 33304975 | 33358068 | 31181610 | 1 | 1 | 1 | 3 | 01.7.19.04-0031 | ФССЦ-2001, 01.7.19.04-0031, приказ Минстроя России №1039/пр от 30.12.2016г. | Прокладки резиновые (пластина техническая прессованная) | 1346 | 1009 | кг | кг | 1 | 0 | -731615568 | 0.06 | 23.09 | 0 | 0 | 0 | 23.09 | 0 | 0 | 0 | 1 | 1 | 1 | 1 | 0 | 1 | 0 | 0 | 0 | 0.06 |  | 0 | 2 | 33358083 | 1 | 0 | 692 | 0 | 0 | 0 | 0 | 0 | 0 | 0 | 0 | 0 | 0 | 0 | 0 | 0 | 0 | 0 | 0 | 0 | 0 | 0 | 0 | 0 | 0 | 0.06 | 23.09 | 23.09 | 1 | 1.39 | 0
662 | 33304960 | 33358068 | 31172076 | 1 | 1 | 1 | 1 | 1-100-40 |  | Рабочий среднего разряда 4 | 1191 | 1013 | чел.-ч. | чел.-ч. | 1 | 0 | 1069510174 | 19.8582 | 0 | 0 | 0 | 9.62 | 0 | 0 | 0 | 9.62 | 1 | 1 | 1 | 1 | 0 | 1 | 1 | 0 | 0 | 14.39 | )*1,2)*1,15 | 1 | 2 | 33358076 | 1 | 0 | 693 | 0 | 0 | 0 | 0 | 0 | 0 | 0 | 0 | 0 | 0 | 0 | 0 | 0 | 0 | 0 | 0 | 0 | 0 | 0 | 0 | 0 | 0 | 19.8582 | 9.62 | 9.62 | 1 | 191.03 | 0
662 | 33304960 | 33358068 | 31172011 | 1 | 1 | 1 | 1 | 4-100-00 |  | Затраты труда машинистов | 1191 | 1013 | чел.-ч. | чел.-ч. | 1 | 0 | -1417349443 | 0.41 | 0 | 0 | 0 | 0 | 0 | 0 | 0 | 0 | 1 | 1 | 1 | 1 | 0 | 1 | 0 | 0 | 0 | 0.41 |  | 2 | 2 | 33358077 | 1 | 2048 | 694 | 0 | 0 | 0 | 0 | 0 | 0 | 0 | 0 | 0 | 0 | 0 | 0 | 0 | 0 | 0 | 0 | 0 | 0 | 0 | 0 | 0 | 0 | 0.41 | 0 | 0 | 1 | 0 | 0
662 | 33304960 | 33358068 | 31258491 | 1 | 1 | 1 | 2 | 91.05.05-014 | ФСЭМ-2001, 91.05.05-014, приказ Минстроя России №1039/пр от 30.12.2016г. | Краны на автомобильном ходу, грузоподъемность 10 т | 1368 | 1011 | маш.-ч | маш.-ч | 1 | 0 | -1718674368 | 0.06 | 0 | 111.99 | 13.5 | 0 | 0 | 111.99 | 13.5 | 0 | 1 | 1 | 1 | 1 | 0 | 1 | 1 | 0 | 0 | 0.04 | )*1,2)*1,25 | 0 | 2 | 33358078 | 1 | 0 | 695 | 0 | 0 | 0 | 0 | 0 | 0 | 0 | 0 | 0 | 0 | 0 | 0 | 0 | 0 | 0 | 0 | 0 | 0 | 0 | 0 | 0 | 0 | 0.06 | 111.99 | 111.99 | 1 | 6.72 | 0.81
662 | 33304960 | 33358068 | 31258691 | 1 | 1 | 1 | 2 | 91.06.03-047 | ФСЭМ-2001, 91.06.03-047, приказ Минстроя России №1039/пр от 30.12.2016г. | Лебедки ручные и рычажные тяговым усилием 31,39 кН (3,2 т) | 1368 | 1011 | маш.-ч | маш.-ч | 1 | 0 | 1373224040 | 4.95 | 0 | 3.12 | 0 | 0 | 0 | 3.12 | 0 | 0 | 1 | 1 | 1 | 1 | 0 | 1 | 1 | 0 | 0 | 3.3 | )*1,2)*1,25 | 0 | 2 | 33358079 | 1 | 0 | 696 | 0 | 0 | 0 | 0 | 0 | 0 | 0 | 0 | 0 | 0 | 0 | 0 | 0 | 0 | 0 | 0 | 0 | 0 | 0 | 0 | 0 | 0 | 4.95 | 3.12 | 3.12 | 1 | 15.45 | 0
662 | 33304960 | 33358068 | 31259879 | 1 | 1 | 1 | 2 | 91.14.02-001 | ФСЭМ-2001, 91.14.02-001, приказ Минстроя России №1039/пр от 30.12.2016г. | Автомобили бортовые, грузоподъемность до 5 т | 1368 | 1011 | маш.-ч | маш.-ч | 1 | 0 | 1372534845 | 0.555 | 0 | 65.71 | 11.6 | 0 | 0 | 65.71 | 11.6 | 0 | 1 | 1 | 1 | 1 | 0 | 1 | 1 | 0 | 0 | 0.37 | )*1,2)*1,25 | 0 | 2 | 33358080 | 1 | 0 | 697 | 0 | 0 | 0 | 0 | 0 | 0 | 0 | 0 | 0 | 0 | 0 | 0 | 0 | 0 | 0 | 0 | 0 | 0 | 0 | 0 | 0 | 0 | 0.555 | 65.71 | 65.71 | 1 | 36.47 | 6.44
662 | 33304960 | 33358068 | 31180727 | 1 | 1 | 1 | 3 | 01.7.15.03-0041 | ФССЦ-2001, 01.7.15.03-0041, приказ Минстроя России №1039/пр от 30.12.2016г. | Болты с гайками и шайбами строительные | 1348 | 1009 | т | т | 1000 | 0 | -437906794 | 7e-05 | 9040.01 | 0 | 0 | 0 | 9040.01 | 0 | 0 | 0 | 1 | 1 | 1 | 1 | 0 | 1 | 0 | 0 | 0 | 7e-05 |  | 0 | 2 | 33358082 | 1 | 0 | 699 | 0 | 0 | 0 | 0 | 0 | 0 | 0 | 0 | 0 | 0 | 0 | 0 | 0 | 0 | 0 | 0 | 0 | 0 | 0 | 0 | 0 | 0 | 7e-05 | 9040.01 | 9040.01 | 1 | 0.63 | 0
662 | 33304960 | 33358068 | 31181610 | 1 | 1 | 1 | 3 | 01.7.19.04-0031 | ФССЦ-2001, 01.7.19.04-0031, приказ Минстроя России №1039/пр от 30.12.2016г. | Прокладки резиновые (пластина техническая прессованная) | 1346 | 1009 | кг | кг | 1 | 0 | -731615568 | 0.06 | 23.09 | 0 | 0 | 0 | 23.09 | 0 | 0 | 0 | 1 | 1 | 1 | 1 | 0 | 1 | 0 | 0 | 0 | 0.06 |  | 0 | 2 | 33358083 | 1 | 0 | 700 | 0 | 0 | 0 | 0 | 0 | 0 | 0 | 0 | 0 | 0 | 0 | 0 | 0 | 0 | 0 | 0 | 0 | 0 | 0 | 0 | 0 | 0 | 0.06 | 23.09 | 23.09 | 1 | 1.39 | 0
667 | 33304975 | 33358086 | 31172061 | 1 | 1 | 1 | 1 | 1-100-32 |  | Рабочий среднего разряда 3.2 | 1191 | 1013 | чел.-ч. | чел.-ч. | 1 | 0 | -784637506 | 7.935 | 0 | 0 | 0 | 8.74 | 0 | 0 | 0 | 8.74 | 1 | 1 | 1 | 1 | 0 | 1 | 1 | 0 | 0 | 5.75 | )*1,2)*1,15 | 1 | 2 | 33358092 | 1 | 0 | 701 | 0 | 0 | 0 | 0 | 0 | 0 | 0 | 0 | 0 | 0 | 0 | 0 | 0 | 0 | 0 | 0 | 0 | 0 | 0 | 0 | 0 | 0 | 11.2122 | 8.74 | 8.74 | 1 | 69.36 | 0
667 | 33304975 | 33358086 | 31172011 | 1 | 1 | 1 | 1 | 4-100-00 |  | Затраты труда машинистов | 1191 | 1013 | чел.-ч. | чел.-ч. | 1 | 0 | -1417349443 | 0.01 | 0 | 0 | 0 | 0 | 0 | 0 | 0 | 0 | 1 | 1 | 1 | 1 | 0 | 1 | 0 | 0 | 0 | 0.01 |  | 2 | 2 | 33358093 | 1 | 2048 | 702 | 0 | 0 | 0 | 0 | 0 | 0 | 0 | 0 | 0 | 0 | 0 | 0 | 0 | 0 | 0 | 0 | 0 | 0 | 0 | 0 | 0 | 0 | 0.01413 | 0 | 0 | 1 | 0 | 0
667 | 33304975 | 33358086 | 31259879 | 1 | 1 | 1 | 2 | 91.14.02-001 | ФСЭМ-2001, 91.14.02-001, приказ Минстроя России №1039/пр от 30.12.2016г. | Автомобили бортовые, грузоподъемность до 5 т | 1368 | 1011 | маш.-ч | маш.-ч | 1 | 0 | 1372534845 | 0.015 | 0 | 65.71 | 11.6 | 0 | 0 | 65.71 | 11.6 | 0 | 1 | 1 | 1 | 1 | 0 | 1 | 1 | 0 | 0 | 0.01 | )*1,2)*1,25 | 0 | 2 | 33358094 | 1 | 0 | 703 | 0 | 0 | 0 | 0 | 0 | 0 | 0 | 0 | 0 | 0 | 0 | 0 | 0 | 0 | 0 | 0 | 0 | 0 | 0 | 0 | 0 | 0 | 0.021195 | 65.71 | 65.71 | 1 | 0.99 | 0.18
667 | 33304975 | 33358086 | 31180727 | 1 | 1 | 1 | 3 | 01.7.15.03-0041 | ФССЦ-2001, 01.7.15.03-0041, приказ Минстроя России №1039/пр от 30.12.2016г. | Болты с гайками и шайбами строительные | 1348 | 1009 | т | т | 1000 | 0 | -437906794 | 0.0002 | 9040.01 | 0 | 0 | 0 | 9040.01 | 0 | 0 | 0 | 1 | 1 | 1 | 1 | 0 | 1 | 0 | 0 | 0 | 0.0002 |  | 0 | 2 | 33358095 | 1 | 0 | 704 | 0 | 0 | 0 | 0 | 0 | 0 | 0 | 0 | 0 | 0 | 0 | 0 | 0 | 0 | 0 | 0 | 0 | 0 | 0 | 0 | 0 | 0 | 0.0002826 | 9040.01 | 9040.01 | 1 | 1.81 | 0
667 | 33304975 | 33358086 | 31181610 | 1 | 1 | 1 | 3 | 01.7.19.04-0031 | ФССЦ-2001, 01.7.19.04-0031, приказ Минстроя России №1039/пр от 30.12.2016г. | Прокладки резиновые (пластина техническая прессованная) | 1346 | 1009 | кг | кг | 1 | 0 | -731615568 | 0.08 | 23.09 | 0 | 0 | 0 | 23.09 | 0 | 0 | 0 | 1 | 1 | 1 | 1 | 0 | 1 | 0 | 0 | 0 | 0.08 |  | 0 | 2 | 33358096 | 1 | 0 | 705 | 0 | 0 | 0 | 0 | 0 | 0 | 0 | 0 | 0 | 0 | 0 | 0 | 0 | 0 | 0 | 0 | 0 | 0 | 0 | 0 | 0 | 0 | 0.11304 | 23.09 | 23.09 | 1 | 1.85 | 0
668 | 33304960 | 33358086 | 31172061 | 1 | 1 | 1 | 1 | 1-100-32 |  | Рабочий среднего разряда 3.2 | 1191 | 1013 | чел.-ч. | чел.-ч. | 1 | 0 | -784637506 | 7.935 | 0 | 0 | 0 | 8.74 | 0 | 0 | 0 | 8.74 | 1 | 1 | 1 | 1 | 0 | 1 | 1 | 0 | 0 | 5.75 | )*1,2)*1,15 | 1 | 2 | 33358092 | 1 | 0 | 707 | 0 | 0 | 0 | 0 | 0 | 0 | 0 | 0 | 0 | 0 | 0 | 0 | 0 | 0 | 0 | 0 | 0 | 0 | 0 | 0 | 0 | 0 | 11.2122 | 8.74 | 8.74 | 1 | 69.36 | 0
668 | 33304960 | 33358086 | 31172011 | 1 | 1 | 1 | 1 | 4-100-00 |  | Затраты труда машинистов | 1191 | 1013 | чел.-ч. | чел.-ч. | 1 | 0 | -1417349443 | 0.01 | 0 | 0 | 0 | 0 | 0 | 0 | 0 | 0 | 1 | 1 | 1 | 1 | 0 | 1 | 0 | 0 | 0 | 0.01 |  | 2 | 2 | 33358093 | 1 | 2048 | 708 | 0 | 0 | 0 | 0 | 0 | 0 | 0 | 0 | 0 | 0 | 0 | 0 | 0 | 0 | 0 | 0 | 0 | 0 | 0 | 0 | 0 | 0 | 0.01413 | 0 | 0 | 1 | 0 | 0
668 | 33304960 | 33358086 | 31259879 | 1 | 1 | 1 | 2 | 91.14.02-001 | ФСЭМ-2001, 91.14.02-001, приказ Минстроя России №1039/пр от 30.12.2016г. | Автомобили бортовые, грузоподъемность до 5 т | 1368 | 1011 | маш.-ч | маш.-ч | 1 | 0 | 1372534845 | 0.015 | 0 | 65.71 | 11.6 | 0 | 0 | 65.71 | 11.6 | 0 | 1 | 1 | 1 | 1 | 0 | 1 | 1 | 0 | 0 | 0.01 | )*1,2)*1,25 | 0 | 2 | 33358094 | 1 | 0 | 709 | 0 | 0 | 0 | 0 | 0 | 0 | 0 | 0 | 0 | 0 | 0 | 0 | 0 | 0 | 0 | 0 | 0 | 0 | 0 | 0 | 0 | 0 | 0.021195 | 65.71 | 65.71 | 1 | 0.99 | 0.18
668 | 33304960 | 33358086 | 31180727 | 1 | 1 | 1 | 3 | 01.7.15.03-0041 | ФССЦ-2001, 01.7.15.03-0041, приказ Минстроя России №1039/пр от 30.12.2016г. | Болты с гайками и шайбами строительные | 1348 | 1009 | т | т | 1000 | 0 | -437906794 | 0.0002 | 9040.01 | 0 | 0 | 0 | 9040.01 | 0 | 0 | 0 | 1 | 1 | 1 | 1 | 0 | 1 | 0 | 0 | 0 | 0.0002 |  | 0 | 2 | 33358095 | 1 | 0 | 710 | 0 | 0 | 0 | 0 | 0 | 0 | 0 | 0 | 0 | 0 | 0 | 0 | 0 | 0 | 0 | 0 | 0 | 0 | 0 | 0 | 0 | 0 | 0.0002826 | 9040.01 | 9040.01 | 1 | 1.81 | 0
668 | 33304960 | 33358086 | 31181610 | 1 | 1 | 1 | 3 | 01.7.19.04-0031 | ФССЦ-2001, 01.7.19.04-0031, приказ Минстроя России №1039/пр от 30.12.2016г. | Прокладки резиновые (пластина техническая прессованная) | 1346 | 1009 | кг | кг | 1 | 0 | -731615568 | 0.08 | 23.09 | 0 | 0 | 0 | 23.09 | 0 | 0 | 0 | 1 | 1 | 1 | 1 | 0 | 1 | 0 | 0 | 0 | 0.08 |  | 0 | 2 | 33358096 | 1 | 0 | 711 | 0 | 0 | 0 | 0 | 0 | 0 | 0 | 0 | 0 | 0 | 0 | 0 | 0 | 0 | 0 | 0 | 0 | 0 | 0 | 0 | 0 | 0 | 0.11304 | 23.09 | 23.09 | 1 | 1.85 | 0
673 | 33304975 | 33358100 | 31172080 | 1 | 1 | 1 | 1 | 1-100-42 |  | Рабочий среднего разряда 4.2 | 1191 | 1013 | чел.-ч. | чел.-ч. | 1 | 0 | 912892513 | 5.106 | 0 | 0 | 0 | 9.92 | 0 | 0 | 0 | 9.92 | 1 | 1 | 1 | 1 | 0 | 1 | 1 | 0 | 0 | 3.7 | )*1,2)*1,15 | 1 | 2 | 33358106 | 1 | 0 | 713 | 0 | 0 | 0 | 0 | 0 | 0 | 0 | 0 | 0 | 0 | 0 | 0 | 0 | 0 | 0 | 0 | 0 | 0 | 0 | 0 | 0 | 0 | 2.0424 | 9.92 | 9.92 | 1 | 50.65 | 0
673 | 33304975 | 33358100 | 31172011 | 1 | 1 | 1 | 1 | 4-100-00 |  | Затраты труда машинистов | 1191 | 1013 | чел.-ч. | чел.-ч. | 1 | 0 | -1417349443 | 0.01 | 0 | 0 | 0 | 0 | 0 | 0 | 0 | 0 | 1 | 1 | 1 | 1 | 0 | 1 | 0 | 0 | 0 | 0.01 |  | 2 | 2 | 33358107 | 1 | 2048 | 714 | 0 | 0 | 0 | 0 | 0 | 0 | 0 | 0 | 0 | 0 | 0 | 0 | 0 | 0 | 0 | 0 | 0 | 0 | 0 | 0 | 0 | 0 | 0.004 | 0 | 0 | 1 | 0 | 0
673 | 33304975 | 33358100 | 31259879 | 1 | 1 | 1 | 2 | 91.14.02-001 | ФСЭМ-2001, 91.14.02-001, приказ Минстроя России №1039/пр от 30.12.2016г. | Автомобили бортовые, грузоподъемность до 5 т | 1368 | 1011 | маш.-ч | маш.-ч | 1 | 0 | 1372534845 | 0.015 | 0 | 65.71 | 11.6 | 0 | 0 | 65.71 | 11.6 | 0 | 1 | 1 | 1 | 1 | 0 | 1 | 1 | 0 | 0 | 0.01 | )*1,2)*1,25 | 0 | 2 | 33358108 | 1 | 0 | 715 | 0 | 0 | 0 | 0 | 0 | 0 | 0 | 0 | 0 | 0 | 0 | 0 | 0 | 0 | 0 | 0 | 0 | 0 | 0 | 0 | 0 | 0 | 0.006 | 65.71 | 65.71 | 1 | 0.99 | 0.18
673 | 33304975 | 33358100 | 31180727 | 1 | 1 | 1 | 3 | 01.7.15.03-0041 | ФССЦ-2001, 01.7.15.03-0041, приказ Минстроя России №1039/пр от 30.12.2016г. | Болты с гайками и шайбами строительные | 1348 | 1009 | т | т | 1000 | 0 | -437906794 | 0.0004 | 9040.01 | 0 | 0 | 0 | 9040.01 | 0 | 0 | 0 | 1 | 1 | 1 | 1 | 0 | 1 | 0 | 0 | 0 | 0.0004 |  | 0 | 2 | 33358109 | 1 | 0 | 716 | 0 | 0 | 0 | 0 | 0 | 0 | 0 | 0 | 0 | 0 | 0 | 0 | 0 | 0 | 0 | 0 | 0 | 0 | 0 | 0 | 0 | 0 | 0.00016 | 9040.01 | 9040.01 | 1 | 3.62 | 0
673 | 33304975 | 33358100 | 31181610 | 1 | 1 | 1 | 3 | 01.7.19.04-0031 | ФССЦ-2001, 01.7.19.04-0031, приказ Минстроя России №1039/пр от 30.12.2016г. | Прокладки резиновые (пластина техническая прессованная) | 1346 | 1009 | кг | кг | 1 | 0 | -731615568 | 1.1 | 23.09 | 0 | 0 | 0 | 23.09 | 0 | 0 | 0 | 1 | 1 | 1 | 1 | 0 | 1 | 0 | 0 | 0 | 1.1 |  | 0 | 2 | 33358110 | 1 | 0 | 717 | 0 | 0 | 0 | 0 | 0 | 0 | 0 | 0 | 0 | 0 | 0 | 0 | 0 | 0 | 0 | 0 | 0 | 0 | 0 | 0 | 0 | 0 | 0.44 | 23.09 | 23.09 | 1 | 25.4 | 0
674 | 33304960 | 33358100 | 31172080 | 1 | 1 | 1 | 1 | 1-100-42 |  | Рабочий среднего разряда 4.2 | 1191 | 1013 | чел.-ч. | чел.-ч. | 1 | 0 | 912892513 | 5.106 | 0 | 0 | 0 | 9.92 | 0 | 0 | 0 | 9.92 | 1 | 1 | 1 | 1 | 0 | 1 | 1 | 0 | 0 | 3.7 | )*1,2)*1,15 | 1 | 2 | 33358106 | 1 | 0 | 719 | 0 | 0 | 0 | 0 | 0 | 0 | 0 | 0 | 0 | 0 | 0 | 0 | 0 | 0 | 0 | 0 | 0 | 0 | 0 | 0 | 0 | 0 | 2.0424 | 9.92 | 9.92 | 1 | 50.65 | 0
674 | 33304960 | 33358100 | 31172011 | 1 | 1 | 1 | 1 | 4-100-00 |  | Затраты труда машинистов | 1191 | 1013 | чел.-ч. | чел.-ч. | 1 | 0 | -1417349443 | 0.01 | 0 | 0 | 0 | 0 | 0 | 0 | 0 | 0 | 1 | 1 | 1 | 1 | 0 | 1 | 0 | 0 | 0 | 0.01 |  | 2 | 2 | 33358107 | 1 | 2048 | 720 | 0 | 0 | 0 | 0 | 0 | 0 | 0 | 0 | 0 | 0 | 0 | 0 | 0 | 0 | 0 | 0 | 0 | 0 | 0 | 0 | 0 | 0 | 0.004 | 0 | 0 | 1 | 0 | 0
674 | 33304960 | 33358100 | 31259879 | 1 | 1 | 1 | 2 | 91.14.02-001 | ФСЭМ-2001, 91.14.02-001, приказ Минстроя России №1039/пр от 30.12.2016г. | Автомобили бортовые, грузоподъемность до 5 т | 1368 | 1011 | маш.-ч | маш.-ч | 1 | 0 | 1372534845 | 0.015 | 0 | 65.71 | 11.6 | 0 | 0 | 65.71 | 11.6 | 0 | 1 | 1 | 1 | 1 | 0 | 1 | 1 | 0 | 0 | 0.01 | )*1,2)*1,25 | 0 | 2 | 33358108 | 1 | 0 | 721 | 0 | 0 | 0 | 0 | 0 | 0 | 0 | 0 | 0 | 0 | 0 | 0 | 0 | 0 | 0 | 0 | 0 | 0 | 0 | 0 | 0 | 0 | 0.006 | 65.71 | 65.71 | 1 | 0.99 | 0.18
674 | 33304960 | 33358100 | 31180727 | 1 | 1 | 1 | 3 | 01.7.15.03-0041 | ФССЦ-2001, 01.7.15.03-0041, приказ Минстроя России №1039/пр от 30.12.2016г. | Болты с гайками и шайбами строительные | 1348 | 1009 | т | т | 1000 | 0 | -437906794 | 0.0004 | 9040.01 | 0 | 0 | 0 | 9040.01 | 0 | 0 | 0 | 1 | 1 | 1 | 1 | 0 | 1 | 0 | 0 | 0 | 0.0004 |  | 0 | 2 | 33358109 | 1 | 0 | 722 | 0 | 0 | 0 | 0 | 0 | 0 | 0 | 0 | 0 | 0 | 0 | 0 | 0 | 0 | 0 | 0 | 0 | 0 | 0 | 0 | 0 | 0 | 0.00016 | 9040.01 | 9040.01 | 1 | 3.62 | 0
674 | 33304960 | 33358100 | 31181610 | 1 | 1 | 1 | 3 | 01.7.19.04-0031 | ФССЦ-2001, 01.7.19.04-0031, приказ Минстроя России №1039/пр от 30.12.2016г. | Прокладки резиновые (пластина техническая прессованная) | 1346 | 1009 | кг | кг | 1 | 0 | -731615568 | 1.1 | 23.09 | 0 | 0 | 0 | 23.09 | 0 | 0 | 0 | 1 | 1 | 1 | 1 | 0 | 1 | 0 | 0 | 0 | 1.1 |  | 0 | 2 | 33358110 | 1 | 0 | 723 | 0 | 0 | 0 | 0 | 0 | 0 | 0 | 0 | 0 | 0 | 0 | 0 | 0 | 0 | 0 | 0 | 0 | 0 | 0 | 0 | 0 | 0 | 0.44 | 23.09 | 23.09 | 1 | 25.4 | 0
677 | 33304975 | 33358113 | 31172069 | 1 | 1 | 1 | 1 | 1-100-36 |  | Рабочий среднего разряда 3.6 | 1191 | 1013 | чел.-ч. | чел.-ч. | 1 | 0 | -1027537862 | 8.3076 | 0 | 0 | 0 | 9.18 | 0 | 0 | 0 | 9.18 | 1 | 1 | 1 | 1 | 0 | 1 | 1 | 0 | 0 | 6.02 | )*1,2)*1,15 | 1 | 2 | 33358121 | 1 | 0 | 725 | 0 | 0 | 0 | 0 | 0 | 0 | 0 | 0 | 0 | 0 | 0 | 0 | 0 | 0 | 0 | 0 | 0 | 0 | 0 | 0 | 0 | 0 | 1.6948 | 9.18 | 9.18 | 1 | 76.26 | 0
677 | 33304975 | 33358113 | 31172011 | 1 | 1 | 1 | 1 | 4-100-00 |  | Затраты труда машинистов | 1191 | 1013 | чел.-ч. | чел.-ч. | 1 | 0 | -1417349443 | 0.04 | 0 | 0 | 0 | 0 | 0 | 0 | 0 | 0 | 1 | 1 | 1 | 1 | 0 | 1 | 0 | 0 | 0 | 0.04 |  | 2 | 2 | 33358122 | 1 | 2048 | 726 | 0 | 0 | 0 | 0 | 0 | 0 | 0 | 0 | 0 | 0 | 0 | 0 | 0 | 0 | 0 | 0 | 0 | 0 | 0 | 0 | 0 | 0 | 0.00816 | 0 | 0 | 1 | 0 | 0
677 | 33304975 | 33358113 | 31259879 | 1 | 1 | 1 | 2 | 91.14.02-001 | ФСЭМ-2001, 91.14.02-001, приказ Минстроя России №1039/пр от 30.12.2016г. | Автомобили бортовые, грузоподъемность до 5 т | 1368 | 1011 | маш.-ч | маш.-ч | 1 | 0 | 1372534845 | 0.06 | 0 | 65.71 | 11.6 | 0 | 0 | 65.71 | 11.6 | 0 | 1 | 1 | 1 | 1 | 0 | 1 | 1 | 0 | 0 | 0.04 | )*1,2)*1,25 | 0 | 2 | 33358123 | 1 | 0 | 727 | 0 | 0 | 0 | 0 | 0 | 0 | 0 | 0 | 0 | 0 | 0 | 0 | 0 | 0 | 0 | 0 | 0 | 0 | 0 | 0 | 0 | 0 | 0.01224 | 65.71 | 65.71 | 1 | 3.95 | 0.69
677 | 33304975 | 33358113 | 31260100 | 1 | 1 | 1 | 2 | 91.17.04-233 | ФСЭМ-2001, 91.17.04-233, приказ Минстроя России №1039/пр от 30.12.2016г. | Установки для сварки ручной дуговой (постоянного тока) | 1368 | 1011 | маш.-ч | маш.-ч | 1 | 0 | -353815937 | 1.395 | 0 | 8.1 | 0 | 0 | 0 | 8.1 | 0 | 0 | 1 | 1 | 1 | 1 | 0 | 1 | 1 | 0 | 0 | 0.93 | )*1,2)*1,25 | 0 | 2 | 33358124 | 1 | 0 | 728 | 0 | 0 | 0 | 0 | 0 | 0 | 0 | 0 | 0 | 0 | 0 | 0 | 0 | 0 | 0 | 0 | 0 | 0 | 0 | 0 | 0 | 0 | 0.28458 | 8.1 | 8.1 | 1 | 11.3 | 0
677 | 33304975 | 33358113 | 31179550 | 1 | 1 | 1 | 3 | 01.7.11.07-0045 | ФССЦ-2001, 01.7.11.07-0045, приказ Минстроя России №1039/пр от 30.12.2016г. | Электроды диаметром 5 мм Э42А | 1348 | 1009 | т | т | 1000 | 0 | -1068056325 | 0.0008 | 10362 | 0 | 0 | 0 | 10362 | 0 | 0 | 0 | 1 | 1 | 1 | 1 | 0 | 1 | 0 | 0 | 0 | 0.0008 |  | 0 | 2 | 33358125 | 1 | 0 | 729 | 0 | 0 | 0 | 0 | 0 | 0 | 0 | 0 | 0 | 0 | 0 | 0 | 0 | 0 | 0 | 0 | 0 | 0 | 0 | 0 | 0 | 0 | 0.0001632 | 10362 | 10362 | 1 | 8.29 | 0
677 | 33304975 | 33358113 | 31180727 | 1 | 1 | 1 | 3 | 01.7.15.03-0041 | ФССЦ-2001, 01.7.15.03-0041, приказ Минстроя России №1039/пр от 30.12.2016г. | Болты с гайками и шайбами строительные | 1348 | 1009 | т | т | 1000 | 0 | -437906794 | 0.0007 | 9040.01 | 0 | 0 | 0 | 9040.01 | 0 | 0 | 0 | 1 | 1 | 1 | 1 | 0 | 1 | 0 | 0 | 0 | 0.0007 |  | 0 | 2 | 33358126 | 1 | 0 | 730 | 0 | 0 | 0 | 0 | 0 | 0 | 0 | 0 | 0 | 0 | 0 | 0 | 0 | 0 | 0 | 0 | 0 | 0 | 0 | 0 | 0 | 0 | 0.0001428 | 9040.01 | 9040.01 | 1 | 6.33 | 0
677 | 33304975 | 33358113 | 31223743 | 1 | 1 | 1 | 3 | 18.5.08.18-0071 | ФССЦ-2001, 18.5.08.18-0071, приказ Минстроя России №1039/пр от 30.12.2016г. | Кронштейны и подставки под оборудование из сортовой стали | 1346 | 1009 | кг | кг | 1 | 0 | -418489366 | 100 | 8.52 | 0 | 0 | 0 | 8.52 | 0 | 0 | 0 | 1 | 1 | 1 | 1 | 0 | 1 | 0 | 0 | 0 | 100 |  | 0 | 2 | 33358128 | 1 | 0 | 732 | 0 | 0 | 0 | 0 | 0 | 0 | 0 | 0 | 0 | 0 | 0 | 0 | 0 | 0 | 0 | 0 | 0 | 0 | 0 | 0 | 0 | 0 | 20.4 | 8.52 | 8.52 | 1 | 852 | 0
678 | 33304960 | 33358113 | 31172069 | 1 | 1 | 1 | 1 | 1-100-36 |  | Рабочий среднего разряда 3.6 | 1191 | 1013 | чел.-ч. | чел.-ч. | 1 | 0 | -1027537862 | 8.3076 | 0 | 0 | 0 | 9.18 | 0 | 0 | 0 | 9.18 | 1 | 1 | 1 | 1 | 0 | 1 | 1 | 0 | 0 | 6.02 | )*1,2)*1,15 | 1 | 2 | 33358121 | 1 | 0 | 733 | 0 | 0 | 0 | 0 | 0 | 0 | 0 | 0 | 0 | 0 | 0 | 0 | 0 | 0 | 0 | 0 | 0 | 0 | 0 | 0 | 0 | 0 | 1.6948 | 9.18 | 9.18 | 1 | 76.26 | 0
678 | 33304960 | 33358113 | 31172011 | 1 | 1 | 1 | 1 | 4-100-00 |  | Затраты труда машинистов | 1191 | 1013 | чел.-ч. | чел.-ч. | 1 | 0 | -1417349443 | 0.04 | 0 | 0 | 0 | 0 | 0 | 0 | 0 | 0 | 1 | 1 | 1 | 1 | 0 | 1 | 0 | 0 | 0 | 0.04 |  | 2 | 2 | 33358122 | 1 | 2048 | 734 | 0 | 0 | 0 | 0 | 0 | 0 | 0 | 0 | 0 | 0 | 0 | 0 | 0 | 0 | 0 | 0 | 0 | 0 | 0 | 0 | 0 | 0 | 0.00816 | 0 | 0 | 1 | 0 | 0
678 | 33304960 | 33358113 | 31259879 | 1 | 1 | 1 | 2 | 91.14.02-001 | ФСЭМ-2001, 91.14.02-001, приказ Минстроя России №1039/пр от 30.12.2016г. | Автомобили бортовые, грузоподъемность до 5 т | 1368 | 1011 | маш.-ч | маш.-ч | 1 | 0 | 1372534845 | 0.06 | 0 | 65.71 | 11.6 | 0 | 0 | 65.71 | 11.6 | 0 | 1 | 1 | 1 | 1 | 0 | 1 | 1 | 0 | 0 | 0.04 | )*1,2)*1,25 | 0 | 2 | 33358123 | 1 | 0 | 735 | 0 | 0 | 0 | 0 | 0 | 0 | 0 | 0 | 0 | 0 | 0 | 0 | 0 | 0 | 0 | 0 | 0 | 0 | 0 | 0 | 0 | 0 | 0.01224 | 65.71 | 65.71 | 1 | 3.95 | 0.69
678 | 33304960 | 33358113 | 31260100 | 1 | 1 | 1 | 2 | 91.17.04-233 | ФСЭМ-2001, 91.17.04-233, приказ Минстроя России №1039/пр от 30.12.2016г. | Установки для сварки ручной дуговой (постоянного тока) | 1368 | 1011 | маш.-ч | маш.-ч | 1 | 0 | -353815937 | 1.395 | 0 | 8.1 | 0 | 0 | 0 | 8.1 | 0 | 0 | 1 | 1 | 1 | 1 | 0 | 1 | 1 | 0 | 0 | 0.93 | )*1,2)*1,25 | 0 | 2 | 33358124 | 1 | 0 | 736 | 0 | 0 | 0 | 0 | 0 | 0 | 0 | 0 | 0 | 0 | 0 | 0 | 0 | 0 | 0 | 0 | 0 | 0 | 0 | 0 | 0 | 0 | 0.28458 | 8.1 | 8.1 | 1 | 11.3 | 0
678 | 33304960 | 33358113 | 31179550 | 1 | 1 | 1 | 3 | 01.7.11.07-0045 | ФССЦ-2001, 01.7.11.07-0045, приказ Минстроя России №1039/пр от 30.12.2016г. | Электроды диаметром 5 мм Э42А | 1348 | 1009 | т | т | 1000 | 0 | -1068056325 | 0.0008 | 10362 | 0 | 0 | 0 | 10362 | 0 | 0 | 0 | 1 | 1 | 1 | 1 | 0 | 1 | 0 | 0 | 0 | 0.0008 |  | 0 | 2 | 33358125 | 1 | 0 | 737 | 0 | 0 | 0 | 0 | 0 | 0 | 0 | 0 | 0 | 0 | 0 | 0 | 0 | 0 | 0 | 0 | 0 | 0 | 0 | 0 | 0 | 0 | 0.0001632 | 10362 | 10362 | 1 | 8.29 | 0
678 | 33304960 | 33358113 | 31180727 | 1 | 1 | 1 | 3 | 01.7.15.03-0041 | ФССЦ-2001, 01.7.15.03-0041, приказ Минстроя России №1039/пр от 30.12.2016г. | Болты с гайками и шайбами строительные | 1348 | 1009 | т | т | 1000 | 0 | -437906794 | 0.0007 | 9040.01 | 0 | 0 | 0 | 9040.01 | 0 | 0 | 0 | 1 | 1 | 1 | 1 | 0 | 1 | 0 | 0 | 0 | 0.0007 |  | 0 | 2 | 33358126 | 1 | 0 | 738 | 0 | 0 | 0 | 0 | 0 | 0 | 0 | 0 | 0 | 0 | 0 | 0 | 0 | 0 | 0 | 0 | 0 | 0 | 0 | 0 | 0 | 0 | 0.0001428 | 9040.01 | 9040.01 | 1 | 6.33 | 0
678 | 33304960 | 33358113 | 31223743 | 1 | 1 | 1 | 3 | 18.5.08.18-0071 | ФССЦ-2001, 18.5.08.18-0071, приказ Минстроя России №1039/пр от 30.12.2016г. | Кронштейны и подставки под оборудование из сортовой стали | 1346 | 1009 | кг | кг | 1 | 0 | -418489366 | 100 | 8.52 | 0 | 0 | 0 | 8.52 | 0 | 0 | 0 | 1 | 1 | 1 | 1 | 0 | 1 | 0 | 0 | 0 | 100 |  | 0 | 2 | 33358128 | 1 | 0 | 740 | 0 | 0 | 0 | 0 | 0 | 0 | 0 | 0 | 0 | 0 | 0 | 0 | 0 | 0 | 0 | 0 | 0 | 0 | 0 | 0 | 0 | 0 | 20.4 | 8.52 | 8.52 | 1 | 852 | 0
718 | 33304975 | 33358135 | 31172069 | 1 | 1 | 1 | 1 | 1-100-36 |  | Рабочий среднего разряда 3.6 | 1191 | 1013 | чел.-ч. | чел.-ч. | 1 | 0 | -1027537862 | 60.3198 | 0 | 0 | 0 | 9.18 | 0 | 0 | 0 | 9.18 | 1 | 1 | 1 | 1 | 0 | 1 | 1 | 0 | 0 | 43.71 | )*1,2)*1,15 | 1 | 2 | 33358153 | 1 | 0 | 741 | 0 | 0 | 0 | 0 | 0 | 0 | 0 | 0 | 0 | 0 | 0 | 0 | 0 | 0 | 0 | 0 | 0 | 0 | 0 | 0 | 0 | 0 | 60.3198 | 9.18 | 9.18 | 1 | 553.74 | 0
718 | 33304975 | 33358135 | 31172011 | 1 | 1 | 1 | 1 | 4-100-00 |  | Затраты труда машинистов | 1191 | 1013 | чел.-ч. | чел.-ч. | 1 | 0 | -1417349443 | 0.55 | 0 | 0 | 0 | 0 | 0 | 0 | 0 | 0 | 1 | 1 | 1 | 1 | 0 | 1 | 0 | 0 | 0 | 0.55 |  | 2 | 2 | 33358154 | 1 | 2048 | 742 | 0 | 0 | 0 | 0 | 0 | 0 | 0 | 0 | 0 | 0 | 0 | 0 | 0 | 0 | 0 | 0 | 0 | 0 | 0 | 0 | 0 | 0 | 0.55 | 0 | 0 | 1 | 0 | 0
718 | 33304975 | 33358135 | 31258491 | 1 | 1 | 1 | 2 | 91.05.05-014 | ФСЭМ-2001, 91.05.05-014, приказ Минстроя России №1039/пр от 30.12.2016г. | Краны на автомобильном ходу, грузоподъемность 10 т | 1368 | 1011 | маш.-ч | маш.-ч | 1 | 0 | -1718674368 | 0.33 | 0 | 111.99 | 13.5 | 0 | 0 | 111.99 | 13.5 | 0 | 1 | 1 | 1 | 1 | 0 | 1 | 1 | 0 | 0 | 0.22 | )*1,2)*1,25 | 0 | 2 | 33358155 | 1 | 0 | 743 | 0 | 0 | 0 | 0 | 0 | 0 | 0 | 0 | 0 | 0 | 0 | 0 | 0 | 0 | 0 | 0 | 0 | 0 | 0 | 0 | 0 | 0 | 0.33 | 111.99 | 111.99 | 1 | 36.96 | 4.46
718 | 33304975 | 33358135 | 31258691 | 1 | 1 | 1 | 2 | 91.06.03-047 | ФСЭМ-2001, 91.06.03-047, приказ Минстроя России №1039/пр от 30.12.2016г. | Лебедки ручные и рычажные тяговым усилием 31,39 кН (3,2 т) | 1368 | 1011 | маш.-ч | маш.-ч | 1 | 0 | 1373224040 | 18.915 | 0 | 3.12 | 0 | 0 | 0 | 3.12 | 0 | 0 | 1 | 1 | 1 | 1 | 0 | 1 | 1 | 0 | 0 | 12.61 | )*1,2)*1,25 | 0 | 2 | 33358156 | 1 | 0 | 744 | 0 | 0 | 0 | 0 | 0 | 0 | 0 | 0 | 0 | 0 | 0 | 0 | 0 | 0 | 0 | 0 | 0 | 0 | 0 | 0 | 0 | 0 | 18.915 | 3.12 | 3.12 | 1 | 59.01 | 0
718 | 33304975 | 33358135 | 31259879 | 1 | 1 | 1 | 2 | 91.14.02-001 | ФСЭМ-2001, 91.14.02-001, приказ Минстроя России №1039/пр от 30.12.2016г. | Автомобили бортовые, грузоподъемность до 5 т | 1368 | 1011 | маш.-ч | маш.-ч | 1 | 0 | 1372534845 | 0.495 | 0 | 65.71 | 11.6 | 0 | 0 | 65.71 | 11.6 | 0 | 1 | 1 | 1 | 1 | 0 | 1 | 1 | 0 | 0 | 0.33 | )*1,2)*1,25 | 0 | 2 | 33358157 | 1 | 0 | 745 | 0 | 0 | 0 | 0 | 0 | 0 | 0 | 0 | 0 | 0 | 0 | 0 | 0 | 0 | 0 | 0 | 0 | 0 | 0 | 0 | 0 | 0 | 0.495 | 65.71 | 65.71 | 1 | 32.52 | 5.75
718 | 33304975 | 33358135 | 31260100 | 1 | 1 | 1 | 2 | 91.17.04-233 | ФСЭМ-2001, 91.17.04-233, приказ Минстроя России №1039/пр от 30.12.2016г. | Установки для сварки ручной дуговой (постоянного тока) | 1368 | 1011 | маш.-ч | маш.-ч | 1 | 0 | -353815937 | 2.52 | 0 | 8.1 | 0 | 0 | 0 | 8.1 | 0 | 0 | 1 | 1 | 1 | 1 | 0 | 1 | 1 | 0 | 0 | 1.68 | )*1,2)*1,25 | 0 | 2 | 33358158 | 1 | 0 | 746 | 0 | 0 | 0 | 0 | 0 | 0 | 0 | 0 | 0 | 0 | 0 | 0 | 0 | 0 | 0 | 0 | 0 | 0 | 0 | 0 | 0 | 0 | 2.52 | 8.1 | 8.1 | 1 | 20.42 | 0
718 | 33304975 | 33358135 | 31178053 | 1 | 1 | 1 | 3 | 01.7.02.06-0017 | ФССЦ-2001, 01.7.02.06-0017, приказ Минстроя России №1039/пр от 30.12.2016г. | Картон строительный прокладочный марки Б | 1348 | 1009 | т | т | 1000 | 0 | -397490572 | 0.00038 | 19800 | 0 | 0 | 0 | 19800 | 0 | 0 | 0 | 1 | 1 | 1 | 1 | 0 | 1 | 0 | 0 | 0 | 0.00038 |  | 0 | 2 | 33358159 | 1 | 0 | 747 | 0 | 0 | 0 | 0 | 0 | 0 | 0 | 0 | 0 | 0 | 0 | 0 | 0 | 0 | 0 | 0 | 0 | 0 | 0 | 0 | 0 | 0 | 0.00038 | 19800 | 19800 | 1 | 7.52 | 0
718 | 33304975 | 33358135 | 31178765 | 1 | 1 | 1 | 3 | 01.7.07.29-0101 | ФССЦ-2001, 01.7.07.29-0101, приказ Минстроя России №1039/пр от 30.12.2016г. | Очес льняной | 1346 | 1009 | кг | кг | 1 | 0 | -490687590 | 0.15 | 37.29 | 0 | 0 | 0 | 37.29 | 0 | 0 | 0 | 1 | 1 | 1 | 1 | 0 | 1 | 0 | 0 | 0 | 0.15 |  | 0 | 2 | 33358160 | 1 | 0 | 748 | 0 | 0 | 0 | 0 | 0 | 0 | 0 | 0 | 0 | 0 | 0 | 0 | 0 | 0 | 0 | 0 | 0 | 0 | 0 | 0 | 0 | 0 | 0.15 | 37.29 | 37.29 | 1 | 5.59 | 0
718 | 33304975 | 33358135 | 31179550 | 1 | 1 | 1 | 3 | 01.7.11.07-0045 | ФССЦ-2001, 01.7.11.07-0045, приказ Минстроя России №1039/пр от 30.12.2016г. | Электроды диаметром 5 мм Э42А | 1348 | 1009 | т | т | 1000 | 0 | -1068056325 | 0.00034 | 10362 | 0 | 0 | 0 | 10362 | 0 | 0 | 0 | 1 | 1 | 1 | 1 | 0 | 1 | 0 | 0 | 0 | 0.00034 |  | 0 | 2 | 33358161 | 1 | 0 | 749 | 0 | 0 | 0 | 0 | 0 | 0 | 0 | 0 | 0 | 0 | 0 | 0 | 0 | 0 | 0 | 0 | 0 | 0 | 0 | 0 | 0 | 0 | 0.00034 | 10362 | 10362 | 1 | 3.52 | 0
718 | 33304975 | 33358135 | 31180681 | 1 | 1 | 1 | 3 | 01.7.15.02-0051 | ФССЦ-2001, 01.7.15.02-0051, приказ Минстроя России №1039/пр от 30.12.2016г. | Болты анкерные | 1348 | 1009 | т | т | 1000 | 0 | 960438781 | 0.00096 | 10068 | 0 | 0 | 0 | 10068 | 0 | 0 | 0 | 1 | 1 | 1 | 1 | 0 | 0 | 0 | 0 | 0 | 0.00096 |  | 0 | 1 | -1 | 0 | 0 |  | 0 | 0 | 0 | 0 | 0 | 0 | 0 | 0 | 0 | 0 | 0 | 0 | 0 | 0 | 0 | 0 | 0 | 0 | 0 | 0 | 0 | 0 | 0.00096 | 10068 | 10068 | 1 | 9.67 | 0
718 | 33304975 | 33358135 | 31180727 | 1 | 1 | 1 | 3 | 01.7.15.03-0041 | ФССЦ-2001, 01.7.15.03-0041, приказ Минстроя России №1039/пр от 30.12.2016г. | Болты с гайками и шайбами строительные | 1348 | 1009 | т | т | 1000 | 0 | -437906794 | 0.0042 | 9040.01 | 0 | 0 | 0 | 9040.01 | 0 | 0 | 0 | 1 | 1 | 1 | 1 | 0 | 1 | 0 | 0 | 0 | 0.0042 |  | 0 | 2 | 33358163 | 1 | 0 | 751 | 0 | 0 | 0 | 0 | 0 | 0 | 0 | 0 | 0 | 0 | 0 | 0 | 0 | 0 | 0 | 0 | 0 | 0 | 0 | 0 | 0 | 0 | 0.0042 | 9040.01 | 9040.01 | 1 | 37.97 | 0
718 | 33304975 | 33358135 | 31181038 | 1 | 1 | 1 | 3 | 01.7.15.11-0062 | ФССЦ-2001, 01.7.15.11-0062, приказ Минстроя России №1039/пр от 30.12.2016г. | Шайбы стальные | 1348 | 1009 | т | т | 1000 | 0 | -1777821868 | 0.00018 | 10208 | 0 | 0 | 0 | 10208 | 0 | 0 | 0 | 1 | 1 | 1 | 1 | 0 | 0 | 0 | 0 | 0 | 0.00018 |  | 0 | 1 | -1 | 0 | 0 |  | 0 | 0 | 0 | 0 | 0 | 0 | 0 | 0 | 0 | 0 | 0 | 0 | 0 | 0 | 0 | 0 | 0 | 0 | 0 | 0 | 0 | 0 | 0.00018 | 10208 | 10208 | 1 | 1.84 | 0
718 | 33304975 | 33358135 | 31181610 | 1 | 1 | 1 | 3 | 01.7.19.04-0031 | ФССЦ-2001, 01.7.19.04-0031, приказ Минстроя России №1039/пр от 30.12.2016г. | Прокладки резиновые (пластина техническая прессованная) | 1346 | 1009 | кг | кг | 1 | 0 | -731615568 | 2.72 | 23.09 | 0 | 0 | 0 | 23.09 | 0 | 0 | 0 | 1 | 1 | 1 | 1 | 0 | 1 | 0 | 0 | 0 | 2.72 |  | 0 | 2 | 33358165 | 1 | 0 | 753 | 0 | 0 | 0 | 0 | 0 | 0 | 0 | 0 | 0 | 0 | 0 | 0 | 0 | 0 | 0 | 0 | 0 | 0 | 0 | 0 | 0 | 0 | 2.72 | 23.09 | 23.09 | 1 | 62.8 | 0
718 | 33304975 | 33358135 | 31183622 | 1 | 1 | 1 | 3 | 04.3.01.09-0012 | ФССЦ-2001, 04.3.01.09-0012, приказ Минстроя России №1039/пр от 30.12.2016г. | Раствор готовый кладочный цементный марки 50 | 1339 | 1007 | м3 | м3 | 1 | 0 | -1019936957 | 0.009 | 485.9 | 0 | 0 | 0 | 485.9 | 0 | 0 | 0 | 1 | 1 | 1 | 1 | 0 | 0 | 0 | 0 | 0 | 0.009 |  | 0 | 1 | -1 | 0 | 0 |  | 0 | 0 | 0 | 0 | 0 | 0 | 0 | 0 | 0 | 0 | 0 | 0 | 0 | 0 | 0 | 0 | 0 | 0 | 0 | 0 | 0 | 0 | 0.009 | 485.9 | 485.9 | 1 | 4.37 | 0
718 | 33304975 | 33358135 | 31214523 | 1 | 1 | 1 | 3 | 14.4.02.04-0141 | ФССЦ-2001, 14.4.02.04-0141, приказ Минстроя России №1039/пр от 30.12.2016г. | Краски масляные земляные марки МА-0115 мумия, сурик железный | 1348 | 1009 | т | т | 1000 | 0 | 570223526 | 0.00029 | 15119 | 0 | 0 | 0 | 15119 | 0 | 0 | 0 | 1 | 1 | 1 | 1 | 0 | 1 | 0 | 0 | 0 | 0.00029 |  | 0 | 2 | 33358167 | 1 | 0 | 755 | 0 | 0 | 0 | 0 | 0 | 0 | 0 | 0 | 0 | 0 | 0 | 0 | 0 | 0 | 0 | 0 | 0 | 0 | 0 | 0 | 0 | 0 | 0.00029 | 15119 | 15119 | 1 | 4.38 | 0
718 | 33304975 | 33358135 | 31215251 | 1 | 1 | 1 | 3 | 14.5.05.01-0012 | ФССЦ-2001, 14.5.05.01-0012, приказ Минстроя России №1039/пр от 30.12.2016г. | Олифа комбинированная, марки К-3 | 1348 | 1009 | т | т | 1000 | 0 | -909021926 | 0.00014 | 16950 | 0 | 0 | 0 | 16950 | 0 | 0 | 0 | 1 | 1 | 1 | 1 | 0 | 1 | 0 | 0 | 0 | 0.00014 |  | 0 | 2 | 33358168 | 1 | 0 | 756 | 0 | 0 | 0 | 0 | 0 | 0 | 0 | 0 | 0 | 0 | 0 | 0 | 0 | 0 | 0 | 0 | 0 | 0 | 0 | 0 | 0 | 0 | 0.00014 | 16950 | 16950 | 1 | 2.37 | 0
718 | 33304975 | 33358135 | 31240760 | 1 | 1 | 1 | 3 | 23.8.03.06-0009 | ФССЦ-2001, 23.8.03.06-0009, приказ Минстроя России №1039/пр от 30.12.2016г. | Сгоны стальные с муфтой и контргайкой, диаметром 40 мм | 1354 | 1010 | шт. | шт. | 1 | 0 | -1451673375 | 3 | 18.88 | 0 | 0 | 0 | 18.88 | 0 | 0 | 0 | 1 | 1 | 1 | 1 | 0 | 1 | 0 | 0 | 0 | 3 |  | 0 | 2 | 33358169 | 1 | 0 | 757 | 0 | 0 | 0 | 0 | 0 | 0 | 0 | 0 | 0 | 0 | 0 | 0 | 0 | 0 | 0 | 0 | 0 | 0 | 0 | 0 | 0 | 0 | 3 | 18.88 | 18.88 | 1 | 56.64 | 0
719 | 33304960 | 33358135 | 31172069 | 1 | 1 | 1 | 1 | 1-100-36 |  | Рабочий среднего разряда 3.6 | 1191 | 1013 | чел.-ч. | чел.-ч. | 1 | 0 | -1027537862 | 60.3198 | 0 | 0 | 0 | 9.18 | 0 | 0 | 0 | 9.18 | 1 | 1 | 1 | 1 | 0 | 1 | 1 | 0 | 0 | 43.71 | )*1,2)*1,15 | 1 | 2 | 33358153 | 1 | 0 | 758 | 0 | 0 | 0 | 0 | 0 | 0 | 0 | 0 | 0 | 0 | 0 | 0 | 0 | 0 | 0 | 0 | 0 | 0 | 0 | 0 | 0 | 0 | 60.3198 | 9.18 | 9.18 | 1 | 553.74 | 0
719 | 33304960 | 33358135 | 31172011 | 1 | 1 | 1 | 1 | 4-100-00 |  | Затраты труда машинистов | 1191 | 1013 | чел.-ч. | чел.-ч. | 1 | 0 | -1417349443 | 0.55 | 0 | 0 | 0 | 0 | 0 | 0 | 0 | 0 | 1 | 1 | 1 | 1 | 0 | 1 | 0 | 0 | 0 | 0.55 |  | 2 | 2 | 33358154 | 1 | 2048 | 759 | 0 | 0 | 0 | 0 | 0 | 0 | 0 | 0 | 0 | 0 | 0 | 0 | 0 | 0 | 0 | 0 | 0 | 0 | 0 | 0 | 0 | 0 | 0.55 | 0 | 0 | 1 | 0 | 0
719 | 33304960 | 33358135 | 31258491 | 1 | 1 | 1 | 2 | 91.05.05-014 | ФСЭМ-2001, 91.05.05-014, приказ Минстроя России №1039/пр от 30.12.2016г. | Краны на автомобильном ходу, грузоподъемность 10 т | 1368 | 1011 | маш.-ч | маш.-ч | 1 | 0 | -1718674368 | 0.33 | 0 | 111.99 | 13.5 | 0 | 0 | 111.99 | 13.5 | 0 | 1 | 1 | 1 | 1 | 0 | 1 | 1 | 0 | 0 | 0.22 | )*1,2)*1,25 | 0 | 2 | 33358155 | 1 | 0 | 760 | 0 | 0 | 0 | 0 | 0 | 0 | 0 | 0 | 0 | 0 | 0 | 0 | 0 | 0 | 0 | 0 | 0 | 0 | 0 | 0 | 0 | 0 | 0.33 | 111.99 | 111.99 | 1 | 36.96 | 4.46
719 | 33304960 | 33358135 | 31258691 | 1 | 1 | 1 | 2 | 91.06.03-047 | ФСЭМ-2001, 91.06.03-047, приказ Минстроя России №1039/пр от 30.12.2016г. | Лебедки ручные и рычажные тяговым усилием 31,39 кН (3,2 т) | 1368 | 1011 | маш.-ч | маш.-ч | 1 | 0 | 1373224040 | 18.915 | 0 | 3.12 | 0 | 0 | 0 | 3.12 | 0 | 0 | 1 | 1 | 1 | 1 | 0 | 1 | 1 | 0 | 0 | 12.61 | )*1,2)*1,25 | 0 | 2 | 33358156 | 1 | 0 | 761 | 0 | 0 | 0 | 0 | 0 | 0 | 0 | 0 | 0 | 0 | 0 | 0 | 0 | 0 | 0 | 0 | 0 | 0 | 0 | 0 | 0 | 0 | 18.915 | 3.12 | 3.12 | 1 | 59.01 | 0
719 | 33304960 | 33358135 | 31259879 | 1 | 1 | 1 | 2 | 91.14.02-001 | ФСЭМ-2001, 91.14.02-001, приказ Минстроя России №1039/пр от 30.12.2016г. | Автомобили бортовые, грузоподъемность до 5 т | 1368 | 1011 | маш.-ч | маш.-ч | 1 | 0 | 1372534845 | 0.495 | 0 | 65.71 | 11.6 | 0 | 0 | 65.71 | 11.6 | 0 | 1 | 1 | 1 | 1 | 0 | 1 | 1 | 0 | 0 | 0.33 | )*1,2)*1,25 | 0 | 2 | 33358157 | 1 | 0 | 762 | 0 | 0 | 0 | 0 | 0 | 0 | 0 | 0 | 0 | 0 | 0 | 0 | 0 | 0 | 0 | 0 | 0 | 0 | 0 | 0 | 0 | 0 | 0.495 | 65.71 | 65.71 | 1 | 32.52 | 5.75
719 | 33304960 | 33358135 | 31260100 | 1 | 1 | 1 | 2 | 91.17.04-233 | ФСЭМ-2001, 91.17.04-233, приказ Минстроя России №1039/пр от 30.12.2016г. | Установки для сварки ручной дуговой (постоянного тока) | 1368 | 1011 | маш.-ч | маш.-ч | 1 | 0 | -353815937 | 2.52 | 0 | 8.1 | 0 | 0 | 0 | 8.1 | 0 | 0 | 1 | 1 | 1 | 1 | 0 | 1 | 1 | 0 | 0 | 1.68 | )*1,2)*1,25 | 0 | 2 | 33358158 | 1 | 0 | 763 | 0 | 0 | 0 | 0 | 0 | 0 | 0 | 0 | 0 | 0 | 0 | 0 | 0 | 0 | 0 | 0 | 0 | 0 | 0 | 0 | 0 | 0 | 2.52 | 8.1 | 8.1 | 1 | 20.42 | 0
719 | 33304960 | 33358135 | 31178053 | 1 | 1 | 1 | 3 | 01.7.02.06-0017 | ФССЦ-2001, 01.7.02.06-0017, приказ Минстроя России №1039/пр от 30.12.2016г. | Картон строительный прокладочный марки Б | 1348 | 1009 | т | т | 1000 | 0 | -397490572 | 0.00038 | 19800 | 0 | 0 | 0 | 19800 | 0 | 0 | 0 | 1 | 1 | 1 | 1 | 0 | 1 | 0 | 0 | 0 | 0.00038 |  | 0 | 2 | 33358159 | 1 | 0 | 764 | 0 | 0 | 0 | 0 | 0 | 0 | 0 | 0 | 0 | 0 | 0 | 0 | 0 | 0 | 0 | 0 | 0 | 0 | 0 | 0 | 0 | 0 | 0.00038 | 19800 | 19800 | 1 | 7.52 | 0
719 | 33304960 | 33358135 | 31178765 | 1 | 1 | 1 | 3 | 01.7.07.29-0101 | ФССЦ-2001, 01.7.07.29-0101, приказ Минстроя России №1039/пр от 30.12.2016г. | Очес льняной | 1346 | 1009 | кг | кг | 1 | 0 | -490687590 | 0.15 | 37.29 | 0 | 0 | 0 | 37.29 | 0 | 0 | 0 | 1 | 1 | 1 | 1 | 0 | 1 | 0 | 0 | 0 | 0.15 |  | 0 | 2 | 33358160 | 1 | 0 | 765 | 0 | 0 | 0 | 0 | 0 | 0 | 0 | 0 | 0 | 0 | 0 | 0 | 0 | 0 | 0 | 0 | 0 | 0 | 0 | 0 | 0 | 0 | 0.15 | 37.29 | 37.29 | 1 | 5.59 | 0
719 | 33304960 | 33358135 | 31179550 | 1 | 1 | 1 | 3 | 01.7.11.07-0045 | ФССЦ-2001, 01.7.11.07-0045, приказ Минстроя России №1039/пр от 30.12.2016г. | Электроды диаметром 5 мм Э42А | 1348 | 1009 | т | т | 1000 | 0 | -1068056325 | 0.00034 | 10362 | 0 | 0 | 0 | 10362 | 0 | 0 | 0 | 1 | 1 | 1 | 1 | 0 | 1 | 0 | 0 | 0 | 0.00034 |  | 0 | 2 | 33358161 | 1 | 0 | 766 | 0 | 0 | 0 | 0 | 0 | 0 | 0 | 0 | 0 | 0 | 0 | 0 | 0 | 0 | 0 | 0 | 0 | 0 | 0 | 0 | 0 | 0 | 0.00034 | 10362 | 10362 | 1 | 3.52 | 0
719 | 33304960 | 33358135 | 31180681 | 1 | 1 | 1 | 3 | 01.7.15.02-0051 | ФССЦ-2001, 01.7.15.02-0051, приказ Минстроя России №1039/пр от 30.12.2016г. | Болты анкерные | 1348 | 1009 | т | т | 1000 | 0 | 960438781 | 0.00096 | 10068 | 0 | 0 | 0 | 10068 | 0 | 0 | 0 | 1 | 1 | 1 | 1 | 0 | 0 | 0 | 0 | 0 | 0.00096 |  | 0 | 1 | -1 | 0 | 0 |  | 0 | 0 | 0 | 0 | 0 | 0 | 0 | 0 | 0 | 0 | 0 | 0 | 0 | 0 | 0 | 0 | 0 | 0 | 0 | 0 | 0 | 0 | 0.00096 | 10068 | 10068 | 1 | 9.67 | 0
719 | 33304960 | 33358135 | 31180727 | 1 | 1 | 1 | 3 | 01.7.15.03-0041 | ФССЦ-2001, 01.7.15.03-0041, приказ Минстроя России №1039/пр от 30.12.2016г. | Болты с гайками и шайбами строительные | 1348 | 1009 | т | т | 1000 | 0 | -437906794 | 0.0042 | 9040.01 | 0 | 0 | 0 | 9040.01 | 0 | 0 | 0 | 1 | 1 | 1 | 1 | 0 | 1 | 0 | 0 | 0 | 0.0042 |  | 0 | 2 | 33358163 | 1 | 0 | 768 | 0 | 0 | 0 | 0 | 0 | 0 | 0 | 0 | 0 | 0 | 0 | 0 | 0 | 0 | 0 | 0 | 0 | 0 | 0 | 0 | 0 | 0 | 0.0042 | 9040.01 | 9040.01 | 1 | 37.97 | 0
719 | 33304960 | 33358135 | 31181038 | 1 | 1 | 1 | 3 | 01.7.15.11-0062 | ФССЦ-2001, 01.7.15.11-0062, приказ Минстроя России №1039/пр от 30.12.2016г. | Шайбы стальные | 1348 | 1009 | т | т | 1000 | 0 | -1777821868 | 0.00018 | 10208 | 0 | 0 | 0 | 10208 | 0 | 0 | 0 | 1 | 1 | 1 | 1 | 0 | 0 | 0 | 0 | 0 | 0.00018 |  | 0 | 1 | -1 | 0 | 0 |  | 0 | 0 | 0 | 0 | 0 | 0 | 0 | 0 | 0 | 0 | 0 | 0 | 0 | 0 | 0 | 0 | 0 | 0 | 0 | 0 | 0 | 0 | 0.00018 | 10208 | 10208 | 1 | 1.84 | 0
719 | 33304960 | 33358135 | 31181610 | 1 | 1 | 1 | 3 | 01.7.19.04-0031 | ФССЦ-2001, 01.7.19.04-0031, приказ Минстроя России №1039/пр от 30.12.2016г. | Прокладки резиновые (пластина техническая прессованная) | 1346 | 1009 | кг | кг | 1 | 0 | -731615568 | 2.72 | 23.09 | 0 | 0 | 0 | 23.09 | 0 | 0 | 0 | 1 | 1 | 1 | 1 | 0 | 1 | 0 | 0 | 0 | 2.72 |  | 0 | 2 | 33358165 | 1 | 0 | 770 | 0 | 0 | 0 | 0 | 0 | 0 | 0 | 0 | 0 | 0 | 0 | 0 | 0 | 0 | 0 | 0 | 0 | 0 | 0 | 0 | 0 | 0 | 2.72 | 23.09 | 23.09 | 1 | 62.8 | 0
719 | 33304960 | 33358135 | 31183622 | 1 | 1 | 1 | 3 | 04.3.01.09-0012 | ФССЦ-2001, 04.3.01.09-0012, приказ Минстроя России №1039/пр от 30.12.2016г. | Раствор готовый кладочный цементный марки 50 | 1339 | 1007 | м3 | м3 | 1 | 0 | -1019936957 | 0.009 | 485.9 | 0 | 0 | 0 | 485.9 | 0 | 0 | 0 | 1 | 1 | 1 | 1 | 0 | 0 | 0 | 0 | 0 | 0.009 |  | 0 | 1 | -1 | 0 | 0 |  | 0 | 0 | 0 | 0 | 0 | 0 | 0 | 0 | 0 | 0 | 0 | 0 | 0 | 0 | 0 | 0 | 0 | 0 | 0 | 0 | 0 | 0 | 0.009 | 485.9 | 485.9 | 1 | 4.37 | 0
719 | 33304960 | 33358135 | 31214523 | 1 | 1 | 1 | 3 | 14.4.02.04-0141 | ФССЦ-2001, 14.4.02.04-0141, приказ Минстроя России №1039/пр от 30.12.2016г. | Краски масляные земляные марки МА-0115 мумия, сурик железный | 1348 | 1009 | т | т | 1000 | 0 | 570223526 | 0.00029 | 15119 | 0 | 0 | 0 | 15119 | 0 | 0 | 0 | 1 | 1 | 1 | 1 | 0 | 1 | 0 | 0 | 0 | 0.00029 |  | 0 | 2 | 33358167 | 1 | 0 | 772 | 0 | 0 | 0 | 0 | 0 | 0 | 0 | 0 | 0 | 0 | 0 | 0 | 0 | 0 | 0 | 0 | 0 | 0 | 0 | 0 | 0 | 0 | 0.00029 | 15119 | 15119 | 1 | 4.38 | 0
719 | 33304960 | 33358135 | 31215251 | 1 | 1 | 1 | 3 | 14.5.05.01-0012 | ФССЦ-2001, 14.5.05.01-0012, приказ Минстроя России №1039/пр от 30.12.2016г. | Олифа комбинированная, марки К-3 | 1348 | 1009 | т | т | 1000 | 0 | -909021926 | 0.00014 | 16950 | 0 | 0 | 0 | 16950 | 0 | 0 | 0 | 1 | 1 | 1 | 1 | 0 | 1 | 0 | 0 | 0 | 0.00014 |  | 0 | 2 | 33358168 | 1 | 0 | 773 | 0 | 0 | 0 | 0 | 0 | 0 | 0 | 0 | 0 | 0 | 0 | 0 | 0 | 0 | 0 | 0 | 0 | 0 | 0 | 0 | 0 | 0 | 0.00014 | 16950 | 16950 | 1 | 2.37 | 0
719 | 33304960 | 33358135 | 31240760 | 1 | 1 | 1 | 3 | 23.8.03.06-0009 | ФССЦ-2001, 23.8.03.06-0009, приказ Минстроя России №1039/пр от 30.12.2016г. | Сгоны стальные с муфтой и контргайкой, диаметром 40 мм | 1354 | 1010 | шт. | шт. | 1 | 0 | -1451673375 | 3 | 18.88 | 0 | 0 | 0 | 18.88 | 0 | 0 | 0 | 1 | 1 | 1 | 1 | 0 | 1 | 0 | 0 | 0 | 3 |  | 0 | 2 | 33358169 | 1 | 0 | 774 | 0 | 0 | 0 | 0 | 0 | 0 | 0 | 0 | 0 | 0 | 0 | 0 | 0 | 0 | 0 | 0 | 0 | 0 | 0 | 0 | 0 | 0 | 3 | 18.88 | 18.88 | 1 | 56.64 | 0
728 | 33304975 | 33358174 | 31172067 | 1 | 1 | 1 | 1 | 1-100-35 |  | Рабочий среднего разряда 3.5 | 1191 | 1013 | чел.-ч. | чел.-ч. | 1 | 0 | 145020957 | 5.5476 | 0 | 0 | 0 | 9.07 | 0 | 0 | 0 | 9.07 | 1 | 1 | 1 | 1 | 0 | 1 | 1 | 0 | 0 | 4.02 | )*1,2)*1,15 | 1 | 2 | 33358185 | 1 | 0 | 775 | 0 | 0 | 0 | 0 | 0 | 0 | 0 | 0 | 0 | 0 | 0 | 0 | 0 | 0 | 0 | 0 | 0 | 0 | 0 | 0 | 0 | 0 | 5.5476 | 9.07 | 9.07 | 1 | 50.31 | 0
728 | 33304975 | 33358174 | 31172011 | 1 | 1 | 1 | 1 | 4-100-00 |  | Затраты труда машинистов | 1191 | 1013 | чел.-ч. | чел.-ч. | 1 | 0 | -1417349443 | 0.01 | 0 | 0 | 0 | 0 | 0 | 0 | 0 | 0 | 1 | 1 | 1 | 1 | 0 | 1 | 0 | 0 | 0 | 0.01 |  | 2 | 2 | 33358186 | 1 | 2048 | 776 | 0 | 0 | 0 | 0 | 0 | 0 | 0 | 0 | 0 | 0 | 0 | 0 | 0 | 0 | 0 | 0 | 0 | 0 | 0 | 0 | 0 | 0 | 0.01 | 0 | 0 | 1 | 0 | 0
728 | 33304975 | 33358174 | 31258691 | 1 | 1 | 1 | 2 | 91.06.03-047 | ФСЭМ-2001, 91.06.03-047, приказ Минстроя России №1039/пр от 30.12.2016г. | Лебедки ручные и рычажные тяговым усилием 31,39 кН (3,2 т) | 1368 | 1011 | маш.-ч | маш.-ч | 1 | 0 | 1373224040 | 1.515 | 0 | 3.12 | 0 | 0 | 0 | 3.12 | 0 | 0 | 1 | 1 | 1 | 1 | 0 | 1 | 1 | 0 | 0 | 1.01 | )*1,2)*1,25 | 0 | 2 | 33358187 | 1 | 0 | 777 | 0 | 0 | 0 | 0 | 0 | 0 | 0 | 0 | 0 | 0 | 0 | 0 | 0 | 0 | 0 | 0 | 0 | 0 | 0 | 0 | 0 | 0 | 1.515 | 3.12 | 3.12 | 1 | 4.73 | 0
728 | 33304975 | 33358174 | 31259879 | 1 | 1 | 1 | 2 | 91.14.02-001 | ФСЭМ-2001, 91.14.02-001, приказ Минстроя России №1039/пр от 30.12.2016г. | Автомобили бортовые, грузоподъемность до 5 т | 1368 | 1011 | маш.-ч | маш.-ч | 1 | 0 | 1372534845 | 0.015 | 0 | 65.71 | 11.6 | 0 | 0 | 65.71 | 11.6 | 0 | 1 | 1 | 1 | 1 | 0 | 1 | 1 | 0 | 0 | 0.01 | )*1,2)*1,25 | 0 | 2 | 33358188 | 1 | 0 | 778 | 0 | 0 | 0 | 0 | 0 | 0 | 0 | 0 | 0 | 0 | 0 | 0 | 0 | 0 | 0 | 0 | 0 | 0 | 0 | 0 | 0 | 0 | 0.015 | 65.71 | 65.71 | 1 | 0.99 | 0.18
728 | 33304975 | 33358174 | 31175973 | 1 | 1 | 1 | 3 | 01.1.01.09-0026 | ФССЦ-2001, 01.1.01.09-0026, приказ Минстроя России №1039/пр от 30.12.2016г. | Шнур асбестовый общего назначения марки ШАОН диаметром 8-10 мм | 1348 | 1009 | т | т | 1000 | 0 | 731670393 | 0.00013 | 26499 | 0 | 0 | 0 | 26499 | 0 | 0 | 0 | 1 | 1 | 1 | 1 | 0 | 1 | 0 | 0 | 0 | 0.00013 |  | 0 | 2 | 33358189 | 1 | 0 | 779 | 0 | 0 | 0 | 0 | 0 | 0 | 0 | 0 | 0 | 0 | 0 | 0 | 0 | 0 | 0 | 0 | 0 | 0 | 0 | 0 | 0 | 0 | 0.00013 | 26499 | 26499 | 1 | 3.44 | 0
728 | 33304975 | 33358174 | 31180727 | 1 | 1 | 1 | 3 | 01.7.15.03-0041 | ФССЦ-2001, 01.7.15.03-0041, приказ Минстроя России №1039/пр от 30.12.2016г. | Болты с гайками и шайбами строительные | 1348 | 1009 | т | т | 1000 | 0 | -437906794 | 0.00018 | 9040.01 | 0 | 0 | 0 | 9040.01 | 0 | 0 | 0 | 1 | 1 | 1 | 1 | 0 | 1 | 0 | 0 | 0 | 0.00018 |  | 0 | 2 | 33358190 | 1 | 0 | 780 | 0 | 0 | 0 | 0 | 0 | 0 | 0 | 0 | 0 | 0 | 0 | 0 | 0 | 0 | 0 | 0 | 0 | 0 | 0 | 0 | 0 | 0 | 0.00018 | 9040.01 | 9040.01 | 1 | 1.63 | 0
728 | 33304975 | 33358174 | 31181610 | 1 | 1 | 1 | 3 | 01.7.19.04-0031 | ФССЦ-2001, 01.7.19.04-0031, приказ Минстроя России №1039/пр от 30.12.2016г. | Прокладки резиновые (пластина техническая прессованная) | 1346 | 1009 | кг | кг | 1 | 0 | -731615568 | 0.16 | 23.09 | 0 | 0 | 0 | 23.09 | 0 | 0 | 0 | 1 | 1 | 1 | 1 | 0 | 1 | 0 | 0 | 0 | 0.16 |  | 0 | 2 | 33358191 | 1 | 0 | 781 | 0 | 0 | 0 | 0 | 0 | 0 | 0 | 0 | 0 | 0 | 0 | 0 | 0 | 0 | 0 | 0 | 0 | 0 | 0 | 0 | 0 | 0 | 0.16 | 23.09 | 23.09 | 1 | 3.69 | 0
728 | 33304975 | 33358174 | 31200843 | 1 | 1 | 1 | 3 | 08.1.03.04-0001 | ФССЦ-2001, 08.1.03.04-0001, приказ Минстроя России №1039/пр от 30.12.2016г. | Блочки | 1358 | 1010 | 10 шт. | 10 шт. | 10 | 0 | -362110086 | 0.2 | 228 | 0 | 0 | 0 | 228 | 0 | 0 | 0 | 1 | 1 | 1 | 1 | 0 | 0 | 0 | 0 | 0 | 0.2 |  | 0 | 1 | -1 | 0 | 0 |  | 0 | 0 | 0 | 0 | 0 | 0 | 0 | 0 | 0 | 0 | 0 | 0 | 0 | 0 | 0 | 0 | 0 | 0 | 0 | 0 | 0 | 0 | 0.2 | 228 | 228 | 1 | 45.6 | 0
728 | 33304975 | 33358174 | 31228176 | 1 | 1 | 1 | 3 | 20.1.02.19-0015 | ФССЦ-2001, 20.1.02.19-0015, приказ Минстроя России №1039/пр от 30.12.2016г. | Трос стальной | 1301 | 1003 | м | м | 1 | 0 | 1404028807 | 9.3 | 12.03 | 0 | 0 | 0 | 12.03 | 0 | 0 | 0 | 1 | 1 | 1 | 1 | 0 | 0 | 0 | 0 | 0 | 9.3 |  | 0 | 1 | -1 | 0 | 0 |  | 0 | 0 | 0 | 0 | 0 | 0 | 0 | 0 | 0 | 0 | 0 | 0 | 0 | 0 | 0 | 0 | 0 | 0 | 0 | 0 | 0 | 0 | 9.3 | 12.03 | 12.03 | 1 | 111.88 | 0
728 | 33304975 | 33358174 | 31238438 | 1 | 1 | 1 | 3 | 23.3.06.04-0008 | ФССЦ-2001, 23.3.06.04-0008, приказ Минстроя России №1039/пр от 30.12.2016г. | Трубы стальные сварные водогазопроводные с резьбой черные легкие (неоцинкованные) диаметр условного прохода 25 мм, толщина стенки 2,8 мм | 1301 | 1003 | м | м | 1 | 0 | 2069285701 | 0.39 | 15.33 | 0 | 0 | 0 | 15.33 | 0 | 0 | 0 | 1 | 1 | 1 | 1 | 0 | 1 | 0 | 0 | 0 | 0.39 |  | 0 | 2 | 33358195 | 1 | 0 | 785 | 0 | 0 | 0 | 0 | 0 | 0 | 0 | 0 | 0 | 0 | 0 | 0 | 0 | 0 | 0 | 0 | 0 | 0 | 0 | 0 | 0 | 0 | 0.39 | 15.33 | 15.33 | 1 | 5.98 | 0
729 | 33304960 | 33358174 | 31172067 | 1 | 1 | 1 | 1 | 1-100-35 |  | Рабочий среднего разряда 3.5 | 1191 | 1013 | чел.-ч. | чел.-ч. | 1 | 0 | 145020957 | 5.5476 | 0 | 0 | 0 | 9.07 | 0 | 0 | 0 | 9.07 | 1 | 1 | 1 | 1 | 0 | 1 | 1 | 0 | 0 | 4.02 | )*1,2)*1,15 | 1 | 2 | 33358185 | 1 | 0 | 786 | 0 | 0 | 0 | 0 | 0 | 0 | 0 | 0 | 0 | 0 | 0 | 0 | 0 | 0 | 0 | 0 | 0 | 0 | 0 | 0 | 0 | 0 | 5.5476 | 9.07 | 9.07 | 1 | 50.31 | 0
729 | 33304960 | 33358174 | 31172011 | 1 | 1 | 1 | 1 | 4-100-00 |  | Затраты труда машинистов | 1191 | 1013 | чел.-ч. | чел.-ч. | 1 | 0 | -1417349443 | 0.01 | 0 | 0 | 0 | 0 | 0 | 0 | 0 | 0 | 1 | 1 | 1 | 1 | 0 | 1 | 0 | 0 | 0 | 0.01 |  | 2 | 2 | 33358186 | 1 | 2048 | 787 | 0 | 0 | 0 | 0 | 0 | 0 | 0 | 0 | 0 | 0 | 0 | 0 | 0 | 0 | 0 | 0 | 0 | 0 | 0 | 0 | 0 | 0 | 0.01 | 0 | 0 | 1 | 0 | 0
729 | 33304960 | 33358174 | 31258691 | 1 | 1 | 1 | 2 | 91.06.03-047 | ФСЭМ-2001, 91.06.03-047, приказ Минстроя России №1039/пр от 30.12.2016г. | Лебедки ручные и рычажные тяговым усилием 31,39 кН (3,2 т) | 1368 | 1011 | маш.-ч | маш.-ч | 1 | 0 | 1373224040 | 1.515 | 0 | 3.12 | 0 | 0 | 0 | 3.12 | 0 | 0 | 1 | 1 | 1 | 1 | 0 | 1 | 1 | 0 | 0 | 1.01 | )*1,2)*1,25 | 0 | 2 | 33358187 | 1 | 0 | 788 | 0 | 0 | 0 | 0 | 0 | 0 | 0 | 0 | 0 | 0 | 0 | 0 | 0 | 0 | 0 | 0 | 0 | 0 | 0 | 0 | 0 | 0 | 1.515 | 3.12 | 3.12 | 1 | 4.73 | 0
729 | 33304960 | 33358174 | 31259879 | 1 | 1 | 1 | 2 | 91.14.02-001 | ФСЭМ-2001, 91.14.02-001, приказ Минстроя России №1039/пр от 30.12.2016г. | Автомобили бортовые, грузоподъемность до 5 т | 1368 | 1011 | маш.-ч | маш.-ч | 1 | 0 | 1372534845 | 0.015 | 0 | 65.71 | 11.6 | 0 | 0 | 65.71 | 11.6 | 0 | 1 | 1 | 1 | 1 | 0 | 1 | 1 | 0 | 0 | 0.01 | )*1,2)*1,25 | 0 | 2 | 33358188 | 1 | 0 | 789 | 0 | 0 | 0 | 0 | 0 | 0 | 0 | 0 | 0 | 0 | 0 | 0 | 0 | 0 | 0 | 0 | 0 | 0 | 0 | 0 | 0 | 0 | 0.015 | 65.71 | 65.71 | 1 | 0.99 | 0.18
729 | 33304960 | 33358174 | 31175973 | 1 | 1 | 1 | 3 | 01.1.01.09-0026 | ФССЦ-2001, 01.1.01.09-0026, приказ Минстроя России №1039/пр от 30.12.2016г. | Шнур асбестовый общего назначения марки ШАОН диаметром 8-10 мм | 1348 | 1009 | т | т | 1000 | 0 | 731670393 | 0.00013 | 26499 | 0 | 0 | 0 | 26499 | 0 | 0 | 0 | 1 | 1 | 1 | 1 | 0 | 1 | 0 | 0 | 0 | 0.00013 |  | 0 | 2 | 33358189 | 1 | 0 | 790 | 0 | 0 | 0 | 0 | 0 | 0 | 0 | 0 | 0 | 0 | 0 | 0 | 0 | 0 | 0 | 0 | 0 | 0 | 0 | 0 | 0 | 0 | 0.00013 | 26499 | 26499 | 1 | 3.44 | 0
729 | 33304960 | 33358174 | 31180727 | 1 | 1 | 1 | 3 | 01.7.15.03-0041 | ФССЦ-2001, 01.7.15.03-0041, приказ Минстроя России №1039/пр от 30.12.2016г. | Болты с гайками и шайбами строительные | 1348 | 1009 | т | т | 1000 | 0 | -437906794 | 0.00018 | 9040.01 | 0 | 0 | 0 | 9040.01 | 0 | 0 | 0 | 1 | 1 | 1 | 1 | 0 | 1 | 0 | 0 | 0 | 0.00018 |  | 0 | 2 | 33358190 | 1 | 0 | 791 | 0 | 0 | 0 | 0 | 0 | 0 | 0 | 0 | 0 | 0 | 0 | 0 | 0 | 0 | 0 | 0 | 0 | 0 | 0 | 0 | 0 | 0 | 0.00018 | 9040.01 | 9040.01 | 1 | 1.63 | 0
729 | 33304960 | 33358174 | 31181610 | 1 | 1 | 1 | 3 | 01.7.19.04-0031 | ФССЦ-2001, 01.7.19.04-0031, приказ Минстроя России №1039/пр от 30.12.2016г. | Прокладки резиновые (пластина техническая прессованная) | 1346 | 1009 | кг | кг | 1 | 0 | -731615568 | 0.16 | 23.09 | 0 | 0 | 0 | 23.09 | 0 | 0 | 0 | 1 | 1 | 1 | 1 | 0 | 1 | 0 | 0 | 0 | 0.16 |  | 0 | 2 | 33358191 | 1 | 0 | 792 | 0 | 0 | 0 | 0 | 0 | 0 | 0 | 0 | 0 | 0 | 0 | 0 | 0 | 0 | 0 | 0 | 0 | 0 | 0 | 0 | 0 | 0 | 0.16 | 23.09 | 23.09 | 1 | 3.69 | 0
729 | 33304960 | 33358174 | 31200843 | 1 | 1 | 1 | 3 | 08.1.03.04-0001 | ФССЦ-2001, 08.1.03.04-0001, приказ Минстроя России №1039/пр от 30.12.2016г. | Блочки | 1358 | 1010 | 10 шт. | 10 шт. | 10 | 0 | -362110086 | 0.2 | 228 | 0 | 0 | 0 | 228 | 0 | 0 | 0 | 1 | 1 | 1 | 1 | 0 | 0 | 0 | 0 | 0 | 0.2 |  | 0 | 1 | -1 | 0 | 0 |  | 0 | 0 | 0 | 0 | 0 | 0 | 0 | 0 | 0 | 0 | 0 | 0 | 0 | 0 | 0 | 0 | 0 | 0 | 0 | 0 | 0 | 0 | 0.2 | 228 | 228 | 1 | 45.6 | 0
729 | 33304960 | 33358174 | 31228176 | 1 | 1 | 1 | 3 | 20.1.02.19-0015 | ФССЦ-2001, 20.1.02.19-0015, приказ Минстроя России №1039/пр от 30.12.2016г. | Трос стальной | 1301 | 1003 | м | м | 1 | 0 | 1404028807 | 9.3 | 12.03 | 0 | 0 | 0 | 12.03 | 0 | 0 | 0 | 1 | 1 | 1 | 1 | 0 | 0 | 0 | 0 | 0 | 9.3 |  | 0 | 1 | -1 | 0 | 0 |  | 0 | 0 | 0 | 0 | 0 | 0 | 0 | 0 | 0 | 0 | 0 | 0 | 0 | 0 | 0 | 0 | 0 | 0 | 0 | 0 | 0 | 0 | 9.3 | 12.03 | 12.03 | 1 | 111.88 | 0
729 | 33304960 | 33358174 | 31238438 | 1 | 1 | 1 | 3 | 23.3.06.04-0008 | ФССЦ-2001, 23.3.06.04-0008, приказ Минстроя России №1039/пр от 30.12.2016г. | Трубы стальные сварные водогазопроводные с резьбой черные легкие (неоцинкованные) диаметр условного прохода 25 мм, толщина стенки 2,8 мм | 1301 | 1003 | м | м | 1 | 0 | 2069285701 | 0.39 | 15.33 | 0 | 0 | 0 | 15.33 | 0 | 0 | 0 | 1 | 1 | 1 | 1 | 0 | 1 | 0 | 0 | 0 | 0.39 |  | 0 | 2 | 33358195 | 1 | 0 | 796 | 0 | 0 | 0 | 0 | 0 | 0 | 0 | 0 | 0 | 0 | 0 | 0 | 0 | 0 | 0 | 0 | 0 | 0 | 0 | 0 | 0 | 0 | 0.39 | 15.33 | 15.33 | 1 | 5.98 | 0
773 | 33304975 | 33358200 | 31172076 | 1 | 1 | 1 | 1 | 1-100-40 |  | Рабочий среднего разряда 4 | 1191 | 1013 | чел.-ч. | чел.-ч. | 1 | 0 | 1069510174 | 19.8582 | 0 | 0 | 0 | 9.62 | 0 | 0 | 0 | 9.62 | 1 | 1 | 1 | 1 | 0 | 1 | 1 | 0 | 0 | 14.39 | )*1,2)*1,15 | 1 | 2 | 33358208 | 1 | 0 | 797 | 0 | 0 | 0 | 0 | 0 | 0 | 0 | 0 | 0 | 0 | 0 | 0 | 0 | 0 | 0 | 0 | 0 | 0 | 0 | 0 | 0 | 0 | 19.8582 | 9.62 | 9.62 | 1 | 191.03 | 0
773 | 33304975 | 33358200 | 31172011 | 1 | 1 | 1 | 1 | 4-100-00 |  | Затраты труда машинистов | 1191 | 1013 | чел.-ч. | чел.-ч. | 1 | 0 | -1417349443 | 0.41 | 0 | 0 | 0 | 0 | 0 | 0 | 0 | 0 | 1 | 1 | 1 | 1 | 0 | 1 | 0 | 0 | 0 | 0.41 |  | 2 | 2 | 33358209 | 1 | 2048 | 798 | 0 | 0 | 0 | 0 | 0 | 0 | 0 | 0 | 0 | 0 | 0 | 0 | 0 | 0 | 0 | 0 | 0 | 0 | 0 | 0 | 0 | 0 | 0.41 | 0 | 0 | 1 | 0 | 0
773 | 33304975 | 33358200 | 31258491 | 1 | 1 | 1 | 2 | 91.05.05-014 | ФСЭМ-2001, 91.05.05-014, приказ Минстроя России №1039/пр от 30.12.2016г. | Краны на автомобильном ходу, грузоподъемность 10 т | 1368 | 1011 | маш.-ч | маш.-ч | 1 | 0 | -1718674368 | 0.06 | 0 | 111.99 | 13.5 | 0 | 0 | 111.99 | 13.5 | 0 | 1 | 1 | 1 | 1 | 0 | 1 | 1 | 0 | 0 | 0.04 | )*1,2)*1,25 | 0 | 2 | 33358210 | 1 | 0 | 799 | 0 | 0 | 0 | 0 | 0 | 0 | 0 | 0 | 0 | 0 | 0 | 0 | 0 | 0 | 0 | 0 | 0 | 0 | 0 | 0 | 0 | 0 | 0.06 | 111.99 | 111.99 | 1 | 6.72 | 0.81
773 | 33304975 | 33358200 | 31258691 | 1 | 1 | 1 | 2 | 91.06.03-047 | ФСЭМ-2001, 91.06.03-047, приказ Минстроя России №1039/пр от 30.12.2016г. | Лебедки ручные и рычажные тяговым усилием 31,39 кН (3,2 т) | 1368 | 1011 | маш.-ч | маш.-ч | 1 | 0 | 1373224040 | 4.95 | 0 | 3.12 | 0 | 0 | 0 | 3.12 | 0 | 0 | 1 | 1 | 1 | 1 | 0 | 1 | 1 | 0 | 0 | 3.3 | )*1,2)*1,25 | 0 | 2 | 33358211 | 1 | 0 | 800 | 0 | 0 | 0 | 0 | 0 | 0 | 0 | 0 | 0 | 0 | 0 | 0 | 0 | 0 | 0 | 0 | 0 | 0 | 0 | 0 | 0 | 0 | 4.95 | 3.12 | 3.12 | 1 | 15.45 | 0
773 | 33304975 | 33358200 | 31259879 | 1 | 1 | 1 | 2 | 91.14.02-001 | ФСЭМ-2001, 91.14.02-001, приказ Минстроя России №1039/пр от 30.12.2016г. | Автомобили бортовые, грузоподъемность до 5 т | 1368 | 1011 | маш.-ч | маш.-ч | 1 | 0 | 1372534845 | 0.555 | 0 | 65.71 | 11.6 | 0 | 0 | 65.71 | 11.6 | 0 | 1 | 1 | 1 | 1 | 0 | 1 | 1 | 0 | 0 | 0.37 | )*1,2)*1,25 | 0 | 2 | 33358212 | 1 | 0 | 801 | 0 | 0 | 0 | 0 | 0 | 0 | 0 | 0 | 0 | 0 | 0 | 0 | 0 | 0 | 0 | 0 | 0 | 0 | 0 | 0 | 0 | 0 | 0.555 | 65.71 | 65.71 | 1 | 36.47 | 6.44
773 | 33304975 | 33358200 | 31180727 | 1 | 1 | 1 | 3 | 01.7.15.03-0041 | ФССЦ-2001, 01.7.15.03-0041, приказ Минстроя России №1039/пр от 30.12.2016г. | Болты с гайками и шайбами строительные | 1348 | 1009 | т | т | 1000 | 0 | -437906794 | 7e-05 | 9040.01 | 0 | 0 | 0 | 9040.01 | 0 | 0 | 0 | 1 | 1 | 1 | 1 | 0 | 1 | 0 | 0 | 0 | 7e-05 |  | 0 | 2 | 33358214 | 1 | 0 | 803 | 0 | 0 | 0 | 0 | 0 | 0 | 0 | 0 | 0 | 0 | 0 | 0 | 0 | 0 | 0 | 0 | 0 | 0 | 0 | 0 | 0 | 0 | 7e-05 | 9040.01 | 9040.01 | 1 | 0.63 | 0
773 | 33304975 | 33358200 | 31181610 | 1 | 1 | 1 | 3 | 01.7.19.04-0031 | ФССЦ-2001, 01.7.19.04-0031, приказ Минстроя России №1039/пр от 30.12.2016г. | Прокладки резиновые (пластина техническая прессованная) | 1346 | 1009 | кг | кг | 1 | 0 | -731615568 | 0.06 | 23.09 | 0 | 0 | 0 | 23.09 | 0 | 0 | 0 | 1 | 1 | 1 | 1 | 0 | 1 | 0 | 0 | 0 | 0.06 |  | 0 | 2 | 33358215 | 1 | 0 | 804 | 0 | 0 | 0 | 0 | 0 | 0 | 0 | 0 | 0 | 0 | 0 | 0 | 0 | 0 | 0 | 0 | 0 | 0 | 0 | 0 | 0 | 0 | 0.06 | 23.09 | 23.09 | 1 | 1.39 | 0
774 | 33304960 | 33358200 | 31172076 | 1 | 1 | 1 | 1 | 1-100-40 |  | Рабочий среднего разряда 4 | 1191 | 1013 | чел.-ч. | чел.-ч. | 1 | 0 | 1069510174 | 19.8582 | 0 | 0 | 0 | 9.62 | 0 | 0 | 0 | 9.62 | 1 | 1 | 1 | 1 | 0 | 1 | 1 | 0 | 0 | 14.39 | )*1,2)*1,15 | 1 | 2 | 33358208 | 1 | 0 | 805 | 0 | 0 | 0 | 0 | 0 | 0 | 0 | 0 | 0 | 0 | 0 | 0 | 0 | 0 | 0 | 0 | 0 | 0 | 0 | 0 | 0 | 0 | 19.8582 | 9.62 | 9.62 | 1 | 191.03 | 0
774 | 33304960 | 33358200 | 31172011 | 1 | 1 | 1 | 1 | 4-100-00 |  | Затраты труда машинистов | 1191 | 1013 | чел.-ч. | чел.-ч. | 1 | 0 | -1417349443 | 0.41 | 0 | 0 | 0 | 0 | 0 | 0 | 0 | 0 | 1 | 1 | 1 | 1 | 0 | 1 | 0 | 0 | 0 | 0.41 |  | 2 | 2 | 33358209 | 1 | 2048 | 806 | 0 | 0 | 0 | 0 | 0 | 0 | 0 | 0 | 0 | 0 | 0 | 0 | 0 | 0 | 0 | 0 | 0 | 0 | 0 | 0 | 0 | 0 | 0.41 | 0 | 0 | 1 | 0 | 0
774 | 33304960 | 33358200 | 31258491 | 1 | 1 | 1 | 2 | 91.05.05-014 | ФСЭМ-2001, 91.05.05-014, приказ Минстроя России №1039/пр от 30.12.2016г. | Краны на автомобильном ходу, грузоподъемность 10 т | 1368 | 1011 | маш.-ч | маш.-ч | 1 | 0 | -1718674368 | 0.06 | 0 | 111.99 | 13.5 | 0 | 0 | 111.99 | 13.5 | 0 | 1 | 1 | 1 | 1 | 0 | 1 | 1 | 0 | 0 | 0.04 | )*1,2)*1,25 | 0 | 2 | 33358210 | 1 | 0 | 807 | 0 | 0 | 0 | 0 | 0 | 0 | 0 | 0 | 0 | 0 | 0 | 0 | 0 | 0 | 0 | 0 | 0 | 0 | 0 | 0 | 0 | 0 | 0.06 | 111.99 | 111.99 | 1 | 6.72 | 0.81
774 | 33304960 | 33358200 | 31258691 | 1 | 1 | 1 | 2 | 91.06.03-047 | ФСЭМ-2001, 91.06.03-047, приказ Минстроя России №1039/пр от 30.12.2016г. | Лебедки ручные и рычажные тяговым усилием 31,39 кН (3,2 т) | 1368 | 1011 | маш.-ч | маш.-ч | 1 | 0 | 1373224040 | 4.95 | 0 | 3.12 | 0 | 0 | 0 | 3.12 | 0 | 0 | 1 | 1 | 1 | 1 | 0 | 1 | 1 | 0 | 0 | 3.3 | )*1,2)*1,25 | 0 | 2 | 33358211 | 1 | 0 | 808 | 0 | 0 | 0 | 0 | 0 | 0 | 0 | 0 | 0 | 0 | 0 | 0 | 0 | 0 | 0 | 0 | 0 | 0 | 0 | 0 | 0 | 0 | 4.95 | 3.12 | 3.12 | 1 | 15.45 | 0
774 | 33304960 | 33358200 | 31259879 | 1 | 1 | 1 | 2 | 91.14.02-001 | ФСЭМ-2001, 91.14.02-001, приказ Минстроя России №1039/пр от 30.12.2016г. | Автомобили бортовые, грузоподъемность до 5 т | 1368 | 1011 | маш.-ч | маш.-ч | 1 | 0 | 1372534845 | 0.555 | 0 | 65.71 | 11.6 | 0 | 0 | 65.71 | 11.6 | 0 | 1 | 1 | 1 | 1 | 0 | 1 | 1 | 0 | 0 | 0.37 | )*1,2)*1,25 | 0 | 2 | 33358212 | 1 | 0 | 809 | 0 | 0 | 0 | 0 | 0 | 0 | 0 | 0 | 0 | 0 | 0 | 0 | 0 | 0 | 0 | 0 | 0 | 0 | 0 | 0 | 0 | 0 | 0.555 | 65.71 | 65.71 | 1 | 36.47 | 6.44
774 | 33304960 | 33358200 | 31180727 | 1 | 1 | 1 | 3 | 01.7.15.03-0041 | ФССЦ-2001, 01.7.15.03-0041, приказ Минстроя России №1039/пр от 30.12.2016г. | Болты с гайками и шайбами строительные | 1348 | 1009 | т | т | 1000 | 0 | -437906794 | 7e-05 | 9040.01 | 0 | 0 | 0 | 9040.01 | 0 | 0 | 0 | 1 | 1 | 1 | 1 | 0 | 1 | 0 | 0 | 0 | 7e-05 |  | 0 | 2 | 33358214 | 1 | 0 | 811 | 0 | 0 | 0 | 0 | 0 | 0 | 0 | 0 | 0 | 0 | 0 | 0 | 0 | 0 | 0 | 0 | 0 | 0 | 0 | 0 | 0 | 0 | 7e-05 | 9040.01 | 9040.01 | 1 | 0.63 | 0
774 | 33304960 | 33358200 | 31181610 | 1 | 1 | 1 | 3 | 01.7.19.04-0031 | ФССЦ-2001, 01.7.19.04-0031, приказ Минстроя России №1039/пр от 30.12.2016г. | Прокладки резиновые (пластина техническая прессованная) | 1346 | 1009 | кг | кг | 1 | 0 | -731615568 | 0.06 | 23.09 | 0 | 0 | 0 | 23.09 | 0 | 0 | 0 | 1 | 1 | 1 | 1 | 0 | 1 | 0 | 0 | 0 | 0.06 |  | 0 | 2 | 33358215 | 1 | 0 | 812 | 0 | 0 | 0 | 0 | 0 | 0 | 0 | 0 | 0 | 0 | 0 | 0 | 0 | 0 | 0 | 0 | 0 | 0 | 0 | 0 | 0 | 0 | 0.06 | 23.09 | 23.09 | 1 | 1.39 | 0
779 | 33304975 | 33358218 | 31172061 | 1 | 1 | 1 | 1 | 1-100-32 |  | Рабочий среднего разряда 3.2 | 1191 | 1013 | чел.-ч. | чел.-ч. | 1 | 0 | -784637506 | 7.935 | 0 | 0 | 0 | 8.74 | 0 | 0 | 0 | 8.74 | 1 | 1 | 1 | 1 | 0 | 1 | 1 | 0 | 0 | 5.75 | )*1,2)*1,15 | 1 | 2 | 33358224 | 1 | 0 | 813 | 0 | 0 | 0 | 0 | 0 | 0 | 0 | 0 | 0 | 0 | 0 | 0 | 0 | 0 | 0 | 0 | 0 | 0 | 0 | 0 | 0 | 0 | 4.9832 | 8.74 | 8.74 | 1 | 69.36 | 0
779 | 33304975 | 33358218 | 31172011 | 1 | 1 | 1 | 1 | 4-100-00 |  | Затраты труда машинистов | 1191 | 1013 | чел.-ч. | чел.-ч. | 1 | 0 | -1417349443 | 0.01 | 0 | 0 | 0 | 0 | 0 | 0 | 0 | 0 | 1 | 1 | 1 | 1 | 0 | 1 | 0 | 0 | 0 | 0.01 |  | 2 | 2 | 33358225 | 1 | 2048 | 814 | 0 | 0 | 0 | 0 | 0 | 0 | 0 | 0 | 0 | 0 | 0 | 0 | 0 | 0 | 0 | 0 | 0 | 0 | 0 | 0 | 0 | 0 | 0.00628 | 0 | 0 | 1 | 0 | 0
779 | 33304975 | 33358218 | 31259879 | 1 | 1 | 1 | 2 | 91.14.02-001 | ФСЭМ-2001, 91.14.02-001, приказ Минстроя России №1039/пр от 30.12.2016г. | Автомобили бортовые, грузоподъемность до 5 т | 1368 | 1011 | маш.-ч | маш.-ч | 1 | 0 | 1372534845 | 0.015 | 0 | 65.71 | 11.6 | 0 | 0 | 65.71 | 11.6 | 0 | 1 | 1 | 1 | 1 | 0 | 1 | 1 | 0 | 0 | 0.01 | )*1,2)*1,25 | 0 | 2 | 33358226 | 1 | 0 | 815 | 0 | 0 | 0 | 0 | 0 | 0 | 0 | 0 | 0 | 0 | 0 | 0 | 0 | 0 | 0 | 0 | 0 | 0 | 0 | 0 | 0 | 0 | 0.00942 | 65.71 | 65.71 | 1 | 0.99 | 0.18
779 | 33304975 | 33358218 | 31180727 | 1 | 1 | 1 | 3 | 01.7.15.03-0041 | ФССЦ-2001, 01.7.15.03-0041, приказ Минстроя России №1039/пр от 30.12.2016г. | Болты с гайками и шайбами строительные | 1348 | 1009 | т | т | 1000 | 0 | -437906794 | 0.0002 | 9040.01 | 0 | 0 | 0 | 9040.01 | 0 | 0 | 0 | 1 | 1 | 1 | 1 | 0 | 1 | 0 | 0 | 0 | 0.0002 |  | 0 | 2 | 33358227 | 1 | 0 | 816 | 0 | 0 | 0 | 0 | 0 | 0 | 0 | 0 | 0 | 0 | 0 | 0 | 0 | 0 | 0 | 0 | 0 | 0 | 0 | 0 | 0 | 0 | 0.0001256 | 9040.01 | 9040.01 | 1 | 1.81 | 0
779 | 33304975 | 33358218 | 31181610 | 1 | 1 | 1 | 3 | 01.7.19.04-0031 | ФССЦ-2001, 01.7.19.04-0031, приказ Минстроя России №1039/пр от 30.12.2016г. | Прокладки резиновые (пластина техническая прессованная) | 1346 | 1009 | кг | кг | 1 | 0 | -731615568 | 0.08 | 23.09 | 0 | 0 | 0 | 23.09 | 0 | 0 | 0 | 1 | 1 | 1 | 1 | 0 | 1 | 0 | 0 | 0 | 0.08 |  | 0 | 2 | 33358228 | 1 | 0 | 817 | 0 | 0 | 0 | 0 | 0 | 0 | 0 | 0 | 0 | 0 | 0 | 0 | 0 | 0 | 0 | 0 | 0 | 0 | 0 | 0 | 0 | 0 | 0.05024 | 23.09 | 23.09 | 1 | 1.85 | 0
780 | 33304960 | 33358218 | 31172061 | 1 | 1 | 1 | 1 | 1-100-32 |  | Рабочий среднего разряда 3.2 | 1191 | 1013 | чел.-ч. | чел.-ч. | 1 | 0 | -784637506 | 7.935 | 0 | 0 | 0 | 8.74 | 0 | 0 | 0 | 8.74 | 1 | 1 | 1 | 1 | 0 | 1 | 1 | 0 | 0 | 5.75 | )*1,2)*1,15 | 1 | 2 | 33358224 | 1 | 0 | 819 | 0 | 0 | 0 | 0 | 0 | 0 | 0 | 0 | 0 | 0 | 0 | 0 | 0 | 0 | 0 | 0 | 0 | 0 | 0 | 0 | 0 | 0 | 4.9832 | 8.74 | 8.74 | 1 | 69.36 | 0
780 | 33304960 | 33358218 | 31172011 | 1 | 1 | 1 | 1 | 4-100-00 |  | Затраты труда машинистов | 1191 | 1013 | чел.-ч. | чел.-ч. | 1 | 0 | -1417349443 | 0.01 | 0 | 0 | 0 | 0 | 0 | 0 | 0 | 0 | 1 | 1 | 1 | 1 | 0 | 1 | 0 | 0 | 0 | 0.01 |  | 2 | 2 | 33358225 | 1 | 2048 | 820 | 0 | 0 | 0 | 0 | 0 | 0 | 0 | 0 | 0 | 0 | 0 | 0 | 0 | 0 | 0 | 0 | 0 | 0 | 0 | 0 | 0 | 0 | 0.00628 | 0 | 0 | 1 | 0 | 0
780 | 33304960 | 33358218 | 31259879 | 1 | 1 | 1 | 2 | 91.14.02-001 | ФСЭМ-2001, 91.14.02-001, приказ Минстроя России №1039/пр от 30.12.2016г. | Автомобили бортовые, грузоподъемность до 5 т | 1368 | 1011 | маш.-ч | маш.-ч | 1 | 0 | 1372534845 | 0.015 | 0 | 65.71 | 11.6 | 0 | 0 | 65.71 | 11.6 | 0 | 1 | 1 | 1 | 1 | 0 | 1 | 1 | 0 | 0 | 0.01 | )*1,2)*1,25 | 0 | 2 | 33358226 | 1 | 0 | 821 | 0 | 0 | 0 | 0 | 0 | 0 | 0 | 0 | 0 | 0 | 0 | 0 | 0 | 0 | 0 | 0 | 0 | 0 | 0 | 0 | 0 | 0 | 0.00942 | 65.71 | 65.71 | 1 | 0.99 | 0.18
780 | 33304960 | 33358218 | 31180727 | 1 | 1 | 1 | 3 | 01.7.15.03-0041 | ФССЦ-2001, 01.7.15.03-0041, приказ Минстроя России №1039/пр от 30.12.2016г. | Болты с гайками и шайбами строительные | 1348 | 1009 | т | т | 1000 | 0 | -437906794 | 0.0002 | 9040.01 | 0 | 0 | 0 | 9040.01 | 0 | 0 | 0 | 1 | 1 | 1 | 1 | 0 | 1 | 0 | 0 | 0 | 0.0002 |  | 0 | 2 | 33358227 | 1 | 0 | 822 | 0 | 0 | 0 | 0 | 0 | 0 | 0 | 0 | 0 | 0 | 0 | 0 | 0 | 0 | 0 | 0 | 0 | 0 | 0 | 0 | 0 | 0 | 0.0001256 | 9040.01 | 9040.01 | 1 | 1.81 | 0
780 | 33304960 | 33358218 | 31181610 | 1 | 1 | 1 | 3 | 01.7.19.04-0031 | ФССЦ-2001, 01.7.19.04-0031, приказ Минстроя России №1039/пр от 30.12.2016г. | Прокладки резиновые (пластина техническая прессованная) | 1346 | 1009 | кг | кг | 1 | 0 | -731615568 | 0.08 | 23.09 | 0 | 0 | 0 | 23.09 | 0 | 0 | 0 | 1 | 1 | 1 | 1 | 0 | 1 | 0 | 0 | 0 | 0.08 |  | 0 | 2 | 33358228 | 1 | 0 | 823 | 0 | 0 | 0 | 0 | 0 | 0 | 0 | 0 | 0 | 0 | 0 | 0 | 0 | 0 | 0 | 0 | 0 | 0 | 0 | 0 | 0 | 0 | 0.05024 | 23.09 | 23.09 | 1 | 1.85 | 0
785 | 33304975 | 33358232 | 31172080 | 1 | 1 | 1 | 1 | 1-100-42 |  | Рабочий среднего разряда 4.2 | 1191 | 1013 | чел.-ч. | чел.-ч. | 1 | 0 | 912892513 | 5.106 | 0 | 0 | 0 | 9.92 | 0 | 0 | 0 | 9.92 | 1 | 1 | 1 | 1 | 0 | 1 | 1 | 0 | 0 | 3.7 | )*1,2)*1,15 | 1 | 2 | 33358238 | 1 | 0 | 825 | 0 | 0 | 0 | 0 | 0 | 0 | 0 | 0 | 0 | 0 | 0 | 0 | 0 | 0 | 0 | 0 | 0 | 0 | 0 | 0 | 0 | 0 | 2.0424 | 9.92 | 9.92 | 1 | 50.65 | 0
785 | 33304975 | 33358232 | 31172011 | 1 | 1 | 1 | 1 | 4-100-00 |  | Затраты труда машинистов | 1191 | 1013 | чел.-ч. | чел.-ч. | 1 | 0 | -1417349443 | 0.01 | 0 | 0 | 0 | 0 | 0 | 0 | 0 | 0 | 1 | 1 | 1 | 1 | 0 | 1 | 0 | 0 | 0 | 0.01 |  | 2 | 2 | 33358239 | 1 | 2048 | 826 | 0 | 0 | 0 | 0 | 0 | 0 | 0 | 0 | 0 | 0 | 0 | 0 | 0 | 0 | 0 | 0 | 0 | 0 | 0 | 0 | 0 | 0 | 0.004 | 0 | 0 | 1 | 0 | 0
785 | 33304975 | 33358232 | 31259879 | 1 | 1 | 1 | 2 | 91.14.02-001 | ФСЭМ-2001, 91.14.02-001, приказ Минстроя России №1039/пр от 30.12.2016г. | Автомобили бортовые, грузоподъемность до 5 т | 1368 | 1011 | маш.-ч | маш.-ч | 1 | 0 | 1372534845 | 0.015 | 0 | 65.71 | 11.6 | 0 | 0 | 65.71 | 11.6 | 0 | 1 | 1 | 1 | 1 | 0 | 1 | 1 | 0 | 0 | 0.01 | )*1,2)*1,25 | 0 | 2 | 33358240 | 1 | 0 | 827 | 0 | 0 | 0 | 0 | 0 | 0 | 0 | 0 | 0 | 0 | 0 | 0 | 0 | 0 | 0 | 0 | 0 | 0 | 0 | 0 | 0 | 0 | 0.006 | 65.71 | 65.71 | 1 | 0.99 | 0.18
785 | 33304975 | 33358232 | 31180727 | 1 | 1 | 1 | 3 | 01.7.15.03-0041 | ФССЦ-2001, 01.7.15.03-0041, приказ Минстроя России №1039/пр от 30.12.2016г. | Болты с гайками и шайбами строительные | 1348 | 1009 | т | т | 1000 | 0 | -437906794 | 0.0004 | 9040.01 | 0 | 0 | 0 | 9040.01 | 0 | 0 | 0 | 1 | 1 | 1 | 1 | 0 | 1 | 0 | 0 | 0 | 0.0004 |  | 0 | 2 | 33358241 | 1 | 0 | 828 | 0 | 0 | 0 | 0 | 0 | 0 | 0 | 0 | 0 | 0 | 0 | 0 | 0 | 0 | 0 | 0 | 0 | 0 | 0 | 0 | 0 | 0 | 0.00016 | 9040.01 | 9040.01 | 1 | 3.62 | 0
785 | 33304975 | 33358232 | 31181610 | 1 | 1 | 1 | 3 | 01.7.19.04-0031 | ФССЦ-2001, 01.7.19.04-0031, приказ Минстроя России №1039/пр от 30.12.2016г. | Прокладки резиновые (пластина техническая прессованная) | 1346 | 1009 | кг | кг | 1 | 0 | -731615568 | 1.1 | 23.09 | 0 | 0 | 0 | 23.09 | 0 | 0 | 0 | 1 | 1 | 1 | 1 | 0 | 1 | 0 | 0 | 0 | 1.1 |  | 0 | 2 | 33358242 | 1 | 0 | 829 | 0 | 0 | 0 | 0 | 0 | 0 | 0 | 0 | 0 | 0 | 0 | 0 | 0 | 0 | 0 | 0 | 0 | 0 | 0 | 0 | 0 | 0 | 0.44 | 23.09 | 23.09 | 1 | 25.4 | 0
786 | 33304960 | 33358232 | 31172080 | 1 | 1 | 1 | 1 | 1-100-42 |  | Рабочий среднего разряда 4.2 | 1191 | 1013 | чел.-ч. | чел.-ч. | 1 | 0 | 912892513 | 5.106 | 0 | 0 | 0 | 9.92 | 0 | 0 | 0 | 9.92 | 1 | 1 | 1 | 1 | 0 | 1 | 1 | 0 | 0 | 3.7 | )*1,2)*1,15 | 1 | 2 | 33358238 | 1 | 0 | 831 | 0 | 0 | 0 | 0 | 0 | 0 | 0 | 0 | 0 | 0 | 0 | 0 | 0 | 0 | 0 | 0 | 0 | 0 | 0 | 0 | 0 | 0 | 2.0424 | 9.92 | 9.92 | 1 | 50.65 | 0
786 | 33304960 | 33358232 | 31172011 | 1 | 1 | 1 | 1 | 4-100-00 |  | Затраты труда машинистов | 1191 | 1013 | чел.-ч. | чел.-ч. | 1 | 0 | -1417349443 | 0.01 | 0 | 0 | 0 | 0 | 0 | 0 | 0 | 0 | 1 | 1 | 1 | 1 | 0 | 1 | 0 | 0 | 0 | 0.01 |  | 2 | 2 | 33358239 | 1 | 2048 | 832 | 0 | 0 | 0 | 0 | 0 | 0 | 0 | 0 | 0 | 0 | 0 | 0 | 0 | 0 | 0 | 0 | 0 | 0 | 0 | 0 | 0 | 0 | 0.004 | 0 | 0 | 1 | 0 | 0
786 | 33304960 | 33358232 | 31259879 | 1 | 1 | 1 | 2 | 91.14.02-001 | ФСЭМ-2001, 91.14.02-001, приказ Минстроя России №1039/пр от 30.12.2016г. | Автомобили бортовые, грузоподъемность до 5 т | 1368 | 1011 | маш.-ч | маш.-ч | 1 | 0 | 1372534845 | 0.015 | 0 | 65.71 | 11.6 | 0 | 0 | 65.71 | 11.6 | 0 | 1 | 1 | 1 | 1 | 0 | 1 | 1 | 0 | 0 | 0.01 | )*1,2)*1,25 | 0 | 2 | 33358240 | 1 | 0 | 833 | 0 | 0 | 0 | 0 | 0 | 0 | 0 | 0 | 0 | 0 | 0 | 0 | 0 | 0 | 0 | 0 | 0 | 0 | 0 | 0 | 0 | 0 | 0.006 | 65.71 | 65.71 | 1 | 0.99 | 0.18
786 | 33304960 | 33358232 | 31180727 | 1 | 1 | 1 | 3 | 01.7.15.03-0041 | ФССЦ-2001, 01.7.15.03-0041, приказ Минстроя России №1039/пр от 30.12.2016г. | Болты с гайками и шайбами строительные | 1348 | 1009 | т | т | 1000 | 0 | -437906794 | 0.0004 | 9040.01 | 0 | 0 | 0 | 9040.01 | 0 | 0 | 0 | 1 | 1 | 1 | 1 | 0 | 1 | 0 | 0 | 0 | 0.0004 |  | 0 | 2 | 33358241 | 1 | 0 | 834 | 0 | 0 | 0 | 0 | 0 | 0 | 0 | 0 | 0 | 0 | 0 | 0 | 0 | 0 | 0 | 0 | 0 | 0 | 0 | 0 | 0 | 0 | 0.00016 | 9040.01 | 9040.01 | 1 | 3.62 | 0
786 | 33304960 | 33358232 | 31181610 | 1 | 1 | 1 | 3 | 01.7.19.04-0031 | ФССЦ-2001, 01.7.19.04-0031, приказ Минстроя России №1039/пр от 30.12.2016г. | Прокладки резиновые (пластина техническая прессованная) | 1346 | 1009 | кг | кг | 1 | 0 | -731615568 | 1.1 | 23.09 | 0 | 0 | 0 | 23.09 | 0 | 0 | 0 | 1 | 1 | 1 | 1 | 0 | 1 | 0 | 0 | 0 | 1.1 |  | 0 | 2 | 33358242 | 1 | 0 | 835 | 0 | 0 | 0 | 0 | 0 | 0 | 0 | 0 | 0 | 0 | 0 | 0 | 0 | 0 | 0 | 0 | 0 | 0 | 0 | 0 | 0 | 0 | 0.44 | 23.09 | 23.09 | 1 | 25.4 | 0
789 | 33304975 | 33358245 | 31172069 | 1 | 1 | 1 | 1 | 1-100-36 |  | Рабочий среднего разряда 3.6 | 1191 | 1013 | чел.-ч. | чел.-ч. | 1 | 0 | -1027537862 | 8.3076 | 0 | 0 | 0 | 9.18 | 0 | 0 | 0 | 9.18 | 1 | 1 | 1 | 1 | 0 | 1 | 1 | 0 | 0 | 6.02 | )*1,2)*1,15 | 1 | 2 | 33358253 | 1 | 0 | 837 | 0 | 0 | 0 | 0 | 0 | 0 | 0 | 0 | 0 | 0 | 0 | 0 | 0 | 0 | 0 | 0 | 0 | 0 | 0 | 0 | 0 | 0 | 0.55661 | 9.18 | 9.18 | 1 | 76.26 | 0
789 | 33304975 | 33358245 | 31172011 | 1 | 1 | 1 | 1 | 4-100-00 |  | Затраты труда машинистов | 1191 | 1013 | чел.-ч. | чел.-ч. | 1 | 0 | -1417349443 | 0.04 | 0 | 0 | 0 | 0 | 0 | 0 | 0 | 0 | 1 | 1 | 1 | 1 | 0 | 1 | 0 | 0 | 0 | 0.04 |  | 2 | 2 | 33358254 | 1 | 2048 | 838 | 0 | 0 | 0 | 0 | 0 | 0 | 0 | 0 | 0 | 0 | 0 | 0 | 0 | 0 | 0 | 0 | 0 | 0 | 0 | 0 | 0 | 0 | 0.00268 | 0 | 0 | 1 | 0 | 0
789 | 33304975 | 33358245 | 31259879 | 1 | 1 | 1 | 2 | 91.14.02-001 | ФСЭМ-2001, 91.14.02-001, приказ Минстроя России №1039/пр от 30.12.2016г. | Автомобили бортовые, грузоподъемность до 5 т | 1368 | 1011 | маш.-ч | маш.-ч | 1 | 0 | 1372534845 | 0.06 | 0 | 65.71 | 11.6 | 0 | 0 | 65.71 | 11.6 | 0 | 1 | 1 | 1 | 1 | 0 | 1 | 1 | 0 | 0 | 0.04 | )*1,2)*1,25 | 0 | 2 | 33358255 | 1 | 0 | 839 | 0 | 0 | 0 | 0 | 0 | 0 | 0 | 0 | 0 | 0 | 0 | 0 | 0 | 0 | 0 | 0 | 0 | 0 | 0 | 0 | 0 | 0 | 0.00402 | 65.71 | 65.71 | 1 | 3.95 | 0.69
789 | 33304975 | 33358245 | 31260100 | 1 | 1 | 1 | 2 | 91.17.04-233 | ФСЭМ-2001, 91.17.04-233, приказ Минстроя России №1039/пр от 30.12.2016г. | Установки для сварки ручной дуговой (постоянного тока) | 1368 | 1011 | маш.-ч | маш.-ч | 1 | 0 | -353815937 | 1.395 | 0 | 8.1 | 0 | 0 | 0 | 8.1 | 0 | 0 | 1 | 1 | 1 | 1 | 0 | 1 | 1 | 0 | 0 | 0.93 | )*1,2)*1,25 | 0 | 2 | 33358256 | 1 | 0 | 840 | 0 | 0 | 0 | 0 | 0 | 0 | 0 | 0 | 0 | 0 | 0 | 0 | 0 | 0 | 0 | 0 | 0 | 0 | 0 | 0 | 0 | 0 | 0.093465 | 8.1 | 8.1 | 1 | 11.3 | 0
789 | 33304975 | 33358245 | 31179550 | 1 | 1 | 1 | 3 | 01.7.11.07-0045 | ФССЦ-2001, 01.7.11.07-0045, приказ Минстроя России №1039/пр от 30.12.2016г. | Электроды диаметром 5 мм Э42А | 1348 | 1009 | т | т | 1000 | 0 | -1068056325 | 0.0008 | 10362 | 0 | 0 | 0 | 10362 | 0 | 0 | 0 | 1 | 1 | 1 | 1 | 0 | 1 | 0 | 0 | 0 | 0.0008 |  | 0 | 2 | 33358257 | 1 | 0 | 841 | 0 | 0 | 0 | 0 | 0 | 0 | 0 | 0 | 0 | 0 | 0 | 0 | 0 | 0 | 0 | 0 | 0 | 0 | 0 | 0 | 0 | 0 | 5.36e-05 | 10362 | 10362 | 1 | 8.29 | 0
789 | 33304975 | 33358245 | 31180727 | 1 | 1 | 1 | 3 | 01.7.15.03-0041 | ФССЦ-2001, 01.7.15.03-0041, приказ Минстроя России №1039/пр от 30.12.2016г. | Болты с гайками и шайбами строительные | 1348 | 1009 | т | т | 1000 | 0 | -437906794 | 0.0007 | 9040.01 | 0 | 0 | 0 | 9040.01 | 0 | 0 | 0 | 1 | 1 | 1 | 1 | 0 | 1 | 0 | 0 | 0 | 0.0007 |  | 0 | 2 | 33358258 | 1 | 0 | 842 | 0 | 0 | 0 | 0 | 0 | 0 | 0 | 0 | 0 | 0 | 0 | 0 | 0 | 0 | 0 | 0 | 0 | 0 | 0 | 0 | 0 | 0 | 4.69e-05 | 9040.01 | 9040.01 | 1 | 6.33 | 0
789 | 33304975 | 33358245 | 31223743 | 1 | 1 | 1 | 3 | 18.5.08.18-0071 | ФССЦ-2001, 18.5.08.18-0071, приказ Минстроя России №1039/пр от 30.12.2016г. | Кронштейны и подставки под оборудование из сортовой стали | 1346 | 1009 | кг | кг | 1 | 0 | -418489366 | 100 | 8.52 | 0 | 0 | 0 | 8.52 | 0 | 0 | 0 | 1 | 1 | 1 | 1 | 0 | 1 | 0 | 0 | 0 | 100 |  | 0 | 2 | 33358260 | 1 | 0 | 844 | 0 | 0 | 0 | 0 | 0 | 0 | 0 | 0 | 0 | 0 | 0 | 0 | 0 | 0 | 0 | 0 | 0 | 0 | 0 | 0 | 0 | 0 | 6.7 | 8.52 | 8.52 | 1 | 852 | 0
790 | 33304960 | 33358245 | 31172069 | 1 | 1 | 1 | 1 | 1-100-36 |  | Рабочий среднего разряда 3.6 | 1191 | 1013 | чел.-ч. | чел.-ч. | 1 | 0 | -1027537862 | 8.3076 | 0 | 0 | 0 | 9.18 | 0 | 0 | 0 | 9.18 | 1 | 1 | 1 | 1 | 0 | 1 | 1 | 0 | 0 | 6.02 | )*1,2)*1,15 | 1 | 2 | 33358253 | 1 | 0 | 845 | 0 | 0 | 0 | 0 | 0 | 0 | 0 | 0 | 0 | 0 | 0 | 0 | 0 | 0 | 0 | 0 | 0 | 0 | 0 | 0 | 0 | 0 | 0.55661 | 9.18 | 9.18 | 1 | 76.26 | 0
790 | 33304960 | 33358245 | 31172011 | 1 | 1 | 1 | 1 | 4-100-00 |  | Затраты труда машинистов | 1191 | 1013 | чел.-ч. | чел.-ч. | 1 | 0 | -1417349443 | 0.04 | 0 | 0 | 0 | 0 | 0 | 0 | 0 | 0 | 1 | 1 | 1 | 1 | 0 | 1 | 0 | 0 | 0 | 0.04 |  | 2 | 2 | 33358254 | 1 | 2048 | 846 | 0 | 0 | 0 | 0 | 0 | 0 | 0 | 0 | 0 | 0 | 0 | 0 | 0 | 0 | 0 | 0 | 0 | 0 | 0 | 0 | 0 | 0 | 0.00268 | 0 | 0 | 1 | 0 | 0
790 | 33304960 | 33358245 | 31259879 | 1 | 1 | 1 | 2 | 91.14.02-001 | ФСЭМ-2001, 91.14.02-001, приказ Минстроя России №1039/пр от 30.12.2016г. | Автомобили бортовые, грузоподъемность до 5 т | 1368 | 1011 | маш.-ч | маш.-ч | 1 | 0 | 1372534845 | 0.06 | 0 | 65.71 | 11.6 | 0 | 0 | 65.71 | 11.6 | 0 | 1 | 1 | 1 | 1 | 0 | 1 | 1 | 0 | 0 | 0.04 | )*1,2)*1,25 | 0 | 2 | 33358255 | 1 | 0 | 847 | 0 | 0 | 0 | 0 | 0 | 0 | 0 | 0 | 0 | 0 | 0 | 0 | 0 | 0 | 0 | 0 | 0 | 0 | 0 | 0 | 0 | 0 | 0.00402 | 65.71 | 65.71 | 1 | 3.95 | 0.69
790 | 33304960 | 33358245 | 31260100 | 1 | 1 | 1 | 2 | 91.17.04-233 | ФСЭМ-2001, 91.17.04-233, приказ Минстроя России №1039/пр от 30.12.2016г. | Установки для сварки ручной дуговой (постоянного тока) | 1368 | 1011 | маш.-ч | маш.-ч | 1 | 0 | -353815937 | 1.395 | 0 | 8.1 | 0 | 0 | 0 | 8.1 | 0 | 0 | 1 | 1 | 1 | 1 | 0 | 1 | 1 | 0 | 0 | 0.93 | )*1,2)*1,25 | 0 | 2 | 33358256 | 1 | 0 | 848 | 0 | 0 | 0 | 0 | 0 | 0 | 0 | 0 | 0 | 0 | 0 | 0 | 0 | 0 | 0 | 0 | 0 | 0 | 0 | 0 | 0 | 0 | 0.093465 | 8.1 | 8.1 | 1 | 11.3 | 0
790 | 33304960 | 33358245 | 31179550 | 1 | 1 | 1 | 3 | 01.7.11.07-0045 | ФССЦ-2001, 01.7.11.07-0045, приказ Минстроя России №1039/пр от 30.12.2016г. | Электроды диаметром 5 мм Э42А | 1348 | 1009 | т | т | 1000 | 0 | -1068056325 | 0.0008 | 10362 | 0 | 0 | 0 | 10362 | 0 | 0 | 0 | 1 | 1 | 1 | 1 | 0 | 1 | 0 | 0 | 0 | 0.0008 |  | 0 | 2 | 33358257 | 1 | 0 | 849 | 0 | 0 | 0 | 0 | 0 | 0 | 0 | 0 | 0 | 0 | 0 | 0 | 0 | 0 | 0 | 0 | 0 | 0 | 0 | 0 | 0 | 0 | 5.36e-05 | 10362 | 10362 | 1 | 8.29 | 0
790 | 33304960 | 33358245 | 31180727 | 1 | 1 | 1 | 3 | 01.7.15.03-0041 | ФССЦ-2001, 01.7.15.03-0041, приказ Минстроя России №1039/пр от 30.12.2016г. | Болты с гайками и шайбами строительные | 1348 | 1009 | т | т | 1000 | 0 | -437906794 | 0.0007 | 9040.01 | 0 | 0 | 0 | 9040.01 | 0 | 0 | 0 | 1 | 1 | 1 | 1 | 0 | 1 | 0 | 0 | 0 | 0.0007 |  | 0 | 2 | 33358258 | 1 | 0 | 850 | 0 | 0 | 0 | 0 | 0 | 0 | 0 | 0 | 0 | 0 | 0 | 0 | 0 | 0 | 0 | 0 | 0 | 0 | 0 | 0 | 0 | 0 | 4.69e-05 | 9040.01 | 9040.01 | 1 | 6.33 | 0
790 | 33304960 | 33358245 | 31223743 | 1 | 1 | 1 | 3 | 18.5.08.18-0071 | ФССЦ-2001, 18.5.08.18-0071, приказ Минстроя России №1039/пр от 30.12.2016г. | Кронштейны и подставки под оборудование из сортовой стали | 1346 | 1009 | кг | кг | 1 | 0 | -418489366 | 100 | 8.52 | 0 | 0 | 0 | 8.52 | 0 | 0 | 0 | 1 | 1 | 1 | 1 | 0 | 1 | 0 | 0 | 0 | 100 |  | 0 | 2 | 33358260 | 1 | 0 | 852 | 0 | 0 | 0 | 0 | 0 | 0 | 0 | 0 | 0 | 0 | 0 | 0 | 0 | 0 | 0 | 0 | 0 | 0 | 0 | 0 | 0 | 0 | 6.7 | 8.52 | 8.52 | 1 | 852 | 0
830 | 33304975 | 33358326 | 31172076 | 1 | 1 | 1 | 1 | 1-100-40 |  | Рабочий среднего разряда 4 | 1191 | 1013 | чел.-ч. | чел.-ч. | 1 | 0 | 1069510174 | 19.8582 | 0 | 0 | 0 | 9.62 | 0 | 0 | 0 | 9.62 | 1 | 1 | 1 | 1 | 0 | 1 | 1 | 0 | 0 | 14.39 | )*1,2)*1,15 | 1 | 2 | 33358334 | 1 | 0 | 853 | 0 | 0 | 0 | 0 | 0 | 0 | 0 | 0 | 0 | 0 | 0 | 0 | 0 | 0 | 0 | 0 | 0 | 0 | 0 | 0 | 0 | 0 | 19.8582 | 9.62 | 9.62 | 1 | 191.03 | 0
830 | 33304975 | 33358326 | 31172011 | 1 | 1 | 1 | 1 | 4-100-00 |  | Затраты труда машинистов | 1191 | 1013 | чел.-ч. | чел.-ч. | 1 | 0 | -1417349443 | 0.41 | 0 | 0 | 0 | 0 | 0 | 0 | 0 | 0 | 1 | 1 | 1 | 1 | 0 | 1 | 0 | 0 | 0 | 0.41 |  | 2 | 2 | 33358335 | 1 | 2048 | 854 | 0 | 0 | 0 | 0 | 0 | 0 | 0 | 0 | 0 | 0 | 0 | 0 | 0 | 0 | 0 | 0 | 0 | 0 | 0 | 0 | 0 | 0 | 0.41 | 0 | 0 | 1 | 0 | 0
830 | 33304975 | 33358326 | 31258491 | 1 | 1 | 1 | 2 | 91.05.05-014 | ФСЭМ-2001, 91.05.05-014, приказ Минстроя России №1039/пр от 30.12.2016г. | Краны на автомобильном ходу, грузоподъемность 10 т | 1368 | 1011 | маш.-ч | маш.-ч | 1 | 0 | -1718674368 | 0.06 | 0 | 111.99 | 13.5 | 0 | 0 | 111.99 | 13.5 | 0 | 1 | 1 | 1 | 1 | 0 | 1 | 1 | 0 | 0 | 0.04 | )*1,2)*1,25 | 0 | 2 | 33358336 | 1 | 0 | 855 | 0 | 0 | 0 | 0 | 0 | 0 | 0 | 0 | 0 | 0 | 0 | 0 | 0 | 0 | 0 | 0 | 0 | 0 | 0 | 0 | 0 | 0 | 0.06 | 111.99 | 111.99 | 1 | 6.72 | 0.81
830 | 33304975 | 33358326 | 31258691 | 1 | 1 | 1 | 2 | 91.06.03-047 | ФСЭМ-2001, 91.06.03-047, приказ Минстроя России №1039/пр от 30.12.2016г. | Лебедки ручные и рычажные тяговым усилием 31,39 кН (3,2 т) | 1368 | 1011 | маш.-ч | маш.-ч | 1 | 0 | 1373224040 | 4.95 | 0 | 3.12 | 0 | 0 | 0 | 3.12 | 0 | 0 | 1 | 1 | 1 | 1 | 0 | 1 | 1 | 0 | 0 | 3.3 | )*1,2)*1,25 | 0 | 2 | 33358337 | 1 | 0 | 856 | 0 | 0 | 0 | 0 | 0 | 0 | 0 | 0 | 0 | 0 | 0 | 0 | 0 | 0 | 0 | 0 | 0 | 0 | 0 | 0 | 0 | 0 | 4.95 | 3.12 | 3.12 | 1 | 15.45 | 0
830 | 33304975 | 33358326 | 31259879 | 1 | 1 | 1 | 2 | 91.14.02-001 | ФСЭМ-2001, 91.14.02-001, приказ Минстроя России №1039/пр от 30.12.2016г. | Автомобили бортовые, грузоподъемность до 5 т | 1368 | 1011 | маш.-ч | маш.-ч | 1 | 0 | 1372534845 | 0.555 | 0 | 65.71 | 11.6 | 0 | 0 | 65.71 | 11.6 | 0 | 1 | 1 | 1 | 1 | 0 | 1 | 1 | 0 | 0 | 0.37 | )*1,2)*1,25 | 0 | 2 | 33358338 | 1 | 0 | 857 | 0 | 0 | 0 | 0 | 0 | 0 | 0 | 0 | 0 | 0 | 0 | 0 | 0 | 0 | 0 | 0 | 0 | 0 | 0 | 0 | 0 | 0 | 0.555 | 65.71 | 65.71 | 1 | 36.47 | 6.44
830 | 33304975 | 33358326 | 31180727 | 1 | 1 | 1 | 3 | 01.7.15.03-0041 | ФССЦ-2001, 01.7.15.03-0041, приказ Минстроя России №1039/пр от 30.12.2016г. | Болты с гайками и шайбами строительные | 1348 | 1009 | т | т | 1000 | 0 | -437906794 | 7e-05 | 9040.01 | 0 | 0 | 0 | 9040.01 | 0 | 0 | 0 | 1 | 1 | 1 | 1 | 0 | 1 | 0 | 0 | 0 | 7e-05 |  | 0 | 2 | 33358340 | 1 | 0 | 859 | 0 | 0 | 0 | 0 | 0 | 0 | 0 | 0 | 0 | 0 | 0 | 0 | 0 | 0 | 0 | 0 | 0 | 0 | 0 | 0 | 0 | 0 | 7e-05 | 9040.01 | 9040.01 | 1 | 0.63 | 0
830 | 33304975 | 33358326 | 31181610 | 1 | 1 | 1 | 3 | 01.7.19.04-0031 | ФССЦ-2001, 01.7.19.04-0031, приказ Минстроя России №1039/пр от 30.12.2016г. | Прокладки резиновые (пластина техническая прессованная) | 1346 | 1009 | кг | кг | 1 | 0 | -731615568 | 0.06 | 23.09 | 0 | 0 | 0 | 23.09 | 0 | 0 | 0 | 1 | 1 | 1 | 1 | 0 | 1 | 0 | 0 | 0 | 0.06 |  | 0 | 2 | 33358341 | 1 | 0 | 860 | 0 | 0 | 0 | 0 | 0 | 0 | 0 | 0 | 0 | 0 | 0 | 0 | 0 | 0 | 0 | 0 | 0 | 0 | 0 | 0 | 0 | 0 | 0.06 | 23.09 | 23.09 | 1 | 1.39 | 0
831 | 33304960 | 33358326 | 31172076 | 1 | 1 | 1 | 1 | 1-100-40 |  | Рабочий среднего разряда 4 | 1191 | 1013 | чел.-ч. | чел.-ч. | 1 | 0 | 1069510174 | 19.8582 | 0 | 0 | 0 | 9.62 | 0 | 0 | 0 | 9.62 | 1 | 1 | 1 | 1 | 0 | 1 | 1 | 0 | 0 | 14.39 | )*1,2)*1,15 | 1 | 2 | 33358334 | 1 | 0 | 861 | 0 | 0 | 0 | 0 | 0 | 0 | 0 | 0 | 0 | 0 | 0 | 0 | 0 | 0 | 0 | 0 | 0 | 0 | 0 | 0 | 0 | 0 | 19.8582 | 9.62 | 9.62 | 1 | 191.03 | 0
831 | 33304960 | 33358326 | 31172011 | 1 | 1 | 1 | 1 | 4-100-00 |  | Затраты труда машинистов | 1191 | 1013 | чел.-ч. | чел.-ч. | 1 | 0 | -1417349443 | 0.41 | 0 | 0 | 0 | 0 | 0 | 0 | 0 | 0 | 1 | 1 | 1 | 1 | 0 | 1 | 0 | 0 | 0 | 0.41 |  | 2 | 2 | 33358335 | 1 | 2048 | 862 | 0 | 0 | 0 | 0 | 0 | 0 | 0 | 0 | 0 | 0 | 0 | 0 | 0 | 0 | 0 | 0 | 0 | 0 | 0 | 0 | 0 | 0 | 0.41 | 0 | 0 | 1 | 0 | 0
831 | 33304960 | 33358326 | 31258491 | 1 | 1 | 1 | 2 | 91.05.05-014 | ФСЭМ-2001, 91.05.05-014, приказ Минстроя России №1039/пр от 30.12.2016г. | Краны на автомобильном ходу, грузоподъемность 10 т | 1368 | 1011 | маш.-ч | маш.-ч | 1 | 0 | -1718674368 | 0.06 | 0 | 111.99 | 13.5 | 0 | 0 | 111.99 | 13.5 | 0 | 1 | 1 | 1 | 1 | 0 | 1 | 1 | 0 | 0 | 0.04 | )*1,2)*1,25 | 0 | 2 | 33358336 | 1 | 0 | 863 | 0 | 0 | 0 | 0 | 0 | 0 | 0 | 0 | 0 | 0 | 0 | 0 | 0 | 0 | 0 | 0 | 0 | 0 | 0 | 0 | 0 | 0 | 0.06 | 111.99 | 111.99 | 1 | 6.72 | 0.81
831 | 33304960 | 33358326 | 31258691 | 1 | 1 | 1 | 2 | 91.06.03-047 | ФСЭМ-2001, 91.06.03-047, приказ Минстроя России №1039/пр от 30.12.2016г. | Лебедки ручные и рычажные тяговым усилием 31,39 кН (3,2 т) | 1368 | 1011 | маш.-ч | маш.-ч | 1 | 0 | 1373224040 | 4.95 | 0 | 3.12 | 0 | 0 | 0 | 3.12 | 0 | 0 | 1 | 1 | 1 | 1 | 0 | 1 | 1 | 0 | 0 | 3.3 | )*1,2)*1,25 | 0 | 2 | 33358337 | 1 | 0 | 864 | 0 | 0 | 0 | 0 | 0 | 0 | 0 | 0 | 0 | 0 | 0 | 0 | 0 | 0 | 0 | 0 | 0 | 0 | 0 | 0 | 0 | 0 | 4.95 | 3.12 | 3.12 | 1 | 15.45 | 0
831 | 33304960 | 33358326 | 31259879 | 1 | 1 | 1 | 2 | 91.14.02-001 | ФСЭМ-2001, 91.14.02-001, приказ Минстроя России №1039/пр от 30.12.2016г. | Автомобили бортовые, грузоподъемность до 5 т | 1368 | 1011 | маш.-ч | маш.-ч | 1 | 0 | 1372534845 | 0.555 | 0 | 65.71 | 11.6 | 0 | 0 | 65.71 | 11.6 | 0 | 1 | 1 | 1 | 1 | 0 | 1 | 1 | 0 | 0 | 0.37 | )*1,2)*1,25 | 0 | 2 | 33358338 | 1 | 0 | 865 | 0 | 0 | 0 | 0 | 0 | 0 | 0 | 0 | 0 | 0 | 0 | 0 | 0 | 0 | 0 | 0 | 0 | 0 | 0 | 0 | 0 | 0 | 0.555 | 65.71 | 65.71 | 1 | 36.47 | 6.44
831 | 33304960 | 33358326 | 31180727 | 1 | 1 | 1 | 3 | 01.7.15.03-0041 | ФССЦ-2001, 01.7.15.03-0041, приказ Минстроя России №1039/пр от 30.12.2016г. | Болты с гайками и шайбами строительные | 1348 | 1009 | т | т | 1000 | 0 | -437906794 | 7e-05 | 9040.01 | 0 | 0 | 0 | 9040.01 | 0 | 0 | 0 | 1 | 1 | 1 | 1 | 0 | 1 | 0 | 0 | 0 | 7e-05 |  | 0 | 2 | 33358340 | 1 | 0 | 867 | 0 | 0 | 0 | 0 | 0 | 0 | 0 | 0 | 0 | 0 | 0 | 0 | 0 | 0 | 0 | 0 | 0 | 0 | 0 | 0 | 0 | 0 | 7e-05 | 9040.01 | 9040.01 | 1 | 0.63 | 0
831 | 33304960 | 33358326 | 31181610 | 1 | 1 | 1 | 3 | 01.7.19.04-0031 | ФССЦ-2001, 01.7.19.04-0031, приказ Минстроя России №1039/пр от 30.12.2016г. | Прокладки резиновые (пластина техническая прессованная) | 1346 | 1009 | кг | кг | 1 | 0 | -731615568 | 0.06 | 23.09 | 0 | 0 | 0 | 23.09 | 0 | 0 | 0 | 1 | 1 | 1 | 1 | 0 | 1 | 0 | 0 | 0 | 0.06 |  | 0 | 2 | 33358341 | 1 | 0 | 868 | 0 | 0 | 0 | 0 | 0 | 0 | 0 | 0 | 0 | 0 | 0 | 0 | 0 | 0 | 0 | 0 | 0 | 0 | 0 | 0 | 0 | 0 | 0.06 | 23.09 | 23.09 | 1 | 1.39 | 0
836 | 33304975 | 33358344 | 31172061 | 1 | 1 | 1 | 1 | 1-100-32 |  | Рабочий среднего разряда 3.2 | 1191 | 1013 | чел.-ч. | чел.-ч. | 1 | 0 | -784637506 | 7.935 | 0 | 0 | 0 | 8.74 | 0 | 0 | 0 | 8.74 | 1 | 1 | 1 | 1 | 0 | 1 | 1 | 0 | 0 | 5.75 | )*1,2)*1,15 | 1 | 2 | 33358350 | 1 | 0 | 869 | 0 | 0 | 0 | 0 | 0 | 0 | 0 | 0 | 0 | 0 | 0 | 0 | 0 | 0 | 0 | 0 | 0 | 0 | 0 | 0 | 0 | 0 | 12.4579 | 8.74 | 8.74 | 1 | 69.36 | 0
836 | 33304975 | 33358344 | 31172011 | 1 | 1 | 1 | 1 | 4-100-00 |  | Затраты труда машинистов | 1191 | 1013 | чел.-ч. | чел.-ч. | 1 | 0 | -1417349443 | 0.01 | 0 | 0 | 0 | 0 | 0 | 0 | 0 | 0 | 1 | 1 | 1 | 1 | 0 | 1 | 0 | 0 | 0 | 0.01 |  | 2 | 2 | 33358351 | 1 | 2048 | 870 | 0 | 0 | 0 | 0 | 0 | 0 | 0 | 0 | 0 | 0 | 0 | 0 | 0 | 0 | 0 | 0 | 0 | 0 | 0 | 0 | 0 | 0 | 0.0157 | 0 | 0 | 1 | 0 | 0
836 | 33304975 | 33358344 | 31259879 | 1 | 1 | 1 | 2 | 91.14.02-001 | ФСЭМ-2001, 91.14.02-001, приказ Минстроя России №1039/пр от 30.12.2016г. | Автомобили бортовые, грузоподъемность до 5 т | 1368 | 1011 | маш.-ч | маш.-ч | 1 | 0 | 1372534845 | 0.015 | 0 | 65.71 | 11.6 | 0 | 0 | 65.71 | 11.6 | 0 | 1 | 1 | 1 | 1 | 0 | 1 | 1 | 0 | 0 | 0.01 | )*1,2)*1,25 | 0 | 2 | 33358352 | 1 | 0 | 871 | 0 | 0 | 0 | 0 | 0 | 0 | 0 | 0 | 0 | 0 | 0 | 0 | 0 | 0 | 0 | 0 | 0 | 0 | 0 | 0 | 0 | 0 | 0.02355 | 65.71 | 65.71 | 1 | 0.99 | 0.18
836 | 33304975 | 33358344 | 31180727 | 1 | 1 | 1 | 3 | 01.7.15.03-0041 | ФССЦ-2001, 01.7.15.03-0041, приказ Минстроя России №1039/пр от 30.12.2016г. | Болты с гайками и шайбами строительные | 1348 | 1009 | т | т | 1000 | 0 | -437906794 | 0.0002 | 9040.01 | 0 | 0 | 0 | 9040.01 | 0 | 0 | 0 | 1 | 1 | 1 | 1 | 0 | 1 | 0 | 0 | 0 | 0.0002 |  | 0 | 2 | 33358353 | 1 | 0 | 872 | 0 | 0 | 0 | 0 | 0 | 0 | 0 | 0 | 0 | 0 | 0 | 0 | 0 | 0 | 0 | 0 | 0 | 0 | 0 | 0 | 0 | 0 | 0.000314 | 9040.01 | 9040.01 | 1 | 1.81 | 0
836 | 33304975 | 33358344 | 31181610 | 1 | 1 | 1 | 3 | 01.7.19.04-0031 | ФССЦ-2001, 01.7.19.04-0031, приказ Минстроя России №1039/пр от 30.12.2016г. | Прокладки резиновые (пластина техническая прессованная) | 1346 | 1009 | кг | кг | 1 | 0 | -731615568 | 0.08 | 23.09 | 0 | 0 | 0 | 23.09 | 0 | 0 | 0 | 1 | 1 | 1 | 1 | 0 | 1 | 0 | 0 | 0 | 0.08 |  | 0 | 2 | 33358354 | 1 | 0 | 873 | 0 | 0 | 0 | 0 | 0 | 0 | 0 | 0 | 0 | 0 | 0 | 0 | 0 | 0 | 0 | 0 | 0 | 0 | 0 | 0 | 0 | 0 | 0.1256 | 23.09 | 23.09 | 1 | 1.85 | 0
837 | 33304960 | 33358344 | 31172061 | 1 | 1 | 1 | 1 | 1-100-32 |  | Рабочий среднего разряда 3.2 | 1191 | 1013 | чел.-ч. | чел.-ч. | 1 | 0 | -784637506 | 7.935 | 0 | 0 | 0 | 8.74 | 0 | 0 | 0 | 8.74 | 1 | 1 | 1 | 1 | 0 | 1 | 1 | 0 | 0 | 5.75 | )*1,2)*1,15 | 1 | 2 | 33358350 | 1 | 0 | 875 | 0 | 0 | 0 | 0 | 0 | 0 | 0 | 0 | 0 | 0 | 0 | 0 | 0 | 0 | 0 | 0 | 0 | 0 | 0 | 0 | 0 | 0 | 12.4579 | 8.74 | 8.74 | 1 | 69.36 | 0
837 | 33304960 | 33358344 | 31172011 | 1 | 1 | 1 | 1 | 4-100-00 |  | Затраты труда машинистов | 1191 | 1013 | чел.-ч. | чел.-ч. | 1 | 0 | -1417349443 | 0.01 | 0 | 0 | 0 | 0 | 0 | 0 | 0 | 0 | 1 | 1 | 1 | 1 | 0 | 1 | 0 | 0 | 0 | 0.01 |  | 2 | 2 | 33358351 | 1 | 2048 | 876 | 0 | 0 | 0 | 0 | 0 | 0 | 0 | 0 | 0 | 0 | 0 | 0 | 0 | 0 | 0 | 0 | 0 | 0 | 0 | 0 | 0 | 0 | 0.0157 | 0 | 0 | 1 | 0 | 0
837 | 33304960 | 33358344 | 31259879 | 1 | 1 | 1 | 2 | 91.14.02-001 | ФСЭМ-2001, 91.14.02-001, приказ Минстроя России №1039/пр от 30.12.2016г. | Автомобили бортовые, грузоподъемность до 5 т | 1368 | 1011 | маш.-ч | маш.-ч | 1 | 0 | 1372534845 | 0.015 | 0 | 65.71 | 11.6 | 0 | 0 | 65.71 | 11.6 | 0 | 1 | 1 | 1 | 1 | 0 | 1 | 1 | 0 | 0 | 0.01 | )*1,2)*1,25 | 0 | 2 | 33358352 | 1 | 0 | 877 | 0 | 0 | 0 | 0 | 0 | 0 | 0 | 0 | 0 | 0 | 0 | 0 | 0 | 0 | 0 | 0 | 0 | 0 | 0 | 0 | 0 | 0 | 0.02355 | 65.71 | 65.71 | 1 | 0.99 | 0.18
837 | 33304960 | 33358344 | 31180727 | 1 | 1 | 1 | 3 | 01.7.15.03-0041 | ФССЦ-2001, 01.7.15.03-0041, приказ Минстроя России №1039/пр от 30.12.2016г. | Болты с гайками и шайбами строительные | 1348 | 1009 | т | т | 1000 | 0 | -437906794 | 0.0002 | 9040.01 | 0 | 0 | 0 | 9040.01 | 0 | 0 | 0 | 1 | 1 | 1 | 1 | 0 | 1 | 0 | 0 | 0 | 0.0002 |  | 0 | 2 | 33358353 | 1 | 0 | 878 | 0 | 0 | 0 | 0 | 0 | 0 | 0 | 0 | 0 | 0 | 0 | 0 | 0 | 0 | 0 | 0 | 0 | 0 | 0 | 0 | 0 | 0 | 0.000314 | 9040.01 | 9040.01 | 1 | 1.81 | 0
837 | 33304960 | 33358344 | 31181610 | 1 | 1 | 1 | 3 | 01.7.19.04-0031 | ФССЦ-2001, 01.7.19.04-0031, приказ Минстроя России №1039/пр от 30.12.2016г. | Прокладки резиновые (пластина техническая прессованная) | 1346 | 1009 | кг | кг | 1 | 0 | -731615568 | 0.08 | 23.09 | 0 | 0 | 0 | 23.09 | 0 | 0 | 0 | 1 | 1 | 1 | 1 | 0 | 1 | 0 | 0 | 0 | 0.08 |  | 0 | 2 | 33358354 | 1 | 0 | 879 | 0 | 0 | 0 | 0 | 0 | 0 | 0 | 0 | 0 | 0 | 0 | 0 | 0 | 0 | 0 | 0 | 0 | 0 | 0 | 0 | 0 | 0 | 0.1256 | 23.09 | 23.09 | 1 | 1.85 | 0
842 | 33304975 | 33358358 | 31172080 | 1 | 1 | 1 | 1 | 1-100-42 |  | Рабочий среднего разряда 4.2 | 1191 | 1013 | чел.-ч. | чел.-ч. | 1 | 0 | 912892513 | 5.106 | 0 | 0 | 0 | 9.92 | 0 | 0 | 0 | 9.92 | 1 | 1 | 1 | 1 | 0 | 1 | 1 | 0 | 0 | 3.7 | )*1,2)*1,15 | 1 | 2 | 33358364 | 1 | 0 | 881 | 0 | 0 | 0 | 0 | 0 | 0 | 0 | 0 | 0 | 0 | 0 | 0 | 0 | 0 | 0 | 0 | 0 | 0 | 0 | 0 | 0 | 0 | 2.0424 | 9.92 | 9.92 | 1 | 50.65 | 0
842 | 33304975 | 33358358 | 31172011 | 1 | 1 | 1 | 1 | 4-100-00 |  | Затраты труда машинистов | 1191 | 1013 | чел.-ч. | чел.-ч. | 1 | 0 | -1417349443 | 0.01 | 0 | 0 | 0 | 0 | 0 | 0 | 0 | 0 | 1 | 1 | 1 | 1 | 0 | 1 | 0 | 0 | 0 | 0.01 |  | 2 | 2 | 33358365 | 1 | 2048 | 882 | 0 | 0 | 0 | 0 | 0 | 0 | 0 | 0 | 0 | 0 | 0 | 0 | 0 | 0 | 0 | 0 | 0 | 0 | 0 | 0 | 0 | 0 | 0.004 | 0 | 0 | 1 | 0 | 0
842 | 33304975 | 33358358 | 31259879 | 1 | 1 | 1 | 2 | 91.14.02-001 | ФСЭМ-2001, 91.14.02-001, приказ Минстроя России №1039/пр от 30.12.2016г. | Автомобили бортовые, грузоподъемность до 5 т | 1368 | 1011 | маш.-ч | маш.-ч | 1 | 0 | 1372534845 | 0.015 | 0 | 65.71 | 11.6 | 0 | 0 | 65.71 | 11.6 | 0 | 1 | 1 | 1 | 1 | 0 | 1 | 1 | 0 | 0 | 0.01 | )*1,2)*1,25 | 0 | 2 | 33358366 | 1 | 0 | 883 | 0 | 0 | 0 | 0 | 0 | 0 | 0 | 0 | 0 | 0 | 0 | 0 | 0 | 0 | 0 | 0 | 0 | 0 | 0 | 0 | 0 | 0 | 0.006 | 65.71 | 65.71 | 1 | 0.99 | 0.18
842 | 33304975 | 33358358 | 31180727 | 1 | 1 | 1 | 3 | 01.7.15.03-0041 | ФССЦ-2001, 01.7.15.03-0041, приказ Минстроя России №1039/пр от 30.12.2016г. | Болты с гайками и шайбами строительные | 1348 | 1009 | т | т | 1000 | 0 | -437906794 | 0.0004 | 9040.01 | 0 | 0 | 0 | 9040.01 | 0 | 0 | 0 | 1 | 1 | 1 | 1 | 0 | 1 | 0 | 0 | 0 | 0.0004 |  | 0 | 2 | 33358367 | 1 | 0 | 884 | 0 | 0 | 0 | 0 | 0 | 0 | 0 | 0 | 0 | 0 | 0 | 0 | 0 | 0 | 0 | 0 | 0 | 0 | 0 | 0 | 0 | 0 | 0.00016 | 9040.01 | 9040.01 | 1 | 3.62 | 0
842 | 33304975 | 33358358 | 31181610 | 1 | 1 | 1 | 3 | 01.7.19.04-0031 | ФССЦ-2001, 01.7.19.04-0031, приказ Минстроя России №1039/пр от 30.12.2016г. | Прокладки резиновые (пластина техническая прессованная) | 1346 | 1009 | кг | кг | 1 | 0 | -731615568 | 1.1 | 23.09 | 0 | 0 | 0 | 23.09 | 0 | 0 | 0 | 1 | 1 | 1 | 1 | 0 | 1 | 0 | 0 | 0 | 1.1 |  | 0 | 2 | 33358368 | 1 | 0 | 885 | 0 | 0 | 0 | 0 | 0 | 0 | 0 | 0 | 0 | 0 | 0 | 0 | 0 | 0 | 0 | 0 | 0 | 0 | 0 | 0 | 0 | 0 | 0.44 | 23.09 | 23.09 | 1 | 25.4 | 0
843 | 33304960 | 33358358 | 31172080 | 1 | 1 | 1 | 1 | 1-100-42 |  | Рабочий среднего разряда 4.2 | 1191 | 1013 | чел.-ч. | чел.-ч. | 1 | 0 | 912892513 | 5.106 | 0 | 0 | 0 | 9.92 | 0 | 0 | 0 | 9.92 | 1 | 1 | 1 | 1 | 0 | 1 | 1 | 0 | 0 | 3.7 | )*1,2)*1,15 | 1 | 2 | 33358364 | 1 | 0 | 887 | 0 | 0 | 0 | 0 | 0 | 0 | 0 | 0 | 0 | 0 | 0 | 0 | 0 | 0 | 0 | 0 | 0 | 0 | 0 | 0 | 0 | 0 | 2.0424 | 9.92 | 9.92 | 1 | 50.65 | 0
843 | 33304960 | 33358358 | 31172011 | 1 | 1 | 1 | 1 | 4-100-00 |  | Затраты труда машинистов | 1191 | 1013 | чел.-ч. | чел.-ч. | 1 | 0 | -1417349443 | 0.01 | 0 | 0 | 0 | 0 | 0 | 0 | 0 | 0 | 1 | 1 | 1 | 1 | 0 | 1 | 0 | 0 | 0 | 0.01 |  | 2 | 2 | 33358365 | 1 | 2048 | 888 | 0 | 0 | 0 | 0 | 0 | 0 | 0 | 0 | 0 | 0 | 0 | 0 | 0 | 0 | 0 | 0 | 0 | 0 | 0 | 0 | 0 | 0 | 0.004 | 0 | 0 | 1 | 0 | 0
843 | 33304960 | 33358358 | 31259879 | 1 | 1 | 1 | 2 | 91.14.02-001 | ФСЭМ-2001, 91.14.02-001, приказ Минстроя России №1039/пр от 30.12.2016г. | Автомобили бортовые, грузоподъемность до 5 т | 1368 | 1011 | маш.-ч | маш.-ч | 1 | 0 | 1372534845 | 0.015 | 0 | 65.71 | 11.6 | 0 | 0 | 65.71 | 11.6 | 0 | 1 | 1 | 1 | 1 | 0 | 1 | 1 | 0 | 0 | 0.01 | )*1,2)*1,25 | 0 | 2 | 33358366 | 1 | 0 | 889 | 0 | 0 | 0 | 0 | 0 | 0 | 0 | 0 | 0 | 0 | 0 | 0 | 0 | 0 | 0 | 0 | 0 | 0 | 0 | 0 | 0 | 0 | 0.006 | 65.71 | 65.71 | 1 | 0.99 | 0.18
843 | 33304960 | 33358358 | 31180727 | 1 | 1 | 1 | 3 | 01.7.15.03-0041 | ФССЦ-2001, 01.7.15.03-0041, приказ Минстроя России №1039/пр от 30.12.2016г. | Болты с гайками и шайбами строительные | 1348 | 1009 | т | т | 1000 | 0 | -437906794 | 0.0004 | 9040.01 | 0 | 0 | 0 | 9040.01 | 0 | 0 | 0 | 1 | 1 | 1 | 1 | 0 | 1 | 0 | 0 | 0 | 0.0004 |  | 0 | 2 | 33358367 | 1 | 0 | 890 | 0 | 0 | 0 | 0 | 0 | 0 | 0 | 0 | 0 | 0 | 0 | 0 | 0 | 0 | 0 | 0 | 0 | 0 | 0 | 0 | 0 | 0 | 0.00016 | 9040.01 | 9040.01 | 1 | 3.62 | 0
843 | 33304960 | 33358358 | 31181610 | 1 | 1 | 1 | 3 | 01.7.19.04-0031 | ФССЦ-2001, 01.7.19.04-0031, приказ Минстроя России №1039/пр от 30.12.2016г. | Прокладки резиновые (пластина техническая прессованная) | 1346 | 1009 | кг | кг | 1 | 0 | -731615568 | 1.1 | 23.09 | 0 | 0 | 0 | 23.09 | 0 | 0 | 0 | 1 | 1 | 1 | 1 | 0 | 1 | 0 | 0 | 0 | 1.1 |  | 0 | 2 | 33358368 | 1 | 0 | 891 | 0 | 0 | 0 | 0 | 0 | 0 | 0 | 0 | 0 | 0 | 0 | 0 | 0 | 0 | 0 | 0 | 0 | 0 | 0 | 0 | 0 | 0 | 0.44 | 23.09 | 23.09 | 1 | 25.4 | 0
846 | 33304975 | 33358371 | 31172069 | 1 | 1 | 1 | 1 | 1-100-36 |  | Рабочий среднего разряда 3.6 | 1191 | 1013 | чел.-ч. | чел.-ч. | 1 | 0 | -1027537862 | 8.3076 | 0 | 0 | 0 | 9.18 | 0 | 0 | 0 | 9.18 | 1 | 1 | 1 | 1 | 0 | 1 | 1 | 0 | 0 | 6.02 | )*1,2)*1,15 | 1 | 2 | 33358379 | 1 | 0 | 893 | 0 | 0 | 0 | 0 | 0 | 0 | 0 | 0 | 0 | 0 | 0 | 0 | 0 | 0 | 0 | 0 | 0 | 0 | 0 | 0 | 0 | 0 | 1.8443 | 9.18 | 9.18 | 1 | 76.26 | 0
846 | 33304975 | 33358371 | 31172011 | 1 | 1 | 1 | 1 | 4-100-00 |  | Затраты труда машинистов | 1191 | 1013 | чел.-ч. | чел.-ч. | 1 | 0 | -1417349443 | 0.04 | 0 | 0 | 0 | 0 | 0 | 0 | 0 | 0 | 1 | 1 | 1 | 1 | 0 | 1 | 0 | 0 | 0 | 0.04 |  | 2 | 2 | 33358380 | 1 | 2048 | 894 | 0 | 0 | 0 | 0 | 0 | 0 | 0 | 0 | 0 | 0 | 0 | 0 | 0 | 0 | 0 | 0 | 0 | 0 | 0 | 0 | 0 | 0 | 0.00888 | 0 | 0 | 1 | 0 | 0
846 | 33304975 | 33358371 | 31259879 | 1 | 1 | 1 | 2 | 91.14.02-001 | ФСЭМ-2001, 91.14.02-001, приказ Минстроя России №1039/пр от 30.12.2016г. | Автомобили бортовые, грузоподъемность до 5 т | 1368 | 1011 | маш.-ч | маш.-ч | 1 | 0 | 1372534845 | 0.06 | 0 | 65.71 | 11.6 | 0 | 0 | 65.71 | 11.6 | 0 | 1 | 1 | 1 | 1 | 0 | 1 | 1 | 0 | 0 | 0.04 | )*1,2)*1,25 | 0 | 2 | 33358381 | 1 | 0 | 895 | 0 | 0 | 0 | 0 | 0 | 0 | 0 | 0 | 0 | 0 | 0 | 0 | 0 | 0 | 0 | 0 | 0 | 0 | 0 | 0 | 0 | 0 | 0.01332 | 65.71 | 65.71 | 1 | 3.95 | 0.69
846 | 33304975 | 33358371 | 31260100 | 1 | 1 | 1 | 2 | 91.17.04-233 | ФСЭМ-2001, 91.17.04-233, приказ Минстроя России №1039/пр от 30.12.2016г. | Установки для сварки ручной дуговой (постоянного тока) | 1368 | 1011 | маш.-ч | маш.-ч | 1 | 0 | -353815937 | 1.395 | 0 | 8.1 | 0 | 0 | 0 | 8.1 | 0 | 0 | 1 | 1 | 1 | 1 | 0 | 1 | 1 | 0 | 0 | 0.93 | )*1,2)*1,25 | 0 | 2 | 33358382 | 1 | 0 | 896 | 0 | 0 | 0 | 0 | 0 | 0 | 0 | 0 | 0 | 0 | 0 | 0 | 0 | 0 | 0 | 0 | 0 | 0 | 0 | 0 | 0 | 0 | 0.30969 | 8.1 | 8.1 | 1 | 11.3 | 0
846 | 33304975 | 33358371 | 31179550 | 1 | 1 | 1 | 3 | 01.7.11.07-0045 | ФССЦ-2001, 01.7.11.07-0045, приказ Минстроя России №1039/пр от 30.12.2016г. | Электроды диаметром 5 мм Э42А | 1348 | 1009 | т | т | 1000 | 0 | -1068056325 | 0.0008 | 10362 | 0 | 0 | 0 | 10362 | 0 | 0 | 0 | 1 | 1 | 1 | 1 | 0 | 1 | 0 | 0 | 0 | 0.0008 |  | 0 | 2 | 33358383 | 1 | 0 | 897 | 0 | 0 | 0 | 0 | 0 | 0 | 0 | 0 | 0 | 0 | 0 | 0 | 0 | 0 | 0 | 0 | 0 | 0 | 0 | 0 | 0 | 0 | 0.0001776 | 10362 | 10362 | 1 | 8.29 | 0
846 | 33304975 | 33358371 | 31180727 | 1 | 1 | 1 | 3 | 01.7.15.03-0041 | ФССЦ-2001, 01.7.15.03-0041, приказ Минстроя России №1039/пр от 30.12.2016г. | Болты с гайками и шайбами строительные | 1348 | 1009 | т | т | 1000 | 0 | -437906794 | 0.0007 | 9040.01 | 0 | 0 | 0 | 9040.01 | 0 | 0 | 0 | 1 | 1 | 1 | 1 | 0 | 1 | 0 | 0 | 0 | 0.0007 |  | 0 | 2 | 33358384 | 1 | 0 | 898 | 0 | 0 | 0 | 0 | 0 | 0 | 0 | 0 | 0 | 0 | 0 | 0 | 0 | 0 | 0 | 0 | 0 | 0 | 0 | 0 | 0 | 0 | 0.0001554 | 9040.01 | 9040.01 | 1 | 6.33 | 0
846 | 33304975 | 33358371 | 31223743 | 1 | 1 | 1 | 3 | 18.5.08.18-0071 | ФССЦ-2001, 18.5.08.18-0071, приказ Минстроя России №1039/пр от 30.12.2016г. | Кронштейны и подставки под оборудование из сортовой стали | 1346 | 1009 | кг | кг | 1 | 0 | -418489366 | 100 | 8.52 | 0 | 0 | 0 | 8.52 | 0 | 0 | 0 | 1 | 1 | 1 | 1 | 0 | 1 | 0 | 0 | 0 | 100 |  | 0 | 2 | 33358386 | 1 | 0 | 900 | 0 | 0 | 0 | 0 | 0 | 0 | 0 | 0 | 0 | 0 | 0 | 0 | 0 | 0 | 0 | 0 | 0 | 0 | 0 | 0 | 0 | 0 | 22.2 | 8.52 | 8.52 | 1 | 852 | 0
847 | 33304960 | 33358371 | 31172069 | 1 | 1 | 1 | 1 | 1-100-36 |  | Рабочий среднего разряда 3.6 | 1191 | 1013 | чел.-ч. | чел.-ч. | 1 | 0 | -1027537862 | 8.3076 | 0 | 0 | 0 | 9.18 | 0 | 0 | 0 | 9.18 | 1 | 1 | 1 | 1 | 0 | 1 | 1 | 0 | 0 | 6.02 | )*1,2)*1,15 | 1 | 2 | 33358379 | 1 | 0 | 901 | 0 | 0 | 0 | 0 | 0 | 0 | 0 | 0 | 0 | 0 | 0 | 0 | 0 | 0 | 0 | 0 | 0 | 0 | 0 | 0 | 0 | 0 | 1.8443 | 9.18 | 9.18 | 1 | 76.26 | 0
847 | 33304960 | 33358371 | 31172011 | 1 | 1 | 1 | 1 | 4-100-00 |  | Затраты труда машинистов | 1191 | 1013 | чел.-ч. | чел.-ч. | 1 | 0 | -1417349443 | 0.04 | 0 | 0 | 0 | 0 | 0 | 0 | 0 | 0 | 1 | 1 | 1 | 1 | 0 | 1 | 0 | 0 | 0 | 0.04 |  | 2 | 2 | 33358380 | 1 | 2048 | 902 | 0 | 0 | 0 | 0 | 0 | 0 | 0 | 0 | 0 | 0 | 0 | 0 | 0 | 0 | 0 | 0 | 0 | 0 | 0 | 0 | 0 | 0 | 0.00888 | 0 | 0 | 1 | 0 | 0
847 | 33304960 | 33358371 | 31259879 | 1 | 1 | 1 | 2 | 91.14.02-001 | ФСЭМ-2001, 91.14.02-001, приказ Минстроя России №1039/пр от 30.12.2016г. | Автомобили бортовые, грузоподъемность до 5 т | 1368 | 1011 | маш.-ч | маш.-ч | 1 | 0 | 1372534845 | 0.06 | 0 | 65.71 | 11.6 | 0 | 0 | 65.71 | 11.6 | 0 | 1 | 1 | 1 | 1 | 0 | 1 | 1 | 0 | 0 | 0.04 | )*1,2)*1,25 | 0 | 2 | 33358381 | 1 | 0 | 903 | 0 | 0 | 0 | 0 | 0 | 0 | 0 | 0 | 0 | 0 | 0 | 0 | 0 | 0 | 0 | 0 | 0 | 0 | 0 | 0 | 0 | 0 | 0.01332 | 65.71 | 65.71 | 1 | 3.95 | 0.69
847 | 33304960 | 33358371 | 31260100 | 1 | 1 | 1 | 2 | 91.17.04-233 | ФСЭМ-2001, 91.17.04-233, приказ Минстроя России №1039/пр от 30.12.2016г. | Установки для сварки ручной дуговой (постоянного тока) | 1368 | 1011 | маш.-ч | маш.-ч | 1 | 0 | -353815937 | 1.395 | 0 | 8.1 | 0 | 0 | 0 | 8.1 | 0 | 0 | 1 | 1 | 1 | 1 | 0 | 1 | 1 | 0 | 0 | 0.93 | )*1,2)*1,25 | 0 | 2 | 33358382 | 1 | 0 | 904 | 0 | 0 | 0 | 0 | 0 | 0 | 0 | 0 | 0 | 0 | 0 | 0 | 0 | 0 | 0 | 0 | 0 | 0 | 0 | 0 | 0 | 0 | 0.30969 | 8.1 | 8.1 | 1 | 11.3 | 0
847 | 33304960 | 33358371 | 31179550 | 1 | 1 | 1 | 3 | 01.7.11.07-0045 | ФССЦ-2001, 01.7.11.07-0045, приказ Минстроя России №1039/пр от 30.12.2016г. | Электроды диаметром 5 мм Э42А | 1348 | 1009 | т | т | 1000 | 0 | -1068056325 | 0.0008 | 10362 | 0 | 0 | 0 | 10362 | 0 | 0 | 0 | 1 | 1 | 1 | 1 | 0 | 1 | 0 | 0 | 0 | 0.0008 |  | 0 | 2 | 33358383 | 1 | 0 | 905 | 0 | 0 | 0 | 0 | 0 | 0 | 0 | 0 | 0 | 0 | 0 | 0 | 0 | 0 | 0 | 0 | 0 | 0 | 0 | 0 | 0 | 0 | 0.0001776 | 10362 | 10362 | 1 | 8.29 | 0
847 | 33304960 | 33358371 | 31180727 | 1 | 1 | 1 | 3 | 01.7.15.03-0041 | ФССЦ-2001, 01.7.15.03-0041, приказ Минстроя России №1039/пр от 30.12.2016г. | Болты с гайками и шайбами строительные | 1348 | 1009 | т | т | 1000 | 0 | -437906794 | 0.0007 | 9040.01 | 0 | 0 | 0 | 9040.01 | 0 | 0 | 0 | 1 | 1 | 1 | 1 | 0 | 1 | 0 | 0 | 0 | 0.0007 |  | 0 | 2 | 33358384 | 1 | 0 | 906 | 0 | 0 | 0 | 0 | 0 | 0 | 0 | 0 | 0 | 0 | 0 | 0 | 0 | 0 | 0 | 0 | 0 | 0 | 0 | 0 | 0 | 0 | 0.0001554 | 9040.01 | 9040.01 | 1 | 6.33 | 0
847 | 33304960 | 33358371 | 31223743 | 1 | 1 | 1 | 3 | 18.5.08.18-0071 | ФССЦ-2001, 18.5.08.18-0071, приказ Минстроя России №1039/пр от 30.12.2016г. | Кронштейны и подставки под оборудование из сортовой стали | 1346 | 1009 | кг | кг | 1 | 0 | -418489366 | 100 | 8.52 | 0 | 0 | 0 | 8.52 | 0 | 0 | 0 | 1 | 1 | 1 | 1 | 0 | 1 | 0 | 0 | 0 | 100 |  | 0 | 2 | 33358386 | 1 | 0 | 908 | 0 | 0 | 0 | 0 | 0 | 0 | 0 | 0 | 0 | 0 | 0 | 0 | 0 | 0 | 0 | 0 | 0 | 0 | 0 | 0 | 0 | 0 | 22.2 | 8.52 | 8.52 | 1 | 852 | 0
887 | 33304975 | 33358448 | 31172061 | 1 | 1 | 1 | 1 | 1-100-32 |  | Рабочий среднего разряда 3.2 | 1191 | 1013 | чел.-ч. | чел.-ч. | 1 | 0 | -784637506 | 8.211 | 0 | 0 | 0 | 8.74 | 0 | 0 | 0 | 8.74 | 1 | 1 | 1 | 1 | 0 | 1 | 1 | 0 | 0 | 5.95 | )*1,2)*1,15 | 1 | 2 | 33358449 | 1 | 0 | 909 | 0 | 0 | 0 | 0 | 0 | 0 | 0 | 0 | 0 | 0 | 0 | 0 | 0 | 0 | 0 | 0 | 0 | 0 | 0 | 0 | 0 | 0 | 24.633 | 8.74 | 8.74 | 1 | 71.76 | 0
887 | 33304975 | 33358448 | 31172011 | 1 | 1 | 1 | 1 | 4-100-00 |  | Затраты труда машинистов | 1191 | 1013 | чел.-ч. | чел.-ч. | 1 | 0 | -1417349443 | 0.04 | 0 | 0 | 0 | 0 | 0 | 0 | 0 | 0 | 1 | 1 | 1 | 1 | 0 | 1 | 0 | 0 | 0 | 0.04 |  | 2 | 2 | 33358450 | 1 | 2048 | 910 | 0 | 0 | 0 | 0 | 0 | 0 | 0 | 0 | 0 | 0 | 0 | 0 | 0 | 0 | 0 | 0 | 0 | 0 | 0 | 0 | 0 | 0 | 0.12 | 0 | 0 | 1 | 0 | 0
887 | 33304975 | 33358448 | 31258491 | 1 | 1 | 1 | 2 | 91.05.05-014 | ФСЭМ-2001, 91.05.05-014, приказ Минстроя России №1039/пр от 30.12.2016г. | Краны на автомобильном ходу, грузоподъемность 10 т | 1368 | 1011 | маш.-ч | маш.-ч | 1 | 0 | -1718674368 | 0.015 | 0 | 111.99 | 13.5 | 0 | 0 | 111.99 | 13.5 | 0 | 1 | 1 | 1 | 1 | 0 | 1 | 1 | 0 | 0 | 0.01 | )*1,2)*1,25 | 0 | 2 | 33358451 | 1 | 0 | 911 | 0 | 0 | 0 | 0 | 0 | 0 | 0 | 0 | 0 | 0 | 0 | 0 | 0 | 0 | 0 | 0 | 0 | 0 | 0 | 0 | 0 | 0 | 0.045 | 111.99 | 111.99 | 1 | 1.68 | 0.21
887 | 33304975 | 33358448 | 31258691 | 1 | 1 | 1 | 2 | 91.06.03-047 | ФСЭМ-2001, 91.06.03-047, приказ Минстроя России №1039/пр от 30.12.2016г. | Лебедки ручные и рычажные тяговым усилием 31,39 кН (3,2 т) | 1368 | 1011 | маш.-ч | маш.-ч | 1 | 0 | 1373224040 | 2.04 | 0 | 3.12 | 0 | 0 | 0 | 3.12 | 0 | 0 | 1 | 1 | 1 | 1 | 0 | 1 | 1 | 0 | 0 | 1.36 | )*1,2)*1,25 | 0 | 2 | 33358452 | 1 | 0 | 912 | 0 | 0 | 0 | 0 | 0 | 0 | 0 | 0 | 0 | 0 | 0 | 0 | 0 | 0 | 0 | 0 | 0 | 0 | 0 | 0 | 0 | 0 | 6.12 | 3.12 | 3.12 | 1 | 6.36 | 0
887 | 33304975 | 33358448 | 31259879 | 1 | 1 | 1 | 2 | 91.14.02-001 | ФСЭМ-2001, 91.14.02-001, приказ Минстроя России №1039/пр от 30.12.2016г. | Автомобили бортовые, грузоподъемность до 5 т | 1368 | 1011 | маш.-ч | маш.-ч | 1 | 0 | 1372534845 | 0.045 | 0 | 65.71 | 11.6 | 0 | 0 | 65.71 | 11.6 | 0 | 1 | 1 | 1 | 1 | 0 | 1 | 1 | 0 | 0 | 0.03 | )*1,2)*1,25 | 0 | 2 | 33358453 | 1 | 0 | 913 | 0 | 0 | 0 | 0 | 0 | 0 | 0 | 0 | 0 | 0 | 0 | 0 | 0 | 0 | 0 | 0 | 0 | 0 | 0 | 0 | 0 | 0 | 0.135 | 65.71 | 65.71 | 1 | 2.96 | 0.53
887 | 33304975 | 33358448 | 31175973 | 1 | 1 | 1 | 3 | 01.1.01.09-0026 | ФССЦ-2001, 01.1.01.09-0026, приказ Минстроя России №1039/пр от 30.12.2016г. | Шнур асбестовый общего назначения марки ШАОН диаметром 8-10 мм | 1348 | 1009 | т | т | 1000 | 0 | 731670393 | 0.0003 | 26499 | 0 | 0 | 0 | 26499 | 0 | 0 | 0 | 1 | 1 | 1 | 1 | 0 | 1 | 0 | 0 | 0 | 0.0003 |  | 0 | 2 | 33358454 | 1 | 0 | 914 | 0 | 0 | 0 | 0 | 0 | 0 | 0 | 0 | 0 | 0 | 0 | 0 | 0 | 0 | 0 | 0 | 0 | 0 | 0 | 0 | 0 | 0 | 0.0009 | 26499 | 26499 | 1 | 7.95 | 0
887 | 33304975 | 33358448 | 31180727 | 1 | 1 | 1 | 3 | 01.7.15.03-0041 | ФССЦ-2001, 01.7.15.03-0041, приказ Минстроя России №1039/пр от 30.12.2016г. | Болты с гайками и шайбами строительные | 1348 | 1009 | т | т | 1000 | 0 | -437906794 | 0.0008 | 9040.01 | 0 | 0 | 0 | 9040.01 | 0 | 0 | 0 | 1 | 1 | 1 | 1 | 0 | 1 | 0 | 0 | 0 | 0.0008 |  | 0 | 2 | 33358455 | 1 | 0 | 915 | 0 | 0 | 0 | 0 | 0 | 0 | 0 | 0 | 0 | 0 | 0 | 0 | 0 | 0 | 0 | 0 | 0 | 0 | 0 | 0 | 0 | 0 | 0.0024 | 9040.01 | 9040.01 | 1 | 7.23 | 0
887 | 33304975 | 33358448 | 31181610 | 1 | 1 | 1 | 3 | 01.7.19.04-0031 | ФССЦ-2001, 01.7.19.04-0031, приказ Минстроя России №1039/пр от 30.12.2016г. | Прокладки резиновые (пластина техническая прессованная) | 1346 | 1009 | кг | кг | 1 | 0 | -731615568 | 0.43 | 23.09 | 0 | 0 | 0 | 23.09 | 0 | 0 | 0 | 1 | 1 | 1 | 1 | 0 | 1 | 0 | 0 | 0 | 0.43 |  | 0 | 2 | 33358456 | 1 | 0 | 916 | 0 | 0 | 0 | 0 | 0 | 0 | 0 | 0 | 0 | 0 | 0 | 0 | 0 | 0 | 0 | 0 | 0 | 0 | 0 | 0 | 0 | 0 | 1.29 | 23.09 | 23.09 | 1 | 9.93 | 0
887 | 33304975 | 33358448 | 31238438 | 1 | 1 | 1 | 3 | 23.3.06.04-0008 | ФССЦ-2001, 23.3.06.04-0008, приказ Минстроя России №1039/пр от 30.12.2016г. | Трубы стальные сварные водогазопроводные с резьбой черные легкие (неоцинкованные) диаметр условного прохода 25 мм, толщина стенки 2,8 мм | 1301 | 1003 | м | м | 1 | 0 | 2069285701 | 0.39 | 15.33 | 0 | 0 | 0 | 15.33 | 0 | 0 | 0 | 1 | 1 | 1 | 1 | 0 | 1 | 0 | 0 | 0 | 0.39 |  | 0 | 2 | 33358460 | 1 | 0 | 920 | 0 | 0 | 0 | 0 | 0 | 0 | 0 | 0 | 0 | 0 | 0 | 0 | 0 | 0 | 0 | 0 | 0 | 0 | 0 | 0 | 0 | 0 | 1.17 | 15.33 | 15.33 | 1 | 5.98 | 0
888 | 33304960 | 33358448 | 31172061 | 1 | 1 | 1 | 1 | 1-100-32 |  | Рабочий среднего разряда 3.2 | 1191 | 1013 | чел.-ч. | чел.-ч. | 1 | 0 | -784637506 | 8.211 | 0 | 0 | 0 | 8.74 | 0 | 0 | 0 | 8.74 | 1 | 1 | 1 | 1 | 0 | 1 | 1 | 0 | 0 | 5.95 | )*1,2)*1,15 | 1 | 2 | 33358449 | 1 | 0 | 921 | 0 | 0 | 0 | 0 | 0 | 0 | 0 | 0 | 0 | 0 | 0 | 0 | 0 | 0 | 0 | 0 | 0 | 0 | 0 | 0 | 0 | 0 | 24.633 | 8.74 | 8.74 | 1 | 71.76 | 0
888 | 33304960 | 33358448 | 31172011 | 1 | 1 | 1 | 1 | 4-100-00 |  | Затраты труда машинистов | 1191 | 1013 | чел.-ч. | чел.-ч. | 1 | 0 | -1417349443 | 0.04 | 0 | 0 | 0 | 0 | 0 | 0 | 0 | 0 | 1 | 1 | 1 | 1 | 0 | 1 | 0 | 0 | 0 | 0.04 |  | 2 | 2 | 33358450 | 1 | 2048 | 922 | 0 | 0 | 0 | 0 | 0 | 0 | 0 | 0 | 0 | 0 | 0 | 0 | 0 | 0 | 0 | 0 | 0 | 0 | 0 | 0 | 0 | 0 | 0.12 | 0 | 0 | 1 | 0 | 0
888 | 33304960 | 33358448 | 31258491 | 1 | 1 | 1 | 2 | 91.05.05-014 | ФСЭМ-2001, 91.05.05-014, приказ Минстроя России №1039/пр от 30.12.2016г. | Краны на автомобильном ходу, грузоподъемность 10 т | 1368 | 1011 | маш.-ч | маш.-ч | 1 | 0 | -1718674368 | 0.015 | 0 | 111.99 | 13.5 | 0 | 0 | 111.99 | 13.5 | 0 | 1 | 1 | 1 | 1 | 0 | 1 | 1 | 0 | 0 | 0.01 | )*1,2)*1,25 | 0 | 2 | 33358451 | 1 | 0 | 923 | 0 | 0 | 0 | 0 | 0 | 0 | 0 | 0 | 0 | 0 | 0 | 0 | 0 | 0 | 0 | 0 | 0 | 0 | 0 | 0 | 0 | 0 | 0.045 | 111.99 | 111.99 | 1 | 1.68 | 0.21
888 | 33304960 | 33358448 | 31258691 | 1 | 1 | 1 | 2 | 91.06.03-047 | ФСЭМ-2001, 91.06.03-047, приказ Минстроя России №1039/пр от 30.12.2016г. | Лебедки ручные и рычажные тяговым усилием 31,39 кН (3,2 т) | 1368 | 1011 | маш.-ч | маш.-ч | 1 | 0 | 1373224040 | 2.04 | 0 | 3.12 | 0 | 0 | 0 | 3.12 | 0 | 0 | 1 | 1 | 1 | 1 | 0 | 1 | 1 | 0 | 0 | 1.36 | )*1,2)*1,25 | 0 | 2 | 33358452 | 1 | 0 | 924 | 0 | 0 | 0 | 0 | 0 | 0 | 0 | 0 | 0 | 0 | 0 | 0 | 0 | 0 | 0 | 0 | 0 | 0 | 0 | 0 | 0 | 0 | 6.12 | 3.12 | 3.12 | 1 | 6.36 | 0
888 | 33304960 | 33358448 | 31259879 | 1 | 1 | 1 | 2 | 91.14.02-001 | ФСЭМ-2001, 91.14.02-001, приказ Минстроя России №1039/пр от 30.12.2016г. | Автомобили бортовые, грузоподъемность до 5 т | 1368 | 1011 | маш.-ч | маш.-ч | 1 | 0 | 1372534845 | 0.045 | 0 | 65.71 | 11.6 | 0 | 0 | 65.71 | 11.6 | 0 | 1 | 1 | 1 | 1 | 0 | 1 | 1 | 0 | 0 | 0.03 | )*1,2)*1,25 | 0 | 2 | 33358453 | 1 | 0 | 925 | 0 | 0 | 0 | 0 | 0 | 0 | 0 | 0 | 0 | 0 | 0 | 0 | 0 | 0 | 0 | 0 | 0 | 0 | 0 | 0 | 0 | 0 | 0.135 | 65.71 | 65.71 | 1 | 2.96 | 0.53
888 | 33304960 | 33358448 | 31175973 | 1 | 1 | 1 | 3 | 01.1.01.09-0026 | ФССЦ-2001, 01.1.01.09-0026, приказ Минстроя России №1039/пр от 30.12.2016г. | Шнур асбестовый общего назначения марки ШАОН диаметром 8-10 мм | 1348 | 1009 | т | т | 1000 | 0 | 731670393 | 0.0003 | 26499 | 0 | 0 | 0 | 26499 | 0 | 0 | 0 | 1 | 1 | 1 | 1 | 0 | 1 | 0 | 0 | 0 | 0.0003 |  | 0 | 2 | 33358454 | 1 | 0 | 926 | 0 | 0 | 0 | 0 | 0 | 0 | 0 | 0 | 0 | 0 | 0 | 0 | 0 | 0 | 0 | 0 | 0 | 0 | 0 | 0 | 0 | 0 | 0.0009 | 26499 | 26499 | 1 | 7.95 | 0
888 | 33304960 | 33358448 | 31180727 | 1 | 1 | 1 | 3 | 01.7.15.03-0041 | ФССЦ-2001, 01.7.15.03-0041, приказ Минстроя России №1039/пр от 30.12.2016г. | Болты с гайками и шайбами строительные | 1348 | 1009 | т | т | 1000 | 0 | -437906794 | 0.0008 | 9040.01 | 0 | 0 | 0 | 9040.01 | 0 | 0 | 0 | 1 | 1 | 1 | 1 | 0 | 1 | 0 | 0 | 0 | 0.0008 |  | 0 | 2 | 33358455 | 1 | 0 | 927 | 0 | 0 | 0 | 0 | 0 | 0 | 0 | 0 | 0 | 0 | 0 | 0 | 0 | 0 | 0 | 0 | 0 | 0 | 0 | 0 | 0 | 0 | 0.0024 | 9040.01 | 9040.01 | 1 | 7.23 | 0
888 | 33304960 | 33358448 | 31181610 | 1 | 1 | 1 | 3 | 01.7.19.04-0031 | ФССЦ-2001, 01.7.19.04-0031, приказ Минстроя России №1039/пр от 30.12.2016г. | Прокладки резиновые (пластина техническая прессованная) | 1346 | 1009 | кг | кг | 1 | 0 | -731615568 | 0.43 | 23.09 | 0 | 0 | 0 | 23.09 | 0 | 0 | 0 | 1 | 1 | 1 | 1 | 0 | 1 | 0 | 0 | 0 | 0.43 |  | 0 | 2 | 33358456 | 1 | 0 | 928 | 0 | 0 | 0 | 0 | 0 | 0 | 0 | 0 | 0 | 0 | 0 | 0 | 0 | 0 | 0 | 0 | 0 | 0 | 0 | 0 | 0 | 0 | 1.29 | 23.09 | 23.09 | 1 | 9.93 | 0
888 | 33304960 | 33358448 | 31238438 | 1 | 1 | 1 | 3 | 23.3.06.04-0008 | ФССЦ-2001, 23.3.06.04-0008, приказ Минстроя России №1039/пр от 30.12.2016г. | Трубы стальные сварные водогазопроводные с резьбой черные легкие (неоцинкованные) диаметр условного прохода 25 мм, толщина стенки 2,8 мм | 1301 | 1003 | м | м | 1 | 0 | 2069285701 | 0.39 | 15.33 | 0 | 0 | 0 | 15.33 | 0 | 0 | 0 | 1 | 1 | 1 | 1 | 0 | 1 | 0 | 0 | 0 | 0.39 |  | 0 | 2 | 33358460 | 1 | 0 | 932 | 0 | 0 | 0 | 0 | 0 | 0 | 0 | 0 | 0 | 0 | 0 | 0 | 0 | 0 | 0 | 0 | 0 | 0 | 0 | 0 | 0 | 0 | 1.17 | 15.33 | 15.33 | 1 | 5.98 | 0
897 | 33304975 | 33358468 | 31172059 | 1 | 1 | 1 | 1 | 1-100-31 |  | Рабочий среднего разряда 3.1 | 1191 | 1013 | чел.-ч. | чел.-ч. | 1 | 0 | 1010519658 | 44.1324 | 0 | 0 | 0 | 8.64 | 0 | 0 | 0 | 8.64 | 1 | 1 | 1 | 1 | 0 | 1 | 1 | 0 | 0 | 31.98 | )*1,2)*1,15 | 1 | 2 | 33358469 | 1 | 0 | 933 | 0 | 0 | 0 | 0 | 0 | 0 | 0 | 0 | 0 | 0 | 0 | 0 | 0 | 0 | 0 | 0 | 0 | 0 | 0 | 0 | 0 | 0 | 25.5968 | 8.64 | 8.64 | 1 | 381.31 | 0
897 | 33304975 | 33358468 | 31172011 | 1 | 1 | 1 | 1 | 4-100-00 |  | Затраты труда машинистов | 1191 | 1013 | чел.-ч. | чел.-ч. | 1 | 0 | -1417349443 | 0.47 | 0 | 0 | 0 | 0 | 0 | 0 | 0 | 0 | 1 | 1 | 1 | 1 | 0 | 1 | 0 | 0 | 0 | 0.47 |  | 2 | 2 | 33358470 | 1 | 2048 | 934 | 0 | 0 | 0 | 0 | 0 | 0 | 0 | 0 | 0 | 0 | 0 | 0 | 0 | 0 | 0 | 0 | 0 | 0 | 0 | 0 | 0 | 0 | 0.2726 | 0 | 0 | 1 | 0 | 0
897 | 33304975 | 33358468 | 31259116 | 1 | 1 | 1 | 2 | 91.08.04-021 | ФСЭМ-2001, 91.08.04-021, приказ Минстроя России №1039/пр от 30.12.2016г. | Котлы битумные передвижные 400 л | 1368 | 1011 | маш.-ч | маш.-ч | 1 | 0 | 520357435 | 0.345 | 0 | 30 | 0 | 0 | 0 | 30 | 0 | 0 | 1 | 1 | 1 | 1 | 0 | 1 | 1 | 0 | 0 | 0.23 | )*1,2)*1,25 | 0 | 2 | 33358471 | 1 | 0 | 935 | 0 | 0 | 0 | 0 | 0 | 0 | 0 | 0 | 0 | 0 | 0 | 0 | 0 | 0 | 0 | 0 | 0 | 0 | 0 | 0 | 0 | 0 | 0.2001 | 30 | 30 | 1 | 10.35 | 0
897 | 33304975 | 33358468 | 31259879 | 1 | 1 | 1 | 2 | 91.14.02-001 | ФСЭМ-2001, 91.14.02-001, приказ Минстроя России №1039/пр от 30.12.2016г. | Автомобили бортовые, грузоподъемность до 5 т | 1368 | 1011 | маш.-ч | маш.-ч | 1 | 0 | 1372534845 | 0.705 | 0 | 65.71 | 11.6 | 0 | 0 | 65.71 | 11.6 | 0 | 1 | 1 | 1 | 1 | 0 | 1 | 1 | 0 | 0 | 0.47 | )*1,2)*1,25 | 0 | 2 | 33358472 | 1 | 0 | 936 | 0 | 0 | 0 | 0 | 0 | 0 | 0 | 0 | 0 | 0 | 0 | 0 | 0 | 0 | 0 | 0 | 0 | 0 | 0 | 0 | 0 | 0 | 0.4089 | 65.71 | 65.71 | 1 | 46.32 | 8.18
897 | 33304975 | 33358468 | 31260961 | 1 | 1 | 1 | 2 | 91.21.22-443 | ФСЭМ-2001, 91.21.22-443, приказ Минстроя России №1039/пр от 30.12.2016г. | Установки для изготовления бандажей, диафрагм, пряжек | 1368 | 1011 | маш.-ч | маш.-ч | 1 | 0 | 1581354540 | 1.89 | 0 | 2.16 | 0 | 0 | 0 | 2.16 | 0 | 0 | 1 | 1 | 1 | 1 | 0 | 1 | 1 | 0 | 0 | 1.26 | )*1,2)*1,25 | 0 | 2 | 33358473 | 1 | 0 | 937 | 0 | 0 | 0 | 0 | 0 | 0 | 0 | 0 | 0 | 0 | 0 | 0 | 0 | 0 | 0 | 0 | 0 | 0 | 0 | 0 | 0 | 0 | 1.0962 | 2.16 | 2.16 | 1 | 4.08 | 0
897 | 33304975 | 33358468 | 31176145 | 1 | 1 | 1 | 3 | 01.2.01.02-0031 | ФССЦ-2001, 01.2.01.02-0031, приказ Минстроя России №1039/пр от 30.12.2016г. | Битумы нефтяные строительные изоляционные БНИ-IV-3, БНИ- IV, БНИ-V | 1348 | 1009 | т | т | 1000 | 0 | 1554699552 | 0.0126 | 1412.5 | 0 | 0 | 0 | 1412.5 | 0 | 0 | 0 | 1 | 1 | 1 | 1 | 0 | 1 | 0 | 0 | 0 | 0.0126 |  | 0 | 2 | 33358474 | 1 | 0 | 938 | 0 | 0 | 0 | 0 | 0 | 0 | 0 | 0 | 0 | 0 | 0 | 0 | 0 | 0 | 0 | 0 | 0 | 0 | 0 | 0 | 0 | 0 | 0.007308 | 1412.5 | 1412.5 | 1 | 17.8 | 0
897 | 33304975 | 33358468 | 31176252 | 1 | 1 | 1 | 3 | 01.2.03.03-0107 | ФССЦ-2001, 01.2.03.03-0107, приказ Минстроя России №1039/пр от 30.12.2016г. | Мастика клеящая морозостойкая битумно-масляная МБ-50 | 1348 | 1009 | т | т | 1000 | 0 | 136000979 | 0.03 | 3960 | 0 | 0 | 0 | 3960 | 0 | 0 | 0 | 1 | 1 | 1 | 1 | 0 | 1 | 0 | 0 | 0 | 0.03 |  | 0 | 2 | 33358475 | 1 | 0 | 939 | 0 | 0 | 0 | 0 | 0 | 0 | 0 | 0 | 0 | 0 | 0 | 0 | 0 | 0 | 0 | 0 | 0 | 0 | 0 | 0 | 0 | 0 | 0.0174 | 3960 | 3960 | 1 | 118.8 | 0
897 | 33304975 | 33358468 | 31201861 | 1 | 1 | 1 | 3 | 08.3.02.01-0041 | ФССЦ-2001, 08.3.02.01-0041, приказ Минстроя России №1039/пр от 30.12.2016г. | Лента стальная упаковочная, мягкая, нормальной точности 0,7х20-50 мм | 1348 | 1009 | т | т | 1000 | 0 | 532254978 | 0.0473 | 7590 | 0 | 0 | 0 | 7590 | 0 | 0 | 0 | 1 | 1 | 1 | 1 | 0 | 1 | 0 | 0 | 0 | 0.0473 |  | 0 | 2 | 33358476 | 1 | 0 | 940 | 0 | 0 | 0 | 0 | 0 | 0 | 0 | 0 | 0 | 0 | 0 | 0 | 0 | 0 | 0 | 0 | 0 | 0 | 0 | 0 | 0 | 0 | 0.027434 | 7590 | 7590 | 1 | 359.01 | 0
897 | 33304975 | 33358468 | 31214657 | 1 | 1 | 1 | 3 | 14.4.03.03-0102 | ФССЦ-2001, 14.4.03.03-0102, приказ Минстроя России №1039/пр от 30.12.2016г. | Лак БТ-577 | 1348 | 1009 | т | т | 1000 | 0 | 654489916 | 0.00126 | 9550.01 | 0 | 0 | 0 | 9550.01 | 0 | 0 | 0 | 1 | 1 | 1 | 1 | 0 | 1 | 0 | 0 | 0 | 0.00126 |  | 0 | 2 | 33358478 | 1 | 0 | 942 | 0 | 0 | 0 | 0 | 0 | 0 | 0 | 0 | 0 | 0 | 0 | 0 | 0 | 0 | 0 | 0 | 0 | 0 | 0 | 0 | 0 | 0 | 0.0007308 | 9550.01 | 9550.01 | 1 | 12.03 | 0
898 | 33304960 | 33358468 | 31172059 | 1 | 1 | 1 | 1 | 1-100-31 |  | Рабочий среднего разряда 3.1 | 1191 | 1013 | чел.-ч. | чел.-ч. | 1 | 0 | 1010519658 | 44.1324 | 0 | 0 | 0 | 8.64 | 0 | 0 | 0 | 8.64 | 1 | 1 | 1 | 1 | 0 | 1 | 1 | 0 | 0 | 31.98 | )*1,2)*1,15 | 1 | 2 | 33358469 | 1 | 0 | 943 | 0 | 0 | 0 | 0 | 0 | 0 | 0 | 0 | 0 | 0 | 0 | 0 | 0 | 0 | 0 | 0 | 0 | 0 | 0 | 0 | 0 | 0 | 25.5968 | 8.64 | 8.64 | 1 | 381.31 | 0
898 | 33304960 | 33358468 | 31172011 | 1 | 1 | 1 | 1 | 4-100-00 |  | Затраты труда машинистов | 1191 | 1013 | чел.-ч. | чел.-ч. | 1 | 0 | -1417349443 | 0.47 | 0 | 0 | 0 | 0 | 0 | 0 | 0 | 0 | 1 | 1 | 1 | 1 | 0 | 1 | 0 | 0 | 0 | 0.47 |  | 2 | 2 | 33358470 | 1 | 2048 | 944 | 0 | 0 | 0 | 0 | 0 | 0 | 0 | 0 | 0 | 0 | 0 | 0 | 0 | 0 | 0 | 0 | 0 | 0 | 0 | 0 | 0 | 0 | 0.2726 | 0 | 0 | 1 | 0 | 0
898 | 33304960 | 33358468 | 31259116 | 1 | 1 | 1 | 2 | 91.08.04-021 | ФСЭМ-2001, 91.08.04-021, приказ Минстроя России №1039/пр от 30.12.2016г. | Котлы битумные передвижные 400 л | 1368 | 1011 | маш.-ч | маш.-ч | 1 | 0 | 520357435 | 0.345 | 0 | 30 | 0 | 0 | 0 | 30 | 0 | 0 | 1 | 1 | 1 | 1 | 0 | 1 | 1 | 0 | 0 | 0.23 | )*1,2)*1,25 | 0 | 2 | 33358471 | 1 | 0 | 945 | 0 | 0 | 0 | 0 | 0 | 0 | 0 | 0 | 0 | 0 | 0 | 0 | 0 | 0 | 0 | 0 | 0 | 0 | 0 | 0 | 0 | 0 | 0.2001 | 30 | 30 | 1 | 10.35 | 0
898 | 33304960 | 33358468 | 31259879 | 1 | 1 | 1 | 2 | 91.14.02-001 | ФСЭМ-2001, 91.14.02-001, приказ Минстроя России №1039/пр от 30.12.2016г. | Автомобили бортовые, грузоподъемность до 5 т | 1368 | 1011 | маш.-ч | маш.-ч | 1 | 0 | 1372534845 | 0.705 | 0 | 65.71 | 11.6 | 0 | 0 | 65.71 | 11.6 | 0 | 1 | 1 | 1 | 1 | 0 | 1 | 1 | 0 | 0 | 0.47 | )*1,2)*1,25 | 0 | 2 | 33358472 | 1 | 0 | 946 | 0 | 0 | 0 | 0 | 0 | 0 | 0 | 0 | 0 | 0 | 0 | 0 | 0 | 0 | 0 | 0 | 0 | 0 | 0 | 0 | 0 | 0 | 0.4089 | 65.71 | 65.71 | 1 | 46.32 | 8.18
898 | 33304960 | 33358468 | 31260961 | 1 | 1 | 1 | 2 | 91.21.22-443 | ФСЭМ-2001, 91.21.22-443, приказ Минстроя России №1039/пр от 30.12.2016г. | Установки для изготовления бандажей, диафрагм, пряжек | 1368 | 1011 | маш.-ч | маш.-ч | 1 | 0 | 1581354540 | 1.89 | 0 | 2.16 | 0 | 0 | 0 | 2.16 | 0 | 0 | 1 | 1 | 1 | 1 | 0 | 1 | 1 | 0 | 0 | 1.26 | )*1,2)*1,25 | 0 | 2 | 33358473 | 1 | 0 | 947 | 0 | 0 | 0 | 0 | 0 | 0 | 0 | 0 | 0 | 0 | 0 | 0 | 0 | 0 | 0 | 0 | 0 | 0 | 0 | 0 | 0 | 0 | 1.0962 | 2.16 | 2.16 | 1 | 4.08 | 0
898 | 33304960 | 33358468 | 31176145 | 1 | 1 | 1 | 3 | 01.2.01.02-0031 | ФССЦ-2001, 01.2.01.02-0031, приказ Минстроя России №1039/пр от 30.12.2016г. | Битумы нефтяные строительные изоляционные БНИ-IV-3, БНИ- IV, БНИ-V | 1348 | 1009 | т | т | 1000 | 0 | 1554699552 | 0.0126 | 1412.5 | 0 | 0 | 0 | 1412.5 | 0 | 0 | 0 | 1 | 1 | 1 | 1 | 0 | 1 | 0 | 0 | 0 | 0.0126 |  | 0 | 2 | 33358474 | 1 | 0 | 948 | 0 | 0 | 0 | 0 | 0 | 0 | 0 | 0 | 0 | 0 | 0 | 0 | 0 | 0 | 0 | 0 | 0 | 0 | 0 | 0 | 0 | 0 | 0.007308 | 1412.5 | 1412.5 | 1 | 17.8 | 0
898 | 33304960 | 33358468 | 31176252 | 1 | 1 | 1 | 3 | 01.2.03.03-0107 | ФССЦ-2001, 01.2.03.03-0107, приказ Минстроя России №1039/пр от 30.12.2016г. | Мастика клеящая морозостойкая битумно-масляная МБ-50 | 1348 | 1009 | т | т | 1000 | 0 | 136000979 | 0.03 | 3960 | 0 | 0 | 0 | 3960 | 0 | 0 | 0 | 1 | 1 | 1 | 1 | 0 | 1 | 0 | 0 | 0 | 0.03 |  | 0 | 2 | 33358475 | 1 | 0 | 949 | 0 | 0 | 0 | 0 | 0 | 0 | 0 | 0 | 0 | 0 | 0 | 0 | 0 | 0 | 0 | 0 | 0 | 0 | 0 | 0 | 0 | 0 | 0.0174 | 3960 | 3960 | 1 | 118.8 | 0
898 | 33304960 | 33358468 | 31201861 | 1 | 1 | 1 | 3 | 08.3.02.01-0041 | ФССЦ-2001, 08.3.02.01-0041, приказ Минстроя России №1039/пр от 30.12.2016г. | Лента стальная упаковочная, мягкая, нормальной точности 0,7х20-50 мм | 1348 | 1009 | т | т | 1000 | 0 | 532254978 | 0.0473 | 7590 | 0 | 0 | 0 | 7590 | 0 | 0 | 0 | 1 | 1 | 1 | 1 | 0 | 1 | 0 | 0 | 0 | 0.0473 |  | 0 | 2 | 33358476 | 1 | 0 | 950 | 0 | 0 | 0 | 0 | 0 | 0 | 0 | 0 | 0 | 0 | 0 | 0 | 0 | 0 | 0 | 0 | 0 | 0 | 0 | 0 | 0 | 0 | 0.027434 | 7590 | 7590 | 1 | 359.01 | 0
898 | 33304960 | 33358468 | 31214657 | 1 | 1 | 1 | 3 | 14.4.03.03-0102 | ФССЦ-2001, 14.4.03.03-0102, приказ Минстроя России №1039/пр от 30.12.2016г. | Лак БТ-577 | 1348 | 1009 | т | т | 1000 | 0 | 654489916 | 0.00126 | 9550.01 | 0 | 0 | 0 | 9550.01 | 0 | 0 | 0 | 1 | 1 | 1 | 1 | 0 | 1 | 0 | 0 | 0 | 0.00126 |  | 0 | 2 | 33358478 | 1 | 0 | 952 | 0 | 0 | 0 | 0 | 0 | 0 | 0 | 0 | 0 | 0 | 0 | 0 | 0 | 0 | 0 | 0 | 0 | 0 | 0 | 0 | 0 | 0 | 0.0007308 | 9550.01 | 9550.01 | 1 | 12.03 | 0
901 | 33304975 | 33358480 | 31172061 | 1 | 1 | 1 | 1 | 1-100-32 |  | Рабочий среднего разряда 3.2 | 1191 | 1013 | чел.-ч. | чел.-ч. | 1 | 0 | -784637506 | 111.6144 | 0 | 0 | 0 | 8.74 | 0 | 0 | 0 | 8.74 | 1 | 1 | 1 | 1 | 0 | 1 | 1 | 0 | 0 | 80.88 | )*1,2)*1,15 | 1 | 2 | 33358750 | 1 | 0 | 953 | 0 | 0 | 0 | 0 | 0 | 0 | 0 | 0 | 0 | 0 | 0 | 0 | 0 | 0 | 0 | 0 | 0 | 0 | 0 | 0 | 0 | 0 | 35.7166 | 8.74 | 8.74 | 1 | 975.51 | 0
901 | 33304975 | 33358480 | 31172011 | 1 | 1 | 1 | 1 | 4-100-00 |  | Затраты труда машинистов | 1191 | 1013 | чел.-ч. | чел.-ч. | 1 | 0 | -1417349443 | 0.76 | 0 | 0 | 0 | 0 | 0 | 0 | 0 | 0 | 1 | 1 | 1 | 1 | 0 | 1 | 0 | 0 | 0 | 0.76 |  | 2 | 2 | 33358751 | 1 | 2048 | 954 | 0 | 0 | 0 | 0 | 0 | 0 | 0 | 0 | 0 | 0 | 0 | 0 | 0 | 0 | 0 | 0 | 0 | 0 | 0 | 0 | 0 | 0 | 0.2432 | 0 | 0 | 1 | 0 | 0
901 | 33304975 | 33358480 | 31258491 | 1 | 1 | 1 | 2 | 91.05.05-014 | ФСЭМ-2001, 91.05.05-014, приказ Минстроя России №1039/пр от 30.12.2016г. | Краны на автомобильном ходу, грузоподъемность 10 т | 1368 | 1011 | маш.-ч | маш.-ч | 1 | 0 | -1718674368 | 0.465 | 0 | 111.99 | 13.5 | 0 | 0 | 111.99 | 13.5 | 0 | 1 | 1 | 1 | 1 | 0 | 1 | 1 | 0 | 0 | 0.31 | )*1,2)*1,25 | 0 | 2 | 33358752 | 1 | 0 | 955 | 0 | 0 | 0 | 0 | 0 | 0 | 0 | 0 | 0 | 0 | 0 | 0 | 0 | 0 | 0 | 0 | 0 | 0 | 0 | 0 | 0 | 0 | 0.1488 | 111.99 | 111.99 | 1 | 52.08 | 6.29
901 | 33304975 | 33358480 | 31258691 | 1 | 1 | 1 | 2 | 91.06.03-047 | ФСЭМ-2001, 91.06.03-047, приказ Минстроя России №1039/пр от 30.12.2016г. | Лебедки ручные и рычажные тяговым усилием 31,39 кН (3,2 т) | 1368 | 1011 | маш.-ч | маш.-ч | 1 | 0 | 1373224040 | 15.075 | 0 | 3.12 | 0 | 0 | 0 | 3.12 | 0 | 0 | 1 | 1 | 1 | 1 | 0 | 1 | 1 | 0 | 0 | 10.05 | )*1,2)*1,25 | 0 | 2 | 33358753 | 1 | 0 | 956 | 0 | 0 | 0 | 0 | 0 | 0 | 0 | 0 | 0 | 0 | 0 | 0 | 0 | 0 | 0 | 0 | 0 | 0 | 0 | 0 | 0 | 0 | 4.824 | 3.12 | 3.12 | 1 | 47.04 | 0
901 | 33304975 | 33358480 | 31258646 | 1 | 1 | 1 | 2 | 91.06.03-055 | ФСЭМ-2001, 91.06.03-055, приказ Минстроя России №1039/пр от 30.12.2016г. | Лебедки электрические тяговым усилием 19,62 кН (2 т) | 1368 | 1011 | маш.-ч | маш.-ч | 1 | 0 | -1985289705 | 0.3 | 0 | 6.66 | 0 | 0 | 0 | 6.66 | 0 | 0 | 1 | 1 | 1 | 1 | 0 | 1 | 1 | 0 | 0 | 0.2 | )*1,2)*1,25 | 0 | 2 | 33358754 | 1 | 0 | 957 | 0 | 0 | 0 | 0 | 0 | 0 | 0 | 0 | 0 | 0 | 0 | 0 | 0 | 0 | 0 | 0 | 0 | 0 | 0 | 0 | 0 | 0 | 0.096 | 6.66 | 6.66 | 1 | 2 | 0
901 | 33304975 | 33358480 | 31259879 | 1 | 1 | 1 | 2 | 91.14.02-001 | ФСЭМ-2001, 91.14.02-001, приказ Минстроя России №1039/пр от 30.12.2016г. | Автомобили бортовые, грузоподъемность до 5 т | 1368 | 1011 | маш.-ч | маш.-ч | 1 | 0 | 1372534845 | 0.675 | 0 | 65.71 | 11.6 | 0 | 0 | 65.71 | 11.6 | 0 | 1 | 1 | 1 | 1 | 0 | 1 | 1 | 0 | 0 | 0.45 | )*1,2)*1,25 | 0 | 2 | 33358755 | 1 | 0 | 958 | 0 | 0 | 0 | 0 | 0 | 0 | 0 | 0 | 0 | 0 | 0 | 0 | 0 | 0 | 0 | 0 | 0 | 0 | 0 | 0 | 0 | 0 | 0.216 | 65.71 | 65.71 | 1 | 44.36 | 7.83
901 | 33304975 | 33358480 | 31260100 | 1 | 1 | 1 | 2 | 91.17.04-233 | ФСЭМ-2001, 91.17.04-233, приказ Минстроя России №1039/пр от 30.12.2016г. | Установки для сварки ручной дуговой (постоянного тока) | 1368 | 1011 | маш.-ч | маш.-ч | 1 | 0 | -353815937 | 1.965 | 0 | 8.1 | 0 | 0 | 0 | 8.1 | 0 | 0 | 1 | 1 | 1 | 1 | 0 | 1 | 1 | 0 | 0 | 1.31 | )*1,2)*1,25 | 0 | 2 | 33358756 | 1 | 0 | 959 | 0 | 0 | 0 | 0 | 0 | 0 | 0 | 0 | 0 | 0 | 0 | 0 | 0 | 0 | 0 | 0 | 0 | 0 | 0 | 0 | 0 | 0 | 0.6288 | 8.1 | 8.1 | 1 | 15.92 | 0
901 | 33304975 | 33358480 | 31178369 | 1 | 1 | 1 | 3 | 01.7.06.03-0023 | ФССЦ-2001, 01.7.06.03-0023, приказ Минстроя России №1039/пр от 30.12.2016г. | Лента полиэтиленовая с липким слоем марка А | 1346 | 1009 | кг | кг | 1 | 0 | 1730218770 | 7.95 | 39.02 | 0 | 0 | 0 | 39.02 | 0 | 0 | 0 | 1 | 1 | 1 | 1 | 0 | 1 | 0 | 0 | 0 | 7.95 |  | 0 | 2 | 33358757 | 1 | 0 | 960 | 0 | 0 | 0 | 0 | 0 | 0 | 0 | 0 | 0 | 0 | 0 | 0 | 0 | 0 | 0 | 0 | 0 | 0 | 0 | 0 | 0 | 0 | 2.544 | 39.02 | 39.02 | 1 | 310.21 | 0
901 | 33304975 | 33358480 | 31179550 | 1 | 1 | 1 | 3 | 01.7.11.07-0045 | ФССЦ-2001, 01.7.11.07-0045, приказ Минстроя России №1039/пр от 30.12.2016г. | Электроды диаметром 5 мм Э42А | 1348 | 1009 | т | т | 1000 | 0 | -1068056325 | 0.00033 | 10362 | 0 | 0 | 0 | 10362 | 0 | 0 | 0 | 1 | 1 | 1 | 1 | 0 | 1 | 0 | 0 | 0 | 0.00033 |  | 0 | 2 | 33358758 | 1 | 0 | 961 | 0 | 0 | 0 | 0 | 0 | 0 | 0 | 0 | 0 | 0 | 0 | 0 | 0 | 0 | 0 | 0 | 0 | 0 | 0 | 0 | 0 | 0 | 0.0001056 | 10362 | 10362 | 1 | 3.42 | 0
901 | 33304975 | 33358480 | 31180727 | 1 | 1 | 1 | 3 | 01.7.15.03-0041 | ФССЦ-2001, 01.7.15.03-0041, приказ Минстроя России №1039/пр от 30.12.2016г. | Болты с гайками и шайбами строительные | 1348 | 1009 | т | т | 1000 | 0 | -437906794 | 0.006 | 9040.01 | 0 | 0 | 0 | 9040.01 | 0 | 0 | 0 | 1 | 1 | 1 | 1 | 0 | 1 | 0 | 0 | 0 | 0.006 |  | 0 | 2 | 33358759 | 1 | 0 | 962 | 0 | 0 | 0 | 0 | 0 | 0 | 0 | 0 | 0 | 0 | 0 | 0 | 0 | 0 | 0 | 0 | 0 | 0 | 0 | 0 | 0 | 0 | 0.00192 | 9040.01 | 9040.01 | 1 | 54.24 | 0
901 | 33304975 | 33358480 | 31181610 | 1 | 1 | 1 | 3 | 01.7.19.04-0031 | ФССЦ-2001, 01.7.19.04-0031, приказ Минстроя России №1039/пр от 30.12.2016г. | Прокладки резиновые (пластина техническая прессованная) | 1346 | 1009 | кг | кг | 1 | 0 | -731615568 | 9.09 | 23.09 | 0 | 0 | 0 | 23.09 | 0 | 0 | 0 | 1 | 1 | 1 | 1 | 0 | 1 | 0 | 0 | 0 | 9.09 |  | 0 | 2 | 33358760 | 1 | 0 | 963 | 0 | 0 | 0 | 0 | 0 | 0 | 0 | 0 | 0 | 0 | 0 | 0 | 0 | 0 | 0 | 0 | 0 | 0 | 0 | 0 | 0 | 0 | 2.9088 | 23.09 | 23.09 | 1 | 209.89 | 0
902 | 33304960 | 33358480 | 31172061 | 1 | 1 | 1 | 1 | 1-100-32 |  | Рабочий среднего разряда 3.2 | 1191 | 1013 | чел.-ч. | чел.-ч. | 1 | 0 | -784637506 | 111.6144 | 0 | 0 | 0 | 8.74 | 0 | 0 | 0 | 8.74 | 1 | 1 | 1 | 1 | 0 | 1 | 1 | 0 | 0 | 80.88 | )*1,2)*1,15 | 1 | 2 | 33358750 | 1 | 0 | 969 | 0 | 0 | 0 | 0 | 0 | 0 | 0 | 0 | 0 | 0 | 0 | 0 | 0 | 0 | 0 | 0 | 0 | 0 | 0 | 0 | 0 | 0 | 35.7166 | 8.74 | 8.74 | 1 | 975.51 | 0
902 | 33304960 | 33358480 | 31172011 | 1 | 1 | 1 | 1 | 4-100-00 |  | Затраты труда машинистов | 1191 | 1013 | чел.-ч. | чел.-ч. | 1 | 0 | -1417349443 | 0.76 | 0 | 0 | 0 | 0 | 0 | 0 | 0 | 0 | 1 | 1 | 1 | 1 | 0 | 1 | 0 | 0 | 0 | 0.76 |  | 2 | 2 | 33358751 | 1 | 2048 | 970 | 0 | 0 | 0 | 0 | 0 | 0 | 0 | 0 | 0 | 0 | 0 | 0 | 0 | 0 | 0 | 0 | 0 | 0 | 0 | 0 | 0 | 0 | 0.2432 | 0 | 0 | 1 | 0 | 0
902 | 33304960 | 33358480 | 31258491 | 1 | 1 | 1 | 2 | 91.05.05-014 | ФСЭМ-2001, 91.05.05-014, приказ Минстроя России №1039/пр от 30.12.2016г. | Краны на автомобильном ходу, грузоподъемность 10 т | 1368 | 1011 | маш.-ч | маш.-ч | 1 | 0 | -1718674368 | 0.465 | 0 | 111.99 | 13.5 | 0 | 0 | 111.99 | 13.5 | 0 | 1 | 1 | 1 | 1 | 0 | 1 | 1 | 0 | 0 | 0.31 | )*1,2)*1,25 | 0 | 2 | 33358752 | 1 | 0 | 971 | 0 | 0 | 0 | 0 | 0 | 0 | 0 | 0 | 0 | 0 | 0 | 0 | 0 | 0 | 0 | 0 | 0 | 0 | 0 | 0 | 0 | 0 | 0.1488 | 111.99 | 111.99 | 1 | 52.08 | 6.29
902 | 33304960 | 33358480 | 31258691 | 1 | 1 | 1 | 2 | 91.06.03-047 | ФСЭМ-2001, 91.06.03-047, приказ Минстроя России №1039/пр от 30.12.2016г. | Лебедки ручные и рычажные тяговым усилием 31,39 кН (3,2 т) | 1368 | 1011 | маш.-ч | маш.-ч | 1 | 0 | 1373224040 | 15.075 | 0 | 3.12 | 0 | 0 | 0 | 3.12 | 0 | 0 | 1 | 1 | 1 | 1 | 0 | 1 | 1 | 0 | 0 | 10.05 | )*1,2)*1,25 | 0 | 2 | 33358753 | 1 | 0 | 972 | 0 | 0 | 0 | 0 | 0 | 0 | 0 | 0 | 0 | 0 | 0 | 0 | 0 | 0 | 0 | 0 | 0 | 0 | 0 | 0 | 0 | 0 | 4.824 | 3.12 | 3.12 | 1 | 47.04 | 0
902 | 33304960 | 33358480 | 31258646 | 1 | 1 | 1 | 2 | 91.06.03-055 | ФСЭМ-2001, 91.06.03-055, приказ Минстроя России №1039/пр от 30.12.2016г. | Лебедки электрические тяговым усилием 19,62 кН (2 т) | 1368 | 1011 | маш.-ч | маш.-ч | 1 | 0 | -1985289705 | 0.3 | 0 | 6.66 | 0 | 0 | 0 | 6.66 | 0 | 0 | 1 | 1 | 1 | 1 | 0 | 1 | 1 | 0 | 0 | 0.2 | )*1,2)*1,25 | 0 | 2 | 33358754 | 1 | 0 | 973 | 0 | 0 | 0 | 0 | 0 | 0 | 0 | 0 | 0 | 0 | 0 | 0 | 0 | 0 | 0 | 0 | 0 | 0 | 0 | 0 | 0 | 0 | 0.096 | 6.66 | 6.66 | 1 | 2 | 0
902 | 33304960 | 33358480 | 31259879 | 1 | 1 | 1 | 2 | 91.14.02-001 | ФСЭМ-2001, 91.14.02-001, приказ Минстроя России №1039/пр от 30.12.2016г. | Автомобили бортовые, грузоподъемность до 5 т | 1368 | 1011 | маш.-ч | маш.-ч | 1 | 0 | 1372534845 | 0.675 | 0 | 65.71 | 11.6 | 0 | 0 | 65.71 | 11.6 | 0 | 1 | 1 | 1 | 1 | 0 | 1 | 1 | 0 | 0 | 0.45 | )*1,2)*1,25 | 0 | 2 | 33358755 | 1 | 0 | 974 | 0 | 0 | 0 | 0 | 0 | 0 | 0 | 0 | 0 | 0 | 0 | 0 | 0 | 0 | 0 | 0 | 0 | 0 | 0 | 0 | 0 | 0 | 0.216 | 65.71 | 65.71 | 1 | 44.36 | 7.83
902 | 33304960 | 33358480 | 31260100 | 1 | 1 | 1 | 2 | 91.17.04-233 | ФСЭМ-2001, 91.17.04-233, приказ Минстроя России №1039/пр от 30.12.2016г. | Установки для сварки ручной дуговой (постоянного тока) | 1368 | 1011 | маш.-ч | маш.-ч | 1 | 0 | -353815937 | 1.965 | 0 | 8.1 | 0 | 0 | 0 | 8.1 | 0 | 0 | 1 | 1 | 1 | 1 | 0 | 1 | 1 | 0 | 0 | 1.31 | )*1,2)*1,25 | 0 | 2 | 33358756 | 1 | 0 | 975 | 0 | 0 | 0 | 0 | 0 | 0 | 0 | 0 | 0 | 0 | 0 | 0 | 0 | 0 | 0 | 0 | 0 | 0 | 0 | 0 | 0 | 0 | 0.6288 | 8.1 | 8.1 | 1 | 15.92 | 0
902 | 33304960 | 33358480 | 31178369 | 1 | 1 | 1 | 3 | 01.7.06.03-0023 | ФССЦ-2001, 01.7.06.03-0023, приказ Минстроя России №1039/пр от 30.12.2016г. | Лента полиэтиленовая с липким слоем марка А | 1346 | 1009 | кг | кг | 1 | 0 | 1730218770 | 7.95 | 39.02 | 0 | 0 | 0 | 39.02 | 0 | 0 | 0 | 1 | 1 | 1 | 1 | 0 | 1 | 0 | 0 | 0 | 7.95 |  | 0 | 2 | 33358757 | 1 | 0 | 976 | 0 | 0 | 0 | 0 | 0 | 0 | 0 | 0 | 0 | 0 | 0 | 0 | 0 | 0 | 0 | 0 | 0 | 0 | 0 | 0 | 0 | 0 | 2.544 | 39.02 | 39.02 | 1 | 310.21 | 0
902 | 33304960 | 33358480 | 31179550 | 1 | 1 | 1 | 3 | 01.7.11.07-0045 | ФССЦ-2001, 01.7.11.07-0045, приказ Минстроя России №1039/пр от 30.12.2016г. | Электроды диаметром 5 мм Э42А | 1348 | 1009 | т | т | 1000 | 0 | -1068056325 | 0.00033 | 10362 | 0 | 0 | 0 | 10362 | 0 | 0 | 0 | 1 | 1 | 1 | 1 | 0 | 1 | 0 | 0 | 0 | 0.00033 |  | 0 | 2 | 33358758 | 1 | 0 | 977 | 0 | 0 | 0 | 0 | 0 | 0 | 0 | 0 | 0 | 0 | 0 | 0 | 0 | 0 | 0 | 0 | 0 | 0 | 0 | 0 | 0 | 0 | 0.0001056 | 10362 | 10362 | 1 | 3.42 | 0
902 | 33304960 | 33358480 | 31180727 | 1 | 1 | 1 | 3 | 01.7.15.03-0041 | ФССЦ-2001, 01.7.15.03-0041, приказ Минстроя России №1039/пр от 30.12.2016г. | Болты с гайками и шайбами строительные | 1348 | 1009 | т | т | 1000 | 0 | -437906794 | 0.006 | 9040.01 | 0 | 0 | 0 | 9040.01 | 0 | 0 | 0 | 1 | 1 | 1 | 1 | 0 | 1 | 0 | 0 | 0 | 0.006 |  | 0 | 2 | 33358759 | 1 | 0 | 978 | 0 | 0 | 0 | 0 | 0 | 0 | 0 | 0 | 0 | 0 | 0 | 0 | 0 | 0 | 0 | 0 | 0 | 0 | 0 | 0 | 0 | 0 | 0.00192 | 9040.01 | 9040.01 | 1 | 54.24 | 0
902 | 33304960 | 33358480 | 31181610 | 1 | 1 | 1 | 3 | 01.7.19.04-0031 | ФССЦ-2001, 01.7.19.04-0031, приказ Минстроя России №1039/пр от 30.12.2016г. | Прокладки резиновые (пластина техническая прессованная) | 1346 | 1009 | кг | кг | 1 | 0 | -731615568 | 9.09 | 23.09 | 0 | 0 | 0 | 23.09 | 0 | 0 | 0 | 1 | 1 | 1 | 1 | 0 | 1 | 0 | 0 | 0 | 9.09 |  | 0 | 2 | 33358760 | 1 | 0 | 979 | 0 | 0 | 0 | 0 | 0 | 0 | 0 | 0 | 0 | 0 | 0 | 0 | 0 | 0 | 0 | 0 | 0 | 0 | 0 | 0 | 0 | 0 | 2.9088 | 23.09 | 23.09 | 1 | 209.89 | 0
905 | 33304975 | 33358546 | 31172061 | 1 | 1 | 1 | 1 | 1-100-32 |  | Рабочий среднего разряда 3.2 | 1191 | 1013 | чел.-ч. | чел.-ч. | 1 | 0 | -784637506 | 111.6144 | 0 | 0 | 0 | 8.74 | 0 | 0 | 0 | 8.74 | 1 | 1 | 1 | 1 | 0 | 1 | 1 | 0 | 0 | 80.88 | )*1,2)*1,15 | 1 | 2 | 33360504 | 1 | 0 | 985 | 0 | 0 | 0 | 0 | 0 | 0 | 0 | 0 | 0 | 0 | 0 | 0 | 0 | 0 | 0 | 0 | 0 | 0 | 0 | 0 | 0 | 0 | 8.8318 | 8.74 | 8.74 | 1 | 975.51 | 0
905 | 33304975 | 33358546 | 31172011 | 1 | 1 | 1 | 1 | 4-100-00 |  | Затраты труда машинистов | 1191 | 1013 | чел.-ч. | чел.-ч. | 1 | 0 | -1417349443 | 0.69 | 0 | 0 | 0 | 0 | 0 | 0 | 0 | 0 | 1 | 1 | 1 | 1 | 0 | 1 | 0 | 0 | 0 | 0.69 |  | 2 | 2 | 33360505 | 1 | 2048 | 986 | 0 | 0 | 0 | 0 | 0 | 0 | 0 | 0 | 0 | 0 | 0 | 0 | 0 | 0 | 0 | 0 | 0 | 0 | 0 | 0 | 0 | 0 | 0.054598 | 0 | 0 | 1 | 0 | 0
905 | 33304975 | 33358546 | 31258491 | 1 | 1 | 1 | 2 | 91.05.05-014 | ФСЭМ-2001, 91.05.05-014, приказ Минстроя России №1039/пр от 30.12.2016г. | Краны на автомобильном ходу, грузоподъемность 10 т | 1368 | 1011 | маш.-ч | маш.-ч | 1 | 0 | -1718674368 | 0.42 | 0 | 111.99 | 13.5 | 0 | 0 | 111.99 | 13.5 | 0 | 1 | 1 | 1 | 1 | 0 | 1 | 1 | 0 | 0 | 0.28 | )*1,2)*1,25 | 0 | 2 | 33360506 | 1 | 0 | 987 | 0 | 0 | 0 | 0 | 0 | 0 | 0 | 0 | 0 | 0 | 0 | 0 | 0 | 0 | 0 | 0 | 0 | 0 | 0 | 0 | 0 | 0 | 0.033234 | 111.99 | 111.99 | 1 | 47.04 | 5.67
905 | 33304975 | 33358546 | 31258691 | 1 | 1 | 1 | 2 | 91.06.03-047 | ФСЭМ-2001, 91.06.03-047, приказ Минстроя России №1039/пр от 30.12.2016г. | Лебедки ручные и рычажные тяговым усилием 31,39 кН (3,2 т) | 1368 | 1011 | маш.-ч | маш.-ч | 1 | 0 | 1373224040 | 15.075 | 0 | 3.12 | 0 | 0 | 0 | 3.12 | 0 | 0 | 1 | 1 | 1 | 1 | 0 | 1 | 1 | 0 | 0 | 10.05 | )*1,2)*1,25 | 0 | 2 | 33360507 | 1 | 0 | 988 | 0 | 0 | 0 | 0 | 0 | 0 | 0 | 0 | 0 | 0 | 0 | 0 | 0 | 0 | 0 | 0 | 0 | 0 | 0 | 0 | 0 | 0 | 1.1929 | 3.12 | 3.12 | 1 | 47.04 | 0
905 | 33304975 | 33358546 | 31258646 | 1 | 1 | 1 | 2 | 91.06.03-055 | ФСЭМ-2001, 91.06.03-055, приказ Минстроя России №1039/пр от 30.12.2016г. | Лебедки электрические тяговым усилием 19,62 кН (2 т) | 1368 | 1011 | маш.-ч | маш.-ч | 1 | 0 | -1985289705 | 0.225 | 0 | 6.66 | 0 | 0 | 0 | 6.66 | 0 | 0 | 1 | 1 | 1 | 1 | 0 | 1 | 1 | 0 | 0 | 0.15 | )*1,2)*1,25 | 0 | 2 | 33360508 | 1 | 0 | 989 | 0 | 0 | 0 | 0 | 0 | 0 | 0 | 0 | 0 | 0 | 0 | 0 | 0 | 0 | 0 | 0 | 0 | 0 | 0 | 0 | 0 | 0 | 0.017804 | 6.66 | 6.66 | 1 | 1.5 | 0
905 | 33304975 | 33358546 | 31259879 | 1 | 1 | 1 | 2 | 91.14.02-001 | ФСЭМ-2001, 91.14.02-001, приказ Минстроя России №1039/пр от 30.12.2016г. | Автомобили бортовые, грузоподъемность до 5 т | 1368 | 1011 | маш.-ч | маш.-ч | 1 | 0 | 1372534845 | 0.615 | 0 | 65.71 | 11.6 | 0 | 0 | 65.71 | 11.6 | 0 | 1 | 1 | 1 | 1 | 0 | 1 | 1 | 0 | 0 | 0.41 | )*1,2)*1,25 | 0 | 2 | 33360509 | 1 | 0 | 990 | 0 | 0 | 0 | 0 | 0 | 0 | 0 | 0 | 0 | 0 | 0 | 0 | 0 | 0 | 0 | 0 | 0 | 0 | 0 | 0 | 0 | 0 | 0.048664 | 65.71 | 65.71 | 1 | 40.41 | 7.14
905 | 33304975 | 33358546 | 31260100 | 1 | 1 | 1 | 2 | 91.17.04-233 | ФСЭМ-2001, 91.17.04-233, приказ Минстроя России №1039/пр от 30.12.2016г. | Установки для сварки ручной дуговой (постоянного тока) | 1368 | 1011 | маш.-ч | маш.-ч | 1 | 0 | -353815937 | 1.965 | 0 | 8.1 | 0 | 0 | 0 | 8.1 | 0 | 0 | 1 | 1 | 1 | 1 | 0 | 1 | 1 | 0 | 0 | 1.31 | )*1,2)*1,25 | 0 | 2 | 33360510 | 1 | 0 | 991 | 0 | 0 | 0 | 0 | 0 | 0 | 0 | 0 | 0 | 0 | 0 | 0 | 0 | 0 | 0 | 0 | 0 | 0 | 0 | 0 | 0 | 0 | 0.15549 | 8.1 | 8.1 | 1 | 15.92 | 0
905 | 33304975 | 33358546 | 31178369 | 1 | 1 | 1 | 3 | 01.7.06.03-0023 | ФССЦ-2001, 01.7.06.03-0023, приказ Минстроя России №1039/пр от 30.12.2016г. | Лента полиэтиленовая с липким слоем марка А | 1346 | 1009 | кг | кг | 1 | 0 | 1730218770 | 7.95 | 39.02 | 0 | 0 | 0 | 39.02 | 0 | 0 | 0 | 1 | 1 | 1 | 1 | 0 | 1 | 0 | 0 | 0 | 7.95 |  | 0 | 2 | 33360511 | 1 | 0 | 992 | 0 | 0 | 0 | 0 | 0 | 0 | 0 | 0 | 0 | 0 | 0 | 0 | 0 | 0 | 0 | 0 | 0 | 0 | 0 | 0 | 0 | 0 | 0.62907 | 39.02 | 39.02 | 1 | 310.21 | 0
905 | 33304975 | 33358546 | 31179550 | 1 | 1 | 1 | 3 | 01.7.11.07-0045 | ФССЦ-2001, 01.7.11.07-0045, приказ Минстроя России №1039/пр от 30.12.2016г. | Электроды диаметром 5 мм Э42А | 1348 | 1009 | т | т | 1000 | 0 | -1068056325 | 0.00033 | 10362 | 0 | 0 | 0 | 10362 | 0 | 0 | 0 | 1 | 1 | 1 | 1 | 0 | 1 | 0 | 0 | 0 | 0.00033 |  | 0 | 2 | 33360512 | 1 | 0 | 993 | 0 | 0 | 0 | 0 | 0 | 0 | 0 | 0 | 0 | 0 | 0 | 0 | 0 | 0 | 0 | 0 | 0 | 0 | 0 | 0 | 0 | 0 | 2.6112e-05 | 10362 | 10362 | 1 | 3.42 | 0
905 | 33304975 | 33358546 | 31180727 | 1 | 1 | 1 | 3 | 01.7.15.03-0041 | ФССЦ-2001, 01.7.15.03-0041, приказ Минстроя России №1039/пр от 30.12.2016г. | Болты с гайками и шайбами строительные | 1348 | 1009 | т | т | 1000 | 0 | -437906794 | 0.006 | 9040.01 | 0 | 0 | 0 | 9040.01 | 0 | 0 | 0 | 1 | 1 | 1 | 1 | 0 | 1 | 0 | 0 | 0 | 0.006 |  | 0 | 2 | 33360513 | 1 | 0 | 994 | 0 | 0 | 0 | 0 | 0 | 0 | 0 | 0 | 0 | 0 | 0 | 0 | 0 | 0 | 0 | 0 | 0 | 0 | 0 | 0 | 0 | 0 | 0.00047477 | 9040.01 | 9040.01 | 1 | 54.24 | 0
905 | 33304975 | 33358546 | 31181610 | 1 | 1 | 1 | 3 | 01.7.19.04-0031 | ФССЦ-2001, 01.7.19.04-0031, приказ Минстроя России №1039/пр от 30.12.2016г. | Прокладки резиновые (пластина техническая прессованная) | 1346 | 1009 | кг | кг | 1 | 0 | -731615568 | 9.09 | 23.09 | 0 | 0 | 0 | 23.09 | 0 | 0 | 0 | 1 | 1 | 1 | 1 | 0 | 1 | 0 | 0 | 0 | 9.09 |  | 0 | 2 | 33360514 | 1 | 0 | 995 | 0 | 0 | 0 | 0 | 0 | 0 | 0 | 0 | 0 | 0 | 0 | 0 | 0 | 0 | 0 | 0 | 0 | 0 | 0 | 0 | 0 | 0 | 0.71927 | 23.09 | 23.09 | 1 | 209.89 | 0
906 | 33304960 | 33358546 | 31172061 | 1 | 1 | 1 | 1 | 1-100-32 |  | Рабочий среднего разряда 3.2 | 1191 | 1013 | чел.-ч. | чел.-ч. | 1 | 0 | -784637506 | 111.6144 | 0 | 0 | 0 | 8.74 | 0 | 0 | 0 | 8.74 | 1 | 1 | 1 | 1 | 0 | 1 | 1 | 0 | 0 | 80.88 | )*1,2)*1,15 | 1 | 2 | 33360504 | 1 | 0 | 1001 | 0 | 0 | 0 | 0 | 0 | 0 | 0 | 0 | 0 | 0 | 0 | 0 | 0 | 0 | 0 | 0 | 0 | 0 | 0 | 0 | 0 | 0 | 8.8318 | 8.74 | 8.74 | 1 | 975.51 | 0
906 | 33304960 | 33358546 | 31172011 | 1 | 1 | 1 | 1 | 4-100-00 |  | Затраты труда машинистов | 1191 | 1013 | чел.-ч. | чел.-ч. | 1 | 0 | -1417349443 | 0.69 | 0 | 0 | 0 | 0 | 0 | 0 | 0 | 0 | 1 | 1 | 1 | 1 | 0 | 1 | 0 | 0 | 0 | 0.69 |  | 2 | 2 | 33360505 | 1 | 2048 | 1002 | 0 | 0 | 0 | 0 | 0 | 0 | 0 | 0 | 0 | 0 | 0 | 0 | 0 | 0 | 0 | 0 | 0 | 0 | 0 | 0 | 0 | 0 | 0.054598 | 0 | 0 | 1 | 0 | 0
906 | 33304960 | 33358546 | 31258491 | 1 | 1 | 1 | 2 | 91.05.05-014 | ФСЭМ-2001, 91.05.05-014, приказ Минстроя России №1039/пр от 30.12.2016г. | Краны на автомобильном ходу, грузоподъемность 10 т | 1368 | 1011 | маш.-ч | маш.-ч | 1 | 0 | -1718674368 | 0.42 | 0 | 111.99 | 13.5 | 0 | 0 | 111.99 | 13.5 | 0 | 1 | 1 | 1 | 1 | 0 | 1 | 1 | 0 | 0 | 0.28 | )*1,2)*1,25 | 0 | 2 | 33360506 | 1 | 0 | 1003 | 0 | 0 | 0 | 0 | 0 | 0 | 0 | 0 | 0 | 0 | 0 | 0 | 0 | 0 | 0 | 0 | 0 | 0 | 0 | 0 | 0 | 0 | 0.033234 | 111.99 | 111.99 | 1 | 47.04 | 5.67
906 | 33304960 | 33358546 | 31258691 | 1 | 1 | 1 | 2 | 91.06.03-047 | ФСЭМ-2001, 91.06.03-047, приказ Минстроя России №1039/пр от 30.12.2016г. | Лебедки ручные и рычажные тяговым усилием 31,39 кН (3,2 т) | 1368 | 1011 | маш.-ч | маш.-ч | 1 | 0 | 1373224040 | 15.075 | 0 | 3.12 | 0 | 0 | 0 | 3.12 | 0 | 0 | 1 | 1 | 1 | 1 | 0 | 1 | 1 | 0 | 0 | 10.05 | )*1,2)*1,25 | 0 | 2 | 33360507 | 1 | 0 | 1004 | 0 | 0 | 0 | 0 | 0 | 0 | 0 | 0 | 0 | 0 | 0 | 0 | 0 | 0 | 0 | 0 | 0 | 0 | 0 | 0 | 0 | 0 | 1.1929 | 3.12 | 3.12 | 1 | 47.04 | 0
906 | 33304960 | 33358546 | 31258646 | 1 | 1 | 1 | 2 | 91.06.03-055 | ФСЭМ-2001, 91.06.03-055, приказ Минстроя России №1039/пр от 30.12.2016г. | Лебедки электрические тяговым усилием 19,62 кН (2 т) | 1368 | 1011 | маш.-ч | маш.-ч | 1 | 0 | -1985289705 | 0.225 | 0 | 6.66 | 0 | 0 | 0 | 6.66 | 0 | 0 | 1 | 1 | 1 | 1 | 0 | 1 | 1 | 0 | 0 | 0.15 | )*1,2)*1,25 | 0 | 2 | 33360508 | 1 | 0 | 1005 | 0 | 0 | 0 | 0 | 0 | 0 | 0 | 0 | 0 | 0 | 0 | 0 | 0 | 0 | 0 | 0 | 0 | 0 | 0 | 0 | 0 | 0 | 0.017804 | 6.66 | 6.66 | 1 | 1.5 | 0
906 | 33304960 | 33358546 | 31259879 | 1 | 1 | 1 | 2 | 91.14.02-001 | ФСЭМ-2001, 91.14.02-001, приказ Минстроя России №1039/пр от 30.12.2016г. | Автомобили бортовые, грузоподъемность до 5 т | 1368 | 1011 | маш.-ч | маш.-ч | 1 | 0 | 1372534845 | 0.615 | 0 | 65.71 | 11.6 | 0 | 0 | 65.71 | 11.6 | 0 | 1 | 1 | 1 | 1 | 0 | 1 | 1 | 0 | 0 | 0.41 | )*1,2)*1,25 | 0 | 2 | 33360509 | 1 | 0 | 1006 | 0 | 0 | 0 | 0 | 0 | 0 | 0 | 0 | 0 | 0 | 0 | 0 | 0 | 0 | 0 | 0 | 0 | 0 | 0 | 0 | 0 | 0 | 0.048664 | 65.71 | 65.71 | 1 | 40.41 | 7.14
906 | 33304960 | 33358546 | 31260100 | 1 | 1 | 1 | 2 | 91.17.04-233 | ФСЭМ-2001, 91.17.04-233, приказ Минстроя России №1039/пр от 30.12.2016г. | Установки для сварки ручной дуговой (постоянного тока) | 1368 | 1011 | маш.-ч | маш.-ч | 1 | 0 | -353815937 | 1.965 | 0 | 8.1 | 0 | 0 | 0 | 8.1 | 0 | 0 | 1 | 1 | 1 | 1 | 0 | 1 | 1 | 0 | 0 | 1.31 | )*1,2)*1,25 | 0 | 2 | 33360510 | 1 | 0 | 1007 | 0 | 0 | 0 | 0 | 0 | 0 | 0 | 0 | 0 | 0 | 0 | 0 | 0 | 0 | 0 | 0 | 0 | 0 | 0 | 0 | 0 | 0 | 0.15549 | 8.1 | 8.1 | 1 | 15.92 | 0
906 | 33304960 | 33358546 | 31178369 | 1 | 1 | 1 | 3 | 01.7.06.03-0023 | ФССЦ-2001, 01.7.06.03-0023, приказ Минстроя России №1039/пр от 30.12.2016г. | Лента полиэтиленовая с липким слоем марка А | 1346 | 1009 | кг | кг | 1 | 0 | 1730218770 | 7.95 | 39.02 | 0 | 0 | 0 | 39.02 | 0 | 0 | 0 | 1 | 1 | 1 | 1 | 0 | 1 | 0 | 0 | 0 | 7.95 |  | 0 | 2 | 33360511 | 1 | 0 | 1008 | 0 | 0 | 0 | 0 | 0 | 0 | 0 | 0 | 0 | 0 | 0 | 0 | 0 | 0 | 0 | 0 | 0 | 0 | 0 | 0 | 0 | 0 | 0.62907 | 39.02 | 39.02 | 1 | 310.21 | 0
906 | 33304960 | 33358546 | 31179550 | 1 | 1 | 1 | 3 | 01.7.11.07-0045 | ФССЦ-2001, 01.7.11.07-0045, приказ Минстроя России №1039/пр от 30.12.2016г. | Электроды диаметром 5 мм Э42А | 1348 | 1009 | т | т | 1000 | 0 | -1068056325 | 0.00033 | 10362 | 0 | 0 | 0 | 10362 | 0 | 0 | 0 | 1 | 1 | 1 | 1 | 0 | 1 | 0 | 0 | 0 | 0.00033 |  | 0 | 2 | 33360512 | 1 | 0 | 1009 | 0 | 0 | 0 | 0 | 0 | 0 | 0 | 0 | 0 | 0 | 0 | 0 | 0 | 0 | 0 | 0 | 0 | 0 | 0 | 0 | 0 | 0 | 2.6112e-05 | 10362 | 10362 | 1 | 3.42 | 0
906 | 33304960 | 33358546 | 31180727 | 1 | 1 | 1 | 3 | 01.7.15.03-0041 | ФССЦ-2001, 01.7.15.03-0041, приказ Минстроя России №1039/пр от 30.12.2016г. | Болты с гайками и шайбами строительные | 1348 | 1009 | т | т | 1000 | 0 | -437906794 | 0.006 | 9040.01 | 0 | 0 | 0 | 9040.01 | 0 | 0 | 0 | 1 | 1 | 1 | 1 | 0 | 1 | 0 | 0 | 0 | 0.006 |  | 0 | 2 | 33360513 | 1 | 0 | 1010 | 0 | 0 | 0 | 0 | 0 | 0 | 0 | 0 | 0 | 0 | 0 | 0 | 0 | 0 | 0 | 0 | 0 | 0 | 0 | 0 | 0 | 0 | 0.00047477 | 9040.01 | 9040.01 | 1 | 54.24 | 0
906 | 33304960 | 33358546 | 31181610 | 1 | 1 | 1 | 3 | 01.7.19.04-0031 | ФССЦ-2001, 01.7.19.04-0031, приказ Минстроя России №1039/пр от 30.12.2016г. | Прокладки резиновые (пластина техническая прессованная) | 1346 | 1009 | кг | кг | 1 | 0 | -731615568 | 9.09 | 23.09 | 0 | 0 | 0 | 23.09 | 0 | 0 | 0 | 1 | 1 | 1 | 1 | 0 | 1 | 0 | 0 | 0 | 9.09 |  | 0 | 2 | 33360514 | 1 | 0 | 1011 | 0 | 0 | 0 | 0 | 0 | 0 | 0 | 0 | 0 | 0 | 0 | 0 | 0 | 0 | 0 | 0 | 0 | 0 | 0 | 0 | 0 | 0 | 0.71927 | 23.09 | 23.09 | 1 | 209.89 | 0
950 | 33304975 | 33359061 | 31172061 | 1 | 1 | 1 | 1 | 1-100-32 |  | Рабочий среднего разряда 3.2 | 1191 | 1013 | чел.-ч. | чел.-ч. | 1 | 0 | -784637506 | 8.211 | 0 | 0 | 0 | 8.74 | 0 | 0 | 0 | 8.74 | 1 | 1 | 1 | 1 | 0 | 1 | 1 | 0 | 0 | 5.95 | )*1,2)*1,15 | 1 | 2 | 33359083 | 1 | 0 | 1017 | 0 | 0 | 0 | 0 | 0 | 0 | 0 | 0 | 0 | 0 | 0 | 0 | 0 | 0 | 0 | 0 | 0 | 0 | 0 | 0 | 0 | 0 | 16.422 | 8.74 | 8.74 | 1 | 71.76 | 0
950 | 33304975 | 33359061 | 31172011 | 1 | 1 | 1 | 1 | 4-100-00 |  | Затраты труда машинистов | 1191 | 1013 | чел.-ч. | чел.-ч. | 1 | 0 | -1417349443 | 0.04 | 0 | 0 | 0 | 0 | 0 | 0 | 0 | 0 | 1 | 1 | 1 | 1 | 0 | 1 | 0 | 0 | 0 | 0.04 |  | 2 | 2 | 33359084 | 1 | 2048 | 1018 | 0 | 0 | 0 | 0 | 0 | 0 | 0 | 0 | 0 | 0 | 0 | 0 | 0 | 0 | 0 | 0 | 0 | 0 | 0 | 0 | 0 | 0 | 0.08 | 0 | 0 | 1 | 0 | 0
950 | 33304975 | 33359061 | 31258491 | 1 | 1 | 1 | 2 | 91.05.05-014 | ФСЭМ-2001, 91.05.05-014, приказ Минстроя России №1039/пр от 30.12.2016г. | Краны на автомобильном ходу, грузоподъемность 10 т | 1368 | 1011 | маш.-ч | маш.-ч | 1 | 0 | -1718674368 | 0.015 | 0 | 111.99 | 13.5 | 0 | 0 | 111.99 | 13.5 | 0 | 1 | 1 | 1 | 1 | 0 | 1 | 1 | 0 | 0 | 0.01 | )*1,2)*1,25 | 0 | 2 | 33359085 | 1 | 0 | 1019 | 0 | 0 | 0 | 0 | 0 | 0 | 0 | 0 | 0 | 0 | 0 | 0 | 0 | 0 | 0 | 0 | 0 | 0 | 0 | 0 | 0 | 0 | 0.03 | 111.99 | 111.99 | 1 | 1.68 | 0.21
950 | 33304975 | 33359061 | 31258691 | 1 | 1 | 1 | 2 | 91.06.03-047 | ФСЭМ-2001, 91.06.03-047, приказ Минстроя России №1039/пр от 30.12.2016г. | Лебедки ручные и рычажные тяговым усилием 31,39 кН (3,2 т) | 1368 | 1011 | маш.-ч | маш.-ч | 1 | 0 | 1373224040 | 2.04 | 0 | 3.12 | 0 | 0 | 0 | 3.12 | 0 | 0 | 1 | 1 | 1 | 1 | 0 | 1 | 1 | 0 | 0 | 1.36 | )*1,2)*1,25 | 0 | 2 | 33359086 | 1 | 0 | 1020 | 0 | 0 | 0 | 0 | 0 | 0 | 0 | 0 | 0 | 0 | 0 | 0 | 0 | 0 | 0 | 0 | 0 | 0 | 0 | 0 | 0 | 0 | 4.08 | 3.12 | 3.12 | 1 | 6.36 | 0
950 | 33304975 | 33359061 | 31259879 | 1 | 1 | 1 | 2 | 91.14.02-001 | ФСЭМ-2001, 91.14.02-001, приказ Минстроя России №1039/пр от 30.12.2016г. | Автомобили бортовые, грузоподъемность до 5 т | 1368 | 1011 | маш.-ч | маш.-ч | 1 | 0 | 1372534845 | 0.045 | 0 | 65.71 | 11.6 | 0 | 0 | 65.71 | 11.6 | 0 | 1 | 1 | 1 | 1 | 0 | 1 | 1 | 0 | 0 | 0.03 | )*1,2)*1,25 | 0 | 2 | 33359087 | 1 | 0 | 1021 | 0 | 0 | 0 | 0 | 0 | 0 | 0 | 0 | 0 | 0 | 0 | 0 | 0 | 0 | 0 | 0 | 0 | 0 | 0 | 0 | 0 | 0 | 0.09 | 65.71 | 65.71 | 1 | 2.96 | 0.53
950 | 33304975 | 33359061 | 31175973 | 1 | 1 | 1 | 3 | 01.1.01.09-0026 | ФССЦ-2001, 01.1.01.09-0026, приказ Минстроя России №1039/пр от 30.12.2016г. | Шнур асбестовый общего назначения марки ШАОН диаметром 8-10 мм | 1348 | 1009 | т | т | 1000 | 0 | 731670393 | 0.0003 | 26499 | 0 | 0 | 0 | 26499 | 0 | 0 | 0 | 1 | 1 | 1 | 1 | 0 | 1 | 0 | 0 | 0 | 0.0003 |  | 0 | 2 | 33359088 | 1 | 0 | 1022 | 0 | 0 | 0 | 0 | 0 | 0 | 0 | 0 | 0 | 0 | 0 | 0 | 0 | 0 | 0 | 0 | 0 | 0 | 0 | 0 | 0 | 0 | 0.0006 | 26499 | 26499 | 1 | 7.95 | 0
950 | 33304975 | 33359061 | 31180727 | 1 | 1 | 1 | 3 | 01.7.15.03-0041 | ФССЦ-2001, 01.7.15.03-0041, приказ Минстроя России №1039/пр от 30.12.2016г. | Болты с гайками и шайбами строительные | 1348 | 1009 | т | т | 1000 | 0 | -437906794 | 0.0008 | 9040.01 | 0 | 0 | 0 | 9040.01 | 0 | 0 | 0 | 1 | 1 | 1 | 1 | 0 | 1 | 0 | 0 | 0 | 0.0008 |  | 0 | 2 | 33359089 | 1 | 0 | 1023 | 0 | 0 | 0 | 0 | 0 | 0 | 0 | 0 | 0 | 0 | 0 | 0 | 0 | 0 | 0 | 0 | 0 | 0 | 0 | 0 | 0 | 0 | 0.0016 | 9040.01 | 9040.01 | 1 | 7.23 | 0
950 | 33304975 | 33359061 | 31181610 | 1 | 1 | 1 | 3 | 01.7.19.04-0031 | ФССЦ-2001, 01.7.19.04-0031, приказ Минстроя России №1039/пр от 30.12.2016г. | Прокладки резиновые (пластина техническая прессованная) | 1346 | 1009 | кг | кг | 1 | 0 | -731615568 | 0.43 | 23.09 | 0 | 0 | 0 | 23.09 | 0 | 0 | 0 | 1 | 1 | 1 | 1 | 0 | 1 | 0 | 0 | 0 | 0.43 |  | 0 | 2 | 33359090 | 1 | 0 | 1024 | 0 | 0 | 0 | 0 | 0 | 0 | 0 | 0 | 0 | 0 | 0 | 0 | 0 | 0 | 0 | 0 | 0 | 0 | 0 | 0 | 0 | 0 | 0.86 | 23.09 | 23.09 | 1 | 9.93 | 0
950 | 33304975 | 33359061 | 31238438 | 1 | 1 | 1 | 3 | 23.3.06.04-0008 | ФССЦ-2001, 23.3.06.04-0008, приказ Минстроя России №1039/пр от 30.12.2016г. | Трубы стальные сварные водогазопроводные с резьбой черные легкие (неоцинкованные) диаметр условного прохода 25 мм, толщина стенки 2,8 мм | 1301 | 1003 | м | м | 1 | 0 | 2069285701 | 0.39 | 15.33 | 0 | 0 | 0 | 15.33 | 0 | 0 | 0 | 1 | 1 | 1 | 1 | 0 | 1 | 0 | 0 | 0 | 0.39 |  | 0 | 2 | 33359094 | 1 | 0 | 1028 | 0 | 0 | 0 | 0 | 0 | 0 | 0 | 0 | 0 | 0 | 0 | 0 | 0 | 0 | 0 | 0 | 0 | 0 | 0 | 0 | 0 | 0 | 0.78 | 15.33 | 15.33 | 1 | 5.98 | 0
951 | 33304960 | 33359061 | 31172061 | 1 | 1 | 1 | 1 | 1-100-32 |  | Рабочий среднего разряда 3.2 | 1191 | 1013 | чел.-ч. | чел.-ч. | 1 | 0 | -784637506 | 8.211 | 0 | 0 | 0 | 8.74 | 0 | 0 | 0 | 8.74 | 1 | 1 | 1 | 1 | 0 | 1 | 1 | 0 | 0 | 5.95 | )*1,2)*1,15 | 1 | 2 | 33359083 | 1 | 0 | 1029 | 0 | 0 | 0 | 0 | 0 | 0 | 0 | 0 | 0 | 0 | 0 | 0 | 0 | 0 | 0 | 0 | 0 | 0 | 0 | 0 | 0 | 0 | 16.422 | 8.74 | 8.74 | 1 | 71.76 | 0
951 | 33304960 | 33359061 | 31172011 | 1 | 1 | 1 | 1 | 4-100-00 |  | Затраты труда машинистов | 1191 | 1013 | чел.-ч. | чел.-ч. | 1 | 0 | -1417349443 | 0.04 | 0 | 0 | 0 | 0 | 0 | 0 | 0 | 0 | 1 | 1 | 1 | 1 | 0 | 1 | 0 | 0 | 0 | 0.04 |  | 2 | 2 | 33359084 | 1 | 2048 | 1030 | 0 | 0 | 0 | 0 | 0 | 0 | 0 | 0 | 0 | 0 | 0 | 0 | 0 | 0 | 0 | 0 | 0 | 0 | 0 | 0 | 0 | 0 | 0.08 | 0 | 0 | 1 | 0 | 0
951 | 33304960 | 33359061 | 31258491 | 1 | 1 | 1 | 2 | 91.05.05-014 | ФСЭМ-2001, 91.05.05-014, приказ Минстроя России №1039/пр от 30.12.2016г. | Краны на автомобильном ходу, грузоподъемность 10 т | 1368 | 1011 | маш.-ч | маш.-ч | 1 | 0 | -1718674368 | 0.015 | 0 | 111.99 | 13.5 | 0 | 0 | 111.99 | 13.5 | 0 | 1 | 1 | 1 | 1 | 0 | 1 | 1 | 0 | 0 | 0.01 | )*1,2)*1,25 | 0 | 2 | 33359085 | 1 | 0 | 1031 | 0 | 0 | 0 | 0 | 0 | 0 | 0 | 0 | 0 | 0 | 0 | 0 | 0 | 0 | 0 | 0 | 0 | 0 | 0 | 0 | 0 | 0 | 0.03 | 111.99 | 111.99 | 1 | 1.68 | 0.21
951 | 33304960 | 33359061 | 31258691 | 1 | 1 | 1 | 2 | 91.06.03-047 | ФСЭМ-2001, 91.06.03-047, приказ Минстроя России №1039/пр от 30.12.2016г. | Лебедки ручные и рычажные тяговым усилием 31,39 кН (3,2 т) | 1368 | 1011 | маш.-ч | маш.-ч | 1 | 0 | 1373224040 | 2.04 | 0 | 3.12 | 0 | 0 | 0 | 3.12 | 0 | 0 | 1 | 1 | 1 | 1 | 0 | 1 | 1 | 0 | 0 | 1.36 | )*1,2)*1,25 | 0 | 2 | 33359086 | 1 | 0 | 1032 | 0 | 0 | 0 | 0 | 0 | 0 | 0 | 0 | 0 | 0 | 0 | 0 | 0 | 0 | 0 | 0 | 0 | 0 | 0 | 0 | 0 | 0 | 4.08 | 3.12 | 3.12 | 1 | 6.36 | 0
951 | 33304960 | 33359061 | 31259879 | 1 | 1 | 1 | 2 | 91.14.02-001 | ФСЭМ-2001, 91.14.02-001, приказ Минстроя России №1039/пр от 30.12.2016г. | Автомобили бортовые, грузоподъемность до 5 т | 1368 | 1011 | маш.-ч | маш.-ч | 1 | 0 | 1372534845 | 0.045 | 0 | 65.71 | 11.6 | 0 | 0 | 65.71 | 11.6 | 0 | 1 | 1 | 1 | 1 | 0 | 1 | 1 | 0 | 0 | 0.03 | )*1,2)*1,25 | 0 | 2 | 33359087 | 1 | 0 | 1033 | 0 | 0 | 0 | 0 | 0 | 0 | 0 | 0 | 0 | 0 | 0 | 0 | 0 | 0 | 0 | 0 | 0 | 0 | 0 | 0 | 0 | 0 | 0.09 | 65.71 | 65.71 | 1 | 2.96 | 0.53
951 | 33304960 | 33359061 | 31175973 | 1 | 1 | 1 | 3 | 01.1.01.09-0026 | ФССЦ-2001, 01.1.01.09-0026, приказ Минстроя России №1039/пр от 30.12.2016г. | Шнур асбестовый общего назначения марки ШАОН диаметром 8-10 мм | 1348 | 1009 | т | т | 1000 | 0 | 731670393 | 0.0003 | 26499 | 0 | 0 | 0 | 26499 | 0 | 0 | 0 | 1 | 1 | 1 | 1 | 0 | 1 | 0 | 0 | 0 | 0.0003 |  | 0 | 2 | 33359088 | 1 | 0 | 1034 | 0 | 0 | 0 | 0 | 0 | 0 | 0 | 0 | 0 | 0 | 0 | 0 | 0 | 0 | 0 | 0 | 0 | 0 | 0 | 0 | 0 | 0 | 0.0006 | 26499 | 26499 | 1 | 7.95 | 0
951 | 33304960 | 33359061 | 31180727 | 1 | 1 | 1 | 3 | 01.7.15.03-0041 | ФССЦ-2001, 01.7.15.03-0041, приказ Минстроя России №1039/пр от 30.12.2016г. | Болты с гайками и шайбами строительные | 1348 | 1009 | т | т | 1000 | 0 | -437906794 | 0.0008 | 9040.01 | 0 | 0 | 0 | 9040.01 | 0 | 0 | 0 | 1 | 1 | 1 | 1 | 0 | 1 | 0 | 0 | 0 | 0.0008 |  | 0 | 2 | 33359089 | 1 | 0 | 1035 | 0 | 0 | 0 | 0 | 0 | 0 | 0 | 0 | 0 | 0 | 0 | 0 | 0 | 0 | 0 | 0 | 0 | 0 | 0 | 0 | 0 | 0 | 0.0016 | 9040.01 | 9040.01 | 1 | 7.23 | 0
951 | 33304960 | 33359061 | 31181610 | 1 | 1 | 1 | 3 | 01.7.19.04-0031 | ФССЦ-2001, 01.7.19.04-0031, приказ Минстроя России №1039/пр от 30.12.2016г. | Прокладки резиновые (пластина техническая прессованная) | 1346 | 1009 | кг | кг | 1 | 0 | -731615568 | 0.43 | 23.09 | 0 | 0 | 0 | 23.09 | 0 | 0 | 0 | 1 | 1 | 1 | 1 | 0 | 1 | 0 | 0 | 0 | 0.43 |  | 0 | 2 | 33359090 | 1 | 0 | 1036 | 0 | 0 | 0 | 0 | 0 | 0 | 0 | 0 | 0 | 0 | 0 | 0 | 0 | 0 | 0 | 0 | 0 | 0 | 0 | 0 | 0 | 0 | 0.86 | 23.09 | 23.09 | 1 | 9.93 | 0
951 | 33304960 | 33359061 | 31238438 | 1 | 1 | 1 | 3 | 23.3.06.04-0008 | ФССЦ-2001, 23.3.06.04-0008, приказ Минстроя России №1039/пр от 30.12.2016г. | Трубы стальные сварные водогазопроводные с резьбой черные легкие (неоцинкованные) диаметр условного прохода 25 мм, толщина стенки 2,8 мм | 1301 | 1003 | м | м | 1 | 0 | 2069285701 | 0.39 | 15.33 | 0 | 0 | 0 | 15.33 | 0 | 0 | 0 | 1 | 1 | 1 | 1 | 0 | 1 | 0 | 0 | 0 | 0.39 |  | 0 | 2 | 33359094 | 1 | 0 | 1040 | 0 | 0 | 0 | 0 | 0 | 0 | 0 | 0 | 0 | 0 | 0 | 0 | 0 | 0 | 0 | 0 | 0 | 0 | 0 | 0 | 0 | 0 | 0.78 | 15.33 | 15.33 | 1 | 5.98 | 0
958 | 33304975 | 33358958 | 31172059 | 1 | 1 | 1 | 1 | 1-100-31 |  | Рабочий среднего разряда 3.1 | 1191 | 1013 | чел.-ч. | чел.-ч. | 1 | 0 | 1010519658 | 44.1324 | 0 | 0 | 0 | 8.64 | 0 | 0 | 0 | 8.64 | 1 | 1 | 1 | 1 | 0 | 1 | 1 | 0 | 0 | 31.98 | )*1,2)*1,15 | 1 | 2 | 33358968 | 1 | 0 | 1041 | 0 | 0 | 0 | 0 | 0 | 0 | 0 | 0 | 0 | 0 | 0 | 0 | 0 | 0 | 0 | 0 | 0 | 0 | 0 | 0 | 0 | 0 | 15.4463 | 8.64 | 8.64 | 1 | 381.31 | 0
958 | 33304975 | 33358958 | 31172011 | 1 | 1 | 1 | 1 | 4-100-00 |  | Затраты труда машинистов | 1191 | 1013 | чел.-ч. | чел.-ч. | 1 | 0 | -1417349443 | 0.47 | 0 | 0 | 0 | 0 | 0 | 0 | 0 | 0 | 1 | 1 | 1 | 1 | 0 | 1 | 0 | 0 | 0 | 0.47 |  | 2 | 2 | 33358969 | 1 | 2048 | 1042 | 0 | 0 | 0 | 0 | 0 | 0 | 0 | 0 | 0 | 0 | 0 | 0 | 0 | 0 | 0 | 0 | 0 | 0 | 0 | 0 | 0 | 0 | 0.1645 | 0 | 0 | 1 | 0 | 0
958 | 33304975 | 33358958 | 31259116 | 1 | 1 | 1 | 2 | 91.08.04-021 | ФСЭМ-2001, 91.08.04-021, приказ Минстроя России №1039/пр от 30.12.2016г. | Котлы битумные передвижные 400 л | 1368 | 1011 | маш.-ч | маш.-ч | 1 | 0 | 520357435 | 0.345 | 0 | 30 | 0 | 0 | 0 | 30 | 0 | 0 | 1 | 1 | 1 | 1 | 0 | 1 | 1 | 0 | 0 | 0.23 | )*1,2)*1,25 | 0 | 2 | 33358970 | 1 | 0 | 1043 | 0 | 0 | 0 | 0 | 0 | 0 | 0 | 0 | 0 | 0 | 0 | 0 | 0 | 0 | 0 | 0 | 0 | 0 | 0 | 0 | 0 | 0 | 0.12075 | 30 | 30 | 1 | 10.35 | 0
958 | 33304975 | 33358958 | 31259879 | 1 | 1 | 1 | 2 | 91.14.02-001 | ФСЭМ-2001, 91.14.02-001, приказ Минстроя России №1039/пр от 30.12.2016г. | Автомобили бортовые, грузоподъемность до 5 т | 1368 | 1011 | маш.-ч | маш.-ч | 1 | 0 | 1372534845 | 0.705 | 0 | 65.71 | 11.6 | 0 | 0 | 65.71 | 11.6 | 0 | 1 | 1 | 1 | 1 | 0 | 1 | 1 | 0 | 0 | 0.47 | )*1,2)*1,25 | 0 | 2 | 33358971 | 1 | 0 | 1044 | 0 | 0 | 0 | 0 | 0 | 0 | 0 | 0 | 0 | 0 | 0 | 0 | 0 | 0 | 0 | 0 | 0 | 0 | 0 | 0 | 0 | 0 | 0.24675 | 65.71 | 65.71 | 1 | 46.32 | 8.18
958 | 33304975 | 33358958 | 31260961 | 1 | 1 | 1 | 2 | 91.21.22-443 | ФСЭМ-2001, 91.21.22-443, приказ Минстроя России №1039/пр от 30.12.2016г. | Установки для изготовления бандажей, диафрагм, пряжек | 1368 | 1011 | маш.-ч | маш.-ч | 1 | 0 | 1581354540 | 1.89 | 0 | 2.16 | 0 | 0 | 0 | 2.16 | 0 | 0 | 1 | 1 | 1 | 1 | 0 | 1 | 1 | 0 | 0 | 1.26 | )*1,2)*1,25 | 0 | 2 | 33358972 | 1 | 0 | 1045 | 0 | 0 | 0 | 0 | 0 | 0 | 0 | 0 | 0 | 0 | 0 | 0 | 0 | 0 | 0 | 0 | 0 | 0 | 0 | 0 | 0 | 0 | 0.6615 | 2.16 | 2.16 | 1 | 4.08 | 0
958 | 33304975 | 33358958 | 31176145 | 1 | 1 | 1 | 3 | 01.2.01.02-0031 | ФССЦ-2001, 01.2.01.02-0031, приказ Минстроя России №1039/пр от 30.12.2016г. | Битумы нефтяные строительные изоляционные БНИ-IV-3, БНИ- IV, БНИ-V | 1348 | 1009 | т | т | 1000 | 0 | 1554699552 | 0.0126 | 1412.5 | 0 | 0 | 0 | 1412.5 | 0 | 0 | 0 | 1 | 1 | 1 | 1 | 0 | 1 | 0 | 0 | 0 | 0.0126 |  | 0 | 2 | 33358973 | 1 | 0 | 1046 | 0 | 0 | 0 | 0 | 0 | 0 | 0 | 0 | 0 | 0 | 0 | 0 | 0 | 0 | 0 | 0 | 0 | 0 | 0 | 0 | 0 | 0 | 0.00441 | 1412.5 | 1412.5 | 1 | 17.8 | 0
958 | 33304975 | 33358958 | 31176252 | 1 | 1 | 1 | 3 | 01.2.03.03-0107 | ФССЦ-2001, 01.2.03.03-0107, приказ Минстроя России №1039/пр от 30.12.2016г. | Мастика клеящая морозостойкая битумно-масляная МБ-50 | 1348 | 1009 | т | т | 1000 | 0 | 136000979 | 0.03 | 3960 | 0 | 0 | 0 | 3960 | 0 | 0 | 0 | 1 | 1 | 1 | 1 | 0 | 1 | 0 | 0 | 0 | 0.03 |  | 0 | 2 | 33358974 | 1 | 0 | 1047 | 0 | 0 | 0 | 0 | 0 | 0 | 0 | 0 | 0 | 0 | 0 | 0 | 0 | 0 | 0 | 0 | 0 | 0 | 0 | 0 | 0 | 0 | 0.0105 | 3960 | 3960 | 1 | 118.8 | 0
958 | 33304975 | 33358958 | 31201861 | 1 | 1 | 1 | 3 | 08.3.02.01-0041 | ФССЦ-2001, 08.3.02.01-0041, приказ Минстроя России №1039/пр от 30.12.2016г. | Лента стальная упаковочная, мягкая, нормальной точности 0,7х20-50 мм | 1348 | 1009 | т | т | 1000 | 0 | 532254978 | 0.0473 | 7590 | 0 | 0 | 0 | 7590 | 0 | 0 | 0 | 1 | 1 | 1 | 1 | 0 | 1 | 0 | 0 | 0 | 0.0473 |  | 0 | 2 | 33358975 | 1 | 0 | 1048 | 0 | 0 | 0 | 0 | 0 | 0 | 0 | 0 | 0 | 0 | 0 | 0 | 0 | 0 | 0 | 0 | 0 | 0 | 0 | 0 | 0 | 0 | 0.016555 | 7590 | 7590 | 1 | 359.01 | 0
958 | 33304975 | 33358958 | 31214657 | 1 | 1 | 1 | 3 | 14.4.03.03-0102 | ФССЦ-2001, 14.4.03.03-0102, приказ Минстроя России №1039/пр от 30.12.2016г. | Лак БТ-577 | 1348 | 1009 | т | т | 1000 | 0 | 654489916 | 0.00126 | 9550.01 | 0 | 0 | 0 | 9550.01 | 0 | 0 | 0 | 1 | 1 | 1 | 1 | 0 | 1 | 0 | 0 | 0 | 0.00126 |  | 0 | 2 | 33358977 | 1 | 0 | 1050 | 0 | 0 | 0 | 0 | 0 | 0 | 0 | 0 | 0 | 0 | 0 | 0 | 0 | 0 | 0 | 0 | 0 | 0 | 0 | 0 | 0 | 0 | 0.000441 | 9550.01 | 9550.01 | 1 | 12.03 | 0
959 | 33304960 | 33358958 | 31172059 | 1 | 1 | 1 | 1 | 1-100-31 |  | Рабочий среднего разряда 3.1 | 1191 | 1013 | чел.-ч. | чел.-ч. | 1 | 0 | 1010519658 | 44.1324 | 0 | 0 | 0 | 8.64 | 0 | 0 | 0 | 8.64 | 1 | 1 | 1 | 1 | 0 | 1 | 1 | 0 | 0 | 31.98 | )*1,2)*1,15 | 1 | 2 | 33358968 | 1 | 0 | 1051 | 0 | 0 | 0 | 0 | 0 | 0 | 0 | 0 | 0 | 0 | 0 | 0 | 0 | 0 | 0 | 0 | 0 | 0 | 0 | 0 | 0 | 0 | 15.4463 | 8.64 | 8.64 | 1 | 381.31 | 0
959 | 33304960 | 33358958 | 31172011 | 1 | 1 | 1 | 1 | 4-100-00 |  | Затраты труда машинистов | 1191 | 1013 | чел.-ч. | чел.-ч. | 1 | 0 | -1417349443 | 0.47 | 0 | 0 | 0 | 0 | 0 | 0 | 0 | 0 | 1 | 1 | 1 | 1 | 0 | 1 | 0 | 0 | 0 | 0.47 |  | 2 | 2 | 33358969 | 1 | 2048 | 1052 | 0 | 0 | 0 | 0 | 0 | 0 | 0 | 0 | 0 | 0 | 0 | 0 | 0 | 0 | 0 | 0 | 0 | 0 | 0 | 0 | 0 | 0 | 0.1645 | 0 | 0 | 1 | 0 | 0
959 | 33304960 | 33358958 | 31259116 | 1 | 1 | 1 | 2 | 91.08.04-021 | ФСЭМ-2001, 91.08.04-021, приказ Минстроя России №1039/пр от 30.12.2016г. | Котлы битумные передвижные 400 л | 1368 | 1011 | маш.-ч | маш.-ч | 1 | 0 | 520357435 | 0.345 | 0 | 30 | 0 | 0 | 0 | 30 | 0 | 0 | 1 | 1 | 1 | 1 | 0 | 1 | 1 | 0 | 0 | 0.23 | )*1,2)*1,25 | 0 | 2 | 33358970 | 1 | 0 | 1053 | 0 | 0 | 0 | 0 | 0 | 0 | 0 | 0 | 0 | 0 | 0 | 0 | 0 | 0 | 0 | 0 | 0 | 0 | 0 | 0 | 0 | 0 | 0.12075 | 30 | 30 | 1 | 10.35 | 0
959 | 33304960 | 33358958 | 31259879 | 1 | 1 | 1 | 2 | 91.14.02-001 | ФСЭМ-2001, 91.14.02-001, приказ Минстроя России №1039/пр от 30.12.2016г. | Автомобили бортовые, грузоподъемность до 5 т | 1368 | 1011 | маш.-ч | маш.-ч | 1 | 0 | 1372534845 | 0.705 | 0 | 65.71 | 11.6 | 0 | 0 | 65.71 | 11.6 | 0 | 1 | 1 | 1 | 1 | 0 | 1 | 1 | 0 | 0 | 0.47 | )*1,2)*1,25 | 0 | 2 | 33358971 | 1 | 0 | 1054 | 0 | 0 | 0 | 0 | 0 | 0 | 0 | 0 | 0 | 0 | 0 | 0 | 0 | 0 | 0 | 0 | 0 | 0 | 0 | 0 | 0 | 0 | 0.24675 | 65.71 | 65.71 | 1 | 46.32 | 8.18
959 | 33304960 | 33358958 | 31260961 | 1 | 1 | 1 | 2 | 91.21.22-443 | ФСЭМ-2001, 91.21.22-443, приказ Минстроя России №1039/пр от 30.12.2016г. | Установки для изготовления бандажей, диафрагм, пряжек | 1368 | 1011 | маш.-ч | маш.-ч | 1 | 0 | 1581354540 | 1.89 | 0 | 2.16 | 0 | 0 | 0 | 2.16 | 0 | 0 | 1 | 1 | 1 | 1 | 0 | 1 | 1 | 0 | 0 | 1.26 | )*1,2)*1,25 | 0 | 2 | 33358972 | 1 | 0 | 1055 | 0 | 0 | 0 | 0 | 0 | 0 | 0 | 0 | 0 | 0 | 0 | 0 | 0 | 0 | 0 | 0 | 0 | 0 | 0 | 0 | 0 | 0 | 0.6615 | 2.16 | 2.16 | 1 | 4.08 | 0
959 | 33304960 | 33358958 | 31176145 | 1 | 1 | 1 | 3 | 01.2.01.02-0031 | ФССЦ-2001, 01.2.01.02-0031, приказ Минстроя России №1039/пр от 30.12.2016г. | Битумы нефтяные строительные изоляционные БНИ-IV-3, БНИ- IV, БНИ-V | 1348 | 1009 | т | т | 1000 | 0 | 1554699552 | 0.0126 | 1412.5 | 0 | 0 | 0 | 1412.5 | 0 | 0 | 0 | 1 | 1 | 1 | 1 | 0 | 1 | 0 | 0 | 0 | 0.0126 |  | 0 | 2 | 33358973 | 1 | 0 | 1056 | 0 | 0 | 0 | 0 | 0 | 0 | 0 | 0 | 0 | 0 | 0 | 0 | 0 | 0 | 0 | 0 | 0 | 0 | 0 | 0 | 0 | 0 | 0.00441 | 1412.5 | 1412.5 | 1 | 17.8 | 0
959 | 33304960 | 33358958 | 31176252 | 1 | 1 | 1 | 3 | 01.2.03.03-0107 | ФССЦ-2001, 01.2.03.03-0107, приказ Минстроя России №1039/пр от 30.12.2016г. | Мастика клеящая морозостойкая битумно-масляная МБ-50 | 1348 | 1009 | т | т | 1000 | 0 | 136000979 | 0.03 | 3960 | 0 | 0 | 0 | 3960 | 0 | 0 | 0 | 1 | 1 | 1 | 1 | 0 | 1 | 0 | 0 | 0 | 0.03 |  | 0 | 2 | 33358974 | 1 | 0 | 1057 | 0 | 0 | 0 | 0 | 0 | 0 | 0 | 0 | 0 | 0 | 0 | 0 | 0 | 0 | 0 | 0 | 0 | 0 | 0 | 0 | 0 | 0 | 0.0105 | 3960 | 3960 | 1 | 118.8 | 0
959 | 33304960 | 33358958 | 31201861 | 1 | 1 | 1 | 3 | 08.3.02.01-0041 | ФССЦ-2001, 08.3.02.01-0041, приказ Минстроя России №1039/пр от 30.12.2016г. | Лента стальная упаковочная, мягкая, нормальной точности 0,7х20-50 мм | 1348 | 1009 | т | т | 1000 | 0 | 532254978 | 0.0473 | 7590 | 0 | 0 | 0 | 7590 | 0 | 0 | 0 | 1 | 1 | 1 | 1 | 0 | 1 | 0 | 0 | 0 | 0.0473 |  | 0 | 2 | 33358975 | 1 | 0 | 1058 | 0 | 0 | 0 | 0 | 0 | 0 | 0 | 0 | 0 | 0 | 0 | 0 | 0 | 0 | 0 | 0 | 0 | 0 | 0 | 0 | 0 | 0 | 0.016555 | 7590 | 7590 | 1 | 359.01 | 0
959 | 33304960 | 33358958 | 31214657 | 1 | 1 | 1 | 3 | 14.4.03.03-0102 | ФССЦ-2001, 14.4.03.03-0102, приказ Минстроя России №1039/пр от 30.12.2016г. | Лак БТ-577 | 1348 | 1009 | т | т | 1000 | 0 | 654489916 | 0.00126 | 9550.01 | 0 | 0 | 0 | 9550.01 | 0 | 0 | 0 | 1 | 1 | 1 | 1 | 0 | 1 | 0 | 0 | 0 | 0.00126 |  | 0 | 2 | 33358977 | 1 | 0 | 1060 | 0 | 0 | 0 | 0 | 0 | 0 | 0 | 0 | 0 | 0 | 0 | 0 | 0 | 0 | 0 | 0 | 0 | 0 | 0 | 0 | 0 | 0 | 0.000441 | 9550.01 | 9550.01 | 1 | 12.03 | 0
962 | 33304975 | 33358979 | 31172061 | 1 | 1 | 1 | 1 | 1-100-32 |  | Рабочий среднего разряда 3.2 | 1191 | 1013 | чел.-ч. | чел.-ч. | 1 | 0 | -784637506 | 111.6144 | 0 | 0 | 0 | 8.74 | 0 | 0 | 0 | 8.74 | 1 | 1 | 1 | 1 | 0 | 1 | 1 | 0 | 0 | 80.88 | )*1,2)*1,15 | 1 | 2 | 33360481 | 1 | 0 | 1061 | 0 | 0 | 0 | 0 | 0 | 0 | 0 | 0 | 0 | 0 | 0 | 0 | 0 | 0 | 0 | 0 | 0 | 0 | 0 | 0 | 0 | 0 | 17.4118 | 8.74 | 8.74 | 1 | 975.51 | 0
962 | 33304975 | 33358979 | 31172011 | 1 | 1 | 1 | 1 | 4-100-00 |  | Затраты труда машинистов | 1191 | 1013 | чел.-ч. | чел.-ч. | 1 | 0 | -1417349443 | 0.76 | 0 | 0 | 0 | 0 | 0 | 0 | 0 | 0 | 1 | 1 | 1 | 1 | 0 | 1 | 0 | 0 | 0 | 0.76 |  | 2 | 2 | 33360482 | 1 | 2048 | 1062 | 0 | 0 | 0 | 0 | 0 | 0 | 0 | 0 | 0 | 0 | 0 | 0 | 0 | 0 | 0 | 0 | 0 | 0 | 0 | 0 | 0 | 0 | 0.11856 | 0 | 0 | 1 | 0 | 0
962 | 33304975 | 33358979 | 31258491 | 1 | 1 | 1 | 2 | 91.05.05-014 | ФСЭМ-2001, 91.05.05-014, приказ Минстроя России №1039/пр от 30.12.2016г. | Краны на автомобильном ходу, грузоподъемность 10 т | 1368 | 1011 | маш.-ч | маш.-ч | 1 | 0 | -1718674368 | 0.465 | 0 | 111.99 | 13.5 | 0 | 0 | 111.99 | 13.5 | 0 | 1 | 1 | 1 | 1 | 0 | 1 | 1 | 0 | 0 | 0.31 | )*1,2)*1,25 | 0 | 2 | 33360483 | 1 | 0 | 1063 | 0 | 0 | 0 | 0 | 0 | 0 | 0 | 0 | 0 | 0 | 0 | 0 | 0 | 0 | 0 | 0 | 0 | 0 | 0 | 0 | 0 | 0 | 0.07254 | 111.99 | 111.99 | 1 | 52.08 | 6.29
962 | 33304975 | 33358979 | 31258691 | 1 | 1 | 1 | 2 | 91.06.03-047 | ФСЭМ-2001, 91.06.03-047, приказ Минстроя России №1039/пр от 30.12.2016г. | Лебедки ручные и рычажные тяговым усилием 31,39 кН (3,2 т) | 1368 | 1011 | маш.-ч | маш.-ч | 1 | 0 | 1373224040 | 15.075 | 0 | 3.12 | 0 | 0 | 0 | 3.12 | 0 | 0 | 1 | 1 | 1 | 1 | 0 | 1 | 1 | 0 | 0 | 10.05 | )*1,2)*1,25 | 0 | 2 | 33360484 | 1 | 0 | 1064 | 0 | 0 | 0 | 0 | 0 | 0 | 0 | 0 | 0 | 0 | 0 | 0 | 0 | 0 | 0 | 0 | 0 | 0 | 0 | 0 | 0 | 0 | 2.3517 | 3.12 | 3.12 | 1 | 47.04 | 0
962 | 33304975 | 33358979 | 31258646 | 1 | 1 | 1 | 2 | 91.06.03-055 | ФСЭМ-2001, 91.06.03-055, приказ Минстроя России №1039/пр от 30.12.2016г. | Лебедки электрические тяговым усилием 19,62 кН (2 т) | 1368 | 1011 | маш.-ч | маш.-ч | 1 | 0 | -1985289705 | 0.3 | 0 | 6.66 | 0 | 0 | 0 | 6.66 | 0 | 0 | 1 | 1 | 1 | 1 | 0 | 1 | 1 | 0 | 0 | 0.2 | )*1,2)*1,25 | 0 | 2 | 33360485 | 1 | 0 | 1065 | 0 | 0 | 0 | 0 | 0 | 0 | 0 | 0 | 0 | 0 | 0 | 0 | 0 | 0 | 0 | 0 | 0 | 0 | 0 | 0 | 0 | 0 | 0.0468 | 6.66 | 6.66 | 1 | 2 | 0
962 | 33304975 | 33358979 | 31259879 | 1 | 1 | 1 | 2 | 91.14.02-001 | ФСЭМ-2001, 91.14.02-001, приказ Минстроя России №1039/пр от 30.12.2016г. | Автомобили бортовые, грузоподъемность до 5 т | 1368 | 1011 | маш.-ч | маш.-ч | 1 | 0 | 1372534845 | 0.675 | 0 | 65.71 | 11.6 | 0 | 0 | 65.71 | 11.6 | 0 | 1 | 1 | 1 | 1 | 0 | 1 | 1 | 0 | 0 | 0.45 | )*1,2)*1,25 | 0 | 2 | 33360486 | 1 | 0 | 1066 | 0 | 0 | 0 | 0 | 0 | 0 | 0 | 0 | 0 | 0 | 0 | 0 | 0 | 0 | 0 | 0 | 0 | 0 | 0 | 0 | 0 | 0 | 0.1053 | 65.71 | 65.71 | 1 | 44.36 | 7.83
962 | 33304975 | 33358979 | 31260100 | 1 | 1 | 1 | 2 | 91.17.04-233 | ФСЭМ-2001, 91.17.04-233, приказ Минстроя России №1039/пр от 30.12.2016г. | Установки для сварки ручной дуговой (постоянного тока) | 1368 | 1011 | маш.-ч | маш.-ч | 1 | 0 | -353815937 | 1.965 | 0 | 8.1 | 0 | 0 | 0 | 8.1 | 0 | 0 | 1 | 1 | 1 | 1 | 0 | 1 | 1 | 0 | 0 | 1.31 | )*1,2)*1,25 | 0 | 2 | 33360487 | 1 | 0 | 1067 | 0 | 0 | 0 | 0 | 0 | 0 | 0 | 0 | 0 | 0 | 0 | 0 | 0 | 0 | 0 | 0 | 0 | 0 | 0 | 0 | 0 | 0 | 0.30654 | 8.1 | 8.1 | 1 | 15.92 | 0
962 | 33304975 | 33358979 | 31178369 | 1 | 1 | 1 | 3 | 01.7.06.03-0023 | ФССЦ-2001, 01.7.06.03-0023, приказ Минстроя России №1039/пр от 30.12.2016г. | Лента полиэтиленовая с липким слоем марка А | 1346 | 1009 | кг | кг | 1 | 0 | 1730218770 | 7.95 | 39.02 | 0 | 0 | 0 | 39.02 | 0 | 0 | 0 | 1 | 1 | 1 | 1 | 0 | 1 | 0 | 0 | 0 | 7.95 |  | 0 | 2 | 33360488 | 1 | 0 | 1068 | 0 | 0 | 0 | 0 | 0 | 0 | 0 | 0 | 0 | 0 | 0 | 0 | 0 | 0 | 0 | 0 | 0 | 0 | 0 | 0 | 0 | 0 | 1.2402 | 39.02 | 39.02 | 1 | 310.21 | 0
962 | 33304975 | 33358979 | 31179550 | 1 | 1 | 1 | 3 | 01.7.11.07-0045 | ФССЦ-2001, 01.7.11.07-0045, приказ Минстроя России №1039/пр от 30.12.2016г. | Электроды диаметром 5 мм Э42А | 1348 | 1009 | т | т | 1000 | 0 | -1068056325 | 0.00033 | 10362 | 0 | 0 | 0 | 10362 | 0 | 0 | 0 | 1 | 1 | 1 | 1 | 0 | 1 | 0 | 0 | 0 | 0.00033 |  | 0 | 2 | 33360489 | 1 | 0 | 1069 | 0 | 0 | 0 | 0 | 0 | 0 | 0 | 0 | 0 | 0 | 0 | 0 | 0 | 0 | 0 | 0 | 0 | 0 | 0 | 0 | 0 | 0 | 5.148e-05 | 10362 | 10362 | 1 | 3.42 | 0
962 | 33304975 | 33358979 | 31180727 | 1 | 1 | 1 | 3 | 01.7.15.03-0041 | ФССЦ-2001, 01.7.15.03-0041, приказ Минстроя России №1039/пр от 30.12.2016г. | Болты с гайками и шайбами строительные | 1348 | 1009 | т | т | 1000 | 0 | -437906794 | 0.006 | 9040.01 | 0 | 0 | 0 | 9040.01 | 0 | 0 | 0 | 1 | 1 | 1 | 1 | 0 | 1 | 0 | 0 | 0 | 0.006 |  | 0 | 2 | 33360490 | 1 | 0 | 1070 | 0 | 0 | 0 | 0 | 0 | 0 | 0 | 0 | 0 | 0 | 0 | 0 | 0 | 0 | 0 | 0 | 0 | 0 | 0 | 0 | 0 | 0 | 0.000936 | 9040.01 | 9040.01 | 1 | 54.24 | 0
962 | 33304975 | 33358979 | 31181610 | 1 | 1 | 1 | 3 | 01.7.19.04-0031 | ФССЦ-2001, 01.7.19.04-0031, приказ Минстроя России №1039/пр от 30.12.2016г. | Прокладки резиновые (пластина техническая прессованная) | 1346 | 1009 | кг | кг | 1 | 0 | -731615568 | 9.09 | 23.09 | 0 | 0 | 0 | 23.09 | 0 | 0 | 0 | 1 | 1 | 1 | 1 | 0 | 1 | 0 | 0 | 0 | 9.09 |  | 0 | 2 | 33360491 | 1 | 0 | 1071 | 0 | 0 | 0 | 0 | 0 | 0 | 0 | 0 | 0 | 0 | 0 | 0 | 0 | 0 | 0 | 0 | 0 | 0 | 0 | 0 | 0 | 0 | 1.418 | 23.09 | 23.09 | 1 | 209.89 | 0
963 | 33304960 | 33358979 | 31172061 | 1 | 1 | 1 | 1 | 1-100-32 |  | Рабочий среднего разряда 3.2 | 1191 | 1013 | чел.-ч. | чел.-ч. | 1 | 0 | -784637506 | 111.6144 | 0 | 0 | 0 | 8.74 | 0 | 0 | 0 | 8.74 | 1 | 1 | 1 | 1 | 0 | 1 | 1 | 0 | 0 | 80.88 | )*1,2)*1,15 | 1 | 2 | 33360481 | 1 | 0 | 1077 | 0 | 0 | 0 | 0 | 0 | 0 | 0 | 0 | 0 | 0 | 0 | 0 | 0 | 0 | 0 | 0 | 0 | 0 | 0 | 0 | 0 | 0 | 17.4118 | 8.74 | 8.74 | 1 | 975.51 | 0
963 | 33304960 | 33358979 | 31172011 | 1 | 1 | 1 | 1 | 4-100-00 |  | Затраты труда машинистов | 1191 | 1013 | чел.-ч. | чел.-ч. | 1 | 0 | -1417349443 | 0.76 | 0 | 0 | 0 | 0 | 0 | 0 | 0 | 0 | 1 | 1 | 1 | 1 | 0 | 1 | 0 | 0 | 0 | 0.76 |  | 2 | 2 | 33360482 | 1 | 2048 | 1078 | 0 | 0 | 0 | 0 | 0 | 0 | 0 | 0 | 0 | 0 | 0 | 0 | 0 | 0 | 0 | 0 | 0 | 0 | 0 | 0 | 0 | 0 | 0.11856 | 0 | 0 | 1 | 0 | 0
963 | 33304960 | 33358979 | 31258491 | 1 | 1 | 1 | 2 | 91.05.05-014 | ФСЭМ-2001, 91.05.05-014, приказ Минстроя России №1039/пр от 30.12.2016г. | Краны на автомобильном ходу, грузоподъемность 10 т | 1368 | 1011 | маш.-ч | маш.-ч | 1 | 0 | -1718674368 | 0.465 | 0 | 111.99 | 13.5 | 0 | 0 | 111.99 | 13.5 | 0 | 1 | 1 | 1 | 1 | 0 | 1 | 1 | 0 | 0 | 0.31 | )*1,2)*1,25 | 0 | 2 | 33360483 | 1 | 0 | 1079 | 0 | 0 | 0 | 0 | 0 | 0 | 0 | 0 | 0 | 0 | 0 | 0 | 0 | 0 | 0 | 0 | 0 | 0 | 0 | 0 | 0 | 0 | 0.07254 | 111.99 | 111.99 | 1 | 52.08 | 6.29
963 | 33304960 | 33358979 | 31258691 | 1 | 1 | 1 | 2 | 91.06.03-047 | ФСЭМ-2001, 91.06.03-047, приказ Минстроя России №1039/пр от 30.12.2016г. | Лебедки ручные и рычажные тяговым усилием 31,39 кН (3,2 т) | 1368 | 1011 | маш.-ч | маш.-ч | 1 | 0 | 1373224040 | 15.075 | 0 | 3.12 | 0 | 0 | 0 | 3.12 | 0 | 0 | 1 | 1 | 1 | 1 | 0 | 1 | 1 | 0 | 0 | 10.05 | )*1,2)*1,25 | 0 | 2 | 33360484 | 1 | 0 | 1080 | 0 | 0 | 0 | 0 | 0 | 0 | 0 | 0 | 0 | 0 | 0 | 0 | 0 | 0 | 0 | 0 | 0 | 0 | 0 | 0 | 0 | 0 | 2.3517 | 3.12 | 3.12 | 1 | 47.04 | 0
963 | 33304960 | 33358979 | 31258646 | 1 | 1 | 1 | 2 | 91.06.03-055 | ФСЭМ-2001, 91.06.03-055, приказ Минстроя России №1039/пр от 30.12.2016г. | Лебедки электрические тяговым усилием 19,62 кН (2 т) | 1368 | 1011 | маш.-ч | маш.-ч | 1 | 0 | -1985289705 | 0.3 | 0 | 6.66 | 0 | 0 | 0 | 6.66 | 0 | 0 | 1 | 1 | 1 | 1 | 0 | 1 | 1 | 0 | 0 | 0.2 | )*1,2)*1,25 | 0 | 2 | 33360485 | 1 | 0 | 1081 | 0 | 0 | 0 | 0 | 0 | 0 | 0 | 0 | 0 | 0 | 0 | 0 | 0 | 0 | 0 | 0 | 0 | 0 | 0 | 0 | 0 | 0 | 0.0468 | 6.66 | 6.66 | 1 | 2 | 0
963 | 33304960 | 33358979 | 31259879 | 1 | 1 | 1 | 2 | 91.14.02-001 | ФСЭМ-2001, 91.14.02-001, приказ Минстроя России №1039/пр от 30.12.2016г. | Автомобили бортовые, грузоподъемность до 5 т | 1368 | 1011 | маш.-ч | маш.-ч | 1 | 0 | 1372534845 | 0.675 | 0 | 65.71 | 11.6 | 0 | 0 | 65.71 | 11.6 | 0 | 1 | 1 | 1 | 1 | 0 | 1 | 1 | 0 | 0 | 0.45 | )*1,2)*1,25 | 0 | 2 | 33360486 | 1 | 0 | 1082 | 0 | 0 | 0 | 0 | 0 | 0 | 0 | 0 | 0 | 0 | 0 | 0 | 0 | 0 | 0 | 0 | 0 | 0 | 0 | 0 | 0 | 0 | 0.1053 | 65.71 | 65.71 | 1 | 44.36 | 7.83
963 | 33304960 | 33358979 | 31260100 | 1 | 1 | 1 | 2 | 91.17.04-233 | ФСЭМ-2001, 91.17.04-233, приказ Минстроя России №1039/пр от 30.12.2016г. | Установки для сварки ручной дуговой (постоянного тока) | 1368 | 1011 | маш.-ч | маш.-ч | 1 | 0 | -353815937 | 1.965 | 0 | 8.1 | 0 | 0 | 0 | 8.1 | 0 | 0 | 1 | 1 | 1 | 1 | 0 | 1 | 1 | 0 | 0 | 1.31 | )*1,2)*1,25 | 0 | 2 | 33360487 | 1 | 0 | 1083 | 0 | 0 | 0 | 0 | 0 | 0 | 0 | 0 | 0 | 0 | 0 | 0 | 0 | 0 | 0 | 0 | 0 | 0 | 0 | 0 | 0 | 0 | 0.30654 | 8.1 | 8.1 | 1 | 15.92 | 0
963 | 33304960 | 33358979 | 31178369 | 1 | 1 | 1 | 3 | 01.7.06.03-0023 | ФССЦ-2001, 01.7.06.03-0023, приказ Минстроя России №1039/пр от 30.12.2016г. | Лента полиэтиленовая с липким слоем марка А | 1346 | 1009 | кг | кг | 1 | 0 | 1730218770 | 7.95 | 39.02 | 0 | 0 | 0 | 39.02 | 0 | 0 | 0 | 1 | 1 | 1 | 1 | 0 | 1 | 0 | 0 | 0 | 7.95 |  | 0 | 2 | 33360488 | 1 | 0 | 1084 | 0 | 0 | 0 | 0 | 0 | 0 | 0 | 0 | 0 | 0 | 0 | 0 | 0 | 0 | 0 | 0 | 0 | 0 | 0 | 0 | 0 | 0 | 1.2402 | 39.02 | 39.02 | 1 | 310.21 | 0
963 | 33304960 | 33358979 | 31179550 | 1 | 1 | 1 | 3 | 01.7.11.07-0045 | ФССЦ-2001, 01.7.11.07-0045, приказ Минстроя России №1039/пр от 30.12.2016г. | Электроды диаметром 5 мм Э42А | 1348 | 1009 | т | т | 1000 | 0 | -1068056325 | 0.00033 | 10362 | 0 | 0 | 0 | 10362 | 0 | 0 | 0 | 1 | 1 | 1 | 1 | 0 | 1 | 0 | 0 | 0 | 0.00033 |  | 0 | 2 | 33360489 | 1 | 0 | 1085 | 0 | 0 | 0 | 0 | 0 | 0 | 0 | 0 | 0 | 0 | 0 | 0 | 0 | 0 | 0 | 0 | 0 | 0 | 0 | 0 | 0 | 0 | 5.148e-05 | 10362 | 10362 | 1 | 3.42 | 0
963 | 33304960 | 33358979 | 31180727 | 1 | 1 | 1 | 3 | 01.7.15.03-0041 | ФССЦ-2001, 01.7.15.03-0041, приказ Минстроя России №1039/пр от 30.12.2016г. | Болты с гайками и шайбами строительные | 1348 | 1009 | т | т | 1000 | 0 | -437906794 | 0.006 | 9040.01 | 0 | 0 | 0 | 9040.01 | 0 | 0 | 0 | 1 | 1 | 1 | 1 | 0 | 1 | 0 | 0 | 0 | 0.006 |  | 0 | 2 | 33360490 | 1 | 0 | 1086 | 0 | 0 | 0 | 0 | 0 | 0 | 0 | 0 | 0 | 0 | 0 | 0 | 0 | 0 | 0 | 0 | 0 | 0 | 0 | 0 | 0 | 0 | 0.000936 | 9040.01 | 9040.01 | 1 | 54.24 | 0
963 | 33304960 | 33358979 | 31181610 | 1 | 1 | 1 | 3 | 01.7.19.04-0031 | ФССЦ-2001, 01.7.19.04-0031, приказ Минстроя России №1039/пр от 30.12.2016г. | Прокладки резиновые (пластина техническая прессованная) | 1346 | 1009 | кг | кг | 1 | 0 | -731615568 | 9.09 | 23.09 | 0 | 0 | 0 | 23.09 | 0 | 0 | 0 | 1 | 1 | 1 | 1 | 0 | 1 | 0 | 0 | 0 | 9.09 |  | 0 | 2 | 33360491 | 1 | 0 | 1087 | 0 | 0 | 0 | 0 | 0 | 0 | 0 | 0 | 0 | 0 | 0 | 0 | 0 | 0 | 0 | 0 | 0 | 0 | 0 | 0 | 0 | 0 | 1.418 | 23.09 | 23.09 | 1 | 209.89 | 0
966 | 33304975 | 33359008 | 31172061 | 1 | 1 | 1 | 1 | 1-100-32 |  | Рабочий среднего разряда 3.2 | 1191 | 1013 | чел.-ч. | чел.-ч. | 1 | 0 | -784637506 | 183.5124 | 0 | 0 | 0 | 8.74 | 0 | 0 | 0 | 8.74 | 1 | 1 | 1 | 1 | 0 | 1 | 1 | 0 | 0 | 132.98 | )*1,2)*1,15 | 1 | 2 | 33359172 | 1 | 0 | 1093 | 0 | 0 | 0 | 0 | 0 | 0 | 0 | 0 | 0 | 0 | 0 | 0 | 0 | 0 | 0 | 0 | 0 | 0 | 0 | 0 | 0 | 0 | 12.9075 | 8.74 | 8.74 | 1 | 1603.91 | 0
966 | 33304975 | 33359008 | 31172011 | 1 | 1 | 1 | 1 | 4-100-00 |  | Затраты труда машинистов | 1191 | 1013 | чел.-ч. | чел.-ч. | 1 | 0 | -1417349443 | 0.7 | 0 | 0 | 0 | 0 | 0 | 0 | 0 | 0 | 1 | 1 | 1 | 1 | 0 | 1 | 0 | 0 | 0 | 0.7 |  | 2 | 2 | 33359173 | 1 | 2048 | 1094 | 0 | 0 | 0 | 0 | 0 | 0 | 0 | 0 | 0 | 0 | 0 | 0 | 0 | 0 | 0 | 0 | 0 | 0 | 0 | 0 | 0 | 0 | 0.049235 | 0 | 0 | 1 | 0 | 0
966 | 33304975 | 33359008 | 31258491 | 1 | 1 | 1 | 2 | 91.05.05-014 | ФСЭМ-2001, 91.05.05-014, приказ Минстроя России №1039/пр от 30.12.2016г. | Краны на автомобильном ходу, грузоподъемность 10 т | 1368 | 1011 | маш.-ч | маш.-ч | 1 | 0 | -1718674368 | 0.405 | 0 | 111.99 | 13.5 | 0 | 0 | 111.99 | 13.5 | 0 | 1 | 1 | 1 | 1 | 0 | 1 | 1 | 0 | 0 | 0.27 | )*1,2)*1,25 | 0 | 2 | 33359174 | 1 | 0 | 1095 | 0 | 0 | 0 | 0 | 0 | 0 | 0 | 0 | 0 | 0 | 0 | 0 | 0 | 0 | 0 | 0 | 0 | 0 | 0 | 0 | 0 | 0 | 0.028486 | 111.99 | 111.99 | 1 | 45.36 | 5.48
966 | 33304975 | 33359008 | 31258691 | 1 | 1 | 1 | 2 | 91.06.03-047 | ФСЭМ-2001, 91.06.03-047, приказ Минстроя России №1039/пр от 30.12.2016г. | Лебедки ручные и рычажные тяговым усилием 31,39 кН (3,2 т) | 1368 | 1011 | маш.-ч | маш.-ч | 1 | 0 | 1373224040 | 26.475 | 0 | 3.12 | 0 | 0 | 0 | 3.12 | 0 | 0 | 1 | 1 | 1 | 1 | 0 | 1 | 1 | 0 | 0 | 17.65 | )*1,2)*1,25 | 0 | 2 | 33359175 | 1 | 0 | 1096 | 0 | 0 | 0 | 0 | 0 | 0 | 0 | 0 | 0 | 0 | 0 | 0 | 0 | 0 | 0 | 0 | 0 | 0 | 0 | 0 | 0 | 0 | 1.8621 | 3.12 | 3.12 | 1 | 82.61 | 0
966 | 33304975 | 33359008 | 31258646 | 1 | 1 | 1 | 2 | 91.06.03-055 | ФСЭМ-2001, 91.06.03-055, приказ Минстроя России №1039/пр от 30.12.2016г. | Лебедки электрические тяговым усилием 19,62 кН (2 т) | 1368 | 1011 | маш.-ч | маш.-ч | 1 | 0 | -1985289705 | 0.405 | 0 | 6.66 | 0 | 0 | 0 | 6.66 | 0 | 0 | 1 | 1 | 1 | 1 | 0 | 1 | 1 | 0 | 0 | 0.27 | )*1,2)*1,25 | 0 | 2 | 33359176 | 1 | 0 | 1097 | 0 | 0 | 0 | 0 | 0 | 0 | 0 | 0 | 0 | 0 | 0 | 0 | 0 | 0 | 0 | 0 | 0 | 0 | 0 | 0 | 0 | 0 | 0.028486 | 6.66 | 6.66 | 1 | 2.7 | 0
966 | 33304975 | 33359008 | 31259879 | 1 | 1 | 1 | 2 | 91.14.02-001 | ФСЭМ-2001, 91.14.02-001, приказ Минстроя России №1039/пр от 30.12.2016г. | Автомобили бортовые, грузоподъемность до 5 т | 1368 | 1011 | маш.-ч | маш.-ч | 1 | 0 | 1372534845 | 0.645 | 0 | 65.71 | 11.6 | 0 | 0 | 65.71 | 11.6 | 0 | 1 | 1 | 1 | 1 | 0 | 1 | 1 | 0 | 0 | 0.43 | )*1,2)*1,25 | 0 | 2 | 33359177 | 1 | 0 | 1098 | 0 | 0 | 0 | 0 | 0 | 0 | 0 | 0 | 0 | 0 | 0 | 0 | 0 | 0 | 0 | 0 | 0 | 0 | 0 | 0 | 0 | 0 | 0.045367 | 65.71 | 65.71 | 1 | 42.39 | 7.49
966 | 33304975 | 33359008 | 31260100 | 1 | 1 | 1 | 2 | 91.17.04-233 | ФСЭМ-2001, 91.17.04-233, приказ Минстроя России №1039/пр от 30.12.2016г. | Установки для сварки ручной дуговой (постоянного тока) | 1368 | 1011 | маш.-ч | маш.-ч | 1 | 0 | -353815937 | 2.31 | 0 | 8.1 | 0 | 0 | 0 | 8.1 | 0 | 0 | 1 | 1 | 1 | 1 | 0 | 1 | 1 | 0 | 0 | 1.54 | )*1,2)*1,25 | 0 | 2 | 33359178 | 1 | 0 | 1099 | 0 | 0 | 0 | 0 | 0 | 0 | 0 | 0 | 0 | 0 | 0 | 0 | 0 | 0 | 0 | 0 | 0 | 0 | 0 | 0 | 0 | 0 | 0.16248 | 8.1 | 8.1 | 1 | 18.71 | 0
966 | 33304975 | 33359008 | 31175973 | 1 | 1 | 1 | 3 | 01.1.01.09-0026 | ФССЦ-2001, 01.1.01.09-0026, приказ Минстроя России №1039/пр от 30.12.2016г. | Шнур асбестовый общего назначения марки ШАОН диаметром 8-10 мм | 1348 | 1009 | т | т | 1000 | 0 | 731670393 | 0.00084 | 26499 | 0 | 0 | 0 | 26499 | 0 | 0 | 0 | 1 | 1 | 1 | 1 | 0 | 1 | 0 | 0 | 0 | 0.00084 |  | 0 | 2 | 33359179 | 1 | 0 | 1100 | 0 | 0 | 0 | 0 | 0 | 0 | 0 | 0 | 0 | 0 | 0 | 0 | 0 | 0 | 0 | 0 | 0 | 0 | 0 | 0 | 0 | 0 | 5.9082e-05 | 26499 | 26499 | 1 | 22.26 | 0
966 | 33304975 | 33359008 | 31179550 | 1 | 1 | 1 | 3 | 01.7.11.07-0045 | ФССЦ-2001, 01.7.11.07-0045, приказ Минстроя России №1039/пр от 30.12.2016г. | Электроды диаметром 5 мм Э42А | 1348 | 1009 | т | т | 1000 | 0 | -1068056325 | 0.00039 | 10362 | 0 | 0 | 0 | 10362 | 0 | 0 | 0 | 1 | 1 | 1 | 1 | 0 | 1 | 0 | 0 | 0 | 0.00039 |  | 0 | 2 | 33359180 | 1 | 0 | 1101 | 0 | 0 | 0 | 0 | 0 | 0 | 0 | 0 | 0 | 0 | 0 | 0 | 0 | 0 | 0 | 0 | 0 | 0 | 0 | 0 | 0 | 0 | 2.7431e-05 | 10362 | 10362 | 1 | 4.04 | 0
966 | 33304975 | 33359008 | 31180727 | 1 | 1 | 1 | 3 | 01.7.15.03-0041 | ФССЦ-2001, 01.7.15.03-0041, приказ Минстроя России №1039/пр от 30.12.2016г. | Болты с гайками и шайбами строительные | 1348 | 1009 | т | т | 1000 | 0 | -437906794 | 0.011 | 9040.01 | 0 | 0 | 0 | 9040.01 | 0 | 0 | 0 | 1 | 1 | 1 | 1 | 0 | 1 | 0 | 0 | 0 | 0.011 |  | 0 | 2 | 33359181 | 1 | 0 | 1102 | 0 | 0 | 0 | 0 | 0 | 0 | 0 | 0 | 0 | 0 | 0 | 0 | 0 | 0 | 0 | 0 | 0 | 0 | 0 | 0 | 0 | 0 | 0.0007737 | 9040.01 | 9040.01 | 1 | 99.44 | 0
966 | 33304975 | 33359008 | 31181610 | 1 | 1 | 1 | 3 | 01.7.19.04-0031 | ФССЦ-2001, 01.7.19.04-0031, приказ Минстроя России №1039/пр от 30.12.2016г. | Прокладки резиновые (пластина техническая прессованная) | 1346 | 1009 | кг | кг | 1 | 0 | -731615568 | 7.58 | 23.09 | 0 | 0 | 0 | 23.09 | 0 | 0 | 0 | 1 | 1 | 1 | 1 | 0 | 1 | 0 | 0 | 0 | 7.58 |  | 0 | 2 | 33359182 | 1 | 0 | 1103 | 0 | 0 | 0 | 0 | 0 | 0 | 0 | 0 | 0 | 0 | 0 | 0 | 0 | 0 | 0 | 0 | 0 | 0 | 0 | 0 | 0 | 0 | 0.53315 | 23.09 | 23.09 | 1 | 175.02 | 0
966 | 33304975 | 33359008 | 31215191 | 1 | 1 | 1 | 3 | 14.5.04.03-0002 | ФССЦ-2001, 14.5.04.03-0002, приказ Минстроя России №1039/пр от 30.12.2016г. | Мастика герметизирующая нетвердеющая «Гэлан» | 1348 | 1009 | т | т | 1000 | 0 | -1445734866 | 0.00513 | 17183 | 0 | 0 | 0 | 17183 | 0 | 0 | 0 | 1 | 1 | 1 | 1 | 0 | 1 | 0 | 0 | 0 | 0.00513 |  | 0 | 2 | 33359184 | 1 | 0 | 1105 | 0 | 0 | 0 | 0 | 0 | 0 | 0 | 0 | 0 | 0 | 0 | 0 | 0 | 0 | 0 | 0 | 0 | 0 | 0 | 0 | 0 | 0 | 0.00036082 | 17183 | 17183 | 1 | 88.15 | 0
967 | 33304960 | 33359008 | 31172061 | 1 | 1 | 1 | 1 | 1-100-32 |  | Рабочий среднего разряда 3.2 | 1191 | 1013 | чел.-ч. | чел.-ч. | 1 | 0 | -784637506 | 183.5124 | 0 | 0 | 0 | 8.74 | 0 | 0 | 0 | 8.74 | 1 | 1 | 1 | 1 | 0 | 1 | 1 | 0 | 0 | 132.98 | )*1,2)*1,15 | 1 | 2 | 33359172 | 1 | 0 | 1111 | 0 | 0 | 0 | 0 | 0 | 0 | 0 | 0 | 0 | 0 | 0 | 0 | 0 | 0 | 0 | 0 | 0 | 0 | 0 | 0 | 0 | 0 | 12.9075 | 8.74 | 8.74 | 1 | 1603.91 | 0
967 | 33304960 | 33359008 | 31172011 | 1 | 1 | 1 | 1 | 4-100-00 |  | Затраты труда машинистов | 1191 | 1013 | чел.-ч. | чел.-ч. | 1 | 0 | -1417349443 | 0.7 | 0 | 0 | 0 | 0 | 0 | 0 | 0 | 0 | 1 | 1 | 1 | 1 | 0 | 1 | 0 | 0 | 0 | 0.7 |  | 2 | 2 | 33359173 | 1 | 2048 | 1112 | 0 | 0 | 0 | 0 | 0 | 0 | 0 | 0 | 0 | 0 | 0 | 0 | 0 | 0 | 0 | 0 | 0 | 0 | 0 | 0 | 0 | 0 | 0.049235 | 0 | 0 | 1 | 0 | 0
967 | 33304960 | 33359008 | 31258491 | 1 | 1 | 1 | 2 | 91.05.05-014 | ФСЭМ-2001, 91.05.05-014, приказ Минстроя России №1039/пр от 30.12.2016г. | Краны на автомобильном ходу, грузоподъемность 10 т | 1368 | 1011 | маш.-ч | маш.-ч | 1 | 0 | -1718674368 | 0.405 | 0 | 111.99 | 13.5 | 0 | 0 | 111.99 | 13.5 | 0 | 1 | 1 | 1 | 1 | 0 | 1 | 1 | 0 | 0 | 0.27 | )*1,2)*1,25 | 0 | 2 | 33359174 | 1 | 0 | 1113 | 0 | 0 | 0 | 0 | 0 | 0 | 0 | 0 | 0 | 0 | 0 | 0 | 0 | 0 | 0 | 0 | 0 | 0 | 0 | 0 | 0 | 0 | 0.028486 | 111.99 | 111.99 | 1 | 45.36 | 5.48
967 | 33304960 | 33359008 | 31258691 | 1 | 1 | 1 | 2 | 91.06.03-047 | ФСЭМ-2001, 91.06.03-047, приказ Минстроя России №1039/пр от 30.12.2016г. | Лебедки ручные и рычажные тяговым усилием 31,39 кН (3,2 т) | 1368 | 1011 | маш.-ч | маш.-ч | 1 | 0 | 1373224040 | 26.475 | 0 | 3.12 | 0 | 0 | 0 | 3.12 | 0 | 0 | 1 | 1 | 1 | 1 | 0 | 1 | 1 | 0 | 0 | 17.65 | )*1,2)*1,25 | 0 | 2 | 33359175 | 1 | 0 | 1114 | 0 | 0 | 0 | 0 | 0 | 0 | 0 | 0 | 0 | 0 | 0 | 0 | 0 | 0 | 0 | 0 | 0 | 0 | 0 | 0 | 0 | 0 | 1.8621 | 3.12 | 3.12 | 1 | 82.61 | 0
967 | 33304960 | 33359008 | 31258646 | 1 | 1 | 1 | 2 | 91.06.03-055 | ФСЭМ-2001, 91.06.03-055, приказ Минстроя России №1039/пр от 30.12.2016г. | Лебедки электрические тяговым усилием 19,62 кН (2 т) | 1368 | 1011 | маш.-ч | маш.-ч | 1 | 0 | -1985289705 | 0.405 | 0 | 6.66 | 0 | 0 | 0 | 6.66 | 0 | 0 | 1 | 1 | 1 | 1 | 0 | 1 | 1 | 0 | 0 | 0.27 | )*1,2)*1,25 | 0 | 2 | 33359176 | 1 | 0 | 1115 | 0 | 0 | 0 | 0 | 0 | 0 | 0 | 0 | 0 | 0 | 0 | 0 | 0 | 0 | 0 | 0 | 0 | 0 | 0 | 0 | 0 | 0 | 0.028486 | 6.66 | 6.66 | 1 | 2.7 | 0
967 | 33304960 | 33359008 | 31259879 | 1 | 1 | 1 | 2 | 91.14.02-001 | ФСЭМ-2001, 91.14.02-001, приказ Минстроя России №1039/пр от 30.12.2016г. | Автомобили бортовые, грузоподъемность до 5 т | 1368 | 1011 | маш.-ч | маш.-ч | 1 | 0 | 1372534845 | 0.645 | 0 | 65.71 | 11.6 | 0 | 0 | 65.71 | 11.6 | 0 | 1 | 1 | 1 | 1 | 0 | 1 | 1 | 0 | 0 | 0.43 | )*1,2)*1,25 | 0 | 2 | 33359177 | 1 | 0 | 1116 | 0 | 0 | 0 | 0 | 0 | 0 | 0 | 0 | 0 | 0 | 0 | 0 | 0 | 0 | 0 | 0 | 0 | 0 | 0 | 0 | 0 | 0 | 0.045367 | 65.71 | 65.71 | 1 | 42.39 | 7.49
967 | 33304960 | 33359008 | 31260100 | 1 | 1 | 1 | 2 | 91.17.04-233 | ФСЭМ-2001, 91.17.04-233, приказ Минстроя России №1039/пр от 30.12.2016г. | Установки для сварки ручной дуговой (постоянного тока) | 1368 | 1011 | маш.-ч | маш.-ч | 1 | 0 | -353815937 | 2.31 | 0 | 8.1 | 0 | 0 | 0 | 8.1 | 0 | 0 | 1 | 1 | 1 | 1 | 0 | 1 | 1 | 0 | 0 | 1.54 | )*1,2)*1,25 | 0 | 2 | 33359178 | 1 | 0 | 1117 | 0 | 0 | 0 | 0 | 0 | 0 | 0 | 0 | 0 | 0 | 0 | 0 | 0 | 0 | 0 | 0 | 0 | 0 | 0 | 0 | 0 | 0 | 0.16248 | 8.1 | 8.1 | 1 | 18.71 | 0
967 | 33304960 | 33359008 | 31175973 | 1 | 1 | 1 | 3 | 01.1.01.09-0026 | ФССЦ-2001, 01.1.01.09-0026, приказ Минстроя России №1039/пр от 30.12.2016г. | Шнур асбестовый общего назначения марки ШАОН диаметром 8-10 мм | 1348 | 1009 | т | т | 1000 | 0 | 731670393 | 0.00084 | 26499 | 0 | 0 | 0 | 26499 | 0 | 0 | 0 | 1 | 1 | 1 | 1 | 0 | 1 | 0 | 0 | 0 | 0.00084 |  | 0 | 2 | 33359179 | 1 | 0 | 1118 | 0 | 0 | 0 | 0 | 0 | 0 | 0 | 0 | 0 | 0 | 0 | 0 | 0 | 0 | 0 | 0 | 0 | 0 | 0 | 0 | 0 | 0 | 5.9082e-05 | 26499 | 26499 | 1 | 22.26 | 0
967 | 33304960 | 33359008 | 31179550 | 1 | 1 | 1 | 3 | 01.7.11.07-0045 | ФССЦ-2001, 01.7.11.07-0045, приказ Минстроя России №1039/пр от 30.12.2016г. | Электроды диаметром 5 мм Э42А | 1348 | 1009 | т | т | 1000 | 0 | -1068056325 | 0.00039 | 10362 | 0 | 0 | 0 | 10362 | 0 | 0 | 0 | 1 | 1 | 1 | 1 | 0 | 1 | 0 | 0 | 0 | 0.00039 |  | 0 | 2 | 33359180 | 1 | 0 | 1119 | 0 | 0 | 0 | 0 | 0 | 0 | 0 | 0 | 0 | 0 | 0 | 0 | 0 | 0 | 0 | 0 | 0 | 0 | 0 | 0 | 0 | 0 | 2.7431e-05 | 10362 | 10362 | 1 | 4.04 | 0
967 | 33304960 | 33359008 | 31180727 | 1 | 1 | 1 | 3 | 01.7.15.03-0041 | ФССЦ-2001, 01.7.15.03-0041, приказ Минстроя России №1039/пр от 30.12.2016г. | Болты с гайками и шайбами строительные | 1348 | 1009 | т | т | 1000 | 0 | -437906794 | 0.011 | 9040.01 | 0 | 0 | 0 | 9040.01 | 0 | 0 | 0 | 1 | 1 | 1 | 1 | 0 | 1 | 0 | 0 | 0 | 0.011 |  | 0 | 2 | 33359181 | 1 | 0 | 1120 | 0 | 0 | 0 | 0 | 0 | 0 | 0 | 0 | 0 | 0 | 0 | 0 | 0 | 0 | 0 | 0 | 0 | 0 | 0 | 0 | 0 | 0 | 0.0007737 | 9040.01 | 9040.01 | 1 | 99.44 | 0
967 | 33304960 | 33359008 | 31181610 | 1 | 1 | 1 | 3 | 01.7.19.04-0031 | ФССЦ-2001, 01.7.19.04-0031, приказ Минстроя России №1039/пр от 30.12.2016г. | Прокладки резиновые (пластина техническая прессованная) | 1346 | 1009 | кг | кг | 1 | 0 | -731615568 | 7.58 | 23.09 | 0 | 0 | 0 | 23.09 | 0 | 0 | 0 | 1 | 1 | 1 | 1 | 0 | 1 | 0 | 0 | 0 | 7.58 |  | 0 | 2 | 33359182 | 1 | 0 | 1121 | 0 | 0 | 0 | 0 | 0 | 0 | 0 | 0 | 0 | 0 | 0 | 0 | 0 | 0 | 0 | 0 | 0 | 0 | 0 | 0 | 0 | 0 | 0.53315 | 23.09 | 23.09 | 1 | 175.02 | 0
967 | 33304960 | 33359008 | 31215191 | 1 | 1 | 1 | 3 | 14.5.04.03-0002 | ФССЦ-2001, 14.5.04.03-0002, приказ Минстроя России №1039/пр от 30.12.2016г. | Мастика герметизирующая нетвердеющая «Гэлан» | 1348 | 1009 | т | т | 1000 | 0 | -1445734866 | 0.00513 | 17183 | 0 | 0 | 0 | 17183 | 0 | 0 | 0 | 1 | 1 | 1 | 1 | 0 | 1 | 0 | 0 | 0 | 0.00513 |  | 0 | 2 | 33359184 | 1 | 0 | 1123 | 0 | 0 | 0 | 0 | 0 | 0 | 0 | 0 | 0 | 0 | 0 | 0 | 0 | 0 | 0 | 0 | 0 | 0 | 0 | 0 | 0 | 0 | 0.00036082 | 17183 | 17183 | 1 | 88.15 | 0
1011 | 33304975 | 33359977 | 31172061 | 1 | 1 | 1 | 1 | 1-100-32 |  | Рабочий среднего разряда 3.2 | 1191 | 1013 | чел.-ч. | чел.-ч. | 1 | 0 | -784637506 | 8.211 | 0 | 0 | 0 | 8.74 | 0 | 0 | 0 | 8.74 | 1 | 1 | 1 | 1 | 0 | 1 | 1 | 0 | 0 | 5.95 | )*1,2)*1,15 | 1 | 2 | 33359987 | 1 | 0 | 1129 | 0 | 0 | 0 | 0 | 0 | 0 | 0 | 0 | 0 | 0 | 0 | 0 | 0 | 0 | 0 | 0 | 0 | 0 | 0 | 0 | 0 | 0 | 8.211 | 8.74 | 8.74 | 1 | 71.76 | 0
1011 | 33304975 | 33359977 | 31172011 | 1 | 1 | 1 | 1 | 4-100-00 |  | Затраты труда машинистов | 1191 | 1013 | чел.-ч. | чел.-ч. | 1 | 0 | -1417349443 | 0.04 | 0 | 0 | 0 | 0 | 0 | 0 | 0 | 0 | 1 | 1 | 1 | 1 | 0 | 1 | 0 | 0 | 0 | 0.04 |  | 2 | 2 | 33359988 | 1 | 2048 | 1130 | 0 | 0 | 0 | 0 | 0 | 0 | 0 | 0 | 0 | 0 | 0 | 0 | 0 | 0 | 0 | 0 | 0 | 0 | 0 | 0 | 0 | 0 | 0.04 | 0 | 0 | 1 | 0 | 0
1011 | 33304975 | 33359977 | 31258491 | 1 | 1 | 1 | 2 | 91.05.05-014 | ФСЭМ-2001, 91.05.05-014, приказ Минстроя России №1039/пр от 30.12.2016г. | Краны на автомобильном ходу, грузоподъемность 10 т | 1368 | 1011 | маш.-ч | маш.-ч | 1 | 0 | -1718674368 | 0.015 | 0 | 111.99 | 13.5 | 0 | 0 | 111.99 | 13.5 | 0 | 1 | 1 | 1 | 1 | 0 | 1 | 1 | 0 | 0 | 0.01 | )*1,2)*1,25 | 0 | 2 | 33359989 | 1 | 0 | 1131 | 0 | 0 | 0 | 0 | 0 | 0 | 0 | 0 | 0 | 0 | 0 | 0 | 0 | 0 | 0 | 0 | 0 | 0 | 0 | 0 | 0 | 0 | 0.015 | 111.99 | 111.99 | 1 | 1.68 | 0.21
1011 | 33304975 | 33359977 | 31258691 | 1 | 1 | 1 | 2 | 91.06.03-047 | ФСЭМ-2001, 91.06.03-047, приказ Минстроя России №1039/пр от 30.12.2016г. | Лебедки ручные и рычажные тяговым усилием 31,39 кН (3,2 т) | 1368 | 1011 | маш.-ч | маш.-ч | 1 | 0 | 1373224040 | 2.04 | 0 | 3.12 | 0 | 0 | 0 | 3.12 | 0 | 0 | 1 | 1 | 1 | 1 | 0 | 1 | 1 | 0 | 0 | 1.36 | )*1,2)*1,25 | 0 | 2 | 33359990 | 1 | 0 | 1132 | 0 | 0 | 0 | 0 | 0 | 0 | 0 | 0 | 0 | 0 | 0 | 0 | 0 | 0 | 0 | 0 | 0 | 0 | 0 | 0 | 0 | 0 | 2.04 | 3.12 | 3.12 | 1 | 6.36 | 0
1011 | 33304975 | 33359977 | 31259879 | 1 | 1 | 1 | 2 | 91.14.02-001 | ФСЭМ-2001, 91.14.02-001, приказ Минстроя России №1039/пр от 30.12.2016г. | Автомобили бортовые, грузоподъемность до 5 т | 1368 | 1011 | маш.-ч | маш.-ч | 1 | 0 | 1372534845 | 0.045 | 0 | 65.71 | 11.6 | 0 | 0 | 65.71 | 11.6 | 0 | 1 | 1 | 1 | 1 | 0 | 1 | 1 | 0 | 0 | 0.03 | )*1,2)*1,25 | 0 | 2 | 33359991 | 1 | 0 | 1133 | 0 | 0 | 0 | 0 | 0 | 0 | 0 | 0 | 0 | 0 | 0 | 0 | 0 | 0 | 0 | 0 | 0 | 0 | 0 | 0 | 0 | 0 | 0.045 | 65.71 | 65.71 | 1 | 2.96 | 0.53
1011 | 33304975 | 33359977 | 31175973 | 1 | 1 | 1 | 3 | 01.1.01.09-0026 | ФССЦ-2001, 01.1.01.09-0026, приказ Минстроя России №1039/пр от 30.12.2016г. | Шнур асбестовый общего назначения марки ШАОН диаметром 8-10 мм | 1348 | 1009 | т | т | 1000 | 0 | 731670393 | 0.0003 | 26499 | 0 | 0 | 0 | 26499 | 0 | 0 | 0 | 1 | 1 | 1 | 1 | 0 | 1 | 0 | 0 | 0 | 0.0003 |  | 0 | 2 | 33359992 | 1 | 0 | 1134 | 0 | 0 | 0 | 0 | 0 | 0 | 0 | 0 | 0 | 0 | 0 | 0 | 0 | 0 | 0 | 0 | 0 | 0 | 0 | 0 | 0 | 0 | 0.0003 | 26499 | 26499 | 1 | 7.95 | 0
1011 | 33304975 | 33359977 | 31180727 | 1 | 1 | 1 | 3 | 01.7.15.03-0041 | ФССЦ-2001, 01.7.15.03-0041, приказ Минстроя России №1039/пр от 30.12.2016г. | Болты с гайками и шайбами строительные | 1348 | 1009 | т | т | 1000 | 0 | -437906794 | 0.0008 | 9040.01 | 0 | 0 | 0 | 9040.01 | 0 | 0 | 0 | 1 | 1 | 1 | 1 | 0 | 1 | 0 | 0 | 0 | 0.0008 |  | 0 | 2 | 33359993 | 1 | 0 | 1135 | 0 | 0 | 0 | 0 | 0 | 0 | 0 | 0 | 0 | 0 | 0 | 0 | 0 | 0 | 0 | 0 | 0 | 0 | 0 | 0 | 0 | 0 | 0.0008 | 9040.01 | 9040.01 | 1 | 7.23 | 0
1011 | 33304975 | 33359977 | 31181610 | 1 | 1 | 1 | 3 | 01.7.19.04-0031 | ФССЦ-2001, 01.7.19.04-0031, приказ Минстроя России №1039/пр от 30.12.2016г. | Прокладки резиновые (пластина техническая прессованная) | 1346 | 1009 | кг | кг | 1 | 0 | -731615568 | 0.43 | 23.09 | 0 | 0 | 0 | 23.09 | 0 | 0 | 0 | 1 | 1 | 1 | 1 | 0 | 1 | 0 | 0 | 0 | 0.43 |  | 0 | 2 | 33359994 | 1 | 0 | 1136 | 0 | 0 | 0 | 0 | 0 | 0 | 0 | 0 | 0 | 0 | 0 | 0 | 0 | 0 | 0 | 0 | 0 | 0 | 0 | 0 | 0 | 0 | 0.43 | 23.09 | 23.09 | 1 | 9.93 | 0
1011 | 33304975 | 33359977 | 31238438 | 1 | 1 | 1 | 3 | 23.3.06.04-0008 | ФССЦ-2001, 23.3.06.04-0008, приказ Минстроя России №1039/пр от 30.12.2016г. | Трубы стальные сварные водогазопроводные с резьбой черные легкие (неоцинкованные) диаметр условного прохода 25 мм, толщина стенки 2,8 мм | 1301 | 1003 | м | м | 1 | 0 | 2069285701 | 0.39 | 15.33 | 0 | 0 | 0 | 15.33 | 0 | 0 | 0 | 1 | 1 | 1 | 1 | 0 | 1 | 0 | 0 | 0 | 0.39 |  | 0 | 2 | 33359998 | 1 | 0 | 1140 | 0 | 0 | 0 | 0 | 0 | 0 | 0 | 0 | 0 | 0 | 0 | 0 | 0 | 0 | 0 | 0 | 0 | 0 | 0 | 0 | 0 | 0 | 0.39 | 15.33 | 15.33 | 1 | 5.98 | 0
1012 | 33304960 | 33359977 | 31172061 | 1 | 1 | 1 | 1 | 1-100-32 |  | Рабочий среднего разряда 3.2 | 1191 | 1013 | чел.-ч. | чел.-ч. | 1 | 0 | -784637506 | 8.211 | 0 | 0 | 0 | 8.74 | 0 | 0 | 0 | 8.74 | 1 | 1 | 1 | 1 | 0 | 1 | 1 | 0 | 0 | 5.95 | )*1,2)*1,15 | 1 | 2 | 33359987 | 1 | 0 | 1141 | 0 | 0 | 0 | 0 | 0 | 0 | 0 | 0 | 0 | 0 | 0 | 0 | 0 | 0 | 0 | 0 | 0 | 0 | 0 | 0 | 0 | 0 | 8.211 | 8.74 | 8.74 | 1 | 71.76 | 0
1012 | 33304960 | 33359977 | 31172011 | 1 | 1 | 1 | 1 | 4-100-00 |  | Затраты труда машинистов | 1191 | 1013 | чел.-ч. | чел.-ч. | 1 | 0 | -1417349443 | 0.04 | 0 | 0 | 0 | 0 | 0 | 0 | 0 | 0 | 1 | 1 | 1 | 1 | 0 | 1 | 0 | 0 | 0 | 0.04 |  | 2 | 2 | 33359988 | 1 | 2048 | 1142 | 0 | 0 | 0 | 0 | 0 | 0 | 0 | 0 | 0 | 0 | 0 | 0 | 0 | 0 | 0 | 0 | 0 | 0 | 0 | 0 | 0 | 0 | 0.04 | 0 | 0 | 1 | 0 | 0
1012 | 33304960 | 33359977 | 31258491 | 1 | 1 | 1 | 2 | 91.05.05-014 | ФСЭМ-2001, 91.05.05-014, приказ Минстроя России №1039/пр от 30.12.2016г. | Краны на автомобильном ходу, грузоподъемность 10 т | 1368 | 1011 | маш.-ч | маш.-ч | 1 | 0 | -1718674368 | 0.015 | 0 | 111.99 | 13.5 | 0 | 0 | 111.99 | 13.5 | 0 | 1 | 1 | 1 | 1 | 0 | 1 | 1 | 0 | 0 | 0.01 | )*1,2)*1,25 | 0 | 2 | 33359989 | 1 | 0 | 1143 | 0 | 0 | 0 | 0 | 0 | 0 | 0 | 0 | 0 | 0 | 0 | 0 | 0 | 0 | 0 | 0 | 0 | 0 | 0 | 0 | 0 | 0 | 0.015 | 111.99 | 111.99 | 1 | 1.68 | 0.21
1012 | 33304960 | 33359977 | 31258691 | 1 | 1 | 1 | 2 | 91.06.03-047 | ФСЭМ-2001, 91.06.03-047, приказ Минстроя России №1039/пр от 30.12.2016г. | Лебедки ручные и рычажные тяговым усилием 31,39 кН (3,2 т) | 1368 | 1011 | маш.-ч | маш.-ч | 1 | 0 | 1373224040 | 2.04 | 0 | 3.12 | 0 | 0 | 0 | 3.12 | 0 | 0 | 1 | 1 | 1 | 1 | 0 | 1 | 1 | 0 | 0 | 1.36 | )*1,2)*1,25 | 0 | 2 | 33359990 | 1 | 0 | 1144 | 0 | 0 | 0 | 0 | 0 | 0 | 0 | 0 | 0 | 0 | 0 | 0 | 0 | 0 | 0 | 0 | 0 | 0 | 0 | 0 | 0 | 0 | 2.04 | 3.12 | 3.12 | 1 | 6.36 | 0
1012 | 33304960 | 33359977 | 31259879 | 1 | 1 | 1 | 2 | 91.14.02-001 | ФСЭМ-2001, 91.14.02-001, приказ Минстроя России №1039/пр от 30.12.2016г. | Автомобили бортовые, грузоподъемность до 5 т | 1368 | 1011 | маш.-ч | маш.-ч | 1 | 0 | 1372534845 | 0.045 | 0 | 65.71 | 11.6 | 0 | 0 | 65.71 | 11.6 | 0 | 1 | 1 | 1 | 1 | 0 | 1 | 1 | 0 | 0 | 0.03 | )*1,2)*1,25 | 0 | 2 | 33359991 | 1 | 0 | 1145 | 0 | 0 | 0 | 0 | 0 | 0 | 0 | 0 | 0 | 0 | 0 | 0 | 0 | 0 | 0 | 0 | 0 | 0 | 0 | 0 | 0 | 0 | 0.045 | 65.71 | 65.71 | 1 | 2.96 | 0.53
1012 | 33304960 | 33359977 | 31175973 | 1 | 1 | 1 | 3 | 01.1.01.09-0026 | ФССЦ-2001, 01.1.01.09-0026, приказ Минстроя России №1039/пр от 30.12.2016г. | Шнур асбестовый общего назначения марки ШАОН диаметром 8-10 мм | 1348 | 1009 | т | т | 1000 | 0 | 731670393 | 0.0003 | 26499 | 0 | 0 | 0 | 26499 | 0 | 0 | 0 | 1 | 1 | 1 | 1 | 0 | 1 | 0 | 0 | 0 | 0.0003 |  | 0 | 2 | 33359992 | 1 | 0 | 1146 | 0 | 0 | 0 | 0 | 0 | 0 | 0 | 0 | 0 | 0 | 0 | 0 | 0 | 0 | 0 | 0 | 0 | 0 | 0 | 0 | 0 | 0 | 0.0003 | 26499 | 26499 | 1 | 7.95 | 0
1012 | 33304960 | 33359977 | 31180727 | 1 | 1 | 1 | 3 | 01.7.15.03-0041 | ФССЦ-2001, 01.7.15.03-0041, приказ Минстроя России №1039/пр от 30.12.2016г. | Болты с гайками и шайбами строительные | 1348 | 1009 | т | т | 1000 | 0 | -437906794 | 0.0008 | 9040.01 | 0 | 0 | 0 | 9040.01 | 0 | 0 | 0 | 1 | 1 | 1 | 1 | 0 | 1 | 0 | 0 | 0 | 0.0008 |  | 0 | 2 | 33359993 | 1 | 0 | 1147 | 0 | 0 | 0 | 0 | 0 | 0 | 0 | 0 | 0 | 0 | 0 | 0 | 0 | 0 | 0 | 0 | 0 | 0 | 0 | 0 | 0 | 0 | 0.0008 | 9040.01 | 9040.01 | 1 | 7.23 | 0
1012 | 33304960 | 33359977 | 31181610 | 1 | 1 | 1 | 3 | 01.7.19.04-0031 | ФССЦ-2001, 01.7.19.04-0031, приказ Минстроя России №1039/пр от 30.12.2016г. | Прокладки резиновые (пластина техническая прессованная) | 1346 | 1009 | кг | кг | 1 | 0 | -731615568 | 0.43 | 23.09 | 0 | 0 | 0 | 23.09 | 0 | 0 | 0 | 1 | 1 | 1 | 1 | 0 | 1 | 0 | 0 | 0 | 0.43 |  | 0 | 2 | 33359994 | 1 | 0 | 1148 | 0 | 0 | 0 | 0 | 0 | 0 | 0 | 0 | 0 | 0 | 0 | 0 | 0 | 0 | 0 | 0 | 0 | 0 | 0 | 0 | 0 | 0 | 0.43 | 23.09 | 23.09 | 1 | 9.93 | 0
1012 | 33304960 | 33359977 | 31238438 | 1 | 1 | 1 | 3 | 23.3.06.04-0008 | ФССЦ-2001, 23.3.06.04-0008, приказ Минстроя России №1039/пр от 30.12.2016г. | Трубы стальные сварные водогазопроводные с резьбой черные легкие (неоцинкованные) диаметр условного прохода 25 мм, толщина стенки 2,8 мм | 1301 | 1003 | м | м | 1 | 0 | 2069285701 | 0.39 | 15.33 | 0 | 0 | 0 | 15.33 | 0 | 0 | 0 | 1 | 1 | 1 | 1 | 0 | 1 | 0 | 0 | 0 | 0.39 |  | 0 | 2 | 33359998 | 1 | 0 | 1152 | 0 | 0 | 0 | 0 | 0 | 0 | 0 | 0 | 0 | 0 | 0 | 0 | 0 | 0 | 0 | 0 | 0 | 0 | 0 | 0 | 0 | 0 | 0.39 | 15.33 | 15.33 | 1 | 5.98 | 0
1019 | 33304975 | 33360002 | 31172059 | 1 | 1 | 1 | 1 | 1-100-31 |  | Рабочий среднего разряда 3.1 | 1191 | 1013 | чел.-ч. | чел.-ч. | 1 | 0 | 1010519658 | 44.1324 | 0 | 0 | 0 | 8.64 | 0 | 0 | 0 | 8.64 | 1 | 1 | 1 | 1 | 0 | 1 | 1 | 0 | 0 | 31.98 | )*1,2)*1,15 | 1 | 2 | 33360012 | 1 | 0 | 1153 | 0 | 0 | 0 | 0 | 0 | 0 | 0 | 0 | 0 | 0 | 0 | 0 | 0 | 0 | 0 | 0 | 0 | 0 | 0 | 0 | 0 | 0 | 9.2678 | 8.64 | 8.64 | 1 | 381.31 | 0
1019 | 33304975 | 33360002 | 31172011 | 1 | 1 | 1 | 1 | 4-100-00 |  | Затраты труда машинистов | 1191 | 1013 | чел.-ч. | чел.-ч. | 1 | 0 | -1417349443 | 0.47 | 0 | 0 | 0 | 0 | 0 | 0 | 0 | 0 | 1 | 1 | 1 | 1 | 0 | 1 | 0 | 0 | 0 | 0.47 |  | 2 | 2 | 33360013 | 1 | 2048 | 1154 | 0 | 0 | 0 | 0 | 0 | 0 | 0 | 0 | 0 | 0 | 0 | 0 | 0 | 0 | 0 | 0 | 0 | 0 | 0 | 0 | 0 | 0 | 0.0987 | 0 | 0 | 1 | 0 | 0
1019 | 33304975 | 33360002 | 31259116 | 1 | 1 | 1 | 2 | 91.08.04-021 | ФСЭМ-2001, 91.08.04-021, приказ Минстроя России №1039/пр от 30.12.2016г. | Котлы битумные передвижные 400 л | 1368 | 1011 | маш.-ч | маш.-ч | 1 | 0 | 520357435 | 0.345 | 0 | 30 | 0 | 0 | 0 | 30 | 0 | 0 | 1 | 1 | 1 | 1 | 0 | 1 | 1 | 0 | 0 | 0.23 | )*1,2)*1,25 | 0 | 2 | 33360014 | 1 | 0 | 1155 | 0 | 0 | 0 | 0 | 0 | 0 | 0 | 0 | 0 | 0 | 0 | 0 | 0 | 0 | 0 | 0 | 0 | 0 | 0 | 0 | 0 | 0 | 0.07245 | 30 | 30 | 1 | 10.35 | 0
1019 | 33304975 | 33360002 | 31259879 | 1 | 1 | 1 | 2 | 91.14.02-001 | ФСЭМ-2001, 91.14.02-001, приказ Минстроя России №1039/пр от 30.12.2016г. | Автомобили бортовые, грузоподъемность до 5 т | 1368 | 1011 | маш.-ч | маш.-ч | 1 | 0 | 1372534845 | 0.705 | 0 | 65.71 | 11.6 | 0 | 0 | 65.71 | 11.6 | 0 | 1 | 1 | 1 | 1 | 0 | 1 | 1 | 0 | 0 | 0.47 | )*1,2)*1,25 | 0 | 2 | 33360015 | 1 | 0 | 1156 | 0 | 0 | 0 | 0 | 0 | 0 | 0 | 0 | 0 | 0 | 0 | 0 | 0 | 0 | 0 | 0 | 0 | 0 | 0 | 0 | 0 | 0 | 0.14805 | 65.71 | 65.71 | 1 | 46.32 | 8.18
1019 | 33304975 | 33360002 | 31260961 | 1 | 1 | 1 | 2 | 91.21.22-443 | ФСЭМ-2001, 91.21.22-443, приказ Минстроя России №1039/пр от 30.12.2016г. | Установки для изготовления бандажей, диафрагм, пряжек | 1368 | 1011 | маш.-ч | маш.-ч | 1 | 0 | 1581354540 | 1.89 | 0 | 2.16 | 0 | 0 | 0 | 2.16 | 0 | 0 | 1 | 1 | 1 | 1 | 0 | 1 | 1 | 0 | 0 | 1.26 | )*1,2)*1,25 | 0 | 2 | 33360016 | 1 | 0 | 1157 | 0 | 0 | 0 | 0 | 0 | 0 | 0 | 0 | 0 | 0 | 0 | 0 | 0 | 0 | 0 | 0 | 0 | 0 | 0 | 0 | 0 | 0 | 0.3969 | 2.16 | 2.16 | 1 | 4.08 | 0
1019 | 33304975 | 33360002 | 31176145 | 1 | 1 | 1 | 3 | 01.2.01.02-0031 | ФССЦ-2001, 01.2.01.02-0031, приказ Минстроя России №1039/пр от 30.12.2016г. | Битумы нефтяные строительные изоляционные БНИ-IV-3, БНИ- IV, БНИ-V | 1348 | 1009 | т | т | 1000 | 0 | 1554699552 | 0.0126 | 1412.5 | 0 | 0 | 0 | 1412.5 | 0 | 0 | 0 | 1 | 1 | 1 | 1 | 0 | 1 | 0 | 0 | 0 | 0.0126 |  | 0 | 2 | 33360017 | 1 | 0 | 1158 | 0 | 0 | 0 | 0 | 0 | 0 | 0 | 0 | 0 | 0 | 0 | 0 | 0 | 0 | 0 | 0 | 0 | 0 | 0 | 0 | 0 | 0 | 0.002646 | 1412.5 | 1412.5 | 1 | 17.8 | 0
1019 | 33304975 | 33360002 | 31176252 | 1 | 1 | 1 | 3 | 01.2.03.03-0107 | ФССЦ-2001, 01.2.03.03-0107, приказ Минстроя России №1039/пр от 30.12.2016г. | Мастика клеящая морозостойкая битумно-масляная МБ-50 | 1348 | 1009 | т | т | 1000 | 0 | 136000979 | 0.03 | 3960 | 0 | 0 | 0 | 3960 | 0 | 0 | 0 | 1 | 1 | 1 | 1 | 0 | 1 | 0 | 0 | 0 | 0.03 |  | 0 | 2 | 33360018 | 1 | 0 | 1159 | 0 | 0 | 0 | 0 | 0 | 0 | 0 | 0 | 0 | 0 | 0 | 0 | 0 | 0 | 0 | 0 | 0 | 0 | 0 | 0 | 0 | 0 | 0.0063 | 3960 | 3960 | 1 | 118.8 | 0
1019 | 33304975 | 33360002 | 31201861 | 1 | 1 | 1 | 3 | 08.3.02.01-0041 | ФССЦ-2001, 08.3.02.01-0041, приказ Минстроя России №1039/пр от 30.12.2016г. | Лента стальная упаковочная, мягкая, нормальной точности 0,7х20-50 мм | 1348 | 1009 | т | т | 1000 | 0 | 532254978 | 0.0473 | 7590 | 0 | 0 | 0 | 7590 | 0 | 0 | 0 | 1 | 1 | 1 | 1 | 0 | 1 | 0 | 0 | 0 | 0.0473 |  | 0 | 2 | 33360019 | 1 | 0 | 1160 | 0 | 0 | 0 | 0 | 0 | 0 | 0 | 0 | 0 | 0 | 0 | 0 | 0 | 0 | 0 | 0 | 0 | 0 | 0 | 0 | 0 | 0 | 0.009933 | 7590 | 7590 | 1 | 359.01 | 0
1019 | 33304975 | 33360002 | 31214657 | 1 | 1 | 1 | 3 | 14.4.03.03-0102 | ФССЦ-2001, 14.4.03.03-0102, приказ Минстроя России №1039/пр от 30.12.2016г. | Лак БТ-577 | 1348 | 1009 | т | т | 1000 | 0 | 654489916 | 0.00126 | 9550.01 | 0 | 0 | 0 | 9550.01 | 0 | 0 | 0 | 1 | 1 | 1 | 1 | 0 | 1 | 0 | 0 | 0 | 0.00126 |  | 0 | 2 | 33360021 | 1 | 0 | 1162 | 0 | 0 | 0 | 0 | 0 | 0 | 0 | 0 | 0 | 0 | 0 | 0 | 0 | 0 | 0 | 0 | 0 | 0 | 0 | 0 | 0 | 0 | 0.0002646 | 9550.01 | 9550.01 | 1 | 12.03 | 0
1020 | 33304960 | 33360002 | 31172059 | 1 | 1 | 1 | 1 | 1-100-31 |  | Рабочий среднего разряда 3.1 | 1191 | 1013 | чел.-ч. | чел.-ч. | 1 | 0 | 1010519658 | 44.1324 | 0 | 0 | 0 | 8.64 | 0 | 0 | 0 | 8.64 | 1 | 1 | 1 | 1 | 0 | 1 | 1 | 0 | 0 | 31.98 | )*1,2)*1,15 | 1 | 2 | 33360012 | 1 | 0 | 1163 | 0 | 0 | 0 | 0 | 0 | 0 | 0 | 0 | 0 | 0 | 0 | 0 | 0 | 0 | 0 | 0 | 0 | 0 | 0 | 0 | 0 | 0 | 9.2678 | 8.64 | 8.64 | 1 | 381.31 | 0
1020 | 33304960 | 33360002 | 31172011 | 1 | 1 | 1 | 1 | 4-100-00 |  | Затраты труда машинистов | 1191 | 1013 | чел.-ч. | чел.-ч. | 1 | 0 | -1417349443 | 0.47 | 0 | 0 | 0 | 0 | 0 | 0 | 0 | 0 | 1 | 1 | 1 | 1 | 0 | 1 | 0 | 0 | 0 | 0.47 |  | 2 | 2 | 33360013 | 1 | 2048 | 1164 | 0 | 0 | 0 | 0 | 0 | 0 | 0 | 0 | 0 | 0 | 0 | 0 | 0 | 0 | 0 | 0 | 0 | 0 | 0 | 0 | 0 | 0 | 0.0987 | 0 | 0 | 1 | 0 | 0
1020 | 33304960 | 33360002 | 31259116 | 1 | 1 | 1 | 2 | 91.08.04-021 | ФСЭМ-2001, 91.08.04-021, приказ Минстроя России №1039/пр от 30.12.2016г. | Котлы битумные передвижные 400 л | 1368 | 1011 | маш.-ч | маш.-ч | 1 | 0 | 520357435 | 0.345 | 0 | 30 | 0 | 0 | 0 | 30 | 0 | 0 | 1 | 1 | 1 | 1 | 0 | 1 | 1 | 0 | 0 | 0.23 | )*1,2)*1,25 | 0 | 2 | 33360014 | 1 | 0 | 1165 | 0 | 0 | 0 | 0 | 0 | 0 | 0 | 0 | 0 | 0 | 0 | 0 | 0 | 0 | 0 | 0 | 0 | 0 | 0 | 0 | 0 | 0 | 0.07245 | 30 | 30 | 1 | 10.35 | 0
1020 | 33304960 | 33360002 | 31259879 | 1 | 1 | 1 | 2 | 91.14.02-001 | ФСЭМ-2001, 91.14.02-001, приказ Минстроя России №1039/пр от 30.12.2016г. | Автомобили бортовые, грузоподъемность до 5 т | 1368 | 1011 | маш.-ч | маш.-ч | 1 | 0 | 1372534845 | 0.705 | 0 | 65.71 | 11.6 | 0 | 0 | 65.71 | 11.6 | 0 | 1 | 1 | 1 | 1 | 0 | 1 | 1 | 0 | 0 | 0.47 | )*1,2)*1,25 | 0 | 2 | 33360015 | 1 | 0 | 1166 | 0 | 0 | 0 | 0 | 0 | 0 | 0 | 0 | 0 | 0 | 0 | 0 | 0 | 0 | 0 | 0 | 0 | 0 | 0 | 0 | 0 | 0 | 0.14805 | 65.71 | 65.71 | 1 | 46.32 | 8.18
1020 | 33304960 | 33360002 | 31260961 | 1 | 1 | 1 | 2 | 91.21.22-443 | ФСЭМ-2001, 91.21.22-443, приказ Минстроя России №1039/пр от 30.12.2016г. | Установки для изготовления бандажей, диафрагм, пряжек | 1368 | 1011 | маш.-ч | маш.-ч | 1 | 0 | 1581354540 | 1.89 | 0 | 2.16 | 0 | 0 | 0 | 2.16 | 0 | 0 | 1 | 1 | 1 | 1 | 0 | 1 | 1 | 0 | 0 | 1.26 | )*1,2)*1,25 | 0 | 2 | 33360016 | 1 | 0 | 1167 | 0 | 0 | 0 | 0 | 0 | 0 | 0 | 0 | 0 | 0 | 0 | 0 | 0 | 0 | 0 | 0 | 0 | 0 | 0 | 0 | 0 | 0 | 0.3969 | 2.16 | 2.16 | 1 | 4.08 | 0
1020 | 33304960 | 33360002 | 31176145 | 1 | 1 | 1 | 3 | 01.2.01.02-0031 | ФССЦ-2001, 01.2.01.02-0031, приказ Минстроя России №1039/пр от 30.12.2016г. | Битумы нефтяные строительные изоляционные БНИ-IV-3, БНИ- IV, БНИ-V | 1348 | 1009 | т | т | 1000 | 0 | 1554699552 | 0.0126 | 1412.5 | 0 | 0 | 0 | 1412.5 | 0 | 0 | 0 | 1 | 1 | 1 | 1 | 0 | 1 | 0 | 0 | 0 | 0.0126 |  | 0 | 2 | 33360017 | 1 | 0 | 1168 | 0 | 0 | 0 | 0 | 0 | 0 | 0 | 0 | 0 | 0 | 0 | 0 | 0 | 0 | 0 | 0 | 0 | 0 | 0 | 0 | 0 | 0 | 0.002646 | 1412.5 | 1412.5 | 1 | 17.8 | 0
1020 | 33304960 | 33360002 | 31176252 | 1 | 1 | 1 | 3 | 01.2.03.03-0107 | ФССЦ-2001, 01.2.03.03-0107, приказ Минстроя России №1039/пр от 30.12.2016г. | Мастика клеящая морозостойкая битумно-масляная МБ-50 | 1348 | 1009 | т | т | 1000 | 0 | 136000979 | 0.03 | 3960 | 0 | 0 | 0 | 3960 | 0 | 0 | 0 | 1 | 1 | 1 | 1 | 0 | 1 | 0 | 0 | 0 | 0.03 |  | 0 | 2 | 33360018 | 1 | 0 | 1169 | 0 | 0 | 0 | 0 | 0 | 0 | 0 | 0 | 0 | 0 | 0 | 0 | 0 | 0 | 0 | 0 | 0 | 0 | 0 | 0 | 0 | 0 | 0.0063 | 3960 | 3960 | 1 | 118.8 | 0
1020 | 33304960 | 33360002 | 31201861 | 1 | 1 | 1 | 3 | 08.3.02.01-0041 | ФССЦ-2001, 08.3.02.01-0041, приказ Минстроя России №1039/пр от 30.12.2016г. | Лента стальная упаковочная, мягкая, нормальной точности 0,7х20-50 мм | 1348 | 1009 | т | т | 1000 | 0 | 532254978 | 0.0473 | 7590 | 0 | 0 | 0 | 7590 | 0 | 0 | 0 | 1 | 1 | 1 | 1 | 0 | 1 | 0 | 0 | 0 | 0.0473 |  | 0 | 2 | 33360019 | 1 | 0 | 1170 | 0 | 0 | 0 | 0 | 0 | 0 | 0 | 0 | 0 | 0 | 0 | 0 | 0 | 0 | 0 | 0 | 0 | 0 | 0 | 0 | 0 | 0 | 0.009933 | 7590 | 7590 | 1 | 359.01 | 0
1020 | 33304960 | 33360002 | 31214657 | 1 | 1 | 1 | 3 | 14.4.03.03-0102 | ФССЦ-2001, 14.4.03.03-0102, приказ Минстроя России №1039/пр от 30.12.2016г. | Лак БТ-577 | 1348 | 1009 | т | т | 1000 | 0 | 654489916 | 0.00126 | 9550.01 | 0 | 0 | 0 | 9550.01 | 0 | 0 | 0 | 1 | 1 | 1 | 1 | 0 | 1 | 0 | 0 | 0 | 0.00126 |  | 0 | 2 | 33360021 | 1 | 0 | 1172 | 0 | 0 | 0 | 0 | 0 | 0 | 0 | 0 | 0 | 0 | 0 | 0 | 0 | 0 | 0 | 0 | 0 | 0 | 0 | 0 | 0 | 0 | 0.0002646 | 9550.01 | 9550.01 | 1 | 12.03 | 0
1023 | 33304975 | 33360023 | 31172061 | 1 | 1 | 1 | 1 | 1-100-32 |  | Рабочий среднего разряда 3.2 | 1191 | 1013 | чел.-ч. | чел.-ч. | 1 | 0 | -784637506 | 111.6144 | 0 | 0 | 0 | 8.74 | 0 | 0 | 0 | 8.74 | 1 | 1 | 1 | 1 | 0 | 1 | 1 | 0 | 0 | 80.88 | )*1,2)*1,15 | 1 | 2 | 33360035 | 1 | 0 | 1173 | 0 | 0 | 0 | 0 | 0 | 0 | 0 | 0 | 0 | 0 | 0 | 0 | 0 | 0 | 0 | 0 | 0 | 0 | 0 | 0 | 0 | 0 | 13.3937 | 8.74 | 8.74 | 1 | 975.51 | 0
1023 | 33304975 | 33360023 | 31172011 | 1 | 1 | 1 | 1 | 4-100-00 |  | Затраты труда машинистов | 1191 | 1013 | чел.-ч. | чел.-ч. | 1 | 0 | -1417349443 | 0.76 | 0 | 0 | 0 | 0 | 0 | 0 | 0 | 0 | 1 | 1 | 1 | 1 | 0 | 1 | 0 | 0 | 0 | 0.76 |  | 2 | 2 | 33360036 | 1 | 2048 | 1174 | 0 | 0 | 0 | 0 | 0 | 0 | 0 | 0 | 0 | 0 | 0 | 0 | 0 | 0 | 0 | 0 | 0 | 0 | 0 | 0 | 0 | 0 | 0.0912 | 0 | 0 | 1 | 0 | 0
1023 | 33304975 | 33360023 | 31258491 | 1 | 1 | 1 | 2 | 91.05.05-014 | ФСЭМ-2001, 91.05.05-014, приказ Минстроя России №1039/пр от 30.12.2016г. | Краны на автомобильном ходу, грузоподъемность 10 т | 1368 | 1011 | маш.-ч | маш.-ч | 1 | 0 | -1718674368 | 0.465 | 0 | 111.99 | 13.5 | 0 | 0 | 111.99 | 13.5 | 0 | 1 | 1 | 1 | 1 | 0 | 1 | 1 | 0 | 0 | 0.31 | )*1,2)*1,25 | 0 | 2 | 33360037 | 1 | 0 | 1175 | 0 | 0 | 0 | 0 | 0 | 0 | 0 | 0 | 0 | 0 | 0 | 0 | 0 | 0 | 0 | 0 | 0 | 0 | 0 | 0 | 0 | 0 | 0.0558 | 111.99 | 111.99 | 1 | 52.08 | 6.29
1023 | 33304975 | 33360023 | 31258691 | 1 | 1 | 1 | 2 | 91.06.03-047 | ФСЭМ-2001, 91.06.03-047, приказ Минстроя России №1039/пр от 30.12.2016г. | Лебедки ручные и рычажные тяговым усилием 31,39 кН (3,2 т) | 1368 | 1011 | маш.-ч | маш.-ч | 1 | 0 | 1373224040 | 15.075 | 0 | 3.12 | 0 | 0 | 0 | 3.12 | 0 | 0 | 1 | 1 | 1 | 1 | 0 | 1 | 1 | 0 | 0 | 10.05 | )*1,2)*1,25 | 0 | 2 | 33360038 | 1 | 0 | 1176 | 0 | 0 | 0 | 0 | 0 | 0 | 0 | 0 | 0 | 0 | 0 | 0 | 0 | 0 | 0 | 0 | 0 | 0 | 0 | 0 | 0 | 0 | 1.809 | 3.12 | 3.12 | 1 | 47.04 | 0
1023 | 33304975 | 33360023 | 31258646 | 1 | 1 | 1 | 2 | 91.06.03-055 | ФСЭМ-2001, 91.06.03-055, приказ Минстроя России №1039/пр от 30.12.2016г. | Лебедки электрические тяговым усилием 19,62 кН (2 т) | 1368 | 1011 | маш.-ч | маш.-ч | 1 | 0 | -1985289705 | 0.3 | 0 | 6.66 | 0 | 0 | 0 | 6.66 | 0 | 0 | 1 | 1 | 1 | 1 | 0 | 1 | 1 | 0 | 0 | 0.2 | )*1,2)*1,25 | 0 | 2 | 33360039 | 1 | 0 | 1177 | 0 | 0 | 0 | 0 | 0 | 0 | 0 | 0 | 0 | 0 | 0 | 0 | 0 | 0 | 0 | 0 | 0 | 0 | 0 | 0 | 0 | 0 | 0.036 | 6.66 | 6.66 | 1 | 2 | 0
1023 | 33304975 | 33360023 | 31259879 | 1 | 1 | 1 | 2 | 91.14.02-001 | ФСЭМ-2001, 91.14.02-001, приказ Минстроя России №1039/пр от 30.12.2016г. | Автомобили бортовые, грузоподъемность до 5 т | 1368 | 1011 | маш.-ч | маш.-ч | 1 | 0 | 1372534845 | 0.675 | 0 | 65.71 | 11.6 | 0 | 0 | 65.71 | 11.6 | 0 | 1 | 1 | 1 | 1 | 0 | 1 | 1 | 0 | 0 | 0.45 | )*1,2)*1,25 | 0 | 2 | 33360040 | 1 | 0 | 1178 | 0 | 0 | 0 | 0 | 0 | 0 | 0 | 0 | 0 | 0 | 0 | 0 | 0 | 0 | 0 | 0 | 0 | 0 | 0 | 0 | 0 | 0 | 0.081 | 65.71 | 65.71 | 1 | 44.36 | 7.83
1023 | 33304975 | 33360023 | 31260100 | 1 | 1 | 1 | 2 | 91.17.04-233 | ФСЭМ-2001, 91.17.04-233, приказ Минстроя России №1039/пр от 30.12.2016г. | Установки для сварки ручной дуговой (постоянного тока) | 1368 | 1011 | маш.-ч | маш.-ч | 1 | 0 | -353815937 | 1.965 | 0 | 8.1 | 0 | 0 | 0 | 8.1 | 0 | 0 | 1 | 1 | 1 | 1 | 0 | 1 | 1 | 0 | 0 | 1.31 | )*1,2)*1,25 | 0 | 2 | 33360041 | 1 | 0 | 1179 | 0 | 0 | 0 | 0 | 0 | 0 | 0 | 0 | 0 | 0 | 0 | 0 | 0 | 0 | 0 | 0 | 0 | 0 | 0 | 0 | 0 | 0 | 0.2358 | 8.1 | 8.1 | 1 | 15.92 | 0
1023 | 33304975 | 33360023 | 31178369 | 1 | 1 | 1 | 3 | 01.7.06.03-0023 | ФССЦ-2001, 01.7.06.03-0023, приказ Минстроя России №1039/пр от 30.12.2016г. | Лента полиэтиленовая с липким слоем марка А | 1346 | 1009 | кг | кг | 1 | 0 | 1730218770 | 7.95 | 39.02 | 0 | 0 | 0 | 39.02 | 0 | 0 | 0 | 1 | 1 | 1 | 1 | 0 | 1 | 0 | 0 | 0 | 7.95 |  | 0 | 2 | 33360042 | 1 | 0 | 1180 | 0 | 0 | 0 | 0 | 0 | 0 | 0 | 0 | 0 | 0 | 0 | 0 | 0 | 0 | 0 | 0 | 0 | 0 | 0 | 0 | 0 | 0 | 0.954 | 39.02 | 39.02 | 1 | 310.21 | 0
1023 | 33304975 | 33360023 | 31179550 | 1 | 1 | 1 | 3 | 01.7.11.07-0045 | ФССЦ-2001, 01.7.11.07-0045, приказ Минстроя России №1039/пр от 30.12.2016г. | Электроды диаметром 5 мм Э42А | 1348 | 1009 | т | т | 1000 | 0 | -1068056325 | 0.00033 | 10362 | 0 | 0 | 0 | 10362 | 0 | 0 | 0 | 1 | 1 | 1 | 1 | 0 | 1 | 0 | 0 | 0 | 0.00033 |  | 0 | 2 | 33360043 | 1 | 0 | 1181 | 0 | 0 | 0 | 0 | 0 | 0 | 0 | 0 | 0 | 0 | 0 | 0 | 0 | 0 | 0 | 0 | 0 | 0 | 0 | 0 | 0 | 0 | 3.96e-05 | 10362 | 10362 | 1 | 3.42 | 0
1023 | 33304975 | 33360023 | 31180727 | 1 | 1 | 1 | 3 | 01.7.15.03-0041 | ФССЦ-2001, 01.7.15.03-0041, приказ Минстроя России №1039/пр от 30.12.2016г. | Болты с гайками и шайбами строительные | 1348 | 1009 | т | т | 1000 | 0 | -437906794 | 0.006 | 9040.01 | 0 | 0 | 0 | 9040.01 | 0 | 0 | 0 | 1 | 1 | 1 | 1 | 0 | 1 | 0 | 0 | 0 | 0.006 |  | 0 | 2 | 33360044 | 1 | 0 | 1182 | 0 | 0 | 0 | 0 | 0 | 0 | 0 | 0 | 0 | 0 | 0 | 0 | 0 | 0 | 0 | 0 | 0 | 0 | 0 | 0 | 0 | 0 | 0.00072 | 9040.01 | 9040.01 | 1 | 54.24 | 0
1023 | 33304975 | 33360023 | 31181610 | 1 | 1 | 1 | 3 | 01.7.19.04-0031 | ФССЦ-2001, 01.7.19.04-0031, приказ Минстроя России №1039/пр от 30.12.2016г. | Прокладки резиновые (пластина техническая прессованная) | 1346 | 1009 | кг | кг | 1 | 0 | -731615568 | 9.09 | 23.09 | 0 | 0 | 0 | 23.09 | 0 | 0 | 0 | 1 | 1 | 1 | 1 | 0 | 1 | 0 | 0 | 0 | 9.09 |  | 0 | 2 | 33360045 | 1 | 0 | 1183 | 0 | 0 | 0 | 0 | 0 | 0 | 0 | 0 | 0 | 0 | 0 | 0 | 0 | 0 | 0 | 0 | 0 | 0 | 0 | 0 | 0 | 0 | 1.0908 | 23.09 | 23.09 | 1 | 209.89 | 0
1024 | 33304960 | 33360023 | 31172061 | 1 | 1 | 1 | 1 | 1-100-32 |  | Рабочий среднего разряда 3.2 | 1191 | 1013 | чел.-ч. | чел.-ч. | 1 | 0 | -784637506 | 111.6144 | 0 | 0 | 0 | 8.74 | 0 | 0 | 0 | 8.74 | 1 | 1 | 1 | 1 | 0 | 1 | 1 | 0 | 0 | 80.88 | )*1,2)*1,15 | 1 | 2 | 33360035 | 1 | 0 | 1189 | 0 | 0 | 0 | 0 | 0 | 0 | 0 | 0 | 0 | 0 | 0 | 0 | 0 | 0 | 0 | 0 | 0 | 0 | 0 | 0 | 0 | 0 | 13.3937 | 8.74 | 8.74 | 1 | 975.51 | 0
1024 | 33304960 | 33360023 | 31172011 | 1 | 1 | 1 | 1 | 4-100-00 |  | Затраты труда машинистов | 1191 | 1013 | чел.-ч. | чел.-ч. | 1 | 0 | -1417349443 | 0.76 | 0 | 0 | 0 | 0 | 0 | 0 | 0 | 0 | 1 | 1 | 1 | 1 | 0 | 1 | 0 | 0 | 0 | 0.76 |  | 2 | 2 | 33360036 | 1 | 2048 | 1190 | 0 | 0 | 0 | 0 | 0 | 0 | 0 | 0 | 0 | 0 | 0 | 0 | 0 | 0 | 0 | 0 | 0 | 0 | 0 | 0 | 0 | 0 | 0.0912 | 0 | 0 | 1 | 0 | 0
1024 | 33304960 | 33360023 | 31258491 | 1 | 1 | 1 | 2 | 91.05.05-014 | ФСЭМ-2001, 91.05.05-014, приказ Минстроя России №1039/пр от 30.12.2016г. | Краны на автомобильном ходу, грузоподъемность 10 т | 1368 | 1011 | маш.-ч | маш.-ч | 1 | 0 | -1718674368 | 0.465 | 0 | 111.99 | 13.5 | 0 | 0 | 111.99 | 13.5 | 0 | 1 | 1 | 1 | 1 | 0 | 1 | 1 | 0 | 0 | 0.31 | )*1,2)*1,25 | 0 | 2 | 33360037 | 1 | 0 | 1191 | 0 | 0 | 0 | 0 | 0 | 0 | 0 | 0 | 0 | 0 | 0 | 0 | 0 | 0 | 0 | 0 | 0 | 0 | 0 | 0 | 0 | 0 | 0.0558 | 111.99 | 111.99 | 1 | 52.08 | 6.29
1024 | 33304960 | 33360023 | 31258691 | 1 | 1 | 1 | 2 | 91.06.03-047 | ФСЭМ-2001, 91.06.03-047, приказ Минстроя России №1039/пр от 30.12.2016г. | Лебедки ручные и рычажные тяговым усилием 31,39 кН (3,2 т) | 1368 | 1011 | маш.-ч | маш.-ч | 1 | 0 | 1373224040 | 15.075 | 0 | 3.12 | 0 | 0 | 0 | 3.12 | 0 | 0 | 1 | 1 | 1 | 1 | 0 | 1 | 1 | 0 | 0 | 10.05 | )*1,2)*1,25 | 0 | 2 | 33360038 | 1 | 0 | 1192 | 0 | 0 | 0 | 0 | 0 | 0 | 0 | 0 | 0 | 0 | 0 | 0 | 0 | 0 | 0 | 0 | 0 | 0 | 0 | 0 | 0 | 0 | 1.809 | 3.12 | 3.12 | 1 | 47.04 | 0
1024 | 33304960 | 33360023 | 31258646 | 1 | 1 | 1 | 2 | 91.06.03-055 | ФСЭМ-2001, 91.06.03-055, приказ Минстроя России №1039/пр от 30.12.2016г. | Лебедки электрические тяговым усилием 19,62 кН (2 т) | 1368 | 1011 | маш.-ч | маш.-ч | 1 | 0 | -1985289705 | 0.3 | 0 | 6.66 | 0 | 0 | 0 | 6.66 | 0 | 0 | 1 | 1 | 1 | 1 | 0 | 1 | 1 | 0 | 0 | 0.2 | )*1,2)*1,25 | 0 | 2 | 33360039 | 1 | 0 | 1193 | 0 | 0 | 0 | 0 | 0 | 0 | 0 | 0 | 0 | 0 | 0 | 0 | 0 | 0 | 0 | 0 | 0 | 0 | 0 | 0 | 0 | 0 | 0.036 | 6.66 | 6.66 | 1 | 2 | 0
1024 | 33304960 | 33360023 | 31259879 | 1 | 1 | 1 | 2 | 91.14.02-001 | ФСЭМ-2001, 91.14.02-001, приказ Минстроя России №1039/пр от 30.12.2016г. | Автомобили бортовые, грузоподъемность до 5 т | 1368 | 1011 | маш.-ч | маш.-ч | 1 | 0 | 1372534845 | 0.675 | 0 | 65.71 | 11.6 | 0 | 0 | 65.71 | 11.6 | 0 | 1 | 1 | 1 | 1 | 0 | 1 | 1 | 0 | 0 | 0.45 | )*1,2)*1,25 | 0 | 2 | 33360040 | 1 | 0 | 1194 | 0 | 0 | 0 | 0 | 0 | 0 | 0 | 0 | 0 | 0 | 0 | 0 | 0 | 0 | 0 | 0 | 0 | 0 | 0 | 0 | 0 | 0 | 0.081 | 65.71 | 65.71 | 1 | 44.36 | 7.83
1024 | 33304960 | 33360023 | 31260100 | 1 | 1 | 1 | 2 | 91.17.04-233 | ФСЭМ-2001, 91.17.04-233, приказ Минстроя России №1039/пр от 30.12.2016г. | Установки для сварки ручной дуговой (постоянного тока) | 1368 | 1011 | маш.-ч | маш.-ч | 1 | 0 | -353815937 | 1.965 | 0 | 8.1 | 0 | 0 | 0 | 8.1 | 0 | 0 | 1 | 1 | 1 | 1 | 0 | 1 | 1 | 0 | 0 | 1.31 | )*1,2)*1,25 | 0 | 2 | 33360041 | 1 | 0 | 1195 | 0 | 0 | 0 | 0 | 0 | 0 | 0 | 0 | 0 | 0 | 0 | 0 | 0 | 0 | 0 | 0 | 0 | 0 | 0 | 0 | 0 | 0 | 0.2358 | 8.1 | 8.1 | 1 | 15.92 | 0
1024 | 33304960 | 33360023 | 31178369 | 1 | 1 | 1 | 3 | 01.7.06.03-0023 | ФССЦ-2001, 01.7.06.03-0023, приказ Минстроя России №1039/пр от 30.12.2016г. | Лента полиэтиленовая с липким слоем марка А | 1346 | 1009 | кг | кг | 1 | 0 | 1730218770 | 7.95 | 39.02 | 0 | 0 | 0 | 39.02 | 0 | 0 | 0 | 1 | 1 | 1 | 1 | 0 | 1 | 0 | 0 | 0 | 7.95 |  | 0 | 2 | 33360042 | 1 | 0 | 1196 | 0 | 0 | 0 | 0 | 0 | 0 | 0 | 0 | 0 | 0 | 0 | 0 | 0 | 0 | 0 | 0 | 0 | 0 | 0 | 0 | 0 | 0 | 0.954 | 39.02 | 39.02 | 1 | 310.21 | 0
1024 | 33304960 | 33360023 | 31179550 | 1 | 1 | 1 | 3 | 01.7.11.07-0045 | ФССЦ-2001, 01.7.11.07-0045, приказ Минстроя России №1039/пр от 30.12.2016г. | Электроды диаметром 5 мм Э42А | 1348 | 1009 | т | т | 1000 | 0 | -1068056325 | 0.00033 | 10362 | 0 | 0 | 0 | 10362 | 0 | 0 | 0 | 1 | 1 | 1 | 1 | 0 | 1 | 0 | 0 | 0 | 0.00033 |  | 0 | 2 | 33360043 | 1 | 0 | 1197 | 0 | 0 | 0 | 0 | 0 | 0 | 0 | 0 | 0 | 0 | 0 | 0 | 0 | 0 | 0 | 0 | 0 | 0 | 0 | 0 | 0 | 0 | 3.96e-05 | 10362 | 10362 | 1 | 3.42 | 0
1024 | 33304960 | 33360023 | 31180727 | 1 | 1 | 1 | 3 | 01.7.15.03-0041 | ФССЦ-2001, 01.7.15.03-0041, приказ Минстроя России №1039/пр от 30.12.2016г. | Болты с гайками и шайбами строительные | 1348 | 1009 | т | т | 1000 | 0 | -437906794 | 0.006 | 9040.01 | 0 | 0 | 0 | 9040.01 | 0 | 0 | 0 | 1 | 1 | 1 | 1 | 0 | 1 | 0 | 0 | 0 | 0.006 |  | 0 | 2 | 33360044 | 1 | 0 | 1198 | 0 | 0 | 0 | 0 | 0 | 0 | 0 | 0 | 0 | 0 | 0 | 0 | 0 | 0 | 0 | 0 | 0 | 0 | 0 | 0 | 0 | 0 | 0.00072 | 9040.01 | 9040.01 | 1 | 54.24 | 0
1024 | 33304960 | 33360023 | 31181610 | 1 | 1 | 1 | 3 | 01.7.19.04-0031 | ФССЦ-2001, 01.7.19.04-0031, приказ Минстроя России №1039/пр от 30.12.2016г. | Прокладки резиновые (пластина техническая прессованная) | 1346 | 1009 | кг | кг | 1 | 0 | -731615568 | 9.09 | 23.09 | 0 | 0 | 0 | 23.09 | 0 | 0 | 0 | 1 | 1 | 1 | 1 | 0 | 1 | 0 | 0 | 0 | 9.09 |  | 0 | 2 | 33360045 | 1 | 0 | 1199 | 0 | 0 | 0 | 0 | 0 | 0 | 0 | 0 | 0 | 0 | 0 | 0 | 0 | 0 | 0 | 0 | 0 | 0 | 0 | 0 | 0 | 0 | 1.0908 | 23.09 | 23.09 | 1 | 209.89 | 0
1027 | 33304975 | 33360052 | 31172061 | 1 | 1 | 1 | 1 | 1-100-32 |  | Рабочий среднего разряда 3.2 | 1191 | 1013 | чел.-ч. | чел.-ч. | 1 | 0 | -784637506 | 111.6144 | 0 | 0 | 0 | 8.74 | 0 | 0 | 0 | 8.74 | 1 | 1 | 1 | 1 | 0 | 1 | 1 | 0 | 0 | 80.88 | )*1,2)*1,15 | 1 | 2 | 33360439 | 1 | 0 | 1205 | 0 | 0 | 0 | 0 | 0 | 0 | 0 | 0 | 0 | 0 | 0 | 0 | 0 | 0 | 0 | 0 | 0 | 0 | 0 | 0 | 0 | 0 | 5.6075 | 8.74 | 8.74 | 1 | 975.51 | 0
1027 | 33304975 | 33360052 | 31172011 | 1 | 1 | 1 | 1 | 4-100-00 |  | Затраты труда машинистов | 1191 | 1013 | чел.-ч. | чел.-ч. | 1 | 0 | -1417349443 | 0.69 | 0 | 0 | 0 | 0 | 0 | 0 | 0 | 0 | 1 | 1 | 1 | 1 | 0 | 1 | 0 | 0 | 0 | 0.69 |  | 2 | 2 | 33360440 | 1 | 2048 | 1206 | 0 | 0 | 0 | 0 | 0 | 0 | 0 | 0 | 0 | 0 | 0 | 0 | 0 | 0 | 0 | 0 | 0 | 0 | 0 | 0 | 0 | 0 | 0.034666 | 0 | 0 | 1 | 0 | 0
1027 | 33304975 | 33360052 | 31258491 | 1 | 1 | 1 | 2 | 91.05.05-014 | ФСЭМ-2001, 91.05.05-014, приказ Минстроя России №1039/пр от 30.12.2016г. | Краны на автомобильном ходу, грузоподъемность 10 т | 1368 | 1011 | маш.-ч | маш.-ч | 1 | 0 | -1718674368 | 0.42 | 0 | 111.99 | 13.5 | 0 | 0 | 111.99 | 13.5 | 0 | 1 | 1 | 1 | 1 | 0 | 1 | 1 | 0 | 0 | 0.28 | )*1,2)*1,25 | 0 | 2 | 33360441 | 1 | 0 | 1207 | 0 | 0 | 0 | 0 | 0 | 0 | 0 | 0 | 0 | 0 | 0 | 0 | 0 | 0 | 0 | 0 | 0 | 0 | 0 | 0 | 0 | 0 | 0.021101 | 111.99 | 111.99 | 1 | 47.04 | 5.67
1027 | 33304975 | 33360052 | 31258691 | 1 | 1 | 1 | 2 | 91.06.03-047 | ФСЭМ-2001, 91.06.03-047, приказ Минстроя России №1039/пр от 30.12.2016г. | Лебедки ручные и рычажные тяговым усилием 31,39 кН (3,2 т) | 1368 | 1011 | маш.-ч | маш.-ч | 1 | 0 | 1373224040 | 15.075 | 0 | 3.12 | 0 | 0 | 0 | 3.12 | 0 | 0 | 1 | 1 | 1 | 1 | 0 | 1 | 1 | 0 | 0 | 10.05 | )*1,2)*1,25 | 0 | 2 | 33360442 | 1 | 0 | 1208 | 0 | 0 | 0 | 0 | 0 | 0 | 0 | 0 | 0 | 0 | 0 | 0 | 0 | 0 | 0 | 0 | 0 | 0 | 0 | 0 | 0 | 0 | 0.75737 | 3.12 | 3.12 | 1 | 47.04 | 0
1027 | 33304975 | 33360052 | 31258646 | 1 | 1 | 1 | 2 | 91.06.03-055 | ФСЭМ-2001, 91.06.03-055, приказ Минстроя России №1039/пр от 30.12.2016г. | Лебедки электрические тяговым усилием 19,62 кН (2 т) | 1368 | 1011 | маш.-ч | маш.-ч | 1 | 0 | -1985289705 | 0.225 | 0 | 6.66 | 0 | 0 | 0 | 6.66 | 0 | 0 | 1 | 1 | 1 | 1 | 0 | 1 | 1 | 0 | 0 | 0.15 | )*1,2)*1,25 | 0 | 2 | 33360443 | 1 | 0 | 1209 | 0 | 0 | 0 | 0 | 0 | 0 | 0 | 0 | 0 | 0 | 0 | 0 | 0 | 0 | 0 | 0 | 0 | 0 | 0 | 0 | 0 | 0 | 0.011304 | 6.66 | 6.66 | 1 | 1.5 | 0
1027 | 33304975 | 33360052 | 31259879 | 1 | 1 | 1 | 2 | 91.14.02-001 | ФСЭМ-2001, 91.14.02-001, приказ Минстроя России №1039/пр от 30.12.2016г. | Автомобили бортовые, грузоподъемность до 5 т | 1368 | 1011 | маш.-ч | маш.-ч | 1 | 0 | 1372534845 | 0.615 | 0 | 65.71 | 11.6 | 0 | 0 | 65.71 | 11.6 | 0 | 1 | 1 | 1 | 1 | 0 | 1 | 1 | 0 | 0 | 0.41 | )*1,2)*1,25 | 0 | 2 | 33360444 | 1 | 0 | 1210 | 0 | 0 | 0 | 0 | 0 | 0 | 0 | 0 | 0 | 0 | 0 | 0 | 0 | 0 | 0 | 0 | 0 | 0 | 0 | 0 | 0 | 0 | 0.030898 | 65.71 | 65.71 | 1 | 40.41 | 7.14
1027 | 33304975 | 33360052 | 31260100 | 1 | 1 | 1 | 2 | 91.17.04-233 | ФСЭМ-2001, 91.17.04-233, приказ Минстроя России №1039/пр от 30.12.2016г. | Установки для сварки ручной дуговой (постоянного тока) | 1368 | 1011 | маш.-ч | маш.-ч | 1 | 0 | -353815937 | 1.965 | 0 | 8.1 | 0 | 0 | 0 | 8.1 | 0 | 0 | 1 | 1 | 1 | 1 | 0 | 1 | 1 | 0 | 0 | 1.31 | )*1,2)*1,25 | 0 | 2 | 33360445 | 1 | 0 | 1211 | 0 | 0 | 0 | 0 | 0 | 0 | 0 | 0 | 0 | 0 | 0 | 0 | 0 | 0 | 0 | 0 | 0 | 0 | 0 | 0 | 0 | 0 | 0.098722 | 8.1 | 8.1 | 1 | 15.92 | 0
1027 | 33304975 | 33360052 | 31178369 | 1 | 1 | 1 | 3 | 01.7.06.03-0023 | ФССЦ-2001, 01.7.06.03-0023, приказ Минстроя России №1039/пр от 30.12.2016г. | Лента полиэтиленовая с липким слоем марка А | 1346 | 1009 | кг | кг | 1 | 0 | 1730218770 | 7.95 | 39.02 | 0 | 0 | 0 | 39.02 | 0 | 0 | 0 | 1 | 1 | 1 | 1 | 0 | 1 | 0 | 0 | 0 | 7.95 |  | 0 | 2 | 33360446 | 1 | 0 | 1212 | 0 | 0 | 0 | 0 | 0 | 0 | 0 | 0 | 0 | 0 | 0 | 0 | 0 | 0 | 0 | 0 | 0 | 0 | 0 | 0 | 0 | 0 | 0.39941 | 39.02 | 39.02 | 1 | 310.21 | 0
1027 | 33304975 | 33360052 | 31179550 | 1 | 1 | 1 | 3 | 01.7.11.07-0045 | ФССЦ-2001, 01.7.11.07-0045, приказ Минстроя России №1039/пр от 30.12.2016г. | Электроды диаметром 5 мм Э42А | 1348 | 1009 | т | т | 1000 | 0 | -1068056325 | 0.00033 | 10362 | 0 | 0 | 0 | 10362 | 0 | 0 | 0 | 1 | 1 | 1 | 1 | 0 | 1 | 0 | 0 | 0 | 0.00033 |  | 0 | 2 | 33360447 | 1 | 0 | 1213 | 0 | 0 | 0 | 0 | 0 | 0 | 0 | 0 | 0 | 0 | 0 | 0 | 0 | 0 | 0 | 0 | 0 | 0 | 0 | 0 | 0 | 0 | 1.6579e-05 | 10362 | 10362 | 1 | 3.42 | 0
1027 | 33304975 | 33360052 | 31180727 | 1 | 1 | 1 | 3 | 01.7.15.03-0041 | ФССЦ-2001, 01.7.15.03-0041, приказ Минстроя России №1039/пр от 30.12.2016г. | Болты с гайками и шайбами строительные | 1348 | 1009 | т | т | 1000 | 0 | -437906794 | 0.006 | 9040.01 | 0 | 0 | 0 | 9040.01 | 0 | 0 | 0 | 1 | 1 | 1 | 1 | 0 | 1 | 0 | 0 | 0 | 0.006 |  | 0 | 2 | 33360448 | 1 | 0 | 1214 | 0 | 0 | 0 | 0 | 0 | 0 | 0 | 0 | 0 | 0 | 0 | 0 | 0 | 0 | 0 | 0 | 0 | 0 | 0 | 0 | 0 | 0 | 0.00030144 | 9040.01 | 9040.01 | 1 | 54.24 | 0
1027 | 33304975 | 33360052 | 31181610 | 1 | 1 | 1 | 3 | 01.7.19.04-0031 | ФССЦ-2001, 01.7.19.04-0031, приказ Минстроя России №1039/пр от 30.12.2016г. | Прокладки резиновые (пластина техническая прессованная) | 1346 | 1009 | кг | кг | 1 | 0 | -731615568 | 9.09 | 23.09 | 0 | 0 | 0 | 23.09 | 0 | 0 | 0 | 1 | 1 | 1 | 1 | 0 | 1 | 0 | 0 | 0 | 9.09 |  | 0 | 2 | 33360449 | 1 | 0 | 1215 | 0 | 0 | 0 | 0 | 0 | 0 | 0 | 0 | 0 | 0 | 0 | 0 | 0 | 0 | 0 | 0 | 0 | 0 | 0 | 0 | 0 | 0 | 0.45668 | 23.09 | 23.09 | 1 | 209.89 | 0
1028 | 33304960 | 33360052 | 31172061 | 1 | 1 | 1 | 1 | 1-100-32 |  | Рабочий среднего разряда 3.2 | 1191 | 1013 | чел.-ч. | чел.-ч. | 1 | 0 | -784637506 | 111.6144 | 0 | 0 | 0 | 8.74 | 0 | 0 | 0 | 8.74 | 1 | 1 | 1 | 1 | 0 | 1 | 1 | 0 | 0 | 80.88 | )*1,2)*1,15 | 1 | 2 | 33360439 | 1 | 0 | 1221 | 0 | 0 | 0 | 0 | 0 | 0 | 0 | 0 | 0 | 0 | 0 | 0 | 0 | 0 | 0 | 0 | 0 | 0 | 0 | 0 | 0 | 0 | 5.6075 | 8.74 | 8.74 | 1 | 975.51 | 0
1028 | 33304960 | 33360052 | 31172011 | 1 | 1 | 1 | 1 | 4-100-00 |  | Затраты труда машинистов | 1191 | 1013 | чел.-ч. | чел.-ч. | 1 | 0 | -1417349443 | 0.69 | 0 | 0 | 0 | 0 | 0 | 0 | 0 | 0 | 1 | 1 | 1 | 1 | 0 | 1 | 0 | 0 | 0 | 0.69 |  | 2 | 2 | 33360440 | 1 | 2048 | 1222 | 0 | 0 | 0 | 0 | 0 | 0 | 0 | 0 | 0 | 0 | 0 | 0 | 0 | 0 | 0 | 0 | 0 | 0 | 0 | 0 | 0 | 0 | 0.034666 | 0 | 0 | 1 | 0 | 0
1028 | 33304960 | 33360052 | 31258491 | 1 | 1 | 1 | 2 | 91.05.05-014 | ФСЭМ-2001, 91.05.05-014, приказ Минстроя России №1039/пр от 30.12.2016г. | Краны на автомобильном ходу, грузоподъемность 10 т | 1368 | 1011 | маш.-ч | маш.-ч | 1 | 0 | -1718674368 | 0.42 | 0 | 111.99 | 13.5 | 0 | 0 | 111.99 | 13.5 | 0 | 1 | 1 | 1 | 1 | 0 | 1 | 1 | 0 | 0 | 0.28 | )*1,2)*1,25 | 0 | 2 | 33360441 | 1 | 0 | 1223 | 0 | 0 | 0 | 0 | 0 | 0 | 0 | 0 | 0 | 0 | 0 | 0 | 0 | 0 | 0 | 0 | 0 | 0 | 0 | 0 | 0 | 0 | 0.021101 | 111.99 | 111.99 | 1 | 47.04 | 5.67
1028 | 33304960 | 33360052 | 31258691 | 1 | 1 | 1 | 2 | 91.06.03-047 | ФСЭМ-2001, 91.06.03-047, приказ Минстроя России №1039/пр от 30.12.2016г. | Лебедки ручные и рычажные тяговым усилием 31,39 кН (3,2 т) | 1368 | 1011 | маш.-ч | маш.-ч | 1 | 0 | 1373224040 | 15.075 | 0 | 3.12 | 0 | 0 | 0 | 3.12 | 0 | 0 | 1 | 1 | 1 | 1 | 0 | 1 | 1 | 0 | 0 | 10.05 | )*1,2)*1,25 | 0 | 2 | 33360442 | 1 | 0 | 1224 | 0 | 0 | 0 | 0 | 0 | 0 | 0 | 0 | 0 | 0 | 0 | 0 | 0 | 0 | 0 | 0 | 0 | 0 | 0 | 0 | 0 | 0 | 0.75737 | 3.12 | 3.12 | 1 | 47.04 | 0
1028 | 33304960 | 33360052 | 31258646 | 1 | 1 | 1 | 2 | 91.06.03-055 | ФСЭМ-2001, 91.06.03-055, приказ Минстроя России №1039/пр от 30.12.2016г. | Лебедки электрические тяговым усилием 19,62 кН (2 т) | 1368 | 1011 | маш.-ч | маш.-ч | 1 | 0 | -1985289705 | 0.225 | 0 | 6.66 | 0 | 0 | 0 | 6.66 | 0 | 0 | 1 | 1 | 1 | 1 | 0 | 1 | 1 | 0 | 0 | 0.15 | )*1,2)*1,25 | 0 | 2 | 33360443 | 1 | 0 | 1225 | 0 | 0 | 0 | 0 | 0 | 0 | 0 | 0 | 0 | 0 | 0 | 0 | 0 | 0 | 0 | 0 | 0 | 0 | 0 | 0 | 0 | 0 | 0.011304 | 6.66 | 6.66 | 1 | 1.5 | 0
1028 | 33304960 | 33360052 | 31259879 | 1 | 1 | 1 | 2 | 91.14.02-001 | ФСЭМ-2001, 91.14.02-001, приказ Минстроя России №1039/пр от 30.12.2016г. | Автомобили бортовые, грузоподъемность до 5 т | 1368 | 1011 | маш.-ч | маш.-ч | 1 | 0 | 1372534845 | 0.615 | 0 | 65.71 | 11.6 | 0 | 0 | 65.71 | 11.6 | 0 | 1 | 1 | 1 | 1 | 0 | 1 | 1 | 0 | 0 | 0.41 | )*1,2)*1,25 | 0 | 2 | 33360444 | 1 | 0 | 1226 | 0 | 0 | 0 | 0 | 0 | 0 | 0 | 0 | 0 | 0 | 0 | 0 | 0 | 0 | 0 | 0 | 0 | 0 | 0 | 0 | 0 | 0 | 0.030898 | 65.71 | 65.71 | 1 | 40.41 | 7.14
1028 | 33304960 | 33360052 | 31260100 | 1 | 1 | 1 | 2 | 91.17.04-233 | ФСЭМ-2001, 91.17.04-233, приказ Минстроя России №1039/пр от 30.12.2016г. | Установки для сварки ручной дуговой (постоянного тока) | 1368 | 1011 | маш.-ч | маш.-ч | 1 | 0 | -353815937 | 1.965 | 0 | 8.1 | 0 | 0 | 0 | 8.1 | 0 | 0 | 1 | 1 | 1 | 1 | 0 | 1 | 1 | 0 | 0 | 1.31 | )*1,2)*1,25 | 0 | 2 | 33360445 | 1 | 0 | 1227 | 0 | 0 | 0 | 0 | 0 | 0 | 0 | 0 | 0 | 0 | 0 | 0 | 0 | 0 | 0 | 0 | 0 | 0 | 0 | 0 | 0 | 0 | 0.098722 | 8.1 | 8.1 | 1 | 15.92 | 0
1028 | 33304960 | 33360052 | 31178369 | 1 | 1 | 1 | 3 | 01.7.06.03-0023 | ФССЦ-2001, 01.7.06.03-0023, приказ Минстроя России №1039/пр от 30.12.2016г. | Лента полиэтиленовая с липким слоем марка А | 1346 | 1009 | кг | кг | 1 | 0 | 1730218770 | 7.95 | 39.02 | 0 | 0 | 0 | 39.02 | 0 | 0 | 0 | 1 | 1 | 1 | 1 | 0 | 1 | 0 | 0 | 0 | 7.95 |  | 0 | 2 | 33360446 | 1 | 0 | 1228 | 0 | 0 | 0 | 0 | 0 | 0 | 0 | 0 | 0 | 0 | 0 | 0 | 0 | 0 | 0 | 0 | 0 | 0 | 0 | 0 | 0 | 0 | 0.39941 | 39.02 | 39.02 | 1 | 310.21 | 0
1028 | 33304960 | 33360052 | 31179550 | 1 | 1 | 1 | 3 | 01.7.11.07-0045 | ФССЦ-2001, 01.7.11.07-0045, приказ Минстроя России №1039/пр от 30.12.2016г. | Электроды диаметром 5 мм Э42А | 1348 | 1009 | т | т | 1000 | 0 | -1068056325 | 0.00033 | 10362 | 0 | 0 | 0 | 10362 | 0 | 0 | 0 | 1 | 1 | 1 | 1 | 0 | 1 | 0 | 0 | 0 | 0.00033 |  | 0 | 2 | 33360447 | 1 | 0 | 1229 | 0 | 0 | 0 | 0 | 0 | 0 | 0 | 0 | 0 | 0 | 0 | 0 | 0 | 0 | 0 | 0 | 0 | 0 | 0 | 0 | 0 | 0 | 1.6579e-05 | 10362 | 10362 | 1 | 3.42 | 0
1028 | 33304960 | 33360052 | 31180727 | 1 | 1 | 1 | 3 | 01.7.15.03-0041 | ФССЦ-2001, 01.7.15.03-0041, приказ Минстроя России №1039/пр от 30.12.2016г. | Болты с гайками и шайбами строительные | 1348 | 1009 | т | т | 1000 | 0 | -437906794 | 0.006 | 9040.01 | 0 | 0 | 0 | 9040.01 | 0 | 0 | 0 | 1 | 1 | 1 | 1 | 0 | 1 | 0 | 0 | 0 | 0.006 |  | 0 | 2 | 33360448 | 1 | 0 | 1230 | 0 | 0 | 0 | 0 | 0 | 0 | 0 | 0 | 0 | 0 | 0 | 0 | 0 | 0 | 0 | 0 | 0 | 0 | 0 | 0 | 0 | 0 | 0.00030144 | 9040.01 | 9040.01 | 1 | 54.24 | 0
1028 | 33304960 | 33360052 | 31181610 | 1 | 1 | 1 | 3 | 01.7.19.04-0031 | ФССЦ-2001, 01.7.19.04-0031, приказ Минстроя России №1039/пр от 30.12.2016г. | Прокладки резиновые (пластина техническая прессованная) | 1346 | 1009 | кг | кг | 1 | 0 | -731615568 | 9.09 | 23.09 | 0 | 0 | 0 | 23.09 | 0 | 0 | 0 | 1 | 1 | 1 | 1 | 0 | 1 | 0 | 0 | 0 | 9.09 |  | 0 | 2 | 33360449 | 1 | 0 | 1231 | 0 | 0 | 0 | 0 | 0 | 0 | 0 | 0 | 0 | 0 | 0 | 0 | 0 | 0 | 0 | 0 | 0 | 0 | 0 | 0 | 0 | 0 | 0.45668 | 23.09 | 23.09 | 1 | 209.89 | 0
1070 | 33304975 | 33360195 | 31172061 | 1 | 1 | 1 | 1 | 1-100-32 |  | Рабочий среднего разряда 3.2 | 1191 | 1013 | чел.-ч. | чел.-ч. | 1 | 0 | -784637506 | 8.211 | 0 | 0 | 0 | 8.74 | 0 | 0 | 0 | 8.74 | 1 | 1 | 1 | 1 | 0 | 1 | 1 | 0 | 0 | 5.95 | )*1,2)*1,15 | 1 | 2 | 33360205 | 1 | 0 | 1237 | 0 | 0 | 0 | 0 | 0 | 0 | 0 | 0 | 0 | 0 | 0 | 0 | 0 | 0 | 0 | 0 | 0 | 0 | 0 | 0 | 0 | 0 | 16.422 | 8.74 | 8.74 | 1 | 71.76 | 0
1070 | 33304975 | 33360195 | 31172011 | 1 | 1 | 1 | 1 | 4-100-00 |  | Затраты труда машинистов | 1191 | 1013 | чел.-ч. | чел.-ч. | 1 | 0 | -1417349443 | 0.04 | 0 | 0 | 0 | 0 | 0 | 0 | 0 | 0 | 1 | 1 | 1 | 1 | 0 | 1 | 0 | 0 | 0 | 0.04 |  | 2 | 2 | 33360206 | 1 | 2048 | 1238 | 0 | 0 | 0 | 0 | 0 | 0 | 0 | 0 | 0 | 0 | 0 | 0 | 0 | 0 | 0 | 0 | 0 | 0 | 0 | 0 | 0 | 0 | 0.08 | 0 | 0 | 1 | 0 | 0
1070 | 33304975 | 33360195 | 31258491 | 1 | 1 | 1 | 2 | 91.05.05-014 | ФСЭМ-2001, 91.05.05-014, приказ Минстроя России №1039/пр от 30.12.2016г. | Краны на автомобильном ходу, грузоподъемность 10 т | 1368 | 1011 | маш.-ч | маш.-ч | 1 | 0 | -1718674368 | 0.015 | 0 | 111.99 | 13.5 | 0 | 0 | 111.99 | 13.5 | 0 | 1 | 1 | 1 | 1 | 0 | 1 | 1 | 0 | 0 | 0.01 | )*1,2)*1,25 | 0 | 2 | 33360207 | 1 | 0 | 1239 | 0 | 0 | 0 | 0 | 0 | 0 | 0 | 0 | 0 | 0 | 0 | 0 | 0 | 0 | 0 | 0 | 0 | 0 | 0 | 0 | 0 | 0 | 0.03 | 111.99 | 111.99 | 1 | 1.68 | 0.21
1070 | 33304975 | 33360195 | 31258691 | 1 | 1 | 1 | 2 | 91.06.03-047 | ФСЭМ-2001, 91.06.03-047, приказ Минстроя России №1039/пр от 30.12.2016г. | Лебедки ручные и рычажные тяговым усилием 31,39 кН (3,2 т) | 1368 | 1011 | маш.-ч | маш.-ч | 1 | 0 | 1373224040 | 2.04 | 0 | 3.12 | 0 | 0 | 0 | 3.12 | 0 | 0 | 1 | 1 | 1 | 1 | 0 | 1 | 1 | 0 | 0 | 1.36 | )*1,2)*1,25 | 0 | 2 | 33360208 | 1 | 0 | 1240 | 0 | 0 | 0 | 0 | 0 | 0 | 0 | 0 | 0 | 0 | 0 | 0 | 0 | 0 | 0 | 0 | 0 | 0 | 0 | 0 | 0 | 0 | 4.08 | 3.12 | 3.12 | 1 | 6.36 | 0
1070 | 33304975 | 33360195 | 31259879 | 1 | 1 | 1 | 2 | 91.14.02-001 | ФСЭМ-2001, 91.14.02-001, приказ Минстроя России №1039/пр от 30.12.2016г. | Автомобили бортовые, грузоподъемность до 5 т | 1368 | 1011 | маш.-ч | маш.-ч | 1 | 0 | 1372534845 | 0.045 | 0 | 65.71 | 11.6 | 0 | 0 | 65.71 | 11.6 | 0 | 1 | 1 | 1 | 1 | 0 | 1 | 1 | 0 | 0 | 0.03 | )*1,2)*1,25 | 0 | 2 | 33360209 | 1 | 0 | 1241 | 0 | 0 | 0 | 0 | 0 | 0 | 0 | 0 | 0 | 0 | 0 | 0 | 0 | 0 | 0 | 0 | 0 | 0 | 0 | 0 | 0 | 0 | 0.09 | 65.71 | 65.71 | 1 | 2.96 | 0.53
1070 | 33304975 | 33360195 | 31175973 | 1 | 1 | 1 | 3 | 01.1.01.09-0026 | ФССЦ-2001, 01.1.01.09-0026, приказ Минстроя России №1039/пр от 30.12.2016г. | Шнур асбестовый общего назначения марки ШАОН диаметром 8-10 мм | 1348 | 1009 | т | т | 1000 | 0 | 731670393 | 0.0003 | 26499 | 0 | 0 | 0 | 26499 | 0 | 0 | 0 | 1 | 1 | 1 | 1 | 0 | 1 | 0 | 0 | 0 | 0.0003 |  | 0 | 2 | 33360210 | 1 | 0 | 1242 | 0 | 0 | 0 | 0 | 0 | 0 | 0 | 0 | 0 | 0 | 0 | 0 | 0 | 0 | 0 | 0 | 0 | 0 | 0 | 0 | 0 | 0 | 0.0006 | 26499 | 26499 | 1 | 7.95 | 0
1070 | 33304975 | 33360195 | 31180727 | 1 | 1 | 1 | 3 | 01.7.15.03-0041 | ФССЦ-2001, 01.7.15.03-0041, приказ Минстроя России №1039/пр от 30.12.2016г. | Болты с гайками и шайбами строительные | 1348 | 1009 | т | т | 1000 | 0 | -437906794 | 0.0008 | 9040.01 | 0 | 0 | 0 | 9040.01 | 0 | 0 | 0 | 1 | 1 | 1 | 1 | 0 | 1 | 0 | 0 | 0 | 0.0008 |  | 0 | 2 | 33360211 | 1 | 0 | 1243 | 0 | 0 | 0 | 0 | 0 | 0 | 0 | 0 | 0 | 0 | 0 | 0 | 0 | 0 | 0 | 0 | 0 | 0 | 0 | 0 | 0 | 0 | 0.0016 | 9040.01 | 9040.01 | 1 | 7.23 | 0
1070 | 33304975 | 33360195 | 31181610 | 1 | 1 | 1 | 3 | 01.7.19.04-0031 | ФССЦ-2001, 01.7.19.04-0031, приказ Минстроя России №1039/пр от 30.12.2016г. | Прокладки резиновые (пластина техническая прессованная) | 1346 | 1009 | кг | кг | 1 | 0 | -731615568 | 0.43 | 23.09 | 0 | 0 | 0 | 23.09 | 0 | 0 | 0 | 1 | 1 | 1 | 1 | 0 | 1 | 0 | 0 | 0 | 0.43 |  | 0 | 2 | 33360212 | 1 | 0 | 1244 | 0 | 0 | 0 | 0 | 0 | 0 | 0 | 0 | 0 | 0 | 0 | 0 | 0 | 0 | 0 | 0 | 0 | 0 | 0 | 0 | 0 | 0 | 0.86 | 23.09 | 23.09 | 1 | 9.93 | 0
1070 | 33304975 | 33360195 | 31238438 | 1 | 1 | 1 | 3 | 23.3.06.04-0008 | ФССЦ-2001, 23.3.06.04-0008, приказ Минстроя России №1039/пр от 30.12.2016г. | Трубы стальные сварные водогазопроводные с резьбой черные легкие (неоцинкованные) диаметр условного прохода 25 мм, толщина стенки 2,8 мм | 1301 | 1003 | м | м | 1 | 0 | 2069285701 | 0.39 | 15.33 | 0 | 0 | 0 | 15.33 | 0 | 0 | 0 | 1 | 1 | 1 | 1 | 0 | 1 | 0 | 0 | 0 | 0.39 |  | 0 | 2 | 33360216 | 1 | 0 | 1248 | 0 | 0 | 0 | 0 | 0 | 0 | 0 | 0 | 0 | 0 | 0 | 0 | 0 | 0 | 0 | 0 | 0 | 0 | 0 | 0 | 0 | 0 | 0.78 | 15.33 | 15.33 | 1 | 5.98 | 0
1071 | 33304960 | 33360195 | 31172061 | 1 | 1 | 1 | 1 | 1-100-32 |  | Рабочий среднего разряда 3.2 | 1191 | 1013 | чел.-ч. | чел.-ч. | 1 | 0 | -784637506 | 8.211 | 0 | 0 | 0 | 8.74 | 0 | 0 | 0 | 8.74 | 1 | 1 | 1 | 1 | 0 | 1 | 1 | 0 | 0 | 5.95 | )*1,2)*1,15 | 1 | 2 | 33360205 | 1 | 0 | 1249 | 0 | 0 | 0 | 0 | 0 | 0 | 0 | 0 | 0 | 0 | 0 | 0 | 0 | 0 | 0 | 0 | 0 | 0 | 0 | 0 | 0 | 0 | 16.422 | 8.74 | 8.74 | 1 | 71.76 | 0
1071 | 33304960 | 33360195 | 31172011 | 1 | 1 | 1 | 1 | 4-100-00 |  | Затраты труда машинистов | 1191 | 1013 | чел.-ч. | чел.-ч. | 1 | 0 | -1417349443 | 0.04 | 0 | 0 | 0 | 0 | 0 | 0 | 0 | 0 | 1 | 1 | 1 | 1 | 0 | 1 | 0 | 0 | 0 | 0.04 |  | 2 | 2 | 33360206 | 1 | 2048 | 1250 | 0 | 0 | 0 | 0 | 0 | 0 | 0 | 0 | 0 | 0 | 0 | 0 | 0 | 0 | 0 | 0 | 0 | 0 | 0 | 0 | 0 | 0 | 0.08 | 0 | 0 | 1 | 0 | 0
1071 | 33304960 | 33360195 | 31258491 | 1 | 1 | 1 | 2 | 91.05.05-014 | ФСЭМ-2001, 91.05.05-014, приказ Минстроя России №1039/пр от 30.12.2016г. | Краны на автомобильном ходу, грузоподъемность 10 т | 1368 | 1011 | маш.-ч | маш.-ч | 1 | 0 | -1718674368 | 0.015 | 0 | 111.99 | 13.5 | 0 | 0 | 111.99 | 13.5 | 0 | 1 | 1 | 1 | 1 | 0 | 1 | 1 | 0 | 0 | 0.01 | )*1,2)*1,25 | 0 | 2 | 33360207 | 1 | 0 | 1251 | 0 | 0 | 0 | 0 | 0 | 0 | 0 | 0 | 0 | 0 | 0 | 0 | 0 | 0 | 0 | 0 | 0 | 0 | 0 | 0 | 0 | 0 | 0.03 | 111.99 | 111.99 | 1 | 1.68 | 0.21
1071 | 33304960 | 33360195 | 31258691 | 1 | 1 | 1 | 2 | 91.06.03-047 | ФСЭМ-2001, 91.06.03-047, приказ Минстроя России №1039/пр от 30.12.2016г. | Лебедки ручные и рычажные тяговым усилием 31,39 кН (3,2 т) | 1368 | 1011 | маш.-ч | маш.-ч | 1 | 0 | 1373224040 | 2.04 | 0 | 3.12 | 0 | 0 | 0 | 3.12 | 0 | 0 | 1 | 1 | 1 | 1 | 0 | 1 | 1 | 0 | 0 | 1.36 | )*1,2)*1,25 | 0 | 2 | 33360208 | 1 | 0 | 1252 | 0 | 0 | 0 | 0 | 0 | 0 | 0 | 0 | 0 | 0 | 0 | 0 | 0 | 0 | 0 | 0 | 0 | 0 | 0 | 0 | 0 | 0 | 4.08 | 3.12 | 3.12 | 1 | 6.36 | 0
1071 | 33304960 | 33360195 | 31259879 | 1 | 1 | 1 | 2 | 91.14.02-001 | ФСЭМ-2001, 91.14.02-001, приказ Минстроя России №1039/пр от 30.12.2016г. | Автомобили бортовые, грузоподъемность до 5 т | 1368 | 1011 | маш.-ч | маш.-ч | 1 | 0 | 1372534845 | 0.045 | 0 | 65.71 | 11.6 | 0 | 0 | 65.71 | 11.6 | 0 | 1 | 1 | 1 | 1 | 0 | 1 | 1 | 0 | 0 | 0.03 | )*1,2)*1,25 | 0 | 2 | 33360209 | 1 | 0 | 1253 | 0 | 0 | 0 | 0 | 0 | 0 | 0 | 0 | 0 | 0 | 0 | 0 | 0 | 0 | 0 | 0 | 0 | 0 | 0 | 0 | 0 | 0 | 0.09 | 65.71 | 65.71 | 1 | 2.96 | 0.53
1071 | 33304960 | 33360195 | 31175973 | 1 | 1 | 1 | 3 | 01.1.01.09-0026 | ФССЦ-2001, 01.1.01.09-0026, приказ Минстроя России №1039/пр от 30.12.2016г. | Шнур асбестовый общего назначения марки ШАОН диаметром 8-10 мм | 1348 | 1009 | т | т | 1000 | 0 | 731670393 | 0.0003 | 26499 | 0 | 0 | 0 | 26499 | 0 | 0 | 0 | 1 | 1 | 1 | 1 | 0 | 1 | 0 | 0 | 0 | 0.0003 |  | 0 | 2 | 33360210 | 1 | 0 | 1254 | 0 | 0 | 0 | 0 | 0 | 0 | 0 | 0 | 0 | 0 | 0 | 0 | 0 | 0 | 0 | 0 | 0 | 0 | 0 | 0 | 0 | 0 | 0.0006 | 26499 | 26499 | 1 | 7.95 | 0
1071 | 33304960 | 33360195 | 31180727 | 1 | 1 | 1 | 3 | 01.7.15.03-0041 | ФССЦ-2001, 01.7.15.03-0041, приказ Минстроя России №1039/пр от 30.12.2016г. | Болты с гайками и шайбами строительные | 1348 | 1009 | т | т | 1000 | 0 | -437906794 | 0.0008 | 9040.01 | 0 | 0 | 0 | 9040.01 | 0 | 0 | 0 | 1 | 1 | 1 | 1 | 0 | 1 | 0 | 0 | 0 | 0.0008 |  | 0 | 2 | 33360211 | 1 | 0 | 1255 | 0 | 0 | 0 | 0 | 0 | 0 | 0 | 0 | 0 | 0 | 0 | 0 | 0 | 0 | 0 | 0 | 0 | 0 | 0 | 0 | 0 | 0 | 0.0016 | 9040.01 | 9040.01 | 1 | 7.23 | 0
1071 | 33304960 | 33360195 | 31181610 | 1 | 1 | 1 | 3 | 01.7.19.04-0031 | ФССЦ-2001, 01.7.19.04-0031, приказ Минстроя России №1039/пр от 30.12.2016г. | Прокладки резиновые (пластина техническая прессованная) | 1346 | 1009 | кг | кг | 1 | 0 | -731615568 | 0.43 | 23.09 | 0 | 0 | 0 | 23.09 | 0 | 0 | 0 | 1 | 1 | 1 | 1 | 0 | 1 | 0 | 0 | 0 | 0.43 |  | 0 | 2 | 33360212 | 1 | 0 | 1256 | 0 | 0 | 0 | 0 | 0 | 0 | 0 | 0 | 0 | 0 | 0 | 0 | 0 | 0 | 0 | 0 | 0 | 0 | 0 | 0 | 0 | 0 | 0.86 | 23.09 | 23.09 | 1 | 9.93 | 0
1071 | 33304960 | 33360195 | 31238438 | 1 | 1 | 1 | 3 | 23.3.06.04-0008 | ФССЦ-2001, 23.3.06.04-0008, приказ Минстроя России №1039/пр от 30.12.2016г. | Трубы стальные сварные водогазопроводные с резьбой черные легкие (неоцинкованные) диаметр условного прохода 25 мм, толщина стенки 2,8 мм | 1301 | 1003 | м | м | 1 | 0 | 2069285701 | 0.39 | 15.33 | 0 | 0 | 0 | 15.33 | 0 | 0 | 0 | 1 | 1 | 1 | 1 | 0 | 1 | 0 | 0 | 0 | 0.39 |  | 0 | 2 | 33360216 | 1 | 0 | 1260 | 0 | 0 | 0 | 0 | 0 | 0 | 0 | 0 | 0 | 0 | 0 | 0 | 0 | 0 | 0 | 0 | 0 | 0 | 0 | 0 | 0 | 0 | 0.78 | 15.33 | 15.33 | 1 | 5.98 | 0
1078 | 33304975 | 33360220 | 31172059 | 1 | 1 | 1 | 1 | 1-100-31 |  | Рабочий среднего разряда 3.1 | 1191 | 1013 | чел.-ч. | чел.-ч. | 1 | 0 | 1010519658 | 44.1324 | 0 | 0 | 0 | 8.64 | 0 | 0 | 0 | 8.64 | 1 | 1 | 1 | 1 | 0 | 1 | 1 | 0 | 0 | 31.98 | )*1,2)*1,15 | 1 | 2 | 33360230 | 1 | 0 | 1261 | 0 | 0 | 0 | 0 | 0 | 0 | 0 | 0 | 0 | 0 | 0 | 0 | 0 | 0 | 0 | 0 | 0 | 0 | 0 | 0 | 0 | 0 | 11.4744 | 8.64 | 8.64 | 1 | 381.31 | 0
1078 | 33304975 | 33360220 | 31172011 | 1 | 1 | 1 | 1 | 4-100-00 |  | Затраты труда машинистов | 1191 | 1013 | чел.-ч. | чел.-ч. | 1 | 0 | -1417349443 | 0.47 | 0 | 0 | 0 | 0 | 0 | 0 | 0 | 0 | 1 | 1 | 1 | 1 | 0 | 1 | 0 | 0 | 0 | 0.47 |  | 2 | 2 | 33360231 | 1 | 2048 | 1262 | 0 | 0 | 0 | 0 | 0 | 0 | 0 | 0 | 0 | 0 | 0 | 0 | 0 | 0 | 0 | 0 | 0 | 0 | 0 | 0 | 0 | 0 | 0.1222 | 0 | 0 | 1 | 0 | 0
1078 | 33304975 | 33360220 | 31259116 | 1 | 1 | 1 | 2 | 91.08.04-021 | ФСЭМ-2001, 91.08.04-021, приказ Минстроя России №1039/пр от 30.12.2016г. | Котлы битумные передвижные 400 л | 1368 | 1011 | маш.-ч | маш.-ч | 1 | 0 | 520357435 | 0.345 | 0 | 30 | 0 | 0 | 0 | 30 | 0 | 0 | 1 | 1 | 1 | 1 | 0 | 1 | 1 | 0 | 0 | 0.23 | )*1,2)*1,25 | 0 | 2 | 33360232 | 1 | 0 | 1263 | 0 | 0 | 0 | 0 | 0 | 0 | 0 | 0 | 0 | 0 | 0 | 0 | 0 | 0 | 0 | 0 | 0 | 0 | 0 | 0 | 0 | 0 | 0.0897 | 30 | 30 | 1 | 10.35 | 0
1078 | 33304975 | 33360220 | 31259879 | 1 | 1 | 1 | 2 | 91.14.02-001 | ФСЭМ-2001, 91.14.02-001, приказ Минстроя России №1039/пр от 30.12.2016г. | Автомобили бортовые, грузоподъемность до 5 т | 1368 | 1011 | маш.-ч | маш.-ч | 1 | 0 | 1372534845 | 0.705 | 0 | 65.71 | 11.6 | 0 | 0 | 65.71 | 11.6 | 0 | 1 | 1 | 1 | 1 | 0 | 1 | 1 | 0 | 0 | 0.47 | )*1,2)*1,25 | 0 | 2 | 33360233 | 1 | 0 | 1264 | 0 | 0 | 0 | 0 | 0 | 0 | 0 | 0 | 0 | 0 | 0 | 0 | 0 | 0 | 0 | 0 | 0 | 0 | 0 | 0 | 0 | 0 | 0.1833 | 65.71 | 65.71 | 1 | 46.32 | 8.18
1078 | 33304975 | 33360220 | 31260961 | 1 | 1 | 1 | 2 | 91.21.22-443 | ФСЭМ-2001, 91.21.22-443, приказ Минстроя России №1039/пр от 30.12.2016г. | Установки для изготовления бандажей, диафрагм, пряжек | 1368 | 1011 | маш.-ч | маш.-ч | 1 | 0 | 1581354540 | 1.89 | 0 | 2.16 | 0 | 0 | 0 | 2.16 | 0 | 0 | 1 | 1 | 1 | 1 | 0 | 1 | 1 | 0 | 0 | 1.26 | )*1,2)*1,25 | 0 | 2 | 33360234 | 1 | 0 | 1265 | 0 | 0 | 0 | 0 | 0 | 0 | 0 | 0 | 0 | 0 | 0 | 0 | 0 | 0 | 0 | 0 | 0 | 0 | 0 | 0 | 0 | 0 | 0.4914 | 2.16 | 2.16 | 1 | 4.08 | 0
1078 | 33304975 | 33360220 | 31176145 | 1 | 1 | 1 | 3 | 01.2.01.02-0031 | ФССЦ-2001, 01.2.01.02-0031, приказ Минстроя России №1039/пр от 30.12.2016г. | Битумы нефтяные строительные изоляционные БНИ-IV-3, БНИ- IV, БНИ-V | 1348 | 1009 | т | т | 1000 | 0 | 1554699552 | 0.0126 | 1412.5 | 0 | 0 | 0 | 1412.5 | 0 | 0 | 0 | 1 | 1 | 1 | 1 | 0 | 1 | 0 | 0 | 0 | 0.0126 |  | 0 | 2 | 33360235 | 1 | 0 | 1266 | 0 | 0 | 0 | 0 | 0 | 0 | 0 | 0 | 0 | 0 | 0 | 0 | 0 | 0 | 0 | 0 | 0 | 0 | 0 | 0 | 0 | 0 | 0.003276 | 1412.5 | 1412.5 | 1 | 17.8 | 0
1078 | 33304975 | 33360220 | 31176252 | 1 | 1 | 1 | 3 | 01.2.03.03-0107 | ФССЦ-2001, 01.2.03.03-0107, приказ Минстроя России №1039/пр от 30.12.2016г. | Мастика клеящая морозостойкая битумно-масляная МБ-50 | 1348 | 1009 | т | т | 1000 | 0 | 136000979 | 0.03 | 3960 | 0 | 0 | 0 | 3960 | 0 | 0 | 0 | 1 | 1 | 1 | 1 | 0 | 1 | 0 | 0 | 0 | 0.03 |  | 0 | 2 | 33360236 | 1 | 0 | 1267 | 0 | 0 | 0 | 0 | 0 | 0 | 0 | 0 | 0 | 0 | 0 | 0 | 0 | 0 | 0 | 0 | 0 | 0 | 0 | 0 | 0 | 0 | 0.0078 | 3960 | 3960 | 1 | 118.8 | 0
1078 | 33304975 | 33360220 | 31201861 | 1 | 1 | 1 | 3 | 08.3.02.01-0041 | ФССЦ-2001, 08.3.02.01-0041, приказ Минстроя России №1039/пр от 30.12.2016г. | Лента стальная упаковочная, мягкая, нормальной точности 0,7х20-50 мм | 1348 | 1009 | т | т | 1000 | 0 | 532254978 | 0.0473 | 7590 | 0 | 0 | 0 | 7590 | 0 | 0 | 0 | 1 | 1 | 1 | 1 | 0 | 1 | 0 | 0 | 0 | 0.0473 |  | 0 | 2 | 33360237 | 1 | 0 | 1268 | 0 | 0 | 0 | 0 | 0 | 0 | 0 | 0 | 0 | 0 | 0 | 0 | 0 | 0 | 0 | 0 | 0 | 0 | 0 | 0 | 0 | 0 | 0.012298 | 7590 | 7590 | 1 | 359.01 | 0
1078 | 33304975 | 33360220 | 31214657 | 1 | 1 | 1 | 3 | 14.4.03.03-0102 | ФССЦ-2001, 14.4.03.03-0102, приказ Минстроя России №1039/пр от 30.12.2016г. | Лак БТ-577 | 1348 | 1009 | т | т | 1000 | 0 | 654489916 | 0.00126 | 9550.01 | 0 | 0 | 0 | 9550.01 | 0 | 0 | 0 | 1 | 1 | 1 | 1 | 0 | 1 | 0 | 0 | 0 | 0.00126 |  | 0 | 2 | 33360239 | 1 | 0 | 1270 | 0 | 0 | 0 | 0 | 0 | 0 | 0 | 0 | 0 | 0 | 0 | 0 | 0 | 0 | 0 | 0 | 0 | 0 | 0 | 0 | 0 | 0 | 0.0003276 | 9550.01 | 9550.01 | 1 | 12.03 | 0
1079 | 33304960 | 33360220 | 31172059 | 1 | 1 | 1 | 1 | 1-100-31 |  | Рабочий среднего разряда 3.1 | 1191 | 1013 | чел.-ч. | чел.-ч. | 1 | 0 | 1010519658 | 44.1324 | 0 | 0 | 0 | 8.64 | 0 | 0 | 0 | 8.64 | 1 | 1 | 1 | 1 | 0 | 1 | 1 | 0 | 0 | 31.98 | )*1,2)*1,15 | 1 | 2 | 33360230 | 1 | 0 | 1271 | 0 | 0 | 0 | 0 | 0 | 0 | 0 | 0 | 0 | 0 | 0 | 0 | 0 | 0 | 0 | 0 | 0 | 0 | 0 | 0 | 0 | 0 | 11.4744 | 8.64 | 8.64 | 1 | 381.31 | 0
1079 | 33304960 | 33360220 | 31172011 | 1 | 1 | 1 | 1 | 4-100-00 |  | Затраты труда машинистов | 1191 | 1013 | чел.-ч. | чел.-ч. | 1 | 0 | -1417349443 | 0.47 | 0 | 0 | 0 | 0 | 0 | 0 | 0 | 0 | 1 | 1 | 1 | 1 | 0 | 1 | 0 | 0 | 0 | 0.47 |  | 2 | 2 | 33360231 | 1 | 2048 | 1272 | 0 | 0 | 0 | 0 | 0 | 0 | 0 | 0 | 0 | 0 | 0 | 0 | 0 | 0 | 0 | 0 | 0 | 0 | 0 | 0 | 0 | 0 | 0.1222 | 0 | 0 | 1 | 0 | 0
1079 | 33304960 | 33360220 | 31259116 | 1 | 1 | 1 | 2 | 91.08.04-021 | ФСЭМ-2001, 91.08.04-021, приказ Минстроя России №1039/пр от 30.12.2016г. | Котлы битумные передвижные 400 л | 1368 | 1011 | маш.-ч | маш.-ч | 1 | 0 | 520357435 | 0.345 | 0 | 30 | 0 | 0 | 0 | 30 | 0 | 0 | 1 | 1 | 1 | 1 | 0 | 1 | 1 | 0 | 0 | 0.23 | )*1,2)*1,25 | 0 | 2 | 33360232 | 1 | 0 | 1273 | 0 | 0 | 0 | 0 | 0 | 0 | 0 | 0 | 0 | 0 | 0 | 0 | 0 | 0 | 0 | 0 | 0 | 0 | 0 | 0 | 0 | 0 | 0.0897 | 30 | 30 | 1 | 10.35 | 0
1079 | 33304960 | 33360220 | 31259879 | 1 | 1 | 1 | 2 | 91.14.02-001 | ФСЭМ-2001, 91.14.02-001, приказ Минстроя России №1039/пр от 30.12.2016г. | Автомобили бортовые, грузоподъемность до 5 т | 1368 | 1011 | маш.-ч | маш.-ч | 1 | 0 | 1372534845 | 0.705 | 0 | 65.71 | 11.6 | 0 | 0 | 65.71 | 11.6 | 0 | 1 | 1 | 1 | 1 | 0 | 1 | 1 | 0 | 0 | 0.47 | )*1,2)*1,25 | 0 | 2 | 33360233 | 1 | 0 | 1274 | 0 | 0 | 0 | 0 | 0 | 0 | 0 | 0 | 0 | 0 | 0 | 0 | 0 | 0 | 0 | 0 | 0 | 0 | 0 | 0 | 0 | 0 | 0.1833 | 65.71 | 65.71 | 1 | 46.32 | 8.18
1079 | 33304960 | 33360220 | 31260961 | 1 | 1 | 1 | 2 | 91.21.22-443 | ФСЭМ-2001, 91.21.22-443, приказ Минстроя России №1039/пр от 30.12.2016г. | Установки для изготовления бандажей, диафрагм, пряжек | 1368 | 1011 | маш.-ч | маш.-ч | 1 | 0 | 1581354540 | 1.89 | 0 | 2.16 | 0 | 0 | 0 | 2.16 | 0 | 0 | 1 | 1 | 1 | 1 | 0 | 1 | 1 | 0 | 0 | 1.26 | )*1,2)*1,25 | 0 | 2 | 33360234 | 1 | 0 | 1275 | 0 | 0 | 0 | 0 | 0 | 0 | 0 | 0 | 0 | 0 | 0 | 0 | 0 | 0 | 0 | 0 | 0 | 0 | 0 | 0 | 0 | 0 | 0.4914 | 2.16 | 2.16 | 1 | 4.08 | 0
1079 | 33304960 | 33360220 | 31176145 | 1 | 1 | 1 | 3 | 01.2.01.02-0031 | ФССЦ-2001, 01.2.01.02-0031, приказ Минстроя России №1039/пр от 30.12.2016г. | Битумы нефтяные строительные изоляционные БНИ-IV-3, БНИ- IV, БНИ-V | 1348 | 1009 | т | т | 1000 | 0 | 1554699552 | 0.0126 | 1412.5 | 0 | 0 | 0 | 1412.5 | 0 | 0 | 0 | 1 | 1 | 1 | 1 | 0 | 1 | 0 | 0 | 0 | 0.0126 |  | 0 | 2 | 33360235 | 1 | 0 | 1276 | 0 | 0 | 0 | 0 | 0 | 0 | 0 | 0 | 0 | 0 | 0 | 0 | 0 | 0 | 0 | 0 | 0 | 0 | 0 | 0 | 0 | 0 | 0.003276 | 1412.5 | 1412.5 | 1 | 17.8 | 0
1079 | 33304960 | 33360220 | 31176252 | 1 | 1 | 1 | 3 | 01.2.03.03-0107 | ФССЦ-2001, 01.2.03.03-0107, приказ Минстроя России №1039/пр от 30.12.2016г. | Мастика клеящая морозостойкая битумно-масляная МБ-50 | 1348 | 1009 | т | т | 1000 | 0 | 136000979 | 0.03 | 3960 | 0 | 0 | 0 | 3960 | 0 | 0 | 0 | 1 | 1 | 1 | 1 | 0 | 1 | 0 | 0 | 0 | 0.03 |  | 0 | 2 | 33360236 | 1 | 0 | 1277 | 0 | 0 | 0 | 0 | 0 | 0 | 0 | 0 | 0 | 0 | 0 | 0 | 0 | 0 | 0 | 0 | 0 | 0 | 0 | 0 | 0 | 0 | 0.0078 | 3960 | 3960 | 1 | 118.8 | 0
1079 | 33304960 | 33360220 | 31201861 | 1 | 1 | 1 | 3 | 08.3.02.01-0041 | ФССЦ-2001, 08.3.02.01-0041, приказ Минстроя России №1039/пр от 30.12.2016г. | Лента стальная упаковочная, мягкая, нормальной точности 0,7х20-50 мм | 1348 | 1009 | т | т | 1000 | 0 | 532254978 | 0.0473 | 7590 | 0 | 0 | 0 | 7590 | 0 | 0 | 0 | 1 | 1 | 1 | 1 | 0 | 1 | 0 | 0 | 0 | 0.0473 |  | 0 | 2 | 33360237 | 1 | 0 | 1278 | 0 | 0 | 0 | 0 | 0 | 0 | 0 | 0 | 0 | 0 | 0 | 0 | 0 | 0 | 0 | 0 | 0 | 0 | 0 | 0 | 0 | 0 | 0.012298 | 7590 | 7590 | 1 | 359.01 | 0
1079 | 33304960 | 33360220 | 31214657 | 1 | 1 | 1 | 3 | 14.4.03.03-0102 | ФССЦ-2001, 14.4.03.03-0102, приказ Минстроя России №1039/пр от 30.12.2016г. | Лак БТ-577 | 1348 | 1009 | т | т | 1000 | 0 | 654489916 | 0.00126 | 9550.01 | 0 | 0 | 0 | 9550.01 | 0 | 0 | 0 | 1 | 1 | 1 | 1 | 0 | 1 | 0 | 0 | 0 | 0.00126 |  | 0 | 2 | 33360239 | 1 | 0 | 1280 | 0 | 0 | 0 | 0 | 0 | 0 | 0 | 0 | 0 | 0 | 0 | 0 | 0 | 0 | 0 | 0 | 0 | 0 | 0 | 0 | 0 | 0 | 0.0003276 | 9550.01 | 9550.01 | 1 | 12.03 | 0
1082 | 33304975 | 33360241 | 31172061 | 1 | 1 | 1 | 1 | 1-100-32 |  | Рабочий среднего разряда 3.2 | 1191 | 1013 | чел.-ч. | чел.-ч. | 1 | 0 | -784637506 | 111.6144 | 0 | 0 | 0 | 8.74 | 0 | 0 | 0 | 8.74 | 1 | 1 | 1 | 1 | 0 | 1 | 1 | 0 | 0 | 80.88 | )*1,2)*1,15 | 1 | 2 | 33360253 | 1 | 0 | 1281 | 0 | 0 | 0 | 0 | 0 | 0 | 0 | 0 | 0 | 0 | 0 | 0 | 0 | 0 | 0 | 0 | 0 | 0 | 0 | 0 | 0 | 0 | 17.4118 | 8.74 | 8.74 | 1 | 975.51 | 0
1082 | 33304975 | 33360241 | 31172011 | 1 | 1 | 1 | 1 | 4-100-00 |  | Затраты труда машинистов | 1191 | 1013 | чел.-ч. | чел.-ч. | 1 | 0 | -1417349443 | 0.76 | 0 | 0 | 0 | 0 | 0 | 0 | 0 | 0 | 1 | 1 | 1 | 1 | 0 | 1 | 0 | 0 | 0 | 0.76 |  | 2 | 2 | 33360254 | 1 | 2048 | 1282 | 0 | 0 | 0 | 0 | 0 | 0 | 0 | 0 | 0 | 0 | 0 | 0 | 0 | 0 | 0 | 0 | 0 | 0 | 0 | 0 | 0 | 0 | 0.11856 | 0 | 0 | 1 | 0 | 0
1082 | 33304975 | 33360241 | 31258491 | 1 | 1 | 1 | 2 | 91.05.05-014 | ФСЭМ-2001, 91.05.05-014, приказ Минстроя России №1039/пр от 30.12.2016г. | Краны на автомобильном ходу, грузоподъемность 10 т | 1368 | 1011 | маш.-ч | маш.-ч | 1 | 0 | -1718674368 | 0.465 | 0 | 111.99 | 13.5 | 0 | 0 | 111.99 | 13.5 | 0 | 1 | 1 | 1 | 1 | 0 | 1 | 1 | 0 | 0 | 0.31 | )*1,2)*1,25 | 0 | 2 | 33360255 | 1 | 0 | 1283 | 0 | 0 | 0 | 0 | 0 | 0 | 0 | 0 | 0 | 0 | 0 | 0 | 0 | 0 | 0 | 0 | 0 | 0 | 0 | 0 | 0 | 0 | 0.07254 | 111.99 | 111.99 | 1 | 52.08 | 6.29
1082 | 33304975 | 33360241 | 31258691 | 1 | 1 | 1 | 2 | 91.06.03-047 | ФСЭМ-2001, 91.06.03-047, приказ Минстроя России №1039/пр от 30.12.2016г. | Лебедки ручные и рычажные тяговым усилием 31,39 кН (3,2 т) | 1368 | 1011 | маш.-ч | маш.-ч | 1 | 0 | 1373224040 | 15.075 | 0 | 3.12 | 0 | 0 | 0 | 3.12 | 0 | 0 | 1 | 1 | 1 | 1 | 0 | 1 | 1 | 0 | 0 | 10.05 | )*1,2)*1,25 | 0 | 2 | 33360256 | 1 | 0 | 1284 | 0 | 0 | 0 | 0 | 0 | 0 | 0 | 0 | 0 | 0 | 0 | 0 | 0 | 0 | 0 | 0 | 0 | 0 | 0 | 0 | 0 | 0 | 2.3517 | 3.12 | 3.12 | 1 | 47.04 | 0
1082 | 33304975 | 33360241 | 31258646 | 1 | 1 | 1 | 2 | 91.06.03-055 | ФСЭМ-2001, 91.06.03-055, приказ Минстроя России №1039/пр от 30.12.2016г. | Лебедки электрические тяговым усилием 19,62 кН (2 т) | 1368 | 1011 | маш.-ч | маш.-ч | 1 | 0 | -1985289705 | 0.3 | 0 | 6.66 | 0 | 0 | 0 | 6.66 | 0 | 0 | 1 | 1 | 1 | 1 | 0 | 1 | 1 | 0 | 0 | 0.2 | )*1,2)*1,25 | 0 | 2 | 33360257 | 1 | 0 | 1285 | 0 | 0 | 0 | 0 | 0 | 0 | 0 | 0 | 0 | 0 | 0 | 0 | 0 | 0 | 0 | 0 | 0 | 0 | 0 | 0 | 0 | 0 | 0.0468 | 6.66 | 6.66 | 1 | 2 | 0
1082 | 33304975 | 33360241 | 31259879 | 1 | 1 | 1 | 2 | 91.14.02-001 | ФСЭМ-2001, 91.14.02-001, приказ Минстроя России №1039/пр от 30.12.2016г. | Автомобили бортовые, грузоподъемность до 5 т | 1368 | 1011 | маш.-ч | маш.-ч | 1 | 0 | 1372534845 | 0.675 | 0 | 65.71 | 11.6 | 0 | 0 | 65.71 | 11.6 | 0 | 1 | 1 | 1 | 1 | 0 | 1 | 1 | 0 | 0 | 0.45 | )*1,2)*1,25 | 0 | 2 | 33360258 | 1 | 0 | 1286 | 0 | 0 | 0 | 0 | 0 | 0 | 0 | 0 | 0 | 0 | 0 | 0 | 0 | 0 | 0 | 0 | 0 | 0 | 0 | 0 | 0 | 0 | 0.1053 | 65.71 | 65.71 | 1 | 44.36 | 7.83
1082 | 33304975 | 33360241 | 31260100 | 1 | 1 | 1 | 2 | 91.17.04-233 | ФСЭМ-2001, 91.17.04-233, приказ Минстроя России №1039/пр от 30.12.2016г. | Установки для сварки ручной дуговой (постоянного тока) | 1368 | 1011 | маш.-ч | маш.-ч | 1 | 0 | -353815937 | 1.965 | 0 | 8.1 | 0 | 0 | 0 | 8.1 | 0 | 0 | 1 | 1 | 1 | 1 | 0 | 1 | 1 | 0 | 0 | 1.31 | )*1,2)*1,25 | 0 | 2 | 33360259 | 1 | 0 | 1287 | 0 | 0 | 0 | 0 | 0 | 0 | 0 | 0 | 0 | 0 | 0 | 0 | 0 | 0 | 0 | 0 | 0 | 0 | 0 | 0 | 0 | 0 | 0.30654 | 8.1 | 8.1 | 1 | 15.92 | 0
1082 | 33304975 | 33360241 | 31178369 | 1 | 1 | 1 | 3 | 01.7.06.03-0023 | ФССЦ-2001, 01.7.06.03-0023, приказ Минстроя России №1039/пр от 30.12.2016г. | Лента полиэтиленовая с липким слоем марка А | 1346 | 1009 | кг | кг | 1 | 0 | 1730218770 | 7.95 | 39.02 | 0 | 0 | 0 | 39.02 | 0 | 0 | 0 | 1 | 1 | 1 | 1 | 0 | 1 | 0 | 0 | 0 | 7.95 |  | 0 | 2 | 33360260 | 1 | 0 | 1288 | 0 | 0 | 0 | 0 | 0 | 0 | 0 | 0 | 0 | 0 | 0 | 0 | 0 | 0 | 0 | 0 | 0 | 0 | 0 | 0 | 0 | 0 | 1.2402 | 39.02 | 39.02 | 1 | 310.21 | 0
1082 | 33304975 | 33360241 | 31179550 | 1 | 1 | 1 | 3 | 01.7.11.07-0045 | ФССЦ-2001, 01.7.11.07-0045, приказ Минстроя России №1039/пр от 30.12.2016г. | Электроды диаметром 5 мм Э42А | 1348 | 1009 | т | т | 1000 | 0 | -1068056325 | 0.00033 | 10362 | 0 | 0 | 0 | 10362 | 0 | 0 | 0 | 1 | 1 | 1 | 1 | 0 | 1 | 0 | 0 | 0 | 0.00033 |  | 0 | 2 | 33360261 | 1 | 0 | 1289 | 0 | 0 | 0 | 0 | 0 | 0 | 0 | 0 | 0 | 0 | 0 | 0 | 0 | 0 | 0 | 0 | 0 | 0 | 0 | 0 | 0 | 0 | 5.148e-05 | 10362 | 10362 | 1 | 3.42 | 0
1082 | 33304975 | 33360241 | 31180727 | 1 | 1 | 1 | 3 | 01.7.15.03-0041 | ФССЦ-2001, 01.7.15.03-0041, приказ Минстроя России №1039/пр от 30.12.2016г. | Болты с гайками и шайбами строительные | 1348 | 1009 | т | т | 1000 | 0 | -437906794 | 0.006 | 9040.01 | 0 | 0 | 0 | 9040.01 | 0 | 0 | 0 | 1 | 1 | 1 | 1 | 0 | 1 | 0 | 0 | 0 | 0.006 |  | 0 | 2 | 33360262 | 1 | 0 | 1290 | 0 | 0 | 0 | 0 | 0 | 0 | 0 | 0 | 0 | 0 | 0 | 0 | 0 | 0 | 0 | 0 | 0 | 0 | 0 | 0 | 0 | 0 | 0.000936 | 9040.01 | 9040.01 | 1 | 54.24 | 0
1082 | 33304975 | 33360241 | 31181610 | 1 | 1 | 1 | 3 | 01.7.19.04-0031 | ФССЦ-2001, 01.7.19.04-0031, приказ Минстроя России №1039/пр от 30.12.2016г. | Прокладки резиновые (пластина техническая прессованная) | 1346 | 1009 | кг | кг | 1 | 0 | -731615568 | 9.09 | 23.09 | 0 | 0 | 0 | 23.09 | 0 | 0 | 0 | 1 | 1 | 1 | 1 | 0 | 1 | 0 | 0 | 0 | 9.09 |  | 0 | 2 | 33360263 | 1 | 0 | 1291 | 0 | 0 | 0 | 0 | 0 | 0 | 0 | 0 | 0 | 0 | 0 | 0 | 0 | 0 | 0 | 0 | 0 | 0 | 0 | 0 | 0 | 0 | 1.418 | 23.09 | 23.09 | 1 | 209.89 | 0
1083 | 33304960 | 33360241 | 31172061 | 1 | 1 | 1 | 1 | 1-100-32 |  | Рабочий среднего разряда 3.2 | 1191 | 1013 | чел.-ч. | чел.-ч. | 1 | 0 | -784637506 | 111.6144 | 0 | 0 | 0 | 8.74 | 0 | 0 | 0 | 8.74 | 1 | 1 | 1 | 1 | 0 | 1 | 1 | 0 | 0 | 80.88 | )*1,2)*1,15 | 1 | 2 | 33360253 | 1 | 0 | 1297 | 0 | 0 | 0 | 0 | 0 | 0 | 0 | 0 | 0 | 0 | 0 | 0 | 0 | 0 | 0 | 0 | 0 | 0 | 0 | 0 | 0 | 0 | 17.4118 | 8.74 | 8.74 | 1 | 975.51 | 0
1083 | 33304960 | 33360241 | 31172011 | 1 | 1 | 1 | 1 | 4-100-00 |  | Затраты труда машинистов | 1191 | 1013 | чел.-ч. | чел.-ч. | 1 | 0 | -1417349443 | 0.76 | 0 | 0 | 0 | 0 | 0 | 0 | 0 | 0 | 1 | 1 | 1 | 1 | 0 | 1 | 0 | 0 | 0 | 0.76 |  | 2 | 2 | 33360254 | 1 | 2048 | 1298 | 0 | 0 | 0 | 0 | 0 | 0 | 0 | 0 | 0 | 0 | 0 | 0 | 0 | 0 | 0 | 0 | 0 | 0 | 0 | 0 | 0 | 0 | 0.11856 | 0 | 0 | 1 | 0 | 0
1083 | 33304960 | 33360241 | 31258491 | 1 | 1 | 1 | 2 | 91.05.05-014 | ФСЭМ-2001, 91.05.05-014, приказ Минстроя России №1039/пр от 30.12.2016г. | Краны на автомобильном ходу, грузоподъемность 10 т | 1368 | 1011 | маш.-ч | маш.-ч | 1 | 0 | -1718674368 | 0.465 | 0 | 111.99 | 13.5 | 0 | 0 | 111.99 | 13.5 | 0 | 1 | 1 | 1 | 1 | 0 | 1 | 1 | 0 | 0 | 0.31 | )*1,2)*1,25 | 0 | 2 | 33360255 | 1 | 0 | 1299 | 0 | 0 | 0 | 0 | 0 | 0 | 0 | 0 | 0 | 0 | 0 | 0 | 0 | 0 | 0 | 0 | 0 | 0 | 0 | 0 | 0 | 0 | 0.07254 | 111.99 | 111.99 | 1 | 52.08 | 6.29
1083 | 33304960 | 33360241 | 31258691 | 1 | 1 | 1 | 2 | 91.06.03-047 | ФСЭМ-2001, 91.06.03-047, приказ Минстроя России №1039/пр от 30.12.2016г. | Лебедки ручные и рычажные тяговым усилием 31,39 кН (3,2 т) | 1368 | 1011 | маш.-ч | маш.-ч | 1 | 0 | 1373224040 | 15.075 | 0 | 3.12 | 0 | 0 | 0 | 3.12 | 0 | 0 | 1 | 1 | 1 | 1 | 0 | 1 | 1 | 0 | 0 | 10.05 | )*1,2)*1,25 | 0 | 2 | 33360256 | 1 | 0 | 1300 | 0 | 0 | 0 | 0 | 0 | 0 | 0 | 0 | 0 | 0 | 0 | 0 | 0 | 0 | 0 | 0 | 0 | 0 | 0 | 0 | 0 | 0 | 2.3517 | 3.12 | 3.12 | 1 | 47.04 | 0
1083 | 33304960 | 33360241 | 31258646 | 1 | 1 | 1 | 2 | 91.06.03-055 | ФСЭМ-2001, 91.06.03-055, приказ Минстроя России №1039/пр от 30.12.2016г. | Лебедки электрические тяговым усилием 19,62 кН (2 т) | 1368 | 1011 | маш.-ч | маш.-ч | 1 | 0 | -1985289705 | 0.3 | 0 | 6.66 | 0 | 0 | 0 | 6.66 | 0 | 0 | 1 | 1 | 1 | 1 | 0 | 1 | 1 | 0 | 0 | 0.2 | )*1,2)*1,25 | 0 | 2 | 33360257 | 1 | 0 | 1301 | 0 | 0 | 0 | 0 | 0 | 0 | 0 | 0 | 0 | 0 | 0 | 0 | 0 | 0 | 0 | 0 | 0 | 0 | 0 | 0 | 0 | 0 | 0.0468 | 6.66 | 6.66 | 1 | 2 | 0
1083 | 33304960 | 33360241 | 31259879 | 1 | 1 | 1 | 2 | 91.14.02-001 | ФСЭМ-2001, 91.14.02-001, приказ Минстроя России №1039/пр от 30.12.2016г. | Автомобили бортовые, грузоподъемность до 5 т | 1368 | 1011 | маш.-ч | маш.-ч | 1 | 0 | 1372534845 | 0.675 | 0 | 65.71 | 11.6 | 0 | 0 | 65.71 | 11.6 | 0 | 1 | 1 | 1 | 1 | 0 | 1 | 1 | 0 | 0 | 0.45 | )*1,2)*1,25 | 0 | 2 | 33360258 | 1 | 0 | 1302 | 0 | 0 | 0 | 0 | 0 | 0 | 0 | 0 | 0 | 0 | 0 | 0 | 0 | 0 | 0 | 0 | 0 | 0 | 0 | 0 | 0 | 0 | 0.1053 | 65.71 | 65.71 | 1 | 44.36 | 7.83
1083 | 33304960 | 33360241 | 31260100 | 1 | 1 | 1 | 2 | 91.17.04-233 | ФСЭМ-2001, 91.17.04-233, приказ Минстроя России №1039/пр от 30.12.2016г. | Установки для сварки ручной дуговой (постоянного тока) | 1368 | 1011 | маш.-ч | маш.-ч | 1 | 0 | -353815937 | 1.965 | 0 | 8.1 | 0 | 0 | 0 | 8.1 | 0 | 0 | 1 | 1 | 1 | 1 | 0 | 1 | 1 | 0 | 0 | 1.31 | )*1,2)*1,25 | 0 | 2 | 33360259 | 1 | 0 | 1303 | 0 | 0 | 0 | 0 | 0 | 0 | 0 | 0 | 0 | 0 | 0 | 0 | 0 | 0 | 0 | 0 | 0 | 0 | 0 | 0 | 0 | 0 | 0.30654 | 8.1 | 8.1 | 1 | 15.92 | 0
1083 | 33304960 | 33360241 | 31178369 | 1 | 1 | 1 | 3 | 01.7.06.03-0023 | ФССЦ-2001, 01.7.06.03-0023, приказ Минстроя России №1039/пр от 30.12.2016г. | Лента полиэтиленовая с липким слоем марка А | 1346 | 1009 | кг | кг | 1 | 0 | 1730218770 | 7.95 | 39.02 | 0 | 0 | 0 | 39.02 | 0 | 0 | 0 | 1 | 1 | 1 | 1 | 0 | 1 | 0 | 0 | 0 | 7.95 |  | 0 | 2 | 33360260 | 1 | 0 | 1304 | 0 | 0 | 0 | 0 | 0 | 0 | 0 | 0 | 0 | 0 | 0 | 0 | 0 | 0 | 0 | 0 | 0 | 0 | 0 | 0 | 0 | 0 | 1.2402 | 39.02 | 39.02 | 1 | 310.21 | 0
1083 | 33304960 | 33360241 | 31179550 | 1 | 1 | 1 | 3 | 01.7.11.07-0045 | ФССЦ-2001, 01.7.11.07-0045, приказ Минстроя России №1039/пр от 30.12.2016г. | Электроды диаметром 5 мм Э42А | 1348 | 1009 | т | т | 1000 | 0 | -1068056325 | 0.00033 | 10362 | 0 | 0 | 0 | 10362 | 0 | 0 | 0 | 1 | 1 | 1 | 1 | 0 | 1 | 0 | 0 | 0 | 0.00033 |  | 0 | 2 | 33360261 | 1 | 0 | 1305 | 0 | 0 | 0 | 0 | 0 | 0 | 0 | 0 | 0 | 0 | 0 | 0 | 0 | 0 | 0 | 0 | 0 | 0 | 0 | 0 | 0 | 0 | 5.148e-05 | 10362 | 10362 | 1 | 3.42 | 0
1083 | 33304960 | 33360241 | 31180727 | 1 | 1 | 1 | 3 | 01.7.15.03-0041 | ФССЦ-2001, 01.7.15.03-0041, приказ Минстроя России №1039/пр от 30.12.2016г. | Болты с гайками и шайбами строительные | 1348 | 1009 | т | т | 1000 | 0 | -437906794 | 0.006 | 9040.01 | 0 | 0 | 0 | 9040.01 | 0 | 0 | 0 | 1 | 1 | 1 | 1 | 0 | 1 | 0 | 0 | 0 | 0.006 |  | 0 | 2 | 33360262 | 1 | 0 | 1306 | 0 | 0 | 0 | 0 | 0 | 0 | 0 | 0 | 0 | 0 | 0 | 0 | 0 | 0 | 0 | 0 | 0 | 0 | 0 | 0 | 0 | 0 | 0.000936 | 9040.01 | 9040.01 | 1 | 54.24 | 0
1083 | 33304960 | 33360241 | 31181610 | 1 | 1 | 1 | 3 | 01.7.19.04-0031 | ФССЦ-2001, 01.7.19.04-0031, приказ Минстроя России №1039/пр от 30.12.2016г. | Прокладки резиновые (пластина техническая прессованная) | 1346 | 1009 | кг | кг | 1 | 0 | -731615568 | 9.09 | 23.09 | 0 | 0 | 0 | 23.09 | 0 | 0 | 0 | 1 | 1 | 1 | 1 | 0 | 1 | 0 | 0 | 0 | 9.09 |  | 0 | 2 | 33360263 | 1 | 0 | 1307 | 0 | 0 | 0 | 0 | 0 | 0 | 0 | 0 | 0 | 0 | 0 | 0 | 0 | 0 | 0 | 0 | 0 | 0 | 0 | 0 | 0 | 0 | 1.418 | 23.09 | 23.09 | 1 | 209.89 | 0
1086 | 33304975 | 33360270 | 31172061 | 1 | 1 | 1 | 1 | 1-100-32 |  | Рабочий среднего разряда 3.2 | 1191 | 1013 | чел.-ч. | чел.-ч. | 1 | 0 | -784637506 | 111.6144 | 0 | 0 | 0 | 8.74 | 0 | 0 | 0 | 8.74 | 1 | 1 | 1 | 1 | 0 | 1 | 1 | 0 | 0 | 80.88 | )*1,2)*1,15 | 1 | 2 | 33360416 | 1 | 0 | 1313 | 0 | 0 | 0 | 0 | 0 | 0 | 0 | 0 | 0 | 0 | 0 | 0 | 0 | 0 | 0 | 0 | 0 | 0 | 0 | 0 | 0 | 0 | 5.6075 | 8.74 | 8.74 | 1 | 975.51 | 0
1086 | 33304975 | 33360270 | 31172011 | 1 | 1 | 1 | 1 | 4-100-00 |  | Затраты труда машинистов | 1191 | 1013 | чел.-ч. | чел.-ч. | 1 | 0 | -1417349443 | 0.69 | 0 | 0 | 0 | 0 | 0 | 0 | 0 | 0 | 1 | 1 | 1 | 1 | 0 | 1 | 0 | 0 | 0 | 0.69 |  | 2 | 2 | 33360417 | 1 | 2048 | 1314 | 0 | 0 | 0 | 0 | 0 | 0 | 0 | 0 | 0 | 0 | 0 | 0 | 0 | 0 | 0 | 0 | 0 | 0 | 0 | 0 | 0 | 0 | 0.034666 | 0 | 0 | 1 | 0 | 0
1086 | 33304975 | 33360270 | 31258491 | 1 | 1 | 1 | 2 | 91.05.05-014 | ФСЭМ-2001, 91.05.05-014, приказ Минстроя России №1039/пр от 30.12.2016г. | Краны на автомобильном ходу, грузоподъемность 10 т | 1368 | 1011 | маш.-ч | маш.-ч | 1 | 0 | -1718674368 | 0.42 | 0 | 111.99 | 13.5 | 0 | 0 | 111.99 | 13.5 | 0 | 1 | 1 | 1 | 1 | 0 | 1 | 1 | 0 | 0 | 0.28 | )*1,2)*1,25 | 0 | 2 | 33360418 | 1 | 0 | 1315 | 0 | 0 | 0 | 0 | 0 | 0 | 0 | 0 | 0 | 0 | 0 | 0 | 0 | 0 | 0 | 0 | 0 | 0 | 0 | 0 | 0 | 0 | 0.021101 | 111.99 | 111.99 | 1 | 47.04 | 5.67
1086 | 33304975 | 33360270 | 31258691 | 1 | 1 | 1 | 2 | 91.06.03-047 | ФСЭМ-2001, 91.06.03-047, приказ Минстроя России №1039/пр от 30.12.2016г. | Лебедки ручные и рычажные тяговым усилием 31,39 кН (3,2 т) | 1368 | 1011 | маш.-ч | маш.-ч | 1 | 0 | 1373224040 | 15.075 | 0 | 3.12 | 0 | 0 | 0 | 3.12 | 0 | 0 | 1 | 1 | 1 | 1 | 0 | 1 | 1 | 0 | 0 | 10.05 | )*1,2)*1,25 | 0 | 2 | 33360419 | 1 | 0 | 1316 | 0 | 0 | 0 | 0 | 0 | 0 | 0 | 0 | 0 | 0 | 0 | 0 | 0 | 0 | 0 | 0 | 0 | 0 | 0 | 0 | 0 | 0 | 0.75737 | 3.12 | 3.12 | 1 | 47.04 | 0
1086 | 33304975 | 33360270 | 31258646 | 1 | 1 | 1 | 2 | 91.06.03-055 | ФСЭМ-2001, 91.06.03-055, приказ Минстроя России №1039/пр от 30.12.2016г. | Лебедки электрические тяговым усилием 19,62 кН (2 т) | 1368 | 1011 | маш.-ч | маш.-ч | 1 | 0 | -1985289705 | 0.225 | 0 | 6.66 | 0 | 0 | 0 | 6.66 | 0 | 0 | 1 | 1 | 1 | 1 | 0 | 1 | 1 | 0 | 0 | 0.15 | )*1,2)*1,25 | 0 | 2 | 33360420 | 1 | 0 | 1317 | 0 | 0 | 0 | 0 | 0 | 0 | 0 | 0 | 0 | 0 | 0 | 0 | 0 | 0 | 0 | 0 | 0 | 0 | 0 | 0 | 0 | 0 | 0.011304 | 6.66 | 6.66 | 1 | 1.5 | 0
1086 | 33304975 | 33360270 | 31259879 | 1 | 1 | 1 | 2 | 91.14.02-001 | ФСЭМ-2001, 91.14.02-001, приказ Минстроя России №1039/пр от 30.12.2016г. | Автомобили бортовые, грузоподъемность до 5 т | 1368 | 1011 | маш.-ч | маш.-ч | 1 | 0 | 1372534845 | 0.615 | 0 | 65.71 | 11.6 | 0 | 0 | 65.71 | 11.6 | 0 | 1 | 1 | 1 | 1 | 0 | 1 | 1 | 0 | 0 | 0.41 | )*1,2)*1,25 | 0 | 2 | 33360421 | 1 | 0 | 1318 | 0 | 0 | 0 | 0 | 0 | 0 | 0 | 0 | 0 | 0 | 0 | 0 | 0 | 0 | 0 | 0 | 0 | 0 | 0 | 0 | 0 | 0 | 0.030898 | 65.71 | 65.71 | 1 | 40.41 | 7.14
1086 | 33304975 | 33360270 | 31260100 | 1 | 1 | 1 | 2 | 91.17.04-233 | ФСЭМ-2001, 91.17.04-233, приказ Минстроя России №1039/пр от 30.12.2016г. | Установки для сварки ручной дуговой (постоянного тока) | 1368 | 1011 | маш.-ч | маш.-ч | 1 | 0 | -353815937 | 1.965 | 0 | 8.1 | 0 | 0 | 0 | 8.1 | 0 | 0 | 1 | 1 | 1 | 1 | 0 | 1 | 1 | 0 | 0 | 1.31 | )*1,2)*1,25 | 0 | 2 | 33360422 | 1 | 0 | 1319 | 0 | 0 | 0 | 0 | 0 | 0 | 0 | 0 | 0 | 0 | 0 | 0 | 0 | 0 | 0 | 0 | 0 | 0 | 0 | 0 | 0 | 0 | 0.098722 | 8.1 | 8.1 | 1 | 15.92 | 0
1086 | 33304975 | 33360270 | 31178369 | 1 | 1 | 1 | 3 | 01.7.06.03-0023 | ФССЦ-2001, 01.7.06.03-0023, приказ Минстроя России №1039/пр от 30.12.2016г. | Лента полиэтиленовая с липким слоем марка А | 1346 | 1009 | кг | кг | 1 | 0 | 1730218770 | 7.95 | 39.02 | 0 | 0 | 0 | 39.02 | 0 | 0 | 0 | 1 | 1 | 1 | 1 | 0 | 1 | 0 | 0 | 0 | 7.95 |  | 0 | 2 | 33360423 | 1 | 0 | 1320 | 0 | 0 | 0 | 0 | 0 | 0 | 0 | 0 | 0 | 0 | 0 | 0 | 0 | 0 | 0 | 0 | 0 | 0 | 0 | 0 | 0 | 0 | 0.39941 | 39.02 | 39.02 | 1 | 310.21 | 0
1086 | 33304975 | 33360270 | 31179550 | 1 | 1 | 1 | 3 | 01.7.11.07-0045 | ФССЦ-2001, 01.7.11.07-0045, приказ Минстроя России №1039/пр от 30.12.2016г. | Электроды диаметром 5 мм Э42А | 1348 | 1009 | т | т | 1000 | 0 | -1068056325 | 0.00033 | 10362 | 0 | 0 | 0 | 10362 | 0 | 0 | 0 | 1 | 1 | 1 | 1 | 0 | 1 | 0 | 0 | 0 | 0.00033 |  | 0 | 2 | 33360424 | 1 | 0 | 1321 | 0 | 0 | 0 | 0 | 0 | 0 | 0 | 0 | 0 | 0 | 0 | 0 | 0 | 0 | 0 | 0 | 0 | 0 | 0 | 0 | 0 | 0 | 1.6579e-05 | 10362 | 10362 | 1 | 3.42 | 0
1086 | 33304975 | 33360270 | 31180727 | 1 | 1 | 1 | 3 | 01.7.15.03-0041 | ФССЦ-2001, 01.7.15.03-0041, приказ Минстроя России №1039/пр от 30.12.2016г. | Болты с гайками и шайбами строительные | 1348 | 1009 | т | т | 1000 | 0 | -437906794 | 0.006 | 9040.01 | 0 | 0 | 0 | 9040.01 | 0 | 0 | 0 | 1 | 1 | 1 | 1 | 0 | 1 | 0 | 0 | 0 | 0.006 |  | 0 | 2 | 33360425 | 1 | 0 | 1322 | 0 | 0 | 0 | 0 | 0 | 0 | 0 | 0 | 0 | 0 | 0 | 0 | 0 | 0 | 0 | 0 | 0 | 0 | 0 | 0 | 0 | 0 | 0.00030144 | 9040.01 | 9040.01 | 1 | 54.24 | 0
1086 | 33304975 | 33360270 | 31181610 | 1 | 1 | 1 | 3 | 01.7.19.04-0031 | ФССЦ-2001, 01.7.19.04-0031, приказ Минстроя России №1039/пр от 30.12.2016г. | Прокладки резиновые (пластина техническая прессованная) | 1346 | 1009 | кг | кг | 1 | 0 | -731615568 | 9.09 | 23.09 | 0 | 0 | 0 | 23.09 | 0 | 0 | 0 | 1 | 1 | 1 | 1 | 0 | 1 | 0 | 0 | 0 | 9.09 |  | 0 | 2 | 33360426 | 1 | 0 | 1323 | 0 | 0 | 0 | 0 | 0 | 0 | 0 | 0 | 0 | 0 | 0 | 0 | 0 | 0 | 0 | 0 | 0 | 0 | 0 | 0 | 0 | 0 | 0.45668 | 23.09 | 23.09 | 1 | 209.89 | 0
1087 | 33304960 | 33360270 | 31172061 | 1 | 1 | 1 | 1 | 1-100-32 |  | Рабочий среднего разряда 3.2 | 1191 | 1013 | чел.-ч. | чел.-ч. | 1 | 0 | -784637506 | 111.6144 | 0 | 0 | 0 | 8.74 | 0 | 0 | 0 | 8.74 | 1 | 1 | 1 | 1 | 0 | 1 | 1 | 0 | 0 | 80.88 | )*1,2)*1,15 | 1 | 2 | 33360416 | 1 | 0 | 1329 | 0 | 0 | 0 | 0 | 0 | 0 | 0 | 0 | 0 | 0 | 0 | 0 | 0 | 0 | 0 | 0 | 0 | 0 | 0 | 0 | 0 | 0 | 5.6075 | 8.74 | 8.74 | 1 | 975.51 | 0
1087 | 33304960 | 33360270 | 31172011 | 1 | 1 | 1 | 1 | 4-100-00 |  | Затраты труда машинистов | 1191 | 1013 | чел.-ч. | чел.-ч. | 1 | 0 | -1417349443 | 0.69 | 0 | 0 | 0 | 0 | 0 | 0 | 0 | 0 | 1 | 1 | 1 | 1 | 0 | 1 | 0 | 0 | 0 | 0.69 |  | 2 | 2 | 33360417 | 1 | 2048 | 1330 | 0 | 0 | 0 | 0 | 0 | 0 | 0 | 0 | 0 | 0 | 0 | 0 | 0 | 0 | 0 | 0 | 0 | 0 | 0 | 0 | 0 | 0 | 0.034666 | 0 | 0 | 1 | 0 | 0
1087 | 33304960 | 33360270 | 31258491 | 1 | 1 | 1 | 2 | 91.05.05-014 | ФСЭМ-2001, 91.05.05-014, приказ Минстроя России №1039/пр от 30.12.2016г. | Краны на автомобильном ходу, грузоподъемность 10 т | 1368 | 1011 | маш.-ч | маш.-ч | 1 | 0 | -1718674368 | 0.42 | 0 | 111.99 | 13.5 | 0 | 0 | 111.99 | 13.5 | 0 | 1 | 1 | 1 | 1 | 0 | 1 | 1 | 0 | 0 | 0.28 | )*1,2)*1,25 | 0 | 2 | 33360418 | 1 | 0 | 1331 | 0 | 0 | 0 | 0 | 0 | 0 | 0 | 0 | 0 | 0 | 0 | 0 | 0 | 0 | 0 | 0 | 0 | 0 | 0 | 0 | 0 | 0 | 0.021101 | 111.99 | 111.99 | 1 | 47.04 | 5.67
1087 | 33304960 | 33360270 | 31258691 | 1 | 1 | 1 | 2 | 91.06.03-047 | ФСЭМ-2001, 91.06.03-047, приказ Минстроя России №1039/пр от 30.12.2016г. | Лебедки ручные и рычажные тяговым усилием 31,39 кН (3,2 т) | 1368 | 1011 | маш.-ч | маш.-ч | 1 | 0 | 1373224040 | 15.075 | 0 | 3.12 | 0 | 0 | 0 | 3.12 | 0 | 0 | 1 | 1 | 1 | 1 | 0 | 1 | 1 | 0 | 0 | 10.05 | )*1,2)*1,25 | 0 | 2 | 33360419 | 1 | 0 | 1332 | 0 | 0 | 0 | 0 | 0 | 0 | 0 | 0 | 0 | 0 | 0 | 0 | 0 | 0 | 0 | 0 | 0 | 0 | 0 | 0 | 0 | 0 | 0.75737 | 3.12 | 3.12 | 1 | 47.04 | 0
1087 | 33304960 | 33360270 | 31258646 | 1 | 1 | 1 | 2 | 91.06.03-055 | ФСЭМ-2001, 91.06.03-055, приказ Минстроя России №1039/пр от 30.12.2016г. | Лебедки электрические тяговым усилием 19,62 кН (2 т) | 1368 | 1011 | маш.-ч | маш.-ч | 1 | 0 | -1985289705 | 0.225 | 0 | 6.66 | 0 | 0 | 0 | 6.66 | 0 | 0 | 1 | 1 | 1 | 1 | 0 | 1 | 1 | 0 | 0 | 0.15 | )*1,2)*1,25 | 0 | 2 | 33360420 | 1 | 0 | 1333 | 0 | 0 | 0 | 0 | 0 | 0 | 0 | 0 | 0 | 0 | 0 | 0 | 0 | 0 | 0 | 0 | 0 | 0 | 0 | 0 | 0 | 0 | 0.011304 | 6.66 | 6.66 | 1 | 1.5 | 0
1087 | 33304960 | 33360270 | 31259879 | 1 | 1 | 1 | 2 | 91.14.02-001 | ФСЭМ-2001, 91.14.02-001, приказ Минстроя России №1039/пр от 30.12.2016г. | Автомобили бортовые, грузоподъемность до 5 т | 1368 | 1011 | маш.-ч | маш.-ч | 1 | 0 | 1372534845 | 0.615 | 0 | 65.71 | 11.6 | 0 | 0 | 65.71 | 11.6 | 0 | 1 | 1 | 1 | 1 | 0 | 1 | 1 | 0 | 0 | 0.41 | )*1,2)*1,25 | 0 | 2 | 33360421 | 1 | 0 | 1334 | 0 | 0 | 0 | 0 | 0 | 0 | 0 | 0 | 0 | 0 | 0 | 0 | 0 | 0 | 0 | 0 | 0 | 0 | 0 | 0 | 0 | 0 | 0.030898 | 65.71 | 65.71 | 1 | 40.41 | 7.14
1087 | 33304960 | 33360270 | 31260100 | 1 | 1 | 1 | 2 | 91.17.04-233 | ФСЭМ-2001, 91.17.04-233, приказ Минстроя России №1039/пр от 30.12.2016г. | Установки для сварки ручной дуговой (постоянного тока) | 1368 | 1011 | маш.-ч | маш.-ч | 1 | 0 | -353815937 | 1.965 | 0 | 8.1 | 0 | 0 | 0 | 8.1 | 0 | 0 | 1 | 1 | 1 | 1 | 0 | 1 | 1 | 0 | 0 | 1.31 | )*1,2)*1,25 | 0 | 2 | 33360422 | 1 | 0 | 1335 | 0 | 0 | 0 | 0 | 0 | 0 | 0 | 0 | 0 | 0 | 0 | 0 | 0 | 0 | 0 | 0 | 0 | 0 | 0 | 0 | 0 | 0 | 0.098722 | 8.1 | 8.1 | 1 | 15.92 | 0
1087 | 33304960 | 33360270 | 31178369 | 1 | 1 | 1 | 3 | 01.7.06.03-0023 | ФССЦ-2001, 01.7.06.03-0023, приказ Минстроя России №1039/пр от 30.12.2016г. | Лента полиэтиленовая с липким слоем марка А | 1346 | 1009 | кг | кг | 1 | 0 | 1730218770 | 7.95 | 39.02 | 0 | 0 | 0 | 39.02 | 0 | 0 | 0 | 1 | 1 | 1 | 1 | 0 | 1 | 0 | 0 | 0 | 7.95 |  | 0 | 2 | 33360423 | 1 | 0 | 1336 | 0 | 0 | 0 | 0 | 0 | 0 | 0 | 0 | 0 | 0 | 0 | 0 | 0 | 0 | 0 | 0 | 0 | 0 | 0 | 0 | 0 | 0 | 0.39941 | 39.02 | 39.02 | 1 | 310.21 | 0
1087 | 33304960 | 33360270 | 31179550 | 1 | 1 | 1 | 3 | 01.7.11.07-0045 | ФССЦ-2001, 01.7.11.07-0045, приказ Минстроя России №1039/пр от 30.12.2016г. | Электроды диаметром 5 мм Э42А | 1348 | 1009 | т | т | 1000 | 0 | -1068056325 | 0.00033 | 10362 | 0 | 0 | 0 | 10362 | 0 | 0 | 0 | 1 | 1 | 1 | 1 | 0 | 1 | 0 | 0 | 0 | 0.00033 |  | 0 | 2 | 33360424 | 1 | 0 | 1337 | 0 | 0 | 0 | 0 | 0 | 0 | 0 | 0 | 0 | 0 | 0 | 0 | 0 | 0 | 0 | 0 | 0 | 0 | 0 | 0 | 0 | 0 | 1.6579e-05 | 10362 | 10362 | 1 | 3.42 | 0
1087 | 33304960 | 33360270 | 31180727 | 1 | 1 | 1 | 3 | 01.7.15.03-0041 | ФССЦ-2001, 01.7.15.03-0041, приказ Минстроя России №1039/пр от 30.12.2016г. | Болты с гайками и шайбами строительные | 1348 | 1009 | т | т | 1000 | 0 | -437906794 | 0.006 | 9040.01 | 0 | 0 | 0 | 9040.01 | 0 | 0 | 0 | 1 | 1 | 1 | 1 | 0 | 1 | 0 | 0 | 0 | 0.006 |  | 0 | 2 | 33360425 | 1 | 0 | 1338 | 0 | 0 | 0 | 0 | 0 | 0 | 0 | 0 | 0 | 0 | 0 | 0 | 0 | 0 | 0 | 0 | 0 | 0 | 0 | 0 | 0 | 0 | 0.00030144 | 9040.01 | 9040.01 | 1 | 54.24 | 0
1087 | 33304960 | 33360270 | 31181610 | 1 | 1 | 1 | 3 | 01.7.19.04-0031 | ФССЦ-2001, 01.7.19.04-0031, приказ Минстроя России №1039/пр от 30.12.2016г. | Прокладки резиновые (пластина техническая прессованная) | 1346 | 1009 | кг | кг | 1 | 0 | -731615568 | 9.09 | 23.09 | 0 | 0 | 0 | 23.09 | 0 | 0 | 0 | 1 | 1 | 1 | 1 | 0 | 1 | 0 | 0 | 0 | 9.09 |  | 0 | 2 | 33360426 | 1 | 0 | 1339 | 0 | 0 | 0 | 0 | 0 | 0 | 0 | 0 | 0 | 0 | 0 | 0 | 0 | 0 | 0 | 0 | 0 | 0 | 0 | 0 | 0 | 0 | 0.45668 | 23.09 | 23.09 | 1 | 209.89 | 0
1131 | 33304975 | 33360632 | 31172067 | 1 | 1 | 1 | 1 | 1-100-35 |  | Рабочий среднего разряда 3.5 | 1191 | 1013 | чел.-ч. | чел.-ч. | 1 | 0 | 145020957 | 5.5476 | 0 | 0 | 0 | 9.07 | 0 | 0 | 0 | 9.07 | 1 | 1 | 1 | 1 | 0 | 1 | 1 | 0 | 0 | 4.02 | )*1,2)*1,15 | 1 | 2 | 33360667 | 1 | 0 | 1345 | 0 | 0 | 0 | 0 | 0 | 0 | 0 | 0 | 0 | 0 | 0 | 0 | 0 | 0 | 0 | 0 | 0 | 0 | 0 | 0 | 0 | 0 | 5.5476 | 9.07 | 9.07 | 1 | 50.31 | 0
1131 | 33304975 | 33360632 | 31172011 | 1 | 1 | 1 | 1 | 4-100-00 |  | Затраты труда машинистов | 1191 | 1013 | чел.-ч. | чел.-ч. | 1 | 0 | -1417349443 | 0.01 | 0 | 0 | 0 | 0 | 0 | 0 | 0 | 0 | 1 | 1 | 1 | 1 | 0 | 1 | 0 | 0 | 0 | 0.01 |  | 2 | 2 | 33360668 | 1 | 2048 | 1346 | 0 | 0 | 0 | 0 | 0 | 0 | 0 | 0 | 0 | 0 | 0 | 0 | 0 | 0 | 0 | 0 | 0 | 0 | 0 | 0 | 0 | 0 | 0.01 | 0 | 0 | 1 | 0 | 0
1131 | 33304975 | 33360632 | 31258691 | 1 | 1 | 1 | 2 | 91.06.03-047 | ФСЭМ-2001, 91.06.03-047, приказ Минстроя России №1039/пр от 30.12.2016г. | Лебедки ручные и рычажные тяговым усилием 31,39 кН (3,2 т) | 1368 | 1011 | маш.-ч | маш.-ч | 1 | 0 | 1373224040 | 1.515 | 0 | 3.12 | 0 | 0 | 0 | 3.12 | 0 | 0 | 1 | 1 | 1 | 1 | 0 | 1 | 1 | 0 | 0 | 1.01 | )*1,2)*1,25 | 0 | 2 | 33360669 | 1 | 0 | 1347 | 0 | 0 | 0 | 0 | 0 | 0 | 0 | 0 | 0 | 0 | 0 | 0 | 0 | 0 | 0 | 0 | 0 | 0 | 0 | 0 | 0 | 0 | 1.515 | 3.12 | 3.12 | 1 | 4.73 | 0
1131 | 33304975 | 33360632 | 31259879 | 1 | 1 | 1 | 2 | 91.14.02-001 | ФСЭМ-2001, 91.14.02-001, приказ Минстроя России №1039/пр от 30.12.2016г. | Автомобили бортовые, грузоподъемность до 5 т | 1368 | 1011 | маш.-ч | маш.-ч | 1 | 0 | 1372534845 | 0.015 | 0 | 65.71 | 11.6 | 0 | 0 | 65.71 | 11.6 | 0 | 1 | 1 | 1 | 1 | 0 | 1 | 1 | 0 | 0 | 0.01 | )*1,2)*1,25 | 0 | 2 | 33360670 | 1 | 0 | 1348 | 0 | 0 | 0 | 0 | 0 | 0 | 0 | 0 | 0 | 0 | 0 | 0 | 0 | 0 | 0 | 0 | 0 | 0 | 0 | 0 | 0 | 0 | 0.015 | 65.71 | 65.71 | 1 | 0.99 | 0.18
1131 | 33304975 | 33360632 | 31175973 | 1 | 1 | 1 | 3 | 01.1.01.09-0026 | ФССЦ-2001, 01.1.01.09-0026, приказ Минстроя России №1039/пр от 30.12.2016г. | Шнур асбестовый общего назначения марки ШАОН диаметром 8-10 мм | 1348 | 1009 | т | т | 1000 | 0 | 731670393 | 0.00013 | 26499 | 0 | 0 | 0 | 26499 | 0 | 0 | 0 | 1 | 1 | 1 | 1 | 0 | 1 | 0 | 0 | 0 | 0.00013 |  | 0 | 2 | 33360671 | 1 | 0 | 1349 | 0 | 0 | 0 | 0 | 0 | 0 | 0 | 0 | 0 | 0 | 0 | 0 | 0 | 0 | 0 | 0 | 0 | 0 | 0 | 0 | 0 | 0 | 0.00013 | 26499 | 26499 | 1 | 3.44 | 0
1131 | 33304975 | 33360632 | 31180727 | 1 | 1 | 1 | 3 | 01.7.15.03-0041 | ФССЦ-2001, 01.7.15.03-0041, приказ Минстроя России №1039/пр от 30.12.2016г. | Болты с гайками и шайбами строительные | 1348 | 1009 | т | т | 1000 | 0 | -437906794 | 0.00018 | 9040.01 | 0 | 0 | 0 | 9040.01 | 0 | 0 | 0 | 1 | 1 | 1 | 1 | 0 | 1 | 0 | 0 | 0 | 0.00018 |  | 0 | 2 | 33360672 | 1 | 0 | 1350 | 0 | 0 | 0 | 0 | 0 | 0 | 0 | 0 | 0 | 0 | 0 | 0 | 0 | 0 | 0 | 0 | 0 | 0 | 0 | 0 | 0 | 0 | 0.00018 | 9040.01 | 9040.01 | 1 | 1.63 | 0
1131 | 33304975 | 33360632 | 31181610 | 1 | 1 | 1 | 3 | 01.7.19.04-0031 | ФССЦ-2001, 01.7.19.04-0031, приказ Минстроя России №1039/пр от 30.12.2016г. | Прокладки резиновые (пластина техническая прессованная) | 1346 | 1009 | кг | кг | 1 | 0 | -731615568 | 0.16 | 23.09 | 0 | 0 | 0 | 23.09 | 0 | 0 | 0 | 1 | 1 | 1 | 1 | 0 | 1 | 0 | 0 | 0 | 0.16 |  | 0 | 2 | 33360673 | 1 | 0 | 1351 | 0 | 0 | 0 | 0 | 0 | 0 | 0 | 0 | 0 | 0 | 0 | 0 | 0 | 0 | 0 | 0 | 0 | 0 | 0 | 0 | 0 | 0 | 0.16 | 23.09 | 23.09 | 1 | 3.69 | 0
1131 | 33304975 | 33360632 | 31238438 | 1 | 1 | 1 | 3 | 23.3.06.04-0008 | ФССЦ-2001, 23.3.06.04-0008, приказ Минстроя России №1039/пр от 30.12.2016г. | Трубы стальные сварные водогазопроводные с резьбой черные легкие (неоцинкованные) диаметр условного прохода 25 мм, толщина стенки 2,8 мм | 1301 | 1003 | м | м | 1 | 0 | 2069285701 | 0.39 | 15.33 | 0 | 0 | 0 | 15.33 | 0 | 0 | 0 | 1 | 1 | 1 | 1 | 0 | 1 | 0 | 0 | 0 | 0.39 |  | 0 | 2 | 33360677 | 1 | 0 | 1355 | 0 | 0 | 0 | 0 | 0 | 0 | 0 | 0 | 0 | 0 | 0 | 0 | 0 | 0 | 0 | 0 | 0 | 0 | 0 | 0 | 0 | 0 | 0.39 | 15.33 | 15.33 | 1 | 5.98 | 0
1132 | 33304960 | 33360632 | 31172067 | 1 | 1 | 1 | 1 | 1-100-35 |  | Рабочий среднего разряда 3.5 | 1191 | 1013 | чел.-ч. | чел.-ч. | 1 | 0 | 145020957 | 5.5476 | 0 | 0 | 0 | 9.07 | 0 | 0 | 0 | 9.07 | 1 | 1 | 1 | 1 | 0 | 1 | 1 | 0 | 0 | 4.02 | )*1,2)*1,15 | 1 | 2 | 33360667 | 1 | 0 | 1356 | 0 | 0 | 0 | 0 | 0 | 0 | 0 | 0 | 0 | 0 | 0 | 0 | 0 | 0 | 0 | 0 | 0 | 0 | 0 | 0 | 0 | 0 | 5.5476 | 9.07 | 9.07 | 1 | 50.31 | 0
1132 | 33304960 | 33360632 | 31172011 | 1 | 1 | 1 | 1 | 4-100-00 |  | Затраты труда машинистов | 1191 | 1013 | чел.-ч. | чел.-ч. | 1 | 0 | -1417349443 | 0.01 | 0 | 0 | 0 | 0 | 0 | 0 | 0 | 0 | 1 | 1 | 1 | 1 | 0 | 1 | 0 | 0 | 0 | 0.01 |  | 2 | 2 | 33360668 | 1 | 2048 | 1357 | 0 | 0 | 0 | 0 | 0 | 0 | 0 | 0 | 0 | 0 | 0 | 0 | 0 | 0 | 0 | 0 | 0 | 0 | 0 | 0 | 0 | 0 | 0.01 | 0 | 0 | 1 | 0 | 0
1132 | 33304960 | 33360632 | 31258691 | 1 | 1 | 1 | 2 | 91.06.03-047 | ФСЭМ-2001, 91.06.03-047, приказ Минстроя России №1039/пр от 30.12.2016г. | Лебедки ручные и рычажные тяговым усилием 31,39 кН (3,2 т) | 1368 | 1011 | маш.-ч | маш.-ч | 1 | 0 | 1373224040 | 1.515 | 0 | 3.12 | 0 | 0 | 0 | 3.12 | 0 | 0 | 1 | 1 | 1 | 1 | 0 | 1 | 1 | 0 | 0 | 1.01 | )*1,2)*1,25 | 0 | 2 | 33360669 | 1 | 0 | 1358 | 0 | 0 | 0 | 0 | 0 | 0 | 0 | 0 | 0 | 0 | 0 | 0 | 0 | 0 | 0 | 0 | 0 | 0 | 0 | 0 | 0 | 0 | 1.515 | 3.12 | 3.12 | 1 | 4.73 | 0
1132 | 33304960 | 33360632 | 31259879 | 1 | 1 | 1 | 2 | 91.14.02-001 | ФСЭМ-2001, 91.14.02-001, приказ Минстроя России №1039/пр от 30.12.2016г. | Автомобили бортовые, грузоподъемность до 5 т | 1368 | 1011 | маш.-ч | маш.-ч | 1 | 0 | 1372534845 | 0.015 | 0 | 65.71 | 11.6 | 0 | 0 | 65.71 | 11.6 | 0 | 1 | 1 | 1 | 1 | 0 | 1 | 1 | 0 | 0 | 0.01 | )*1,2)*1,25 | 0 | 2 | 33360670 | 1 | 0 | 1359 | 0 | 0 | 0 | 0 | 0 | 0 | 0 | 0 | 0 | 0 | 0 | 0 | 0 | 0 | 0 | 0 | 0 | 0 | 0 | 0 | 0 | 0 | 0.015 | 65.71 | 65.71 | 1 | 0.99 | 0.18
1132 | 33304960 | 33360632 | 31175973 | 1 | 1 | 1 | 3 | 01.1.01.09-0026 | ФССЦ-2001, 01.1.01.09-0026, приказ Минстроя России №1039/пр от 30.12.2016г. | Шнур асбестовый общего назначения марки ШАОН диаметром 8-10 мм | 1348 | 1009 | т | т | 1000 | 0 | 731670393 | 0.00013 | 26499 | 0 | 0 | 0 | 26499 | 0 | 0 | 0 | 1 | 1 | 1 | 1 | 0 | 1 | 0 | 0 | 0 | 0.00013 |  | 0 | 2 | 33360671 | 1 | 0 | 1360 | 0 | 0 | 0 | 0 | 0 | 0 | 0 | 0 | 0 | 0 | 0 | 0 | 0 | 0 | 0 | 0 | 0 | 0 | 0 | 0 | 0 | 0 | 0.00013 | 26499 | 26499 | 1 | 3.44 | 0
1132 | 33304960 | 33360632 | 31180727 | 1 | 1 | 1 | 3 | 01.7.15.03-0041 | ФССЦ-2001, 01.7.15.03-0041, приказ Минстроя России №1039/пр от 30.12.2016г. | Болты с гайками и шайбами строительные | 1348 | 1009 | т | т | 1000 | 0 | -437906794 | 0.00018 | 9040.01 | 0 | 0 | 0 | 9040.01 | 0 | 0 | 0 | 1 | 1 | 1 | 1 | 0 | 1 | 0 | 0 | 0 | 0.00018 |  | 0 | 2 | 33360672 | 1 | 0 | 1361 | 0 | 0 | 0 | 0 | 0 | 0 | 0 | 0 | 0 | 0 | 0 | 0 | 0 | 0 | 0 | 0 | 0 | 0 | 0 | 0 | 0 | 0 | 0.00018 | 9040.01 | 9040.01 | 1 | 1.63 | 0
1132 | 33304960 | 33360632 | 31181610 | 1 | 1 | 1 | 3 | 01.7.19.04-0031 | ФССЦ-2001, 01.7.19.04-0031, приказ Минстроя России №1039/пр от 30.12.2016г. | Прокладки резиновые (пластина техническая прессованная) | 1346 | 1009 | кг | кг | 1 | 0 | -731615568 | 0.16 | 23.09 | 0 | 0 | 0 | 23.09 | 0 | 0 | 0 | 1 | 1 | 1 | 1 | 0 | 1 | 0 | 0 | 0 | 0.16 |  | 0 | 2 | 33360673 | 1 | 0 | 1362 | 0 | 0 | 0 | 0 | 0 | 0 | 0 | 0 | 0 | 0 | 0 | 0 | 0 | 0 | 0 | 0 | 0 | 0 | 0 | 0 | 0 | 0 | 0.16 | 23.09 | 23.09 | 1 | 3.69 | 0
1132 | 33304960 | 33360632 | 31238438 | 1 | 1 | 1 | 3 | 23.3.06.04-0008 | ФССЦ-2001, 23.3.06.04-0008, приказ Минстроя России №1039/пр от 30.12.2016г. | Трубы стальные сварные водогазопроводные с резьбой черные легкие (неоцинкованные) диаметр условного прохода 25 мм, толщина стенки 2,8 мм | 1301 | 1003 | м | м | 1 | 0 | 2069285701 | 0.39 | 15.33 | 0 | 0 | 0 | 15.33 | 0 | 0 | 0 | 1 | 1 | 1 | 1 | 0 | 1 | 0 | 0 | 0 | 0.39 |  | 0 | 2 | 33360677 | 1 | 0 | 1366 | 0 | 0 | 0 | 0 | 0 | 0 | 0 | 0 | 0 | 0 | 0 | 0 | 0 | 0 | 0 | 0 | 0 | 0 | 0 | 0 | 0 | 0 | 0.39 | 15.33 | 15.33 | 1 | 5.98 | 0
1139 | 33304975 | 33360550 | 31172059 | 1 | 1 | 1 | 1 | 1-100-31 |  | Рабочий среднего разряда 3.1 | 1191 | 1013 | чел.-ч. | чел.-ч. | 1 | 0 | 1010519658 | 44.1324 | 0 | 0 | 0 | 8.64 | 0 | 0 | 0 | 8.64 | 1 | 1 | 1 | 1 | 0 | 1 | 1 | 0 | 0 | 31.98 | )*1,2)*1,15 | 1 | 2 | 33360560 | 1 | 0 | 1367 | 0 | 0 | 0 | 0 | 0 | 0 | 0 | 0 | 0 | 0 | 0 | 0 | 0 | 0 | 0 | 0 | 0 | 0 | 0 | 0 | 0 | 0 | 2.2066 | 8.64 | 8.64 | 1 | 381.31 | 0
1139 | 33304975 | 33360550 | 31172011 | 1 | 1 | 1 | 1 | 4-100-00 |  | Затраты труда машинистов | 1191 | 1013 | чел.-ч. | чел.-ч. | 1 | 0 | -1417349443 | 0.47 | 0 | 0 | 0 | 0 | 0 | 0 | 0 | 0 | 1 | 1 | 1 | 1 | 0 | 1 | 0 | 0 | 0 | 0.47 |  | 2 | 2 | 33360561 | 1 | 2048 | 1368 | 0 | 0 | 0 | 0 | 0 | 0 | 0 | 0 | 0 | 0 | 0 | 0 | 0 | 0 | 0 | 0 | 0 | 0 | 0 | 0 | 0 | 0 | 0.0235 | 0 | 0 | 1 | 0 | 0
1139 | 33304975 | 33360550 | 31259116 | 1 | 1 | 1 | 2 | 91.08.04-021 | ФСЭМ-2001, 91.08.04-021, приказ Минстроя России №1039/пр от 30.12.2016г. | Котлы битумные передвижные 400 л | 1368 | 1011 | маш.-ч | маш.-ч | 1 | 0 | 520357435 | 0.345 | 0 | 30 | 0 | 0 | 0 | 30 | 0 | 0 | 1 | 1 | 1 | 1 | 0 | 1 | 1 | 0 | 0 | 0.23 | )*1,2)*1,25 | 0 | 2 | 33360562 | 1 | 0 | 1369 | 0 | 0 | 0 | 0 | 0 | 0 | 0 | 0 | 0 | 0 | 0 | 0 | 0 | 0 | 0 | 0 | 0 | 0 | 0 | 0 | 0 | 0 | 0.01725 | 30 | 30 | 1 | 10.35 | 0
1139 | 33304975 | 33360550 | 31259879 | 1 | 1 | 1 | 2 | 91.14.02-001 | ФСЭМ-2001, 91.14.02-001, приказ Минстроя России №1039/пр от 30.12.2016г. | Автомобили бортовые, грузоподъемность до 5 т | 1368 | 1011 | маш.-ч | маш.-ч | 1 | 0 | 1372534845 | 0.705 | 0 | 65.71 | 11.6 | 0 | 0 | 65.71 | 11.6 | 0 | 1 | 1 | 1 | 1 | 0 | 1 | 1 | 0 | 0 | 0.47 | )*1,2)*1,25 | 0 | 2 | 33360563 | 1 | 0 | 1370 | 0 | 0 | 0 | 0 | 0 | 0 | 0 | 0 | 0 | 0 | 0 | 0 | 0 | 0 | 0 | 0 | 0 | 0 | 0 | 0 | 0 | 0 | 0.03525 | 65.71 | 65.71 | 1 | 46.32 | 8.18
1139 | 33304975 | 33360550 | 31260961 | 1 | 1 | 1 | 2 | 91.21.22-443 | ФСЭМ-2001, 91.21.22-443, приказ Минстроя России №1039/пр от 30.12.2016г. | Установки для изготовления бандажей, диафрагм, пряжек | 1368 | 1011 | маш.-ч | маш.-ч | 1 | 0 | 1581354540 | 1.89 | 0 | 2.16 | 0 | 0 | 0 | 2.16 | 0 | 0 | 1 | 1 | 1 | 1 | 0 | 1 | 1 | 0 | 0 | 1.26 | )*1,2)*1,25 | 0 | 2 | 33360564 | 1 | 0 | 1371 | 0 | 0 | 0 | 0 | 0 | 0 | 0 | 0 | 0 | 0 | 0 | 0 | 0 | 0 | 0 | 0 | 0 | 0 | 0 | 0 | 0 | 0 | 0.0945 | 2.16 | 2.16 | 1 | 4.08 | 0
1139 | 33304975 | 33360550 | 31176145 | 1 | 1 | 1 | 3 | 01.2.01.02-0031 | ФССЦ-2001, 01.2.01.02-0031, приказ Минстроя России №1039/пр от 30.12.2016г. | Битумы нефтяные строительные изоляционные БНИ-IV-3, БНИ- IV, БНИ-V | 1348 | 1009 | т | т | 1000 | 0 | 1554699552 | 0.0126 | 1412.5 | 0 | 0 | 0 | 1412.5 | 0 | 0 | 0 | 1 | 1 | 1 | 1 | 0 | 1 | 0 | 0 | 0 | 0.0126 |  | 0 | 2 | 33360565 | 1 | 0 | 1372 | 0 | 0 | 0 | 0 | 0 | 0 | 0 | 0 | 0 | 0 | 0 | 0 | 0 | 0 | 0 | 0 | 0 | 0 | 0 | 0 | 0 | 0 | 0.00063 | 1412.5 | 1412.5 | 1 | 17.8 | 0
1139 | 33304975 | 33360550 | 31176252 | 1 | 1 | 1 | 3 | 01.2.03.03-0107 | ФССЦ-2001, 01.2.03.03-0107, приказ Минстроя России №1039/пр от 30.12.2016г. | Мастика клеящая морозостойкая битумно-масляная МБ-50 | 1348 | 1009 | т | т | 1000 | 0 | 136000979 | 0.03 | 3960 | 0 | 0 | 0 | 3960 | 0 | 0 | 0 | 1 | 1 | 1 | 1 | 0 | 1 | 0 | 0 | 0 | 0.03 |  | 0 | 2 | 33360566 | 1 | 0 | 1373 | 0 | 0 | 0 | 0 | 0 | 0 | 0 | 0 | 0 | 0 | 0 | 0 | 0 | 0 | 0 | 0 | 0 | 0 | 0 | 0 | 0 | 0 | 0.0015 | 3960 | 3960 | 1 | 118.8 | 0
1139 | 33304975 | 33360550 | 31201861 | 1 | 1 | 1 | 3 | 08.3.02.01-0041 | ФССЦ-2001, 08.3.02.01-0041, приказ Минстроя России №1039/пр от 30.12.2016г. | Лента стальная упаковочная, мягкая, нормальной точности 0,7х20-50 мм | 1348 | 1009 | т | т | 1000 | 0 | 532254978 | 0.0473 | 7590 | 0 | 0 | 0 | 7590 | 0 | 0 | 0 | 1 | 1 | 1 | 1 | 0 | 1 | 0 | 0 | 0 | 0.0473 |  | 0 | 2 | 33360567 | 1 | 0 | 1374 | 0 | 0 | 0 | 0 | 0 | 0 | 0 | 0 | 0 | 0 | 0 | 0 | 0 | 0 | 0 | 0 | 0 | 0 | 0 | 0 | 0 | 0 | 0.002365 | 7590 | 7590 | 1 | 359.01 | 0
1139 | 33304975 | 33360550 | 31214657 | 1 | 1 | 1 | 3 | 14.4.03.03-0102 | ФССЦ-2001, 14.4.03.03-0102, приказ Минстроя России №1039/пр от 30.12.2016г. | Лак БТ-577 | 1348 | 1009 | т | т | 1000 | 0 | 654489916 | 0.00126 | 9550.01 | 0 | 0 | 0 | 9550.01 | 0 | 0 | 0 | 1 | 1 | 1 | 1 | 0 | 1 | 0 | 0 | 0 | 0.00126 |  | 0 | 2 | 33360569 | 1 | 0 | 1376 | 0 | 0 | 0 | 0 | 0 | 0 | 0 | 0 | 0 | 0 | 0 | 0 | 0 | 0 | 0 | 0 | 0 | 0 | 0 | 0 | 0 | 0 | 6.3e-05 | 9550.01 | 9550.01 | 1 | 12.03 | 0
1140 | 33304960 | 33360550 | 31172059 | 1 | 1 | 1 | 1 | 1-100-31 |  | Рабочий среднего разряда 3.1 | 1191 | 1013 | чел.-ч. | чел.-ч. | 1 | 0 | 1010519658 | 44.1324 | 0 | 0 | 0 | 8.64 | 0 | 0 | 0 | 8.64 | 1 | 1 | 1 | 1 | 0 | 1 | 1 | 0 | 0 | 31.98 | )*1,2)*1,15 | 1 | 2 | 33360560 | 1 | 0 | 1377 | 0 | 0 | 0 | 0 | 0 | 0 | 0 | 0 | 0 | 0 | 0 | 0 | 0 | 0 | 0 | 0 | 0 | 0 | 0 | 0 | 0 | 0 | 2.2066 | 8.64 | 8.64 | 1 | 381.31 | 0
1140 | 33304960 | 33360550 | 31172011 | 1 | 1 | 1 | 1 | 4-100-00 |  | Затраты труда машинистов | 1191 | 1013 | чел.-ч. | чел.-ч. | 1 | 0 | -1417349443 | 0.47 | 0 | 0 | 0 | 0 | 0 | 0 | 0 | 0 | 1 | 1 | 1 | 1 | 0 | 1 | 0 | 0 | 0 | 0.47 |  | 2 | 2 | 33360561 | 1 | 2048 | 1378 | 0 | 0 | 0 | 0 | 0 | 0 | 0 | 0 | 0 | 0 | 0 | 0 | 0 | 0 | 0 | 0 | 0 | 0 | 0 | 0 | 0 | 0 | 0.0235 | 0 | 0 | 1 | 0 | 0
1140 | 33304960 | 33360550 | 31259116 | 1 | 1 | 1 | 2 | 91.08.04-021 | ФСЭМ-2001, 91.08.04-021, приказ Минстроя России №1039/пр от 30.12.2016г. | Котлы битумные передвижные 400 л | 1368 | 1011 | маш.-ч | маш.-ч | 1 | 0 | 520357435 | 0.345 | 0 | 30 | 0 | 0 | 0 | 30 | 0 | 0 | 1 | 1 | 1 | 1 | 0 | 1 | 1 | 0 | 0 | 0.23 | )*1,2)*1,25 | 0 | 2 | 33360562 | 1 | 0 | 1379 | 0 | 0 | 0 | 0 | 0 | 0 | 0 | 0 | 0 | 0 | 0 | 0 | 0 | 0 | 0 | 0 | 0 | 0 | 0 | 0 | 0 | 0 | 0.01725 | 30 | 30 | 1 | 10.35 | 0
1140 | 33304960 | 33360550 | 31259879 | 1 | 1 | 1 | 2 | 91.14.02-001 | ФСЭМ-2001, 91.14.02-001, приказ Минстроя России №1039/пр от 30.12.2016г. | Автомобили бортовые, грузоподъемность до 5 т | 1368 | 1011 | маш.-ч | маш.-ч | 1 | 0 | 1372534845 | 0.705 | 0 | 65.71 | 11.6 | 0 | 0 | 65.71 | 11.6 | 0 | 1 | 1 | 1 | 1 | 0 | 1 | 1 | 0 | 0 | 0.47 | )*1,2)*1,25 | 0 | 2 | 33360563 | 1 | 0 | 1380 | 0 | 0 | 0 | 0 | 0 | 0 | 0 | 0 | 0 | 0 | 0 | 0 | 0 | 0 | 0 | 0 | 0 | 0 | 0 | 0 | 0 | 0 | 0.03525 | 65.71 | 65.71 | 1 | 46.32 | 8.18
1140 | 33304960 | 33360550 | 31260961 | 1 | 1 | 1 | 2 | 91.21.22-443 | ФСЭМ-2001, 91.21.22-443, приказ Минстроя России №1039/пр от 30.12.2016г. | Установки для изготовления бандажей, диафрагм, пряжек | 1368 | 1011 | маш.-ч | маш.-ч | 1 | 0 | 1581354540 | 1.89 | 0 | 2.16 | 0 | 0 | 0 | 2.16 | 0 | 0 | 1 | 1 | 1 | 1 | 0 | 1 | 1 | 0 | 0 | 1.26 | )*1,2)*1,25 | 0 | 2 | 33360564 | 1 | 0 | 1381 | 0 | 0 | 0 | 0 | 0 | 0 | 0 | 0 | 0 | 0 | 0 | 0 | 0 | 0 | 0 | 0 | 0 | 0 | 0 | 0 | 0 | 0 | 0.0945 | 2.16 | 2.16 | 1 | 4.08 | 0
1140 | 33304960 | 33360550 | 31176145 | 1 | 1 | 1 | 3 | 01.2.01.02-0031 | ФССЦ-2001, 01.2.01.02-0031, приказ Минстроя России №1039/пр от 30.12.2016г. | Битумы нефтяные строительные изоляционные БНИ-IV-3, БНИ- IV, БНИ-V | 1348 | 1009 | т | т | 1000 | 0 | 1554699552 | 0.0126 | 1412.5 | 0 | 0 | 0 | 1412.5 | 0 | 0 | 0 | 1 | 1 | 1 | 1 | 0 | 1 | 0 | 0 | 0 | 0.0126 |  | 0 | 2 | 33360565 | 1 | 0 | 1382 | 0 | 0 | 0 | 0 | 0 | 0 | 0 | 0 | 0 | 0 | 0 | 0 | 0 | 0 | 0 | 0 | 0 | 0 | 0 | 0 | 0 | 0 | 0.00063 | 1412.5 | 1412.5 | 1 | 17.8 | 0
1140 | 33304960 | 33360550 | 31176252 | 1 | 1 | 1 | 3 | 01.2.03.03-0107 | ФССЦ-2001, 01.2.03.03-0107, приказ Минстроя России №1039/пр от 30.12.2016г. | Мастика клеящая морозостойкая битумно-масляная МБ-50 | 1348 | 1009 | т | т | 1000 | 0 | 136000979 | 0.03 | 3960 | 0 | 0 | 0 | 3960 | 0 | 0 | 0 | 1 | 1 | 1 | 1 | 0 | 1 | 0 | 0 | 0 | 0.03 |  | 0 | 2 | 33360566 | 1 | 0 | 1383 | 0 | 0 | 0 | 0 | 0 | 0 | 0 | 0 | 0 | 0 | 0 | 0 | 0 | 0 | 0 | 0 | 0 | 0 | 0 | 0 | 0 | 0 | 0.0015 | 3960 | 3960 | 1 | 118.8 | 0
1140 | 33304960 | 33360550 | 31201861 | 1 | 1 | 1 | 3 | 08.3.02.01-0041 | ФССЦ-2001, 08.3.02.01-0041, приказ Минстроя России №1039/пр от 30.12.2016г. | Лента стальная упаковочная, мягкая, нормальной точности 0,7х20-50 мм | 1348 | 1009 | т | т | 1000 | 0 | 532254978 | 0.0473 | 7590 | 0 | 0 | 0 | 7590 | 0 | 0 | 0 | 1 | 1 | 1 | 1 | 0 | 1 | 0 | 0 | 0 | 0.0473 |  | 0 | 2 | 33360567 | 1 | 0 | 1384 | 0 | 0 | 0 | 0 | 0 | 0 | 0 | 0 | 0 | 0 | 0 | 0 | 0 | 0 | 0 | 0 | 0 | 0 | 0 | 0 | 0 | 0 | 0.002365 | 7590 | 7590 | 1 | 359.01 | 0
1140 | 33304960 | 33360550 | 31214657 | 1 | 1 | 1 | 3 | 14.4.03.03-0102 | ФССЦ-2001, 14.4.03.03-0102, приказ Минстроя России №1039/пр от 30.12.2016г. | Лак БТ-577 | 1348 | 1009 | т | т | 1000 | 0 | 654489916 | 0.00126 | 9550.01 | 0 | 0 | 0 | 9550.01 | 0 | 0 | 0 | 1 | 1 | 1 | 1 | 0 | 1 | 0 | 0 | 0 | 0.00126 |  | 0 | 2 | 33360569 | 1 | 0 | 1386 | 0 | 0 | 0 | 0 | 0 | 0 | 0 | 0 | 0 | 0 | 0 | 0 | 0 | 0 | 0 | 0 | 0 | 0 | 0 | 0 | 0 | 0 | 6.3e-05 | 9550.01 | 9550.01 | 1 | 12.03 | 0
1143 | 33304975 | 33360571 | 31172061 | 1 | 1 | 1 | 1 | 1-100-32 |  | Рабочий среднего разряда 3.2 | 1191 | 1013 | чел.-ч. | чел.-ч. | 1 | 0 | -784637506 | 183.5124 | 0 | 0 | 0 | 8.74 | 0 | 0 | 0 | 8.74 | 1 | 1 | 1 | 1 | 0 | 1 | 1 | 0 | 0 | 132.98 | )*1,2)*1,15 | 1 | 2 | 33360681 | 1 | 0 | 1387 | 0 | 0 | 0 | 0 | 0 | 0 | 0 | 0 | 0 | 0 | 0 | 0 | 0 | 0 | 0 | 0 | 0 | 0 | 0 | 0 | 0 | 0 | 2.9362 | 8.74 | 8.74 | 1 | 1603.91 | 0
1143 | 33304975 | 33360571 | 31172011 | 1 | 1 | 1 | 1 | 4-100-00 |  | Затраты труда машинистов | 1191 | 1013 | чел.-ч. | чел.-ч. | 1 | 0 | -1417349443 | 0.95 | 0 | 0 | 0 | 0 | 0 | 0 | 0 | 0 | 1 | 1 | 1 | 1 | 0 | 1 | 0 | 0 | 0 | 0.95 |  | 2 | 2 | 33360682 | 1 | 2048 | 1388 | 0 | 0 | 0 | 0 | 0 | 0 | 0 | 0 | 0 | 0 | 0 | 0 | 0 | 0 | 0 | 0 | 0 | 0 | 0 | 0 | 0 | 0 | 0.0152 | 0 | 0 | 1 | 0 | 0
1143 | 33304975 | 33360571 | 31258491 | 1 | 1 | 1 | 2 | 91.05.05-014 | ФСЭМ-2001, 91.05.05-014, приказ Минстроя России №1039/пр от 30.12.2016г. | Краны на автомобильном ходу, грузоподъемность 10 т | 1368 | 1011 | маш.-ч | маш.-ч | 1 | 0 | -1718674368 | 0.57 | 0 | 111.99 | 13.5 | 0 | 0 | 111.99 | 13.5 | 0 | 1 | 1 | 1 | 1 | 0 | 1 | 1 | 0 | 0 | 0.38 | )*1,2)*1,25 | 0 | 2 | 33360683 | 1 | 0 | 1389 | 0 | 0 | 0 | 0 | 0 | 0 | 0 | 0 | 0 | 0 | 0 | 0 | 0 | 0 | 0 | 0 | 0 | 0 | 0 | 0 | 0 | 0 | 0.00912 | 111.99 | 111.99 | 1 | 63.84 | 7.7
1143 | 33304975 | 33360571 | 31258646 | 1 | 1 | 1 | 2 | 91.06.03-055 | ФСЭМ-2001, 91.06.03-055, приказ Минстроя России №1039/пр от 30.12.2016г. | Лебедки электрические тяговым усилием 19,62 кН (2 т) | 1368 | 1011 | маш.-ч | маш.-ч | 1 | 0 | -1985289705 | 0.585 | 0 | 6.66 | 0 | 0 | 0 | 6.66 | 0 | 0 | 1 | 1 | 1 | 1 | 0 | 1 | 1 | 0 | 0 | 0.39 | )*1,2)*1,25 | 0 | 2 | 33360684 | 1 | 0 | 1390 | 0 | 0 | 0 | 0 | 0 | 0 | 0 | 0 | 0 | 0 | 0 | 0 | 0 | 0 | 0 | 0 | 0 | 0 | 0 | 0 | 0 | 0 | 0.00936 | 6.66 | 6.66 | 1 | 3.9 | 0
1143 | 33304975 | 33360571 | 31259879 | 1 | 1 | 1 | 2 | 91.14.02-001 | ФСЭМ-2001, 91.14.02-001, приказ Минстроя России №1039/пр от 30.12.2016г. | Автомобили бортовые, грузоподъемность до 5 т | 1368 | 1011 | маш.-ч | маш.-ч | 1 | 0 | 1372534845 | 0.855 | 0 | 65.71 | 11.6 | 0 | 0 | 65.71 | 11.6 | 0 | 1 | 1 | 1 | 1 | 0 | 1 | 1 | 0 | 0 | 0.57 | )*1,2)*1,25 | 0 | 2 | 33360685 | 1 | 0 | 1391 | 0 | 0 | 0 | 0 | 0 | 0 | 0 | 0 | 0 | 0 | 0 | 0 | 0 | 0 | 0 | 0 | 0 | 0 | 0 | 0 | 0 | 0 | 0.01368 | 65.71 | 65.71 | 1 | 56.18 | 9.92
1143 | 33304975 | 33360571 | 31260100 | 1 | 1 | 1 | 2 | 91.17.04-233 | ФСЭМ-2001, 91.17.04-233, приказ Минстроя России №1039/пр от 30.12.2016г. | Установки для сварки ручной дуговой (постоянного тока) | 1368 | 1011 | маш.-ч | маш.-ч | 1 | 0 | -353815937 | 2.31 | 0 | 8.1 | 0 | 0 | 0 | 8.1 | 0 | 0 | 1 | 1 | 1 | 1 | 0 | 1 | 1 | 0 | 0 | 1.54 | )*1,2)*1,25 | 0 | 2 | 33360686 | 1 | 0 | 1392 | 0 | 0 | 0 | 0 | 0 | 0 | 0 | 0 | 0 | 0 | 0 | 0 | 0 | 0 | 0 | 0 | 0 | 0 | 0 | 0 | 0 | 0 | 0.03696 | 8.1 | 8.1 | 1 | 18.71 | 0
1143 | 33304975 | 33360571 | 31178369 | 1 | 1 | 1 | 3 | 01.7.06.03-0023 | ФССЦ-2001, 01.7.06.03-0023, приказ Минстроя России №1039/пр от 30.12.2016г. | Лента полиэтиленовая с липким слоем марка А | 1346 | 1009 | кг | кг | 1 | 0 | 1730218770 | 1.58 | 39.02 | 0 | 0 | 0 | 39.02 | 0 | 0 | 0 | 1 | 1 | 1 | 1 | 0 | 1 | 0 | 0 | 0 | 1.58 |  | 0 | 2 | 33360687 | 1 | 0 | 1393 | 0 | 0 | 0 | 0 | 0 | 0 | 0 | 0 | 0 | 0 | 0 | 0 | 0 | 0 | 0 | 0 | 0 | 0 | 0 | 0 | 0 | 0 | 0.02528 | 39.02 | 39.02 | 1 | 61.65 | 0
1143 | 33304975 | 33360571 | 31178391 | 1 | 1 | 1 | 3 | 01.7.06.05-0042 | ФССЦ-2001, 01.7.06.05-0042, приказ Минстроя России №1039/пр от 30.12.2016г. | Лента липкая изоляционная на поликасиновом компаунде марки ЛСЭПЛ, шириной 20-30 мм, толщиной от 0,14 до 0,19 мм | 1346 | 1009 | кг | кг | 1 | 0 | -2124370092 | 8.2 | 91.29 | 0 | 0 | 0 | 91.29 | 0 | 0 | 0 | 1 | 1 | 1 | 1 | 0 | 1 | 0 | 0 | 0 | 8.2 |  | 0 | 2 | 33360688 | 1 | 0 | 1394 | 0 | 0 | 0 | 0 | 0 | 0 | 0 | 0 | 0 | 0 | 0 | 0 | 0 | 0 | 0 | 0 | 0 | 0 | 0 | 0 | 0 | 0 | 0.1312 | 91.29 | 91.29 | 1 | 748.58 | 0
1143 | 33304975 | 33360571 | 31179550 | 1 | 1 | 1 | 3 | 01.7.11.07-0045 | ФССЦ-2001, 01.7.11.07-0045, приказ Минстроя России №1039/пр от 30.12.2016г. | Электроды диаметром 5 мм Э42А | 1348 | 1009 | т | т | 1000 | 0 | -1068056325 | 0.00039 | 10362 | 0 | 0 | 0 | 10362 | 0 | 0 | 0 | 1 | 1 | 1 | 1 | 0 | 1 | 0 | 0 | 0 | 0.00039 |  | 0 | 2 | 33360689 | 1 | 0 | 1395 | 0 | 0 | 0 | 0 | 0 | 0 | 0 | 0 | 0 | 0 | 0 | 0 | 0 | 0 | 0 | 0 | 0 | 0 | 0 | 0 | 0 | 0 | 6.24e-06 | 10362 | 10362 | 1 | 4.04 | 0
1143 | 33304975 | 33360571 | 31180727 | 1 | 1 | 1 | 3 | 01.7.15.03-0041 | ФССЦ-2001, 01.7.15.03-0041, приказ Минстроя России №1039/пр от 30.12.2016г. | Болты с гайками и шайбами строительные | 1348 | 1009 | т | т | 1000 | 0 | -437906794 | 0.011 | 9040.01 | 0 | 0 | 0 | 9040.01 | 0 | 0 | 0 | 1 | 1 | 1 | 1 | 0 | 1 | 0 | 0 | 0 | 0.011 |  | 0 | 2 | 33360690 | 1 | 0 | 1396 | 0 | 0 | 0 | 0 | 0 | 0 | 0 | 0 | 0 | 0 | 0 | 0 | 0 | 0 | 0 | 0 | 0 | 0 | 0 | 0 | 0 | 0 | 0.000176 | 9040.01 | 9040.01 | 1 | 99.44 | 0
1143 | 33304975 | 33360571 | 31181610 | 1 | 1 | 1 | 3 | 01.7.19.04-0031 | ФССЦ-2001, 01.7.19.04-0031, приказ Минстроя России №1039/пр от 30.12.2016г. | Прокладки резиновые (пластина техническая прессованная) | 1346 | 1009 | кг | кг | 1 | 0 | -731615568 | 7.58 | 23.09 | 0 | 0 | 0 | 23.09 | 0 | 0 | 0 | 1 | 1 | 1 | 1 | 0 | 1 | 0 | 0 | 0 | 7.58 |  | 0 | 2 | 33360691 | 1 | 0 | 1397 | 0 | 0 | 0 | 0 | 0 | 0 | 0 | 0 | 0 | 0 | 0 | 0 | 0 | 0 | 0 | 0 | 0 | 0 | 0 | 0 | 0 | 0 | 0.12128 | 23.09 | 23.09 | 1 | 175.02 | 0
1144 | 33304960 | 33360571 | 31172061 | 1 | 1 | 1 | 1 | 1-100-32 |  | Рабочий среднего разряда 3.2 | 1191 | 1013 | чел.-ч. | чел.-ч. | 1 | 0 | -784637506 | 183.5124 | 0 | 0 | 0 | 8.74 | 0 | 0 | 0 | 8.74 | 1 | 1 | 1 | 1 | 0 | 1 | 1 | 0 | 0 | 132.98 | )*1,2)*1,15 | 1 | 2 | 33360681 | 1 | 0 | 1403 | 0 | 0 | 0 | 0 | 0 | 0 | 0 | 0 | 0 | 0 | 0 | 0 | 0 | 0 | 0 | 0 | 0 | 0 | 0 | 0 | 0 | 0 | 2.9362 | 8.74 | 8.74 | 1 | 1603.91 | 0
1144 | 33304960 | 33360571 | 31172011 | 1 | 1 | 1 | 1 | 4-100-00 |  | Затраты труда машинистов | 1191 | 1013 | чел.-ч. | чел.-ч. | 1 | 0 | -1417349443 | 0.95 | 0 | 0 | 0 | 0 | 0 | 0 | 0 | 0 | 1 | 1 | 1 | 1 | 0 | 1 | 0 | 0 | 0 | 0.95 |  | 2 | 2 | 33360682 | 1 | 2048 | 1404 | 0 | 0 | 0 | 0 | 0 | 0 | 0 | 0 | 0 | 0 | 0 | 0 | 0 | 0 | 0 | 0 | 0 | 0 | 0 | 0 | 0 | 0 | 0.0152 | 0 | 0 | 1 | 0 | 0
1144 | 33304960 | 33360571 | 31258491 | 1 | 1 | 1 | 2 | 91.05.05-014 | ФСЭМ-2001, 91.05.05-014, приказ Минстроя России №1039/пр от 30.12.2016г. | Краны на автомобильном ходу, грузоподъемность 10 т | 1368 | 1011 | маш.-ч | маш.-ч | 1 | 0 | -1718674368 | 0.57 | 0 | 111.99 | 13.5 | 0 | 0 | 111.99 | 13.5 | 0 | 1 | 1 | 1 | 1 | 0 | 1 | 1 | 0 | 0 | 0.38 | )*1,2)*1,25 | 0 | 2 | 33360683 | 1 | 0 | 1405 | 0 | 0 | 0 | 0 | 0 | 0 | 0 | 0 | 0 | 0 | 0 | 0 | 0 | 0 | 0 | 0 | 0 | 0 | 0 | 0 | 0 | 0 | 0.00912 | 111.99 | 111.99 | 1 | 63.84 | 7.7
1144 | 33304960 | 33360571 | 31258646 | 1 | 1 | 1 | 2 | 91.06.03-055 | ФСЭМ-2001, 91.06.03-055, приказ Минстроя России №1039/пр от 30.12.2016г. | Лебедки электрические тяговым усилием 19,62 кН (2 т) | 1368 | 1011 | маш.-ч | маш.-ч | 1 | 0 | -1985289705 | 0.585 | 0 | 6.66 | 0 | 0 | 0 | 6.66 | 0 | 0 | 1 | 1 | 1 | 1 | 0 | 1 | 1 | 0 | 0 | 0.39 | )*1,2)*1,25 | 0 | 2 | 33360684 | 1 | 0 | 1406 | 0 | 0 | 0 | 0 | 0 | 0 | 0 | 0 | 0 | 0 | 0 | 0 | 0 | 0 | 0 | 0 | 0 | 0 | 0 | 0 | 0 | 0 | 0.00936 | 6.66 | 6.66 | 1 | 3.9 | 0
1144 | 33304960 | 33360571 | 31259879 | 1 | 1 | 1 | 2 | 91.14.02-001 | ФСЭМ-2001, 91.14.02-001, приказ Минстроя России №1039/пр от 30.12.2016г. | Автомобили бортовые, грузоподъемность до 5 т | 1368 | 1011 | маш.-ч | маш.-ч | 1 | 0 | 1372534845 | 0.855 | 0 | 65.71 | 11.6 | 0 | 0 | 65.71 | 11.6 | 0 | 1 | 1 | 1 | 1 | 0 | 1 | 1 | 0 | 0 | 0.57 | )*1,2)*1,25 | 0 | 2 | 33360685 | 1 | 0 | 1407 | 0 | 0 | 0 | 0 | 0 | 0 | 0 | 0 | 0 | 0 | 0 | 0 | 0 | 0 | 0 | 0 | 0 | 0 | 0 | 0 | 0 | 0 | 0.01368 | 65.71 | 65.71 | 1 | 56.18 | 9.92
1144 | 33304960 | 33360571 | 31260100 | 1 | 1 | 1 | 2 | 91.17.04-233 | ФСЭМ-2001, 91.17.04-233, приказ Минстроя России №1039/пр от 30.12.2016г. | Установки для сварки ручной дуговой (постоянного тока) | 1368 | 1011 | маш.-ч | маш.-ч | 1 | 0 | -353815937 | 2.31 | 0 | 8.1 | 0 | 0 | 0 | 8.1 | 0 | 0 | 1 | 1 | 1 | 1 | 0 | 1 | 1 | 0 | 0 | 1.54 | )*1,2)*1,25 | 0 | 2 | 33360686 | 1 | 0 | 1408 | 0 | 0 | 0 | 0 | 0 | 0 | 0 | 0 | 0 | 0 | 0 | 0 | 0 | 0 | 0 | 0 | 0 | 0 | 0 | 0 | 0 | 0 | 0.03696 | 8.1 | 8.1 | 1 | 18.71 | 0
1144 | 33304960 | 33360571 | 31178369 | 1 | 1 | 1 | 3 | 01.7.06.03-0023 | ФССЦ-2001, 01.7.06.03-0023, приказ Минстроя России №1039/пр от 30.12.2016г. | Лента полиэтиленовая с липким слоем марка А | 1346 | 1009 | кг | кг | 1 | 0 | 1730218770 | 1.58 | 39.02 | 0 | 0 | 0 | 39.02 | 0 | 0 | 0 | 1 | 1 | 1 | 1 | 0 | 1 | 0 | 0 | 0 | 1.58 |  | 0 | 2 | 33360687 | 1 | 0 | 1409 | 0 | 0 | 0 | 0 | 0 | 0 | 0 | 0 | 0 | 0 | 0 | 0 | 0 | 0 | 0 | 0 | 0 | 0 | 0 | 0 | 0 | 0 | 0.02528 | 39.02 | 39.02 | 1 | 61.65 | 0
1144 | 33304960 | 33360571 | 31178391 | 1 | 1 | 1 | 3 | 01.7.06.05-0042 | ФССЦ-2001, 01.7.06.05-0042, приказ Минстроя России №1039/пр от 30.12.2016г. | Лента липкая изоляционная на поликасиновом компаунде марки ЛСЭПЛ, шириной 20-30 мм, толщиной от 0,14 до 0,19 мм | 1346 | 1009 | кг | кг | 1 | 0 | -2124370092 | 8.2 | 91.29 | 0 | 0 | 0 | 91.29 | 0 | 0 | 0 | 1 | 1 | 1 | 1 | 0 | 1 | 0 | 0 | 0 | 8.2 |  | 0 | 2 | 33360688 | 1 | 0 | 1410 | 0 | 0 | 0 | 0 | 0 | 0 | 0 | 0 | 0 | 0 | 0 | 0 | 0 | 0 | 0 | 0 | 0 | 0 | 0 | 0 | 0 | 0 | 0.1312 | 91.29 | 91.29 | 1 | 748.58 | 0
1144 | 33304960 | 33360571 | 31179550 | 1 | 1 | 1 | 3 | 01.7.11.07-0045 | ФССЦ-2001, 01.7.11.07-0045, приказ Минстроя России №1039/пр от 30.12.2016г. | Электроды диаметром 5 мм Э42А | 1348 | 1009 | т | т | 1000 | 0 | -1068056325 | 0.00039 | 10362 | 0 | 0 | 0 | 10362 | 0 | 0 | 0 | 1 | 1 | 1 | 1 | 0 | 1 | 0 | 0 | 0 | 0.00039 |  | 0 | 2 | 33360689 | 1 | 0 | 1411 | 0 | 0 | 0 | 0 | 0 | 0 | 0 | 0 | 0 | 0 | 0 | 0 | 0 | 0 | 0 | 0 | 0 | 0 | 0 | 0 | 0 | 0 | 6.24e-06 | 10362 | 10362 | 1 | 4.04 | 0
1144 | 33304960 | 33360571 | 31180727 | 1 | 1 | 1 | 3 | 01.7.15.03-0041 | ФССЦ-2001, 01.7.15.03-0041, приказ Минстроя России №1039/пр от 30.12.2016г. | Болты с гайками и шайбами строительные | 1348 | 1009 | т | т | 1000 | 0 | -437906794 | 0.011 | 9040.01 | 0 | 0 | 0 | 9040.01 | 0 | 0 | 0 | 1 | 1 | 1 | 1 | 0 | 1 | 0 | 0 | 0 | 0.011 |  | 0 | 2 | 33360690 | 1 | 0 | 1412 | 0 | 0 | 0 | 0 | 0 | 0 | 0 | 0 | 0 | 0 | 0 | 0 | 0 | 0 | 0 | 0 | 0 | 0 | 0 | 0 | 0 | 0 | 0.000176 | 9040.01 | 9040.01 | 1 | 99.44 | 0
1144 | 33304960 | 33360571 | 31181610 | 1 | 1 | 1 | 3 | 01.7.19.04-0031 | ФССЦ-2001, 01.7.19.04-0031, приказ Минстроя России №1039/пр от 30.12.2016г. | Прокладки резиновые (пластина техническая прессованная) | 1346 | 1009 | кг | кг | 1 | 0 | -731615568 | 7.58 | 23.09 | 0 | 0 | 0 | 23.09 | 0 | 0 | 0 | 1 | 1 | 1 | 1 | 0 | 1 | 0 | 0 | 0 | 7.58 |  | 0 | 2 | 33360691 | 1 | 0 | 1413 | 0 | 0 | 0 | 0 | 0 | 0 | 0 | 0 | 0 | 0 | 0 | 0 | 0 | 0 | 0 | 0 | 0 | 0 | 0 | 0 | 0 | 0 | 0.12128 | 23.09 | 23.09 | 1 | 175.02 | 0
1147 | 33304975 | 33360600 | 31172061 | 1 | 1 | 1 | 1 | 1-100-32 |  | Рабочий среднего разряда 3.2 | 1191 | 1013 | чел.-ч. | чел.-ч. | 1 | 0 | -784637506 | 111.6144 | 0 | 0 | 0 | 8.74 | 0 | 0 | 0 | 8.74 | 1 | 1 | 1 | 1 | 0 | 1 | 1 | 0 | 0 | 80.88 | )*1,2)*1,15 | 1 | 2 | 33360723 | 1 | 0 | 1419 | 0 | 0 | 0 | 0 | 0 | 0 | 0 | 0 | 0 | 0 | 0 | 0 | 0 | 0 | 0 | 0 | 0 | 0 | 0 | 0 | 0 | 0 | 1.104 | 8.74 | 8.74 | 1 | 975.51 | 0
1147 | 33304975 | 33360600 | 31172011 | 1 | 1 | 1 | 1 | 4-100-00 |  | Затраты труда машинистов | 1191 | 1013 | чел.-ч. | чел.-ч. | 1 | 0 | -1417349443 | 0.69 | 0 | 0 | 0 | 0 | 0 | 0 | 0 | 0 | 1 | 1 | 1 | 1 | 0 | 1 | 0 | 0 | 0 | 0.69 |  | 2 | 2 | 33360724 | 1 | 2048 | 1420 | 0 | 0 | 0 | 0 | 0 | 0 | 0 | 0 | 0 | 0 | 0 | 0 | 0 | 0 | 0 | 0 | 0 | 0 | 0 | 0 | 0 | 0 | 0.0068248 | 0 | 0 | 1 | 0 | 0
1147 | 33304975 | 33360600 | 31258491 | 1 | 1 | 1 | 2 | 91.05.05-014 | ФСЭМ-2001, 91.05.05-014, приказ Минстроя России №1039/пр от 30.12.2016г. | Краны на автомобильном ходу, грузоподъемность 10 т | 1368 | 1011 | маш.-ч | маш.-ч | 1 | 0 | -1718674368 | 0.42 | 0 | 111.99 | 13.5 | 0 | 0 | 111.99 | 13.5 | 0 | 1 | 1 | 1 | 1 | 0 | 1 | 1 | 0 | 0 | 0.28 | )*1,2)*1,25 | 0 | 2 | 33360725 | 1 | 0 | 1421 | 0 | 0 | 0 | 0 | 0 | 0 | 0 | 0 | 0 | 0 | 0 | 0 | 0 | 0 | 0 | 0 | 0 | 0 | 0 | 0 | 0 | 0 | 0.0041542 | 111.99 | 111.99 | 1 | 47.04 | 5.67
1147 | 33304975 | 33360600 | 31258691 | 1 | 1 | 1 | 2 | 91.06.03-047 | ФСЭМ-2001, 91.06.03-047, приказ Минстроя России №1039/пр от 30.12.2016г. | Лебедки ручные и рычажные тяговым усилием 31,39 кН (3,2 т) | 1368 | 1011 | маш.-ч | маш.-ч | 1 | 0 | 1373224040 | 15.075 | 0 | 3.12 | 0 | 0 | 0 | 3.12 | 0 | 0 | 1 | 1 | 1 | 1 | 0 | 1 | 1 | 0 | 0 | 10.05 | )*1,2)*1,25 | 0 | 2 | 33360726 | 1 | 0 | 1422 | 0 | 0 | 0 | 0 | 0 | 0 | 0 | 0 | 0 | 0 | 0 | 0 | 0 | 0 | 0 | 0 | 0 | 0 | 0 | 0 | 0 | 0 | 0.14911 | 3.12 | 3.12 | 1 | 47.04 | 0
1147 | 33304975 | 33360600 | 31258646 | 1 | 1 | 1 | 2 | 91.06.03-055 | ФСЭМ-2001, 91.06.03-055, приказ Минстроя России №1039/пр от 30.12.2016г. | Лебедки электрические тяговым усилием 19,62 кН (2 т) | 1368 | 1011 | маш.-ч | маш.-ч | 1 | 0 | -1985289705 | 0.225 | 0 | 6.66 | 0 | 0 | 0 | 6.66 | 0 | 0 | 1 | 1 | 1 | 1 | 0 | 1 | 1 | 0 | 0 | 0.15 | )*1,2)*1,25 | 0 | 2 | 33360727 | 1 | 0 | 1423 | 0 | 0 | 0 | 0 | 0 | 0 | 0 | 0 | 0 | 0 | 0 | 0 | 0 | 0 | 0 | 0 | 0 | 0 | 0 | 0 | 0 | 0 | 0.0022255 | 6.66 | 6.66 | 1 | 1.5 | 0
1147 | 33304975 | 33360600 | 31259879 | 1 | 1 | 1 | 2 | 91.14.02-001 | ФСЭМ-2001, 91.14.02-001, приказ Минстроя России №1039/пр от 30.12.2016г. | Автомобили бортовые, грузоподъемность до 5 т | 1368 | 1011 | маш.-ч | маш.-ч | 1 | 0 | 1372534845 | 0.615 | 0 | 65.71 | 11.6 | 0 | 0 | 65.71 | 11.6 | 0 | 1 | 1 | 1 | 1 | 0 | 1 | 1 | 0 | 0 | 0.41 | )*1,2)*1,25 | 0 | 2 | 33360728 | 1 | 0 | 1424 | 0 | 0 | 0 | 0 | 0 | 0 | 0 | 0 | 0 | 0 | 0 | 0 | 0 | 0 | 0 | 0 | 0 | 0 | 0 | 0 | 0 | 0 | 0.006083 | 65.71 | 65.71 | 1 | 40.41 | 7.14
1147 | 33304975 | 33360600 | 31260100 | 1 | 1 | 1 | 2 | 91.17.04-233 | ФСЭМ-2001, 91.17.04-233, приказ Минстроя России №1039/пр от 30.12.2016г. | Установки для сварки ручной дуговой (постоянного тока) | 1368 | 1011 | маш.-ч | маш.-ч | 1 | 0 | -353815937 | 1.965 | 0 | 8.1 | 0 | 0 | 0 | 8.1 | 0 | 0 | 1 | 1 | 1 | 1 | 0 | 1 | 1 | 0 | 0 | 1.31 | )*1,2)*1,25 | 0 | 2 | 33360729 | 1 | 0 | 1425 | 0 | 0 | 0 | 0 | 0 | 0 | 0 | 0 | 0 | 0 | 0 | 0 | 0 | 0 | 0 | 0 | 0 | 0 | 0 | 0 | 0 | 0 | 0.019436 | 8.1 | 8.1 | 1 | 15.92 | 0
1147 | 33304975 | 33360600 | 31178369 | 1 | 1 | 1 | 3 | 01.7.06.03-0023 | ФССЦ-2001, 01.7.06.03-0023, приказ Минстроя России №1039/пр от 30.12.2016г. | Лента полиэтиленовая с липким слоем марка А | 1346 | 1009 | кг | кг | 1 | 0 | 1730218770 | 7.95 | 39.02 | 0 | 0 | 0 | 39.02 | 0 | 0 | 0 | 1 | 1 | 1 | 1 | 0 | 1 | 0 | 0 | 0 | 7.95 |  | 0 | 2 | 33360730 | 1 | 0 | 1426 | 0 | 0 | 0 | 0 | 0 | 0 | 0 | 0 | 0 | 0 | 0 | 0 | 0 | 0 | 0 | 0 | 0 | 0 | 0 | 0 | 0 | 0 | 0.078633 | 39.02 | 39.02 | 1 | 310.21 | 0
1147 | 33304975 | 33360600 | 31179550 | 1 | 1 | 1 | 3 | 01.7.11.07-0045 | ФССЦ-2001, 01.7.11.07-0045, приказ Минстроя России №1039/пр от 30.12.2016г. | Электроды диаметром 5 мм Э42А | 1348 | 1009 | т | т | 1000 | 0 | -1068056325 | 0.00033 | 10362 | 0 | 0 | 0 | 10362 | 0 | 0 | 0 | 1 | 1 | 1 | 1 | 0 | 1 | 0 | 0 | 0 | 0.00033 |  | 0 | 2 | 33360731 | 1 | 0 | 1427 | 0 | 0 | 0 | 0 | 0 | 0 | 0 | 0 | 0 | 0 | 0 | 0 | 0 | 0 | 0 | 0 | 0 | 0 | 0 | 0 | 0 | 0 | 3.264e-06 | 10362 | 10362 | 1 | 3.42 | 0
1147 | 33304975 | 33360600 | 31180727 | 1 | 1 | 1 | 3 | 01.7.15.03-0041 | ФССЦ-2001, 01.7.15.03-0041, приказ Минстроя России №1039/пр от 30.12.2016г. | Болты с гайками и шайбами строительные | 1348 | 1009 | т | т | 1000 | 0 | -437906794 | 0.006 | 9040.01 | 0 | 0 | 0 | 9040.01 | 0 | 0 | 0 | 1 | 1 | 1 | 1 | 0 | 1 | 0 | 0 | 0 | 0.006 |  | 0 | 2 | 33360732 | 1 | 0 | 1428 | 0 | 0 | 0 | 0 | 0 | 0 | 0 | 0 | 0 | 0 | 0 | 0 | 0 | 0 | 0 | 0 | 0 | 0 | 0 | 0 | 0 | 0 | 5.9346e-05 | 9040.01 | 9040.01 | 1 | 54.24 | 0
1147 | 33304975 | 33360600 | 31181610 | 1 | 1 | 1 | 3 | 01.7.19.04-0031 | ФССЦ-2001, 01.7.19.04-0031, приказ Минстроя России №1039/пр от 30.12.2016г. | Прокладки резиновые (пластина техническая прессованная) | 1346 | 1009 | кг | кг | 1 | 0 | -731615568 | 9.09 | 23.09 | 0 | 0 | 0 | 23.09 | 0 | 0 | 0 | 1 | 1 | 1 | 1 | 0 | 1 | 0 | 0 | 0 | 9.09 |  | 0 | 2 | 33360733 | 1 | 0 | 1429 | 0 | 0 | 0 | 0 | 0 | 0 | 0 | 0 | 0 | 0 | 0 | 0 | 0 | 0 | 0 | 0 | 0 | 0 | 0 | 0 | 0 | 0 | 0.089909 | 23.09 | 23.09 | 1 | 209.89 | 0
1148 | 33304960 | 33360600 | 31172061 | 1 | 1 | 1 | 1 | 1-100-32 |  | Рабочий среднего разряда 3.2 | 1191 | 1013 | чел.-ч. | чел.-ч. | 1 | 0 | -784637506 | 111.6144 | 0 | 0 | 0 | 8.74 | 0 | 0 | 0 | 8.74 | 1 | 1 | 1 | 1 | 0 | 1 | 1 | 0 | 0 | 80.88 | )*1,2)*1,15 | 1 | 2 | 33360723 | 1 | 0 | 1435 | 0 | 0 | 0 | 0 | 0 | 0 | 0 | 0 | 0 | 0 | 0 | 0 | 0 | 0 | 0 | 0 | 0 | 0 | 0 | 0 | 0 | 0 | 1.104 | 8.74 | 8.74 | 1 | 975.51 | 0
1148 | 33304960 | 33360600 | 31172011 | 1 | 1 | 1 | 1 | 4-100-00 |  | Затраты труда машинистов | 1191 | 1013 | чел.-ч. | чел.-ч. | 1 | 0 | -1417349443 | 0.69 | 0 | 0 | 0 | 0 | 0 | 0 | 0 | 0 | 1 | 1 | 1 | 1 | 0 | 1 | 0 | 0 | 0 | 0.69 |  | 2 | 2 | 33360724 | 1 | 2048 | 1436 | 0 | 0 | 0 | 0 | 0 | 0 | 0 | 0 | 0 | 0 | 0 | 0 | 0 | 0 | 0 | 0 | 0 | 0 | 0 | 0 | 0 | 0 | 0.0068248 | 0 | 0 | 1 | 0 | 0
1148 | 33304960 | 33360600 | 31258491 | 1 | 1 | 1 | 2 | 91.05.05-014 | ФСЭМ-2001, 91.05.05-014, приказ Минстроя России №1039/пр от 30.12.2016г. | Краны на автомобильном ходу, грузоподъемность 10 т | 1368 | 1011 | маш.-ч | маш.-ч | 1 | 0 | -1718674368 | 0.42 | 0 | 111.99 | 13.5 | 0 | 0 | 111.99 | 13.5 | 0 | 1 | 1 | 1 | 1 | 0 | 1 | 1 | 0 | 0 | 0.28 | )*1,2)*1,25 | 0 | 2 | 33360725 | 1 | 0 | 1437 | 0 | 0 | 0 | 0 | 0 | 0 | 0 | 0 | 0 | 0 | 0 | 0 | 0 | 0 | 0 | 0 | 0 | 0 | 0 | 0 | 0 | 0 | 0.0041542 | 111.99 | 111.99 | 1 | 47.04 | 5.67
1148 | 33304960 | 33360600 | 31258691 | 1 | 1 | 1 | 2 | 91.06.03-047 | ФСЭМ-2001, 91.06.03-047, приказ Минстроя России №1039/пр от 30.12.2016г. | Лебедки ручные и рычажные тяговым усилием 31,39 кН (3,2 т) | 1368 | 1011 | маш.-ч | маш.-ч | 1 | 0 | 1373224040 | 15.075 | 0 | 3.12 | 0 | 0 | 0 | 3.12 | 0 | 0 | 1 | 1 | 1 | 1 | 0 | 1 | 1 | 0 | 0 | 10.05 | )*1,2)*1,25 | 0 | 2 | 33360726 | 1 | 0 | 1438 | 0 | 0 | 0 | 0 | 0 | 0 | 0 | 0 | 0 | 0 | 0 | 0 | 0 | 0 | 0 | 0 | 0 | 0 | 0 | 0 | 0 | 0 | 0.14911 | 3.12 | 3.12 | 1 | 47.04 | 0
1148 | 33304960 | 33360600 | 31258646 | 1 | 1 | 1 | 2 | 91.06.03-055 | ФСЭМ-2001, 91.06.03-055, приказ Минстроя России №1039/пр от 30.12.2016г. | Лебедки электрические тяговым усилием 19,62 кН (2 т) | 1368 | 1011 | маш.-ч | маш.-ч | 1 | 0 | -1985289705 | 0.225 | 0 | 6.66 | 0 | 0 | 0 | 6.66 | 0 | 0 | 1 | 1 | 1 | 1 | 0 | 1 | 1 | 0 | 0 | 0.15 | )*1,2)*1,25 | 0 | 2 | 33360727 | 1 | 0 | 1439 | 0 | 0 | 0 | 0 | 0 | 0 | 0 | 0 | 0 | 0 | 0 | 0 | 0 | 0 | 0 | 0 | 0 | 0 | 0 | 0 | 0 | 0 | 0.0022255 | 6.66 | 6.66 | 1 | 1.5 | 0
1148 | 33304960 | 33360600 | 31259879 | 1 | 1 | 1 | 2 | 91.14.02-001 | ФСЭМ-2001, 91.14.02-001, приказ Минстроя России №1039/пр от 30.12.2016г. | Автомобили бортовые, грузоподъемность до 5 т | 1368 | 1011 | маш.-ч | маш.-ч | 1 | 0 | 1372534845 | 0.615 | 0 | 65.71 | 11.6 | 0 | 0 | 65.71 | 11.6 | 0 | 1 | 1 | 1 | 1 | 0 | 1 | 1 | 0 | 0 | 0.41 | )*1,2)*1,25 | 0 | 2 | 33360728 | 1 | 0 | 1440 | 0 | 0 | 0 | 0 | 0 | 0 | 0 | 0 | 0 | 0 | 0 | 0 | 0 | 0 | 0 | 0 | 0 | 0 | 0 | 0 | 0 | 0 | 0.006083 | 65.71 | 65.71 | 1 | 40.41 | 7.14
1148 | 33304960 | 33360600 | 31260100 | 1 | 1 | 1 | 2 | 91.17.04-233 | ФСЭМ-2001, 91.17.04-233, приказ Минстроя России №1039/пр от 30.12.2016г. | Установки для сварки ручной дуговой (постоянного тока) | 1368 | 1011 | маш.-ч | маш.-ч | 1 | 0 | -353815937 | 1.965 | 0 | 8.1 | 0 | 0 | 0 | 8.1 | 0 | 0 | 1 | 1 | 1 | 1 | 0 | 1 | 1 | 0 | 0 | 1.31 | )*1,2)*1,25 | 0 | 2 | 33360729 | 1 | 0 | 1441 | 0 | 0 | 0 | 0 | 0 | 0 | 0 | 0 | 0 | 0 | 0 | 0 | 0 | 0 | 0 | 0 | 0 | 0 | 0 | 0 | 0 | 0 | 0.019436 | 8.1 | 8.1 | 1 | 15.92 | 0
1148 | 33304960 | 33360600 | 31178369 | 1 | 1 | 1 | 3 | 01.7.06.03-0023 | ФССЦ-2001, 01.7.06.03-0023, приказ Минстроя России №1039/пр от 30.12.2016г. | Лента полиэтиленовая с липким слоем марка А | 1346 | 1009 | кг | кг | 1 | 0 | 1730218770 | 7.95 | 39.02 | 0 | 0 | 0 | 39.02 | 0 | 0 | 0 | 1 | 1 | 1 | 1 | 0 | 1 | 0 | 0 | 0 | 7.95 |  | 0 | 2 | 33360730 | 1 | 0 | 1442 | 0 | 0 | 0 | 0 | 0 | 0 | 0 | 0 | 0 | 0 | 0 | 0 | 0 | 0 | 0 | 0 | 0 | 0 | 0 | 0 | 0 | 0 | 0.078633 | 39.02 | 39.02 | 1 | 310.21 | 0
1148 | 33304960 | 33360600 | 31179550 | 1 | 1 | 1 | 3 | 01.7.11.07-0045 | ФССЦ-2001, 01.7.11.07-0045, приказ Минстроя России №1039/пр от 30.12.2016г. | Электроды диаметром 5 мм Э42А | 1348 | 1009 | т | т | 1000 | 0 | -1068056325 | 0.00033 | 10362 | 0 | 0 | 0 | 10362 | 0 | 0 | 0 | 1 | 1 | 1 | 1 | 0 | 1 | 0 | 0 | 0 | 0.00033 |  | 0 | 2 | 33360731 | 1 | 0 | 1443 | 0 | 0 | 0 | 0 | 0 | 0 | 0 | 0 | 0 | 0 | 0 | 0 | 0 | 0 | 0 | 0 | 0 | 0 | 0 | 0 | 0 | 0 | 3.264e-06 | 10362 | 10362 | 1 | 3.42 | 0
1148 | 33304960 | 33360600 | 31180727 | 1 | 1 | 1 | 3 | 01.7.15.03-0041 | ФССЦ-2001, 01.7.15.03-0041, приказ Минстроя России №1039/пр от 30.12.2016г. | Болты с гайками и шайбами строительные | 1348 | 1009 | т | т | 1000 | 0 | -437906794 | 0.006 | 9040.01 | 0 | 0 | 0 | 9040.01 | 0 | 0 | 0 | 1 | 1 | 1 | 1 | 0 | 1 | 0 | 0 | 0 | 0.006 |  | 0 | 2 | 33360732 | 1 | 0 | 1444 | 0 | 0 | 0 | 0 | 0 | 0 | 0 | 0 | 0 | 0 | 0 | 0 | 0 | 0 | 0 | 0 | 0 | 0 | 0 | 0 | 0 | 0 | 5.9346e-05 | 9040.01 | 9040.01 | 1 | 54.24 | 0
1148 | 33304960 | 33360600 | 31181610 | 1 | 1 | 1 | 3 | 01.7.19.04-0031 | ФССЦ-2001, 01.7.19.04-0031, приказ Минстроя России №1039/пр от 30.12.2016г. | Прокладки резиновые (пластина техническая прессованная) | 1346 | 1009 | кг | кг | 1 | 0 | -731615568 | 9.09 | 23.09 | 0 | 0 | 0 | 23.09 | 0 | 0 | 0 | 1 | 1 | 1 | 1 | 0 | 1 | 0 | 0 | 0 | 9.09 |  | 0 | 2 | 33360733 | 1 | 0 | 1445 | 0 | 0 | 0 | 0 | 0 | 0 | 0 | 0 | 0 | 0 | 0 | 0 | 0 | 0 | 0 | 0 | 0 | 0 | 0 | 0 | 0 | 0 | 0.089909 | 23.09 | 23.09 | 1 | 209.89 | 0
1190 | 33304975 | 33360746 | 31172061 | 1 | 1 | 1 | 1 | 1-100-32 |  | Рабочий среднего разряда 3.2 | 1191 | 1013 | чел.-ч. | чел.-ч. | 1 | 0 | -784637506 | 8.211 | 0 | 0 | 0 | 8.74 | 0 | 0 | 0 | 8.74 | 1 | 1 | 1 | 1 | 0 | 1 | 1 | 0 | 0 | 5.95 | )*1,2)*1,15 | 1 | 2 | 33360756 | 1 | 0 | 1451 | 0 | 0 | 0 | 0 | 0 | 0 | 0 | 0 | 0 | 0 | 0 | 0 | 0 | 0 | 0 | 0 | 0 | 0 | 0 | 0 | 0 | 0 | 24.633 | 8.74 | 8.74 | 1 | 71.76 | 0
1190 | 33304975 | 33360746 | 31172011 | 1 | 1 | 1 | 1 | 4-100-00 |  | Затраты труда машинистов | 1191 | 1013 | чел.-ч. | чел.-ч. | 1 | 0 | -1417349443 | 0.04 | 0 | 0 | 0 | 0 | 0 | 0 | 0 | 0 | 1 | 1 | 1 | 1 | 0 | 1 | 0 | 0 | 0 | 0.04 |  | 2 | 2 | 33360757 | 1 | 2048 | 1452 | 0 | 0 | 0 | 0 | 0 | 0 | 0 | 0 | 0 | 0 | 0 | 0 | 0 | 0 | 0 | 0 | 0 | 0 | 0 | 0 | 0 | 0 | 0.12 | 0 | 0 | 1 | 0 | 0
1190 | 33304975 | 33360746 | 31258491 | 1 | 1 | 1 | 2 | 91.05.05-014 | ФСЭМ-2001, 91.05.05-014, приказ Минстроя России №1039/пр от 30.12.2016г. | Краны на автомобильном ходу, грузоподъемность 10 т | 1368 | 1011 | маш.-ч | маш.-ч | 1 | 0 | -1718674368 | 0.015 | 0 | 111.99 | 13.5 | 0 | 0 | 111.99 | 13.5 | 0 | 1 | 1 | 1 | 1 | 0 | 1 | 1 | 0 | 0 | 0.01 | )*1,2)*1,25 | 0 | 2 | 33360758 | 1 | 0 | 1453 | 0 | 0 | 0 | 0 | 0 | 0 | 0 | 0 | 0 | 0 | 0 | 0 | 0 | 0 | 0 | 0 | 0 | 0 | 0 | 0 | 0 | 0 | 0.045 | 111.99 | 111.99 | 1 | 1.68 | 0.21
1190 | 33304975 | 33360746 | 31258691 | 1 | 1 | 1 | 2 | 91.06.03-047 | ФСЭМ-2001, 91.06.03-047, приказ Минстроя России №1039/пр от 30.12.2016г. | Лебедки ручные и рычажные тяговым усилием 31,39 кН (3,2 т) | 1368 | 1011 | маш.-ч | маш.-ч | 1 | 0 | 1373224040 | 2.04 | 0 | 3.12 | 0 | 0 | 0 | 3.12 | 0 | 0 | 1 | 1 | 1 | 1 | 0 | 1 | 1 | 0 | 0 | 1.36 | )*1,2)*1,25 | 0 | 2 | 33360759 | 1 | 0 | 1454 | 0 | 0 | 0 | 0 | 0 | 0 | 0 | 0 | 0 | 0 | 0 | 0 | 0 | 0 | 0 | 0 | 0 | 0 | 0 | 0 | 0 | 0 | 6.12 | 3.12 | 3.12 | 1 | 6.36 | 0
1190 | 33304975 | 33360746 | 31259879 | 1 | 1 | 1 | 2 | 91.14.02-001 | ФСЭМ-2001, 91.14.02-001, приказ Минстроя России №1039/пр от 30.12.2016г. | Автомобили бортовые, грузоподъемность до 5 т | 1368 | 1011 | маш.-ч | маш.-ч | 1 | 0 | 1372534845 | 0.045 | 0 | 65.71 | 11.6 | 0 | 0 | 65.71 | 11.6 | 0 | 1 | 1 | 1 | 1 | 0 | 1 | 1 | 0 | 0 | 0.03 | )*1,2)*1,25 | 0 | 2 | 33360760 | 1 | 0 | 1455 | 0 | 0 | 0 | 0 | 0 | 0 | 0 | 0 | 0 | 0 | 0 | 0 | 0 | 0 | 0 | 0 | 0 | 0 | 0 | 0 | 0 | 0 | 0.135 | 65.71 | 65.71 | 1 | 2.96 | 0.53
1190 | 33304975 | 33360746 | 31175973 | 1 | 1 | 1 | 3 | 01.1.01.09-0026 | ФССЦ-2001, 01.1.01.09-0026, приказ Минстроя России №1039/пр от 30.12.2016г. | Шнур асбестовый общего назначения марки ШАОН диаметром 8-10 мм | 1348 | 1009 | т | т | 1000 | 0 | 731670393 | 0.0003 | 26499 | 0 | 0 | 0 | 26499 | 0 | 0 | 0 | 1 | 1 | 1 | 1 | 0 | 1 | 0 | 0 | 0 | 0.0003 |  | 0 | 2 | 33360761 | 1 | 0 | 1456 | 0 | 0 | 0 | 0 | 0 | 0 | 0 | 0 | 0 | 0 | 0 | 0 | 0 | 0 | 0 | 0 | 0 | 0 | 0 | 0 | 0 | 0 | 0.0009 | 26499 | 26499 | 1 | 7.95 | 0
1190 | 33304975 | 33360746 | 31180727 | 1 | 1 | 1 | 3 | 01.7.15.03-0041 | ФССЦ-2001, 01.7.15.03-0041, приказ Минстроя России №1039/пр от 30.12.2016г. | Болты с гайками и шайбами строительные | 1348 | 1009 | т | т | 1000 | 0 | -437906794 | 0.0008 | 9040.01 | 0 | 0 | 0 | 9040.01 | 0 | 0 | 0 | 1 | 1 | 1 | 1 | 0 | 1 | 0 | 0 | 0 | 0.0008 |  | 0 | 2 | 33360762 | 1 | 0 | 1457 | 0 | 0 | 0 | 0 | 0 | 0 | 0 | 0 | 0 | 0 | 0 | 0 | 0 | 0 | 0 | 0 | 0 | 0 | 0 | 0 | 0 | 0 | 0.0024 | 9040.01 | 9040.01 | 1 | 7.23 | 0
1190 | 33304975 | 33360746 | 31181610 | 1 | 1 | 1 | 3 | 01.7.19.04-0031 | ФССЦ-2001, 01.7.19.04-0031, приказ Минстроя России №1039/пр от 30.12.2016г. | Прокладки резиновые (пластина техническая прессованная) | 1346 | 1009 | кг | кг | 1 | 0 | -731615568 | 0.43 | 23.09 | 0 | 0 | 0 | 23.09 | 0 | 0 | 0 | 1 | 1 | 1 | 1 | 0 | 1 | 0 | 0 | 0 | 0.43 |  | 0 | 2 | 33360763 | 1 | 0 | 1458 | 0 | 0 | 0 | 0 | 0 | 0 | 0 | 0 | 0 | 0 | 0 | 0 | 0 | 0 | 0 | 0 | 0 | 0 | 0 | 0 | 0 | 0 | 1.29 | 23.09 | 23.09 | 1 | 9.93 | 0
1190 | 33304975 | 33360746 | 31238438 | 1 | 1 | 1 | 3 | 23.3.06.04-0008 | ФССЦ-2001, 23.3.06.04-0008, приказ Минстроя России №1039/пр от 30.12.2016г. | Трубы стальные сварные водогазопроводные с резьбой черные легкие (неоцинкованные) диаметр условного прохода 25 мм, толщина стенки 2,8 мм | 1301 | 1003 | м | м | 1 | 0 | 2069285701 | 0.39 | 15.33 | 0 | 0 | 0 | 15.33 | 0 | 0 | 0 | 1 | 1 | 1 | 1 | 0 | 1 | 0 | 0 | 0 | 0.39 |  | 0 | 2 | 33360767 | 1 | 0 | 1462 | 0 | 0 | 0 | 0 | 0 | 0 | 0 | 0 | 0 | 0 | 0 | 0 | 0 | 0 | 0 | 0 | 0 | 0 | 0 | 0 | 0 | 0 | 1.17 | 15.33 | 15.33 | 1 | 5.98 | 0
1191 | 33304960 | 33360746 | 31172061 | 1 | 1 | 1 | 1 | 1-100-32 |  | Рабочий среднего разряда 3.2 | 1191 | 1013 | чел.-ч. | чел.-ч. | 1 | 0 | -784637506 | 8.211 | 0 | 0 | 0 | 8.74 | 0 | 0 | 0 | 8.74 | 1 | 1 | 1 | 1 | 0 | 1 | 1 | 0 | 0 | 5.95 | )*1,2)*1,15 | 1 | 2 | 33360756 | 1 | 0 | 1463 | 0 | 0 | 0 | 0 | 0 | 0 | 0 | 0 | 0 | 0 | 0 | 0 | 0 | 0 | 0 | 0 | 0 | 0 | 0 | 0 | 0 | 0 | 24.633 | 8.74 | 8.74 | 1 | 71.76 | 0
1191 | 33304960 | 33360746 | 31172011 | 1 | 1 | 1 | 1 | 4-100-00 |  | Затраты труда машинистов | 1191 | 1013 | чел.-ч. | чел.-ч. | 1 | 0 | -1417349443 | 0.04 | 0 | 0 | 0 | 0 | 0 | 0 | 0 | 0 | 1 | 1 | 1 | 1 | 0 | 1 | 0 | 0 | 0 | 0.04 |  | 2 | 2 | 33360757 | 1 | 2048 | 1464 | 0 | 0 | 0 | 0 | 0 | 0 | 0 | 0 | 0 | 0 | 0 | 0 | 0 | 0 | 0 | 0 | 0 | 0 | 0 | 0 | 0 | 0 | 0.12 | 0 | 0 | 1 | 0 | 0
1191 | 33304960 | 33360746 | 31258491 | 1 | 1 | 1 | 2 | 91.05.05-014 | ФСЭМ-2001, 91.05.05-014, приказ Минстроя России №1039/пр от 30.12.2016г. | Краны на автомобильном ходу, грузоподъемность 10 т | 1368 | 1011 | маш.-ч | маш.-ч | 1 | 0 | -1718674368 | 0.015 | 0 | 111.99 | 13.5 | 0 | 0 | 111.99 | 13.5 | 0 | 1 | 1 | 1 | 1 | 0 | 1 | 1 | 0 | 0 | 0.01 | )*1,2)*1,25 | 0 | 2 | 33360758 | 1 | 0 | 1465 | 0 | 0 | 0 | 0 | 0 | 0 | 0 | 0 | 0 | 0 | 0 | 0 | 0 | 0 | 0 | 0 | 0 | 0 | 0 | 0 | 0 | 0 | 0.045 | 111.99 | 111.99 | 1 | 1.68 | 0.21
1191 | 33304960 | 33360746 | 31258691 | 1 | 1 | 1 | 2 | 91.06.03-047 | ФСЭМ-2001, 91.06.03-047, приказ Минстроя России №1039/пр от 30.12.2016г. | Лебедки ручные и рычажные тяговым усилием 31,39 кН (3,2 т) | 1368 | 1011 | маш.-ч | маш.-ч | 1 | 0 | 1373224040 | 2.04 | 0 | 3.12 | 0 | 0 | 0 | 3.12 | 0 | 0 | 1 | 1 | 1 | 1 | 0 | 1 | 1 | 0 | 0 | 1.36 | )*1,2)*1,25 | 0 | 2 | 33360759 | 1 | 0 | 1466 | 0 | 0 | 0 | 0 | 0 | 0 | 0 | 0 | 0 | 0 | 0 | 0 | 0 | 0 | 0 | 0 | 0 | 0 | 0 | 0 | 0 | 0 | 6.12 | 3.12 | 3.12 | 1 | 6.36 | 0
1191 | 33304960 | 33360746 | 31259879 | 1 | 1 | 1 | 2 | 91.14.02-001 | ФСЭМ-2001, 91.14.02-001, приказ Минстроя России №1039/пр от 30.12.2016г. | Автомобили бортовые, грузоподъемность до 5 т | 1368 | 1011 | маш.-ч | маш.-ч | 1 | 0 | 1372534845 | 0.045 | 0 | 65.71 | 11.6 | 0 | 0 | 65.71 | 11.6 | 0 | 1 | 1 | 1 | 1 | 0 | 1 | 1 | 0 | 0 | 0.03 | )*1,2)*1,25 | 0 | 2 | 33360760 | 1 | 0 | 1467 | 0 | 0 | 0 | 0 | 0 | 0 | 0 | 0 | 0 | 0 | 0 | 0 | 0 | 0 | 0 | 0 | 0 | 0 | 0 | 0 | 0 | 0 | 0.135 | 65.71 | 65.71 | 1 | 2.96 | 0.53
1191 | 33304960 | 33360746 | 31175973 | 1 | 1 | 1 | 3 | 01.1.01.09-0026 | ФССЦ-2001, 01.1.01.09-0026, приказ Минстроя России №1039/пр от 30.12.2016г. | Шнур асбестовый общего назначения марки ШАОН диаметром 8-10 мм | 1348 | 1009 | т | т | 1000 | 0 | 731670393 | 0.0003 | 26499 | 0 | 0 | 0 | 26499 | 0 | 0 | 0 | 1 | 1 | 1 | 1 | 0 | 1 | 0 | 0 | 0 | 0.0003 |  | 0 | 2 | 33360761 | 1 | 0 | 1468 | 0 | 0 | 0 | 0 | 0 | 0 | 0 | 0 | 0 | 0 | 0 | 0 | 0 | 0 | 0 | 0 | 0 | 0 | 0 | 0 | 0 | 0 | 0.0009 | 26499 | 26499 | 1 | 7.95 | 0
1191 | 33304960 | 33360746 | 31180727 | 1 | 1 | 1 | 3 | 01.7.15.03-0041 | ФССЦ-2001, 01.7.15.03-0041, приказ Минстроя России №1039/пр от 30.12.2016г. | Болты с гайками и шайбами строительные | 1348 | 1009 | т | т | 1000 | 0 | -437906794 | 0.0008 | 9040.01 | 0 | 0 | 0 | 9040.01 | 0 | 0 | 0 | 1 | 1 | 1 | 1 | 0 | 1 | 0 | 0 | 0 | 0.0008 |  | 0 | 2 | 33360762 | 1 | 0 | 1469 | 0 | 0 | 0 | 0 | 0 | 0 | 0 | 0 | 0 | 0 | 0 | 0 | 0 | 0 | 0 | 0 | 0 | 0 | 0 | 0 | 0 | 0 | 0.0024 | 9040.01 | 9040.01 | 1 | 7.23 | 0
1191 | 33304960 | 33360746 | 31181610 | 1 | 1 | 1 | 3 | 01.7.19.04-0031 | ФССЦ-2001, 01.7.19.04-0031, приказ Минстроя России №1039/пр от 30.12.2016г. | Прокладки резиновые (пластина техническая прессованная) | 1346 | 1009 | кг | кг | 1 | 0 | -731615568 | 0.43 | 23.09 | 0 | 0 | 0 | 23.09 | 0 | 0 | 0 | 1 | 1 | 1 | 1 | 0 | 1 | 0 | 0 | 0 | 0.43 |  | 0 | 2 | 33360763 | 1 | 0 | 1470 | 0 | 0 | 0 | 0 | 0 | 0 | 0 | 0 | 0 | 0 | 0 | 0 | 0 | 0 | 0 | 0 | 0 | 0 | 0 | 0 | 0 | 0 | 1.29 | 23.09 | 23.09 | 1 | 9.93 | 0
1191 | 33304960 | 33360746 | 31238438 | 1 | 1 | 1 | 3 | 23.3.06.04-0008 | ФССЦ-2001, 23.3.06.04-0008, приказ Минстроя России №1039/пр от 30.12.2016г. | Трубы стальные сварные водогазопроводные с резьбой черные легкие (неоцинкованные) диаметр условного прохода 25 мм, толщина стенки 2,8 мм | 1301 | 1003 | м | м | 1 | 0 | 2069285701 | 0.39 | 15.33 | 0 | 0 | 0 | 15.33 | 0 | 0 | 0 | 1 | 1 | 1 | 1 | 0 | 1 | 0 | 0 | 0 | 0.39 |  | 0 | 2 | 33360767 | 1 | 0 | 1474 | 0 | 0 | 0 | 0 | 0 | 0 | 0 | 0 | 0 | 0 | 0 | 0 | 0 | 0 | 0 | 0 | 0 | 0 | 0 | 0 | 0 | 0 | 1.17 | 15.33 | 15.33 | 1 | 5.98 | 0
1198 | 33304975 | 33360858 | 31172067 | 1 | 1 | 1 | 1 | 1-100-35 |  | Рабочий среднего разряда 3.5 | 1191 | 1013 | чел.-ч. | чел.-ч. | 1 | 0 | 145020957 | 5.5476 | 0 | 0 | 0 | 9.07 | 0 | 0 | 0 | 9.07 | 1 | 1 | 1 | 1 | 0 | 1 | 1 | 0 | 0 | 4.02 | )*1,2)*1,15 | 1 | 2 | 33360880 | 1 | 0 | 1475 | 0 | 0 | 0 | 0 | 0 | 0 | 0 | 0 | 0 | 0 | 0 | 0 | 0 | 0 | 0 | 0 | 0 | 0 | 0 | 0 | 0 | 0 | 11.0952 | 9.07 | 9.07 | 1 | 50.31 | 0
1198 | 33304975 | 33360858 | 31172011 | 1 | 1 | 1 | 1 | 4-100-00 |  | Затраты труда машинистов | 1191 | 1013 | чел.-ч. | чел.-ч. | 1 | 0 | -1417349443 | 0.01 | 0 | 0 | 0 | 0 | 0 | 0 | 0 | 0 | 1 | 1 | 1 | 1 | 0 | 1 | 0 | 0 | 0 | 0.01 |  | 2 | 2 | 33360881 | 1 | 2048 | 1476 | 0 | 0 | 0 | 0 | 0 | 0 | 0 | 0 | 0 | 0 | 0 | 0 | 0 | 0 | 0 | 0 | 0 | 0 | 0 | 0 | 0 | 0 | 0.02 | 0 | 0 | 1 | 0 | 0
1198 | 33304975 | 33360858 | 31258691 | 1 | 1 | 1 | 2 | 91.06.03-047 | ФСЭМ-2001, 91.06.03-047, приказ Минстроя России №1039/пр от 30.12.2016г. | Лебедки ручные и рычажные тяговым усилием 31,39 кН (3,2 т) | 1368 | 1011 | маш.-ч | маш.-ч | 1 | 0 | 1373224040 | 1.515 | 0 | 3.12 | 0 | 0 | 0 | 3.12 | 0 | 0 | 1 | 1 | 1 | 1 | 0 | 1 | 1 | 0 | 0 | 1.01 | )*1,2)*1,25 | 0 | 2 | 33360882 | 1 | 0 | 1477 | 0 | 0 | 0 | 0 | 0 | 0 | 0 | 0 | 0 | 0 | 0 | 0 | 0 | 0 | 0 | 0 | 0 | 0 | 0 | 0 | 0 | 0 | 3.03 | 3.12 | 3.12 | 1 | 4.73 | 0
1198 | 33304975 | 33360858 | 31259879 | 1 | 1 | 1 | 2 | 91.14.02-001 | ФСЭМ-2001, 91.14.02-001, приказ Минстроя России №1039/пр от 30.12.2016г. | Автомобили бортовые, грузоподъемность до 5 т | 1368 | 1011 | маш.-ч | маш.-ч | 1 | 0 | 1372534845 | 0.015 | 0 | 65.71 | 11.6 | 0 | 0 | 65.71 | 11.6 | 0 | 1 | 1 | 1 | 1 | 0 | 1 | 1 | 0 | 0 | 0.01 | )*1,2)*1,25 | 0 | 2 | 33360883 | 1 | 0 | 1478 | 0 | 0 | 0 | 0 | 0 | 0 | 0 | 0 | 0 | 0 | 0 | 0 | 0 | 0 | 0 | 0 | 0 | 0 | 0 | 0 | 0 | 0 | 0.03 | 65.71 | 65.71 | 1 | 0.99 | 0.18
1198 | 33304975 | 33360858 | 31175973 | 1 | 1 | 1 | 3 | 01.1.01.09-0026 | ФССЦ-2001, 01.1.01.09-0026, приказ Минстроя России №1039/пр от 30.12.2016г. | Шнур асбестовый общего назначения марки ШАОН диаметром 8-10 мм | 1348 | 1009 | т | т | 1000 | 0 | 731670393 | 0.00013 | 26499 | 0 | 0 | 0 | 26499 | 0 | 0 | 0 | 1 | 1 | 1 | 1 | 0 | 1 | 0 | 0 | 0 | 0.00013 |  | 0 | 2 | 33360884 | 1 | 0 | 1479 | 0 | 0 | 0 | 0 | 0 | 0 | 0 | 0 | 0 | 0 | 0 | 0 | 0 | 0 | 0 | 0 | 0 | 0 | 0 | 0 | 0 | 0 | 0.00026 | 26499 | 26499 | 1 | 3.44 | 0
1198 | 33304975 | 33360858 | 31180727 | 1 | 1 | 1 | 3 | 01.7.15.03-0041 | ФССЦ-2001, 01.7.15.03-0041, приказ Минстроя России №1039/пр от 30.12.2016г. | Болты с гайками и шайбами строительные | 1348 | 1009 | т | т | 1000 | 0 | -437906794 | 0.00018 | 9040.01 | 0 | 0 | 0 | 9040.01 | 0 | 0 | 0 | 1 | 1 | 1 | 1 | 0 | 1 | 0 | 0 | 0 | 0.00018 |  | 0 | 2 | 33360885 | 1 | 0 | 1480 | 0 | 0 | 0 | 0 | 0 | 0 | 0 | 0 | 0 | 0 | 0 | 0 | 0 | 0 | 0 | 0 | 0 | 0 | 0 | 0 | 0 | 0 | 0.00036 | 9040.01 | 9040.01 | 1 | 1.63 | 0
1198 | 33304975 | 33360858 | 31181610 | 1 | 1 | 1 | 3 | 01.7.19.04-0031 | ФССЦ-2001, 01.7.19.04-0031, приказ Минстроя России №1039/пр от 30.12.2016г. | Прокладки резиновые (пластина техническая прессованная) | 1346 | 1009 | кг | кг | 1 | 0 | -731615568 | 0.16 | 23.09 | 0 | 0 | 0 | 23.09 | 0 | 0 | 0 | 1 | 1 | 1 | 1 | 0 | 1 | 0 | 0 | 0 | 0.16 |  | 0 | 2 | 33360886 | 1 | 0 | 1481 | 0 | 0 | 0 | 0 | 0 | 0 | 0 | 0 | 0 | 0 | 0 | 0 | 0 | 0 | 0 | 0 | 0 | 0 | 0 | 0 | 0 | 0 | 0.32 | 23.09 | 23.09 | 1 | 3.69 | 0
1198 | 33304975 | 33360858 | 31238438 | 1 | 1 | 1 | 3 | 23.3.06.04-0008 | ФССЦ-2001, 23.3.06.04-0008, приказ Минстроя России №1039/пр от 30.12.2016г. | Трубы стальные сварные водогазопроводные с резьбой черные легкие (неоцинкованные) диаметр условного прохода 25 мм, толщина стенки 2,8 мм | 1301 | 1003 | м | м | 1 | 0 | 2069285701 | 0.39 | 15.33 | 0 | 0 | 0 | 15.33 | 0 | 0 | 0 | 1 | 1 | 1 | 1 | 0 | 1 | 0 | 0 | 0 | 0.39 |  | 0 | 2 | 33360890 | 1 | 0 | 1485 | 0 | 0 | 0 | 0 | 0 | 0 | 0 | 0 | 0 | 0 | 0 | 0 | 0 | 0 | 0 | 0 | 0 | 0 | 0 | 0 | 0 | 0 | 0.78 | 15.33 | 15.33 | 1 | 5.98 | 0
1199 | 33304960 | 33360858 | 31172067 | 1 | 1 | 1 | 1 | 1-100-35 |  | Рабочий среднего разряда 3.5 | 1191 | 1013 | чел.-ч. | чел.-ч. | 1 | 0 | 145020957 | 5.5476 | 0 | 0 | 0 | 9.07 | 0 | 0 | 0 | 9.07 | 1 | 1 | 1 | 1 | 0 | 1 | 1 | 0 | 0 | 4.02 | )*1,2)*1,15 | 1 | 2 | 33360880 | 1 | 0 | 1486 | 0 | 0 | 0 | 0 | 0 | 0 | 0 | 0 | 0 | 0 | 0 | 0 | 0 | 0 | 0 | 0 | 0 | 0 | 0 | 0 | 0 | 0 | 11.0952 | 9.07 | 9.07 | 1 | 50.31 | 0
1199 | 33304960 | 33360858 | 31172011 | 1 | 1 | 1 | 1 | 4-100-00 |  | Затраты труда машинистов | 1191 | 1013 | чел.-ч. | чел.-ч. | 1 | 0 | -1417349443 | 0.01 | 0 | 0 | 0 | 0 | 0 | 0 | 0 | 0 | 1 | 1 | 1 | 1 | 0 | 1 | 0 | 0 | 0 | 0.01 |  | 2 | 2 | 33360881 | 1 | 2048 | 1487 | 0 | 0 | 0 | 0 | 0 | 0 | 0 | 0 | 0 | 0 | 0 | 0 | 0 | 0 | 0 | 0 | 0 | 0 | 0 | 0 | 0 | 0 | 0.02 | 0 | 0 | 1 | 0 | 0
1199 | 33304960 | 33360858 | 31258691 | 1 | 1 | 1 | 2 | 91.06.03-047 | ФСЭМ-2001, 91.06.03-047, приказ Минстроя России №1039/пр от 30.12.2016г. | Лебедки ручные и рычажные тяговым усилием 31,39 кН (3,2 т) | 1368 | 1011 | маш.-ч | маш.-ч | 1 | 0 | 1373224040 | 1.515 | 0 | 3.12 | 0 | 0 | 0 | 3.12 | 0 | 0 | 1 | 1 | 1 | 1 | 0 | 1 | 1 | 0 | 0 | 1.01 | )*1,2)*1,25 | 0 | 2 | 33360882 | 1 | 0 | 1488 | 0 | 0 | 0 | 0 | 0 | 0 | 0 | 0 | 0 | 0 | 0 | 0 | 0 | 0 | 0 | 0 | 0 | 0 | 0 | 0 | 0 | 0 | 3.03 | 3.12 | 3.12 | 1 | 4.73 | 0
1199 | 33304960 | 33360858 | 31259879 | 1 | 1 | 1 | 2 | 91.14.02-001 | ФСЭМ-2001, 91.14.02-001, приказ Минстроя России №1039/пр от 30.12.2016г. | Автомобили бортовые, грузоподъемность до 5 т | 1368 | 1011 | маш.-ч | маш.-ч | 1 | 0 | 1372534845 | 0.015 | 0 | 65.71 | 11.6 | 0 | 0 | 65.71 | 11.6 | 0 | 1 | 1 | 1 | 1 | 0 | 1 | 1 | 0 | 0 | 0.01 | )*1,2)*1,25 | 0 | 2 | 33360883 | 1 | 0 | 1489 | 0 | 0 | 0 | 0 | 0 | 0 | 0 | 0 | 0 | 0 | 0 | 0 | 0 | 0 | 0 | 0 | 0 | 0 | 0 | 0 | 0 | 0 | 0.03 | 65.71 | 65.71 | 1 | 0.99 | 0.18
1199 | 33304960 | 33360858 | 31175973 | 1 | 1 | 1 | 3 | 01.1.01.09-0026 | ФССЦ-2001, 01.1.01.09-0026, приказ Минстроя России №1039/пр от 30.12.2016г. | Шнур асбестовый общего назначения марки ШАОН диаметром 8-10 мм | 1348 | 1009 | т | т | 1000 | 0 | 731670393 | 0.00013 | 26499 | 0 | 0 | 0 | 26499 | 0 | 0 | 0 | 1 | 1 | 1 | 1 | 0 | 1 | 0 | 0 | 0 | 0.00013 |  | 0 | 2 | 33360884 | 1 | 0 | 1490 | 0 | 0 | 0 | 0 | 0 | 0 | 0 | 0 | 0 | 0 | 0 | 0 | 0 | 0 | 0 | 0 | 0 | 0 | 0 | 0 | 0 | 0 | 0.00026 | 26499 | 26499 | 1 | 3.44 | 0
1199 | 33304960 | 33360858 | 31180727 | 1 | 1 | 1 | 3 | 01.7.15.03-0041 | ФССЦ-2001, 01.7.15.03-0041, приказ Минстроя России №1039/пр от 30.12.2016г. | Болты с гайками и шайбами строительные | 1348 | 1009 | т | т | 1000 | 0 | -437906794 | 0.00018 | 9040.01 | 0 | 0 | 0 | 9040.01 | 0 | 0 | 0 | 1 | 1 | 1 | 1 | 0 | 1 | 0 | 0 | 0 | 0.00018 |  | 0 | 2 | 33360885 | 1 | 0 | 1491 | 0 | 0 | 0 | 0 | 0 | 0 | 0 | 0 | 0 | 0 | 0 | 0 | 0 | 0 | 0 | 0 | 0 | 0 | 0 | 0 | 0 | 0 | 0.00036 | 9040.01 | 9040.01 | 1 | 1.63 | 0
1199 | 33304960 | 33360858 | 31181610 | 1 | 1 | 1 | 3 | 01.7.19.04-0031 | ФССЦ-2001, 01.7.19.04-0031, приказ Минстроя России №1039/пр от 30.12.2016г. | Прокладки резиновые (пластина техническая прессованная) | 1346 | 1009 | кг | кг | 1 | 0 | -731615568 | 0.16 | 23.09 | 0 | 0 | 0 | 23.09 | 0 | 0 | 0 | 1 | 1 | 1 | 1 | 0 | 1 | 0 | 0 | 0 | 0.16 |  | 0 | 2 | 33360886 | 1 | 0 | 1492 | 0 | 0 | 0 | 0 | 0 | 0 | 0 | 0 | 0 | 0 | 0 | 0 | 0 | 0 | 0 | 0 | 0 | 0 | 0 | 0 | 0 | 0 | 0.32 | 23.09 | 23.09 | 1 | 3.69 | 0
1199 | 33304960 | 33360858 | 31238438 | 1 | 1 | 1 | 3 | 23.3.06.04-0008 | ФССЦ-2001, 23.3.06.04-0008, приказ Минстроя России №1039/пр от 30.12.2016г. | Трубы стальные сварные водогазопроводные с резьбой черные легкие (неоцинкованные) диаметр условного прохода 25 мм, толщина стенки 2,8 мм | 1301 | 1003 | м | м | 1 | 0 | 2069285701 | 0.39 | 15.33 | 0 | 0 | 0 | 15.33 | 0 | 0 | 0 | 1 | 1 | 1 | 1 | 0 | 1 | 0 | 0 | 0 | 0.39 |  | 0 | 2 | 33360890 | 1 | 0 | 1496 | 0 | 0 | 0 | 0 | 0 | 0 | 0 | 0 | 0 | 0 | 0 | 0 | 0 | 0 | 0 | 0 | 0 | 0 | 0 | 0 | 0 | 0 | 0.78 | 15.33 | 15.33 | 1 | 5.98 | 0
1208 | 33304975 | 33360772 | 31172059 | 1 | 1 | 1 | 1 | 1-100-31 |  | Рабочий среднего разряда 3.1 | 1191 | 1013 | чел.-ч. | чел.-ч. | 1 | 0 | 1010519658 | 44.1324 | 0 | 0 | 0 | 8.64 | 0 | 0 | 0 | 8.64 | 1 | 1 | 1 | 1 | 0 | 1 | 1 | 0 | 0 | 31.98 | )*1,2)*1,15 | 1 | 2 | 33360782 | 1 | 0 | 1497 | 0 | 0 | 0 | 0 | 0 | 0 | 0 | 0 | 0 | 0 | 0 | 0 | 0 | 0 | 0 | 0 | 0 | 0 | 0 | 0 | 0 | 0 | 25.5968 | 8.64 | 8.64 | 1 | 381.31 | 0
1208 | 33304975 | 33360772 | 31172011 | 1 | 1 | 1 | 1 | 4-100-00 |  | Затраты труда машинистов | 1191 | 1013 | чел.-ч. | чел.-ч. | 1 | 0 | -1417349443 | 0.47 | 0 | 0 | 0 | 0 | 0 | 0 | 0 | 0 | 1 | 1 | 1 | 1 | 0 | 1 | 0 | 0 | 0 | 0.47 |  | 2 | 2 | 33360783 | 1 | 2048 | 1498 | 0 | 0 | 0 | 0 | 0 | 0 | 0 | 0 | 0 | 0 | 0 | 0 | 0 | 0 | 0 | 0 | 0 | 0 | 0 | 0 | 0 | 0 | 0.2726 | 0 | 0 | 1 | 0 | 0
1208 | 33304975 | 33360772 | 31259116 | 1 | 1 | 1 | 2 | 91.08.04-021 | ФСЭМ-2001, 91.08.04-021, приказ Минстроя России №1039/пр от 30.12.2016г. | Котлы битумные передвижные 400 л | 1368 | 1011 | маш.-ч | маш.-ч | 1 | 0 | 520357435 | 0.345 | 0 | 30 | 0 | 0 | 0 | 30 | 0 | 0 | 1 | 1 | 1 | 1 | 0 | 1 | 1 | 0 | 0 | 0.23 | )*1,2)*1,25 | 0 | 2 | 33360784 | 1 | 0 | 1499 | 0 | 0 | 0 | 0 | 0 | 0 | 0 | 0 | 0 | 0 | 0 | 0 | 0 | 0 | 0 | 0 | 0 | 0 | 0 | 0 | 0 | 0 | 0.2001 | 30 | 30 | 1 | 10.35 | 0
1208 | 33304975 | 33360772 | 31259879 | 1 | 1 | 1 | 2 | 91.14.02-001 | ФСЭМ-2001, 91.14.02-001, приказ Минстроя России №1039/пр от 30.12.2016г. | Автомобили бортовые, грузоподъемность до 5 т | 1368 | 1011 | маш.-ч | маш.-ч | 1 | 0 | 1372534845 | 0.705 | 0 | 65.71 | 11.6 | 0 | 0 | 65.71 | 11.6 | 0 | 1 | 1 | 1 | 1 | 0 | 1 | 1 | 0 | 0 | 0.47 | )*1,2)*1,25 | 0 | 2 | 33360785 | 1 | 0 | 1500 | 0 | 0 | 0 | 0 | 0 | 0 | 0 | 0 | 0 | 0 | 0 | 0 | 0 | 0 | 0 | 0 | 0 | 0 | 0 | 0 | 0 | 0 | 0.4089 | 65.71 | 65.71 | 1 | 46.32 | 8.18
1208 | 33304975 | 33360772 | 31260961 | 1 | 1 | 1 | 2 | 91.21.22-443 | ФСЭМ-2001, 91.21.22-443, приказ Минстроя России №1039/пр от 30.12.2016г. | Установки для изготовления бандажей, диафрагм, пряжек | 1368 | 1011 | маш.-ч | маш.-ч | 1 | 0 | 1581354540 | 1.89 | 0 | 2.16 | 0 | 0 | 0 | 2.16 | 0 | 0 | 1 | 1 | 1 | 1 | 0 | 1 | 1 | 0 | 0 | 1.26 | )*1,2)*1,25 | 0 | 2 | 33360786 | 1 | 0 | 1501 | 0 | 0 | 0 | 0 | 0 | 0 | 0 | 0 | 0 | 0 | 0 | 0 | 0 | 0 | 0 | 0 | 0 | 0 | 0 | 0 | 0 | 0 | 1.0962 | 2.16 | 2.16 | 1 | 4.08 | 0
1208 | 33304975 | 33360772 | 31176145 | 1 | 1 | 1 | 3 | 01.2.01.02-0031 | ФССЦ-2001, 01.2.01.02-0031, приказ Минстроя России №1039/пр от 30.12.2016г. | Битумы нефтяные строительные изоляционные БНИ-IV-3, БНИ- IV, БНИ-V | 1348 | 1009 | т | т | 1000 | 0 | 1554699552 | 0.0126 | 1412.5 | 0 | 0 | 0 | 1412.5 | 0 | 0 | 0 | 1 | 1 | 1 | 1 | 0 | 1 | 0 | 0 | 0 | 0.0126 |  | 0 | 2 | 33360787 | 1 | 0 | 1502 | 0 | 0 | 0 | 0 | 0 | 0 | 0 | 0 | 0 | 0 | 0 | 0 | 0 | 0 | 0 | 0 | 0 | 0 | 0 | 0 | 0 | 0 | 0.007308 | 1412.5 | 1412.5 | 1 | 17.8 | 0
1208 | 33304975 | 33360772 | 31176252 | 1 | 1 | 1 | 3 | 01.2.03.03-0107 | ФССЦ-2001, 01.2.03.03-0107, приказ Минстроя России №1039/пр от 30.12.2016г. | Мастика клеящая морозостойкая битумно-масляная МБ-50 | 1348 | 1009 | т | т | 1000 | 0 | 136000979 | 0.03 | 3960 | 0 | 0 | 0 | 3960 | 0 | 0 | 0 | 1 | 1 | 1 | 1 | 0 | 1 | 0 | 0 | 0 | 0.03 |  | 0 | 2 | 33360788 | 1 | 0 | 1503 | 0 | 0 | 0 | 0 | 0 | 0 | 0 | 0 | 0 | 0 | 0 | 0 | 0 | 0 | 0 | 0 | 0 | 0 | 0 | 0 | 0 | 0 | 0.0174 | 3960 | 3960 | 1 | 118.8 | 0
1208 | 33304975 | 33360772 | 31201861 | 1 | 1 | 1 | 3 | 08.3.02.01-0041 | ФССЦ-2001, 08.3.02.01-0041, приказ Минстроя России №1039/пр от 30.12.2016г. | Лента стальная упаковочная, мягкая, нормальной точности 0,7х20-50 мм | 1348 | 1009 | т | т | 1000 | 0 | 532254978 | 0.0473 | 7590 | 0 | 0 | 0 | 7590 | 0 | 0 | 0 | 1 | 1 | 1 | 1 | 0 | 1 | 0 | 0 | 0 | 0.0473 |  | 0 | 2 | 33360789 | 1 | 0 | 1504 | 0 | 0 | 0 | 0 | 0 | 0 | 0 | 0 | 0 | 0 | 0 | 0 | 0 | 0 | 0 | 0 | 0 | 0 | 0 | 0 | 0 | 0 | 0.027434 | 7590 | 7590 | 1 | 359.01 | 0
1208 | 33304975 | 33360772 | 31214657 | 1 | 1 | 1 | 3 | 14.4.03.03-0102 | ФССЦ-2001, 14.4.03.03-0102, приказ Минстроя России №1039/пр от 30.12.2016г. | Лак БТ-577 | 1348 | 1009 | т | т | 1000 | 0 | 654489916 | 0.00126 | 9550.01 | 0 | 0 | 0 | 9550.01 | 0 | 0 | 0 | 1 | 1 | 1 | 1 | 0 | 1 | 0 | 0 | 0 | 0.00126 |  | 0 | 2 | 33360791 | 1 | 0 | 1506 | 0 | 0 | 0 | 0 | 0 | 0 | 0 | 0 | 0 | 0 | 0 | 0 | 0 | 0 | 0 | 0 | 0 | 0 | 0 | 0 | 0 | 0 | 0.0007308 | 9550.01 | 9550.01 | 1 | 12.03 | 0
1209 | 33304960 | 33360772 | 31172059 | 1 | 1 | 1 | 1 | 1-100-31 |  | Рабочий среднего разряда 3.1 | 1191 | 1013 | чел.-ч. | чел.-ч. | 1 | 0 | 1010519658 | 44.1324 | 0 | 0 | 0 | 8.64 | 0 | 0 | 0 | 8.64 | 1 | 1 | 1 | 1 | 0 | 1 | 1 | 0 | 0 | 31.98 | )*1,2)*1,15 | 1 | 2 | 33360782 | 1 | 0 | 1507 | 0 | 0 | 0 | 0 | 0 | 0 | 0 | 0 | 0 | 0 | 0 | 0 | 0 | 0 | 0 | 0 | 0 | 0 | 0 | 0 | 0 | 0 | 25.5968 | 8.64 | 8.64 | 1 | 381.31 | 0
1209 | 33304960 | 33360772 | 31172011 | 1 | 1 | 1 | 1 | 4-100-00 |  | Затраты труда машинистов | 1191 | 1013 | чел.-ч. | чел.-ч. | 1 | 0 | -1417349443 | 0.47 | 0 | 0 | 0 | 0 | 0 | 0 | 0 | 0 | 1 | 1 | 1 | 1 | 0 | 1 | 0 | 0 | 0 | 0.47 |  | 2 | 2 | 33360783 | 1 | 2048 | 1508 | 0 | 0 | 0 | 0 | 0 | 0 | 0 | 0 | 0 | 0 | 0 | 0 | 0 | 0 | 0 | 0 | 0 | 0 | 0 | 0 | 0 | 0 | 0.2726 | 0 | 0 | 1 | 0 | 0
1209 | 33304960 | 33360772 | 31259116 | 1 | 1 | 1 | 2 | 91.08.04-021 | ФСЭМ-2001, 91.08.04-021, приказ Минстроя России №1039/пр от 30.12.2016г. | Котлы битумные передвижные 400 л | 1368 | 1011 | маш.-ч | маш.-ч | 1 | 0 | 520357435 | 0.345 | 0 | 30 | 0 | 0 | 0 | 30 | 0 | 0 | 1 | 1 | 1 | 1 | 0 | 1 | 1 | 0 | 0 | 0.23 | )*1,2)*1,25 | 0 | 2 | 33360784 | 1 | 0 | 1509 | 0 | 0 | 0 | 0 | 0 | 0 | 0 | 0 | 0 | 0 | 0 | 0 | 0 | 0 | 0 | 0 | 0 | 0 | 0 | 0 | 0 | 0 | 0.2001 | 30 | 30 | 1 | 10.35 | 0
1209 | 33304960 | 33360772 | 31259879 | 1 | 1 | 1 | 2 | 91.14.02-001 | ФСЭМ-2001, 91.14.02-001, приказ Минстроя России №1039/пр от 30.12.2016г. | Автомобили бортовые, грузоподъемность до 5 т | 1368 | 1011 | маш.-ч | маш.-ч | 1 | 0 | 1372534845 | 0.705 | 0 | 65.71 | 11.6 | 0 | 0 | 65.71 | 11.6 | 0 | 1 | 1 | 1 | 1 | 0 | 1 | 1 | 0 | 0 | 0.47 | )*1,2)*1,25 | 0 | 2 | 33360785 | 1 | 0 | 1510 | 0 | 0 | 0 | 0 | 0 | 0 | 0 | 0 | 0 | 0 | 0 | 0 | 0 | 0 | 0 | 0 | 0 | 0 | 0 | 0 | 0 | 0 | 0.4089 | 65.71 | 65.71 | 1 | 46.32 | 8.18
1209 | 33304960 | 33360772 | 31260961 | 1 | 1 | 1 | 2 | 91.21.22-443 | ФСЭМ-2001, 91.21.22-443, приказ Минстроя России №1039/пр от 30.12.2016г. | Установки для изготовления бандажей, диафрагм, пряжек | 1368 | 1011 | маш.-ч | маш.-ч | 1 | 0 | 1581354540 | 1.89 | 0 | 2.16 | 0 | 0 | 0 | 2.16 | 0 | 0 | 1 | 1 | 1 | 1 | 0 | 1 | 1 | 0 | 0 | 1.26 | )*1,2)*1,25 | 0 | 2 | 33360786 | 1 | 0 | 1511 | 0 | 0 | 0 | 0 | 0 | 0 | 0 | 0 | 0 | 0 | 0 | 0 | 0 | 0 | 0 | 0 | 0 | 0 | 0 | 0 | 0 | 0 | 1.0962 | 2.16 | 2.16 | 1 | 4.08 | 0
1209 | 33304960 | 33360772 | 31176145 | 1 | 1 | 1 | 3 | 01.2.01.02-0031 | ФССЦ-2001, 01.2.01.02-0031, приказ Минстроя России №1039/пр от 30.12.2016г. | Битумы нефтяные строительные изоляционные БНИ-IV-3, БНИ- IV, БНИ-V | 1348 | 1009 | т | т | 1000 | 0 | 1554699552 | 0.0126 | 1412.5 | 0 | 0 | 0 | 1412.5 | 0 | 0 | 0 | 1 | 1 | 1 | 1 | 0 | 1 | 0 | 0 | 0 | 0.0126 |  | 0 | 2 | 33360787 | 1 | 0 | 1512 | 0 | 0 | 0 | 0 | 0 | 0 | 0 | 0 | 0 | 0 | 0 | 0 | 0 | 0 | 0 | 0 | 0 | 0 | 0 | 0 | 0 | 0 | 0.007308 | 1412.5 | 1412.5 | 1 | 17.8 | 0
1209 | 33304960 | 33360772 | 31176252 | 1 | 1 | 1 | 3 | 01.2.03.03-0107 | ФССЦ-2001, 01.2.03.03-0107, приказ Минстроя России №1039/пр от 30.12.2016г. | Мастика клеящая морозостойкая битумно-масляная МБ-50 | 1348 | 1009 | т | т | 1000 | 0 | 136000979 | 0.03 | 3960 | 0 | 0 | 0 | 3960 | 0 | 0 | 0 | 1 | 1 | 1 | 1 | 0 | 1 | 0 | 0 | 0 | 0.03 |  | 0 | 2 | 33360788 | 1 | 0 | 1513 | 0 | 0 | 0 | 0 | 0 | 0 | 0 | 0 | 0 | 0 | 0 | 0 | 0 | 0 | 0 | 0 | 0 | 0 | 0 | 0 | 0 | 0 | 0.0174 | 3960 | 3960 | 1 | 118.8 | 0
1209 | 33304960 | 33360772 | 31201861 | 1 | 1 | 1 | 3 | 08.3.02.01-0041 | ФССЦ-2001, 08.3.02.01-0041, приказ Минстроя России №1039/пр от 30.12.2016г. | Лента стальная упаковочная, мягкая, нормальной точности 0,7х20-50 мм | 1348 | 1009 | т | т | 1000 | 0 | 532254978 | 0.0473 | 7590 | 0 | 0 | 0 | 7590 | 0 | 0 | 0 | 1 | 1 | 1 | 1 | 0 | 1 | 0 | 0 | 0 | 0.0473 |  | 0 | 2 | 33360789 | 1 | 0 | 1514 | 0 | 0 | 0 | 0 | 0 | 0 | 0 | 0 | 0 | 0 | 0 | 0 | 0 | 0 | 0 | 0 | 0 | 0 | 0 | 0 | 0 | 0 | 0.027434 | 7590 | 7590 | 1 | 359.01 | 0
1209 | 33304960 | 33360772 | 31214657 | 1 | 1 | 1 | 3 | 14.4.03.03-0102 | ФССЦ-2001, 14.4.03.03-0102, приказ Минстроя России №1039/пр от 30.12.2016г. | Лак БТ-577 | 1348 | 1009 | т | т | 1000 | 0 | 654489916 | 0.00126 | 9550.01 | 0 | 0 | 0 | 9550.01 | 0 | 0 | 0 | 1 | 1 | 1 | 1 | 0 | 1 | 0 | 0 | 0 | 0.00126 |  | 0 | 2 | 33360791 | 1 | 0 | 1516 | 0 | 0 | 0 | 0 | 0 | 0 | 0 | 0 | 0 | 0 | 0 | 0 | 0 | 0 | 0 | 0 | 0 | 0 | 0 | 0 | 0 | 0 | 0.0007308 | 9550.01 | 9550.01 | 1 | 12.03 | 0
1212 | 33304975 | 33360793 | 31172061 | 1 | 1 | 1 | 1 | 1-100-32 |  | Рабочий среднего разряда 3.2 | 1191 | 1013 | чел.-ч. | чел.-ч. | 1 | 0 | -784637506 | 138.0828 | 0 | 0 | 0 | 8.74 | 0 | 0 | 0 | 8.74 | 1 | 1 | 1 | 1 | 0 | 1 | 1 | 0 | 0 | 100.06 | )*1,2)*1,15 | 1 | 2 | 33360924 | 1 | 0 | 1517 | 0 | 0 | 0 | 0 | 0 | 0 | 0 | 0 | 0 | 0 | 0 | 0 | 0 | 0 | 0 | 0 | 0 | 0 | 0 | 0 | 0 | 0 | 46.3958 | 8.74 | 8.74 | 1 | 1206.84 | 0
1212 | 33304975 | 33360793 | 31172011 | 1 | 1 | 1 | 1 | 4-100-00 |  | Затраты труда машинистов | 1191 | 1013 | чел.-ч. | чел.-ч. | 1 | 0 | -1417349443 | 0.71 | 0 | 0 | 0 | 0 | 0 | 0 | 0 | 0 | 1 | 1 | 1 | 1 | 0 | 1 | 0 | 0 | 0 | 0.71 |  | 2 | 2 | 33360925 | 1 | 2048 | 1518 | 0 | 0 | 0 | 0 | 0 | 0 | 0 | 0 | 0 | 0 | 0 | 0 | 0 | 0 | 0 | 0 | 0 | 0 | 0 | 0 | 0 | 0 | 0.23856 | 0 | 0 | 1 | 0 | 0
1212 | 33304975 | 33360793 | 31258491 | 1 | 1 | 1 | 2 | 91.05.05-014 | ФСЭМ-2001, 91.05.05-014, приказ Минстроя России №1039/пр от 30.12.2016г. | Краны на автомобильном ходу, грузоподъемность 10 т | 1368 | 1011 | маш.-ч | маш.-ч | 1 | 0 | -1718674368 | 0.42 | 0 | 111.99 | 13.5 | 0 | 0 | 111.99 | 13.5 | 0 | 1 | 1 | 1 | 1 | 0 | 1 | 1 | 0 | 0 | 0.28 | )*1,2)*1,25 | 0 | 2 | 33360926 | 1 | 0 | 1519 | 0 | 0 | 0 | 0 | 0 | 0 | 0 | 0 | 0 | 0 | 0 | 0 | 0 | 0 | 0 | 0 | 0 | 0 | 0 | 0 | 0 | 0 | 0.14112 | 111.99 | 111.99 | 1 | 47.04 | 5.67
1212 | 33304975 | 33360793 | 31258691 | 1 | 1 | 1 | 2 | 91.06.03-047 | ФСЭМ-2001, 91.06.03-047, приказ Минстроя России №1039/пр от 30.12.2016г. | Лебедки ручные и рычажные тяговым усилием 31,39 кН (3,2 т) | 1368 | 1011 | маш.-ч | маш.-ч | 1 | 0 | 1373224040 | 15.075 | 0 | 3.12 | 0 | 0 | 0 | 3.12 | 0 | 0 | 1 | 1 | 1 | 1 | 0 | 1 | 1 | 0 | 0 | 10.05 | )*1,2)*1,25 | 0 | 2 | 33360927 | 1 | 0 | 1520 | 0 | 0 | 0 | 0 | 0 | 0 | 0 | 0 | 0 | 0 | 0 | 0 | 0 | 0 | 0 | 0 | 0 | 0 | 0 | 0 | 0 | 0 | 5.0652 | 3.12 | 3.12 | 1 | 47.04 | 0
1212 | 33304975 | 33360793 | 31258646 | 1 | 1 | 1 | 2 | 91.06.03-055 | ФСЭМ-2001, 91.06.03-055, приказ Минстроя России №1039/пр от 30.12.2016г. | Лебедки электрические тяговым усилием 19,62 кН (2 т) | 1368 | 1011 | маш.-ч | маш.-ч | 1 | 0 | -1985289705 | 0.3 | 0 | 6.66 | 0 | 0 | 0 | 6.66 | 0 | 0 | 1 | 1 | 1 | 1 | 0 | 1 | 1 | 0 | 0 | 0.2 | )*1,2)*1,25 | 0 | 2 | 33360928 | 1 | 0 | 1521 | 0 | 0 | 0 | 0 | 0 | 0 | 0 | 0 | 0 | 0 | 0 | 0 | 0 | 0 | 0 | 0 | 0 | 0 | 0 | 0 | 0 | 0 | 0.1008 | 6.66 | 6.66 | 1 | 2 | 0
1212 | 33304975 | 33360793 | 31259879 | 1 | 1 | 1 | 2 | 91.14.02-001 | ФСЭМ-2001, 91.14.02-001, приказ Минстроя России №1039/пр от 30.12.2016г. | Автомобили бортовые, грузоподъемность до 5 т | 1368 | 1011 | маш.-ч | маш.-ч | 1 | 0 | 1372534845 | 0.645 | 0 | 65.71 | 11.6 | 0 | 0 | 65.71 | 11.6 | 0 | 1 | 1 | 1 | 1 | 0 | 1 | 1 | 0 | 0 | 0.43 | )*1,2)*1,25 | 0 | 2 | 33360929 | 1 | 0 | 1522 | 0 | 0 | 0 | 0 | 0 | 0 | 0 | 0 | 0 | 0 | 0 | 0 | 0 | 0 | 0 | 0 | 0 | 0 | 0 | 0 | 0 | 0 | 0.21672 | 65.71 | 65.71 | 1 | 42.39 | 7.49
1212 | 33304975 | 33360793 | 31260100 | 1 | 1 | 1 | 2 | 91.17.04-233 | ФСЭМ-2001, 91.17.04-233, приказ Минстроя России №1039/пр от 30.12.2016г. | Установки для сварки ручной дуговой (постоянного тока) | 1368 | 1011 | маш.-ч | маш.-ч | 1 | 0 | -353815937 | 1.965 | 0 | 8.1 | 0 | 0 | 0 | 8.1 | 0 | 0 | 1 | 1 | 1 | 1 | 0 | 1 | 1 | 0 | 0 | 1.31 | )*1,2)*1,25 | 0 | 2 | 33360930 | 1 | 0 | 1523 | 0 | 0 | 0 | 0 | 0 | 0 | 0 | 0 | 0 | 0 | 0 | 0 | 0 | 0 | 0 | 0 | 0 | 0 | 0 | 0 | 0 | 0 | 0.66024 | 8.1 | 8.1 | 1 | 15.92 | 0
1212 | 33304975 | 33360793 | 31178369 | 1 | 1 | 1 | 3 | 01.7.06.03-0023 | ФССЦ-2001, 01.7.06.03-0023, приказ Минстроя России №1039/пр от 30.12.2016г. | Лента полиэтиленовая с липким слоем марка А | 1346 | 1009 | кг | кг | 1 | 0 | 1730218770 | 7.08 | 39.02 | 0 | 0 | 0 | 39.02 | 0 | 0 | 0 | 1 | 1 | 1 | 1 | 0 | 1 | 0 | 0 | 0 | 7.08 |  | 0 | 2 | 33360931 | 1 | 0 | 1524 | 0 | 0 | 0 | 0 | 0 | 0 | 0 | 0 | 0 | 0 | 0 | 0 | 0 | 0 | 0 | 0 | 0 | 0 | 0 | 0 | 0 | 0 | 2.3789 | 39.02 | 39.02 | 1 | 276.26 | 0
1212 | 33304975 | 33360793 | 31179550 | 1 | 1 | 1 | 3 | 01.7.11.07-0045 | ФССЦ-2001, 01.7.11.07-0045, приказ Минстроя России №1039/пр от 30.12.2016г. | Электроды диаметром 5 мм Э42А | 1348 | 1009 | т | т | 1000 | 0 | -1068056325 | 0.00033 | 10362 | 0 | 0 | 0 | 10362 | 0 | 0 | 0 | 1 | 1 | 1 | 1 | 0 | 1 | 0 | 0 | 0 | 0.00033 |  | 0 | 2 | 33360932 | 1 | 0 | 1525 | 0 | 0 | 0 | 0 | 0 | 0 | 0 | 0 | 0 | 0 | 0 | 0 | 0 | 0 | 0 | 0 | 0 | 0 | 0 | 0 | 0 | 0 | 0.00011088 | 10362 | 10362 | 1 | 3.42 | 0
1212 | 33304975 | 33360793 | 31180727 | 1 | 1 | 1 | 3 | 01.7.15.03-0041 | ФССЦ-2001, 01.7.15.03-0041, приказ Минстроя России №1039/пр от 30.12.2016г. | Болты с гайками и шайбами строительные | 1348 | 1009 | т | т | 1000 | 0 | -437906794 | 0.008 | 9040.01 | 0 | 0 | 0 | 9040.01 | 0 | 0 | 0 | 1 | 1 | 1 | 1 | 0 | 1 | 0 | 0 | 0 | 0.008 |  | 0 | 2 | 33360933 | 1 | 0 | 1526 | 0 | 0 | 0 | 0 | 0 | 0 | 0 | 0 | 0 | 0 | 0 | 0 | 0 | 0 | 0 | 0 | 0 | 0 | 0 | 0 | 0 | 0 | 0.002688 | 9040.01 | 9040.01 | 1 | 72.32 | 0
1212 | 33304975 | 33360793 | 31181610 | 1 | 1 | 1 | 3 | 01.7.19.04-0031 | ФССЦ-2001, 01.7.19.04-0031, приказ Минстроя России №1039/пр от 30.12.2016г. | Прокладки резиновые (пластина техническая прессованная) | 1346 | 1009 | кг | кг | 1 | 0 | -731615568 | 9.91 | 23.09 | 0 | 0 | 0 | 23.09 | 0 | 0 | 0 | 1 | 1 | 1 | 1 | 0 | 1 | 0 | 0 | 0 | 9.91 |  | 0 | 2 | 33360934 | 1 | 0 | 1527 | 0 | 0 | 0 | 0 | 0 | 0 | 0 | 0 | 0 | 0 | 0 | 0 | 0 | 0 | 0 | 0 | 0 | 0 | 0 | 0 | 0 | 0 | 3.3298 | 23.09 | 23.09 | 1 | 228.82 | 0
1213 | 33304960 | 33360793 | 31172061 | 1 | 1 | 1 | 1 | 1-100-32 |  | Рабочий среднего разряда 3.2 | 1191 | 1013 | чел.-ч. | чел.-ч. | 1 | 0 | -784637506 | 138.0828 | 0 | 0 | 0 | 8.74 | 0 | 0 | 0 | 8.74 | 1 | 1 | 1 | 1 | 0 | 1 | 1 | 0 | 0 | 100.06 | )*1,2)*1,15 | 1 | 2 | 33360924 | 1 | 0 | 1533 | 0 | 0 | 0 | 0 | 0 | 0 | 0 | 0 | 0 | 0 | 0 | 0 | 0 | 0 | 0 | 0 | 0 | 0 | 0 | 0 | 0 | 0 | 46.3958 | 8.74 | 8.74 | 1 | 1206.84 | 0
1213 | 33304960 | 33360793 | 31172011 | 1 | 1 | 1 | 1 | 4-100-00 |  | Затраты труда машинистов | 1191 | 1013 | чел.-ч. | чел.-ч. | 1 | 0 | -1417349443 | 0.71 | 0 | 0 | 0 | 0 | 0 | 0 | 0 | 0 | 1 | 1 | 1 | 1 | 0 | 1 | 0 | 0 | 0 | 0.71 |  | 2 | 2 | 33360925 | 1 | 2048 | 1534 | 0 | 0 | 0 | 0 | 0 | 0 | 0 | 0 | 0 | 0 | 0 | 0 | 0 | 0 | 0 | 0 | 0 | 0 | 0 | 0 | 0 | 0 | 0.23856 | 0 | 0 | 1 | 0 | 0
1213 | 33304960 | 33360793 | 31258491 | 1 | 1 | 1 | 2 | 91.05.05-014 | ФСЭМ-2001, 91.05.05-014, приказ Минстроя России №1039/пр от 30.12.2016г. | Краны на автомобильном ходу, грузоподъемность 10 т | 1368 | 1011 | маш.-ч | маш.-ч | 1 | 0 | -1718674368 | 0.42 | 0 | 111.99 | 13.5 | 0 | 0 | 111.99 | 13.5 | 0 | 1 | 1 | 1 | 1 | 0 | 1 | 1 | 0 | 0 | 0.28 | )*1,2)*1,25 | 0 | 2 | 33360926 | 1 | 0 | 1535 | 0 | 0 | 0 | 0 | 0 | 0 | 0 | 0 | 0 | 0 | 0 | 0 | 0 | 0 | 0 | 0 | 0 | 0 | 0 | 0 | 0 | 0 | 0.14112 | 111.99 | 111.99 | 1 | 47.04 | 5.67
1213 | 33304960 | 33360793 | 31258691 | 1 | 1 | 1 | 2 | 91.06.03-047 | ФСЭМ-2001, 91.06.03-047, приказ Минстроя России №1039/пр от 30.12.2016г. | Лебедки ручные и рычажные тяговым усилием 31,39 кН (3,2 т) | 1368 | 1011 | маш.-ч | маш.-ч | 1 | 0 | 1373224040 | 15.075 | 0 | 3.12 | 0 | 0 | 0 | 3.12 | 0 | 0 | 1 | 1 | 1 | 1 | 0 | 1 | 1 | 0 | 0 | 10.05 | )*1,2)*1,25 | 0 | 2 | 33360927 | 1 | 0 | 1536 | 0 | 0 | 0 | 0 | 0 | 0 | 0 | 0 | 0 | 0 | 0 | 0 | 0 | 0 | 0 | 0 | 0 | 0 | 0 | 0 | 0 | 0 | 5.0652 | 3.12 | 3.12 | 1 | 47.04 | 0
1213 | 33304960 | 33360793 | 31258646 | 1 | 1 | 1 | 2 | 91.06.03-055 | ФСЭМ-2001, 91.06.03-055, приказ Минстроя России №1039/пр от 30.12.2016г. | Лебедки электрические тяговым усилием 19,62 кН (2 т) | 1368 | 1011 | маш.-ч | маш.-ч | 1 | 0 | -1985289705 | 0.3 | 0 | 6.66 | 0 | 0 | 0 | 6.66 | 0 | 0 | 1 | 1 | 1 | 1 | 0 | 1 | 1 | 0 | 0 | 0.2 | )*1,2)*1,25 | 0 | 2 | 33360928 | 1 | 0 | 1537 | 0 | 0 | 0 | 0 | 0 | 0 | 0 | 0 | 0 | 0 | 0 | 0 | 0 | 0 | 0 | 0 | 0 | 0 | 0 | 0 | 0 | 0 | 0.1008 | 6.66 | 6.66 | 1 | 2 | 0
1213 | 33304960 | 33360793 | 31259879 | 1 | 1 | 1 | 2 | 91.14.02-001 | ФСЭМ-2001, 91.14.02-001, приказ Минстроя России №1039/пр от 30.12.2016г. | Автомобили бортовые, грузоподъемность до 5 т | 1368 | 1011 | маш.-ч | маш.-ч | 1 | 0 | 1372534845 | 0.645 | 0 | 65.71 | 11.6 | 0 | 0 | 65.71 | 11.6 | 0 | 1 | 1 | 1 | 1 | 0 | 1 | 1 | 0 | 0 | 0.43 | )*1,2)*1,25 | 0 | 2 | 33360929 | 1 | 0 | 1538 | 0 | 0 | 0 | 0 | 0 | 0 | 0 | 0 | 0 | 0 | 0 | 0 | 0 | 0 | 0 | 0 | 0 | 0 | 0 | 0 | 0 | 0 | 0.21672 | 65.71 | 65.71 | 1 | 42.39 | 7.49
1213 | 33304960 | 33360793 | 31260100 | 1 | 1 | 1 | 2 | 91.17.04-233 | ФСЭМ-2001, 91.17.04-233, приказ Минстроя России №1039/пр от 30.12.2016г. | Установки для сварки ручной дуговой (постоянного тока) | 1368 | 1011 | маш.-ч | маш.-ч | 1 | 0 | -353815937 | 1.965 | 0 | 8.1 | 0 | 0 | 0 | 8.1 | 0 | 0 | 1 | 1 | 1 | 1 | 0 | 1 | 1 | 0 | 0 | 1.31 | )*1,2)*1,25 | 0 | 2 | 33360930 | 1 | 0 | 1539 | 0 | 0 | 0 | 0 | 0 | 0 | 0 | 0 | 0 | 0 | 0 | 0 | 0 | 0 | 0 | 0 | 0 | 0 | 0 | 0 | 0 | 0 | 0.66024 | 8.1 | 8.1 | 1 | 15.92 | 0
1213 | 33304960 | 33360793 | 31178369 | 1 | 1 | 1 | 3 | 01.7.06.03-0023 | ФССЦ-2001, 01.7.06.03-0023, приказ Минстроя России №1039/пр от 30.12.2016г. | Лента полиэтиленовая с липким слоем марка А | 1346 | 1009 | кг | кг | 1 | 0 | 1730218770 | 7.08 | 39.02 | 0 | 0 | 0 | 39.02 | 0 | 0 | 0 | 1 | 1 | 1 | 1 | 0 | 1 | 0 | 0 | 0 | 7.08 |  | 0 | 2 | 33360931 | 1 | 0 | 1540 | 0 | 0 | 0 | 0 | 0 | 0 | 0 | 0 | 0 | 0 | 0 | 0 | 0 | 0 | 0 | 0 | 0 | 0 | 0 | 0 | 0 | 0 | 2.3789 | 39.02 | 39.02 | 1 | 276.26 | 0
1213 | 33304960 | 33360793 | 31179550 | 1 | 1 | 1 | 3 | 01.7.11.07-0045 | ФССЦ-2001, 01.7.11.07-0045, приказ Минстроя России №1039/пр от 30.12.2016г. | Электроды диаметром 5 мм Э42А | 1348 | 1009 | т | т | 1000 | 0 | -1068056325 | 0.00033 | 10362 | 0 | 0 | 0 | 10362 | 0 | 0 | 0 | 1 | 1 | 1 | 1 | 0 | 1 | 0 | 0 | 0 | 0.00033 |  | 0 | 2 | 33360932 | 1 | 0 | 1541 | 0 | 0 | 0 | 0 | 0 | 0 | 0 | 0 | 0 | 0 | 0 | 0 | 0 | 0 | 0 | 0 | 0 | 0 | 0 | 0 | 0 | 0 | 0.00011088 | 10362 | 10362 | 1 | 3.42 | 0
1213 | 33304960 | 33360793 | 31180727 | 1 | 1 | 1 | 3 | 01.7.15.03-0041 | ФССЦ-2001, 01.7.15.03-0041, приказ Минстроя России №1039/пр от 30.12.2016г. | Болты с гайками и шайбами строительные | 1348 | 1009 | т | т | 1000 | 0 | -437906794 | 0.008 | 9040.01 | 0 | 0 | 0 | 9040.01 | 0 | 0 | 0 | 1 | 1 | 1 | 1 | 0 | 1 | 0 | 0 | 0 | 0.008 |  | 0 | 2 | 33360933 | 1 | 0 | 1542 | 0 | 0 | 0 | 0 | 0 | 0 | 0 | 0 | 0 | 0 | 0 | 0 | 0 | 0 | 0 | 0 | 0 | 0 | 0 | 0 | 0 | 0 | 0.002688 | 9040.01 | 9040.01 | 1 | 72.32 | 0
1213 | 33304960 | 33360793 | 31181610 | 1 | 1 | 1 | 3 | 01.7.19.04-0031 | ФССЦ-2001, 01.7.19.04-0031, приказ Минстроя России №1039/пр от 30.12.2016г. | Прокладки резиновые (пластина техническая прессованная) | 1346 | 1009 | кг | кг | 1 | 0 | -731615568 | 9.91 | 23.09 | 0 | 0 | 0 | 23.09 | 0 | 0 | 0 | 1 | 1 | 1 | 1 | 0 | 1 | 0 | 0 | 0 | 9.91 |  | 0 | 2 | 33360934 | 1 | 0 | 1543 | 0 | 0 | 0 | 0 | 0 | 0 | 0 | 0 | 0 | 0 | 0 | 0 | 0 | 0 | 0 | 0 | 0 | 0 | 0 | 0 | 0 | 0 | 3.3298 | 23.09 | 23.09 | 1 | 228.82 | 0
1216 | 33304975 | 33360822 | 31172061 | 1 | 1 | 1 | 1 | 1-100-32 |  | Рабочий среднего разряда 3.2 | 1191 | 1013 | чел.-ч. | чел.-ч. | 1 | 0 | -784637506 | 111.6144 | 0 | 0 | 0 | 8.74 | 0 | 0 | 0 | 8.74 | 1 | 1 | 1 | 1 | 0 | 1 | 1 | 0 | 0 | 80.88 | )*1,2)*1,15 | 1 | 2 | 33360834 | 1 | 0 | 1549 | 0 | 0 | 0 | 0 | 0 | 0 | 0 | 0 | 0 | 0 | 0 | 0 | 0 | 0 | 0 | 0 | 0 | 0 | 0 | 0 | 0 | 0 | 15.1403 | 8.74 | 8.74 | 1 | 975.51 | 0
1216 | 33304975 | 33360822 | 31172011 | 1 | 1 | 1 | 1 | 4-100-00 |  | Затраты труда машинистов | 1191 | 1013 | чел.-ч. | чел.-ч. | 1 | 0 | -1417349443 | 0.69 | 0 | 0 | 0 | 0 | 0 | 0 | 0 | 0 | 1 | 1 | 1 | 1 | 0 | 1 | 0 | 0 | 0 | 0.69 |  | 2 | 2 | 33360835 | 1 | 2048 | 1550 | 0 | 0 | 0 | 0 | 0 | 0 | 0 | 0 | 0 | 0 | 0 | 0 | 0 | 0 | 0 | 0 | 0 | 0 | 0 | 0 | 0 | 0 | 0.093597 | 0 | 0 | 1 | 0 | 0
1216 | 33304975 | 33360822 | 31258491 | 1 | 1 | 1 | 2 | 91.05.05-014 | ФСЭМ-2001, 91.05.05-014, приказ Минстроя России №1039/пр от 30.12.2016г. | Краны на автомобильном ходу, грузоподъемность 10 т | 1368 | 1011 | маш.-ч | маш.-ч | 1 | 0 | -1718674368 | 0.42 | 0 | 111.99 | 13.5 | 0 | 0 | 111.99 | 13.5 | 0 | 1 | 1 | 1 | 1 | 0 | 1 | 1 | 0 | 0 | 0.28 | )*1,2)*1,25 | 0 | 2 | 33360836 | 1 | 0 | 1551 | 0 | 0 | 0 | 0 | 0 | 0 | 0 | 0 | 0 | 0 | 0 | 0 | 0 | 0 | 0 | 0 | 0 | 0 | 0 | 0 | 0 | 0 | 0.056972 | 111.99 | 111.99 | 1 | 47.04 | 5.67
1216 | 33304975 | 33360822 | 31258691 | 1 | 1 | 1 | 2 | 91.06.03-047 | ФСЭМ-2001, 91.06.03-047, приказ Минстроя России №1039/пр от 30.12.2016г. | Лебедки ручные и рычажные тяговым усилием 31,39 кН (3,2 т) | 1368 | 1011 | маш.-ч | маш.-ч | 1 | 0 | 1373224040 | 15.075 | 0 | 3.12 | 0 | 0 | 0 | 3.12 | 0 | 0 | 1 | 1 | 1 | 1 | 0 | 1 | 1 | 0 | 0 | 10.05 | )*1,2)*1,25 | 0 | 2 | 33360837 | 1 | 0 | 1552 | 0 | 0 | 0 | 0 | 0 | 0 | 0 | 0 | 0 | 0 | 0 | 0 | 0 | 0 | 0 | 0 | 0 | 0 | 0 | 0 | 0 | 0 | 2.0449 | 3.12 | 3.12 | 1 | 47.04 | 0
1216 | 33304975 | 33360822 | 31258646 | 1 | 1 | 1 | 2 | 91.06.03-055 | ФСЭМ-2001, 91.06.03-055, приказ Минстроя России №1039/пр от 30.12.2016г. | Лебедки электрические тяговым усилием 19,62 кН (2 т) | 1368 | 1011 | маш.-ч | маш.-ч | 1 | 0 | -1985289705 | 0.225 | 0 | 6.66 | 0 | 0 | 0 | 6.66 | 0 | 0 | 1 | 1 | 1 | 1 | 0 | 1 | 1 | 0 | 0 | 0.15 | )*1,2)*1,25 | 0 | 2 | 33360838 | 1 | 0 | 1553 | 0 | 0 | 0 | 0 | 0 | 0 | 0 | 0 | 0 | 0 | 0 | 0 | 0 | 0 | 0 | 0 | 0 | 0 | 0 | 0 | 0 | 0 | 0.030521 | 6.66 | 6.66 | 1 | 1.5 | 0
1216 | 33304975 | 33360822 | 31259879 | 1 | 1 | 1 | 2 | 91.14.02-001 | ФСЭМ-2001, 91.14.02-001, приказ Минстроя России №1039/пр от 30.12.2016г. | Автомобили бортовые, грузоподъемность до 5 т | 1368 | 1011 | маш.-ч | маш.-ч | 1 | 0 | 1372534845 | 0.615 | 0 | 65.71 | 11.6 | 0 | 0 | 65.71 | 11.6 | 0 | 1 | 1 | 1 | 1 | 0 | 1 | 1 | 0 | 0 | 0.41 | )*1,2)*1,25 | 0 | 2 | 33360839 | 1 | 0 | 1554 | 0 | 0 | 0 | 0 | 0 | 0 | 0 | 0 | 0 | 0 | 0 | 0 | 0 | 0 | 0 | 0 | 0 | 0 | 0 | 0 | 0 | 0 | 0.083424 | 65.71 | 65.71 | 1 | 40.41 | 7.14
1216 | 33304975 | 33360822 | 31260100 | 1 | 1 | 1 | 2 | 91.17.04-233 | ФСЭМ-2001, 91.17.04-233, приказ Минстроя России №1039/пр от 30.12.2016г. | Установки для сварки ручной дуговой (постоянного тока) | 1368 | 1011 | маш.-ч | маш.-ч | 1 | 0 | -353815937 | 1.965 | 0 | 8.1 | 0 | 0 | 0 | 8.1 | 0 | 0 | 1 | 1 | 1 | 1 | 0 | 1 | 1 | 0 | 0 | 1.31 | )*1,2)*1,25 | 0 | 2 | 33360840 | 1 | 0 | 1555 | 0 | 0 | 0 | 0 | 0 | 0 | 0 | 0 | 0 | 0 | 0 | 0 | 0 | 0 | 0 | 0 | 0 | 0 | 0 | 0 | 0 | 0 | 0.26655 | 8.1 | 8.1 | 1 | 15.92 | 0
1216 | 33304975 | 33360822 | 31178369 | 1 | 1 | 1 | 3 | 01.7.06.03-0023 | ФССЦ-2001, 01.7.06.03-0023, приказ Минстроя России №1039/пр от 30.12.2016г. | Лента полиэтиленовая с липким слоем марка А | 1346 | 1009 | кг | кг | 1 | 0 | 1730218770 | 7.95 | 39.02 | 0 | 0 | 0 | 39.02 | 0 | 0 | 0 | 1 | 1 | 1 | 1 | 0 | 1 | 0 | 0 | 0 | 7.95 |  | 0 | 2 | 33360841 | 1 | 0 | 1556 | 0 | 0 | 0 | 0 | 0 | 0 | 0 | 0 | 0 | 0 | 0 | 0 | 0 | 0 | 0 | 0 | 0 | 0 | 0 | 0 | 0 | 0 | 1.0784 | 39.02 | 39.02 | 1 | 310.21 | 0
1216 | 33304975 | 33360822 | 31179550 | 1 | 1 | 1 | 3 | 01.7.11.07-0045 | ФССЦ-2001, 01.7.11.07-0045, приказ Минстроя России №1039/пр от 30.12.2016г. | Электроды диаметром 5 мм Э42А | 1348 | 1009 | т | т | 1000 | 0 | -1068056325 | 0.00033 | 10362 | 0 | 0 | 0 | 10362 | 0 | 0 | 0 | 1 | 1 | 1 | 1 | 0 | 1 | 0 | 0 | 0 | 0.00033 |  | 0 | 2 | 33360842 | 1 | 0 | 1557 | 0 | 0 | 0 | 0 | 0 | 0 | 0 | 0 | 0 | 0 | 0 | 0 | 0 | 0 | 0 | 0 | 0 | 0 | 0 | 0 | 0 | 0 | 4.4764e-05 | 10362 | 10362 | 1 | 3.42 | 0
1216 | 33304975 | 33360822 | 31180727 | 1 | 1 | 1 | 3 | 01.7.15.03-0041 | ФССЦ-2001, 01.7.15.03-0041, приказ Минстроя России №1039/пр от 30.12.2016г. | Болты с гайками и шайбами строительные | 1348 | 1009 | т | т | 1000 | 0 | -437906794 | 0.006 | 9040.01 | 0 | 0 | 0 | 9040.01 | 0 | 0 | 0 | 1 | 1 | 1 | 1 | 0 | 1 | 0 | 0 | 0 | 0.006 |  | 0 | 2 | 33360843 | 1 | 0 | 1558 | 0 | 0 | 0 | 0 | 0 | 0 | 0 | 0 | 0 | 0 | 0 | 0 | 0 | 0 | 0 | 0 | 0 | 0 | 0 | 0 | 0 | 0 | 0.00081389 | 9040.01 | 9040.01 | 1 | 54.24 | 0
1216 | 33304975 | 33360822 | 31181610 | 1 | 1 | 1 | 3 | 01.7.19.04-0031 | ФССЦ-2001, 01.7.19.04-0031, приказ Минстроя России №1039/пр от 30.12.2016г. | Прокладки резиновые (пластина техническая прессованная) | 1346 | 1009 | кг | кг | 1 | 0 | -731615568 | 9.09 | 23.09 | 0 | 0 | 0 | 23.09 | 0 | 0 | 0 | 1 | 1 | 1 | 1 | 0 | 1 | 0 | 0 | 0 | 9.09 |  | 0 | 2 | 33360844 | 1 | 0 | 1559 | 0 | 0 | 0 | 0 | 0 | 0 | 0 | 0 | 0 | 0 | 0 | 0 | 0 | 0 | 0 | 0 | 0 | 0 | 0 | 0 | 0 | 0 | 1.233 | 23.09 | 23.09 | 1 | 209.89 | 0
1217 | 33304960 | 33360822 | 31172061 | 1 | 1 | 1 | 1 | 1-100-32 |  | Рабочий среднего разряда 3.2 | 1191 | 1013 | чел.-ч. | чел.-ч. | 1 | 0 | -784637506 | 111.6144 | 0 | 0 | 0 | 8.74 | 0 | 0 | 0 | 8.74 | 1 | 1 | 1 | 1 | 0 | 1 | 1 | 0 | 0 | 80.88 | )*1,2)*1,15 | 1 | 2 | 33360834 | 1 | 0 | 1565 | 0 | 0 | 0 | 0 | 0 | 0 | 0 | 0 | 0 | 0 | 0 | 0 | 0 | 0 | 0 | 0 | 0 | 0 | 0 | 0 | 0 | 0 | 15.1403 | 8.74 | 8.74 | 1 | 975.51 | 0
1217 | 33304960 | 33360822 | 31172011 | 1 | 1 | 1 | 1 | 4-100-00 |  | Затраты труда машинистов | 1191 | 1013 | чел.-ч. | чел.-ч. | 1 | 0 | -1417349443 | 0.69 | 0 | 0 | 0 | 0 | 0 | 0 | 0 | 0 | 1 | 1 | 1 | 1 | 0 | 1 | 0 | 0 | 0 | 0.69 |  | 2 | 2 | 33360835 | 1 | 2048 | 1566 | 0 | 0 | 0 | 0 | 0 | 0 | 0 | 0 | 0 | 0 | 0 | 0 | 0 | 0 | 0 | 0 | 0 | 0 | 0 | 0 | 0 | 0 | 0.093597 | 0 | 0 | 1 | 0 | 0
1217 | 33304960 | 33360822 | 31258491 | 1 | 1 | 1 | 2 | 91.05.05-014 | ФСЭМ-2001, 91.05.05-014, приказ Минстроя России №1039/пр от 30.12.2016г. | Краны на автомобильном ходу, грузоподъемность 10 т | 1368 | 1011 | маш.-ч | маш.-ч | 1 | 0 | -1718674368 | 0.42 | 0 | 111.99 | 13.5 | 0 | 0 | 111.99 | 13.5 | 0 | 1 | 1 | 1 | 1 | 0 | 1 | 1 | 0 | 0 | 0.28 | )*1,2)*1,25 | 0 | 2 | 33360836 | 1 | 0 | 1567 | 0 | 0 | 0 | 0 | 0 | 0 | 0 | 0 | 0 | 0 | 0 | 0 | 0 | 0 | 0 | 0 | 0 | 0 | 0 | 0 | 0 | 0 | 0.056972 | 111.99 | 111.99 | 1 | 47.04 | 5.67
1217 | 33304960 | 33360822 | 31258691 | 1 | 1 | 1 | 2 | 91.06.03-047 | ФСЭМ-2001, 91.06.03-047, приказ Минстроя России №1039/пр от 30.12.2016г. | Лебедки ручные и рычажные тяговым усилием 31,39 кН (3,2 т) | 1368 | 1011 | маш.-ч | маш.-ч | 1 | 0 | 1373224040 | 15.075 | 0 | 3.12 | 0 | 0 | 0 | 3.12 | 0 | 0 | 1 | 1 | 1 | 1 | 0 | 1 | 1 | 0 | 0 | 10.05 | )*1,2)*1,25 | 0 | 2 | 33360837 | 1 | 0 | 1568 | 0 | 0 | 0 | 0 | 0 | 0 | 0 | 0 | 0 | 0 | 0 | 0 | 0 | 0 | 0 | 0 | 0 | 0 | 0 | 0 | 0 | 0 | 2.0449 | 3.12 | 3.12 | 1 | 47.04 | 0
1217 | 33304960 | 33360822 | 31258646 | 1 | 1 | 1 | 2 | 91.06.03-055 | ФСЭМ-2001, 91.06.03-055, приказ Минстроя России №1039/пр от 30.12.2016г. | Лебедки электрические тяговым усилием 19,62 кН (2 т) | 1368 | 1011 | маш.-ч | маш.-ч | 1 | 0 | -1985289705 | 0.225 | 0 | 6.66 | 0 | 0 | 0 | 6.66 | 0 | 0 | 1 | 1 | 1 | 1 | 0 | 1 | 1 | 0 | 0 | 0.15 | )*1,2)*1,25 | 0 | 2 | 33360838 | 1 | 0 | 1569 | 0 | 0 | 0 | 0 | 0 | 0 | 0 | 0 | 0 | 0 | 0 | 0 | 0 | 0 | 0 | 0 | 0 | 0 | 0 | 0 | 0 | 0 | 0.030521 | 6.66 | 6.66 | 1 | 1.5 | 0
1217 | 33304960 | 33360822 | 31259879 | 1 | 1 | 1 | 2 | 91.14.02-001 | ФСЭМ-2001, 91.14.02-001, приказ Минстроя России №1039/пр от 30.12.2016г. | Автомобили бортовые, грузоподъемность до 5 т | 1368 | 1011 | маш.-ч | маш.-ч | 1 | 0 | 1372534845 | 0.615 | 0 | 65.71 | 11.6 | 0 | 0 | 65.71 | 11.6 | 0 | 1 | 1 | 1 | 1 | 0 | 1 | 1 | 0 | 0 | 0.41 | )*1,2)*1,25 | 0 | 2 | 33360839 | 1 | 0 | 1570 | 0 | 0 | 0 | 0 | 0 | 0 | 0 | 0 | 0 | 0 | 0 | 0 | 0 | 0 | 0 | 0 | 0 | 0 | 0 | 0 | 0 | 0 | 0.083424 | 65.71 | 65.71 | 1 | 40.41 | 7.14
1217 | 33304960 | 33360822 | 31260100 | 1 | 1 | 1 | 2 | 91.17.04-233 | ФСЭМ-2001, 91.17.04-233, приказ Минстроя России №1039/пр от 30.12.2016г. | Установки для сварки ручной дуговой (постоянного тока) | 1368 | 1011 | маш.-ч | маш.-ч | 1 | 0 | -353815937 | 1.965 | 0 | 8.1 | 0 | 0 | 0 | 8.1 | 0 | 0 | 1 | 1 | 1 | 1 | 0 | 1 | 1 | 0 | 0 | 1.31 | )*1,2)*1,25 | 0 | 2 | 33360840 | 1 | 0 | 1571 | 0 | 0 | 0 | 0 | 0 | 0 | 0 | 0 | 0 | 0 | 0 | 0 | 0 | 0 | 0 | 0 | 0 | 0 | 0 | 0 | 0 | 0 | 0.26655 | 8.1 | 8.1 | 1 | 15.92 | 0
1217 | 33304960 | 33360822 | 31178369 | 1 | 1 | 1 | 3 | 01.7.06.03-0023 | ФССЦ-2001, 01.7.06.03-0023, приказ Минстроя России №1039/пр от 30.12.2016г. | Лента полиэтиленовая с липким слоем марка А | 1346 | 1009 | кг | кг | 1 | 0 | 1730218770 | 7.95 | 39.02 | 0 | 0 | 0 | 39.02 | 0 | 0 | 0 | 1 | 1 | 1 | 1 | 0 | 1 | 0 | 0 | 0 | 7.95 |  | 0 | 2 | 33360841 | 1 | 0 | 1572 | 0 | 0 | 0 | 0 | 0 | 0 | 0 | 0 | 0 | 0 | 0 | 0 | 0 | 0 | 0 | 0 | 0 | 0 | 0 | 0 | 0 | 0 | 1.0784 | 39.02 | 39.02 | 1 | 310.21 | 0
1217 | 33304960 | 33360822 | 31179550 | 1 | 1 | 1 | 3 | 01.7.11.07-0045 | ФССЦ-2001, 01.7.11.07-0045, приказ Минстроя России №1039/пр от 30.12.2016г. | Электроды диаметром 5 мм Э42А | 1348 | 1009 | т | т | 1000 | 0 | -1068056325 | 0.00033 | 10362 | 0 | 0 | 0 | 10362 | 0 | 0 | 0 | 1 | 1 | 1 | 1 | 0 | 1 | 0 | 0 | 0 | 0.00033 |  | 0 | 2 | 33360842 | 1 | 0 | 1573 | 0 | 0 | 0 | 0 | 0 | 0 | 0 | 0 | 0 | 0 | 0 | 0 | 0 | 0 | 0 | 0 | 0 | 0 | 0 | 0 | 0 | 0 | 4.4764e-05 | 10362 | 10362 | 1 | 3.42 | 0
1217 | 33304960 | 33360822 | 31180727 | 1 | 1 | 1 | 3 | 01.7.15.03-0041 | ФССЦ-2001, 01.7.15.03-0041, приказ Минстроя России №1039/пр от 30.12.2016г. | Болты с гайками и шайбами строительные | 1348 | 1009 | т | т | 1000 | 0 | -437906794 | 0.006 | 9040.01 | 0 | 0 | 0 | 9040.01 | 0 | 0 | 0 | 1 | 1 | 1 | 1 | 0 | 1 | 0 | 0 | 0 | 0.006 |  | 0 | 2 | 33360843 | 1 | 0 | 1574 | 0 | 0 | 0 | 0 | 0 | 0 | 0 | 0 | 0 | 0 | 0 | 0 | 0 | 0 | 0 | 0 | 0 | 0 | 0 | 0 | 0 | 0 | 0.00081389 | 9040.01 | 9040.01 | 1 | 54.24 | 0
1217 | 33304960 | 33360822 | 31181610 | 1 | 1 | 1 | 3 | 01.7.19.04-0031 | ФССЦ-2001, 01.7.19.04-0031, приказ Минстроя России №1039/пр от 30.12.2016г. | Прокладки резиновые (пластина техническая прессованная) | 1346 | 1009 | кг | кг | 1 | 0 | -731615568 | 9.09 | 23.09 | 0 | 0 | 0 | 23.09 | 0 | 0 | 0 | 1 | 1 | 1 | 1 | 0 | 1 | 0 | 0 | 0 | 9.09 |  | 0 | 2 | 33360844 | 1 | 0 | 1575 | 0 | 0 | 0 | 0 | 0 | 0 | 0 | 0 | 0 | 0 | 0 | 0 | 0 | 0 | 0 | 0 | 0 | 0 | 0 | 0 | 0 | 0 | 1.233 | 23.09 | 23.09 | 1 | 209.89 | 0
1265 | 33304975 | 33361001 | 31172061 | 1 | 1 | 1 | 1 | 1-100-32 |  | Рабочий среднего разряда 3.2 | 1191 | 1013 | чел.-ч. | чел.-ч. | 1 | 0 | -784637506 | 8.211 | 0 | 0 | 0 | 8.74 | 0 | 0 | 0 | 8.74 | 1 | 1 | 1 | 1 | 0 | 1 | 1 | 0 | 0 | 5.95 | )*1,2)*1,15 | 1 | 2 | 33361011 | 1 | 0 | 1581 | 0 | 0 | 0 | 0 | 0 | 0 | 0 | 0 | 0 | 0 | 0 | 0 | 0 | 0 | 0 | 0 | 0 | 0 | 0 | 0 | 0 | 0 | 8.211 | 8.74 | 8.74 | 1 | 71.76 | 0
1265 | 33304975 | 33361001 | 31172011 | 1 | 1 | 1 | 1 | 4-100-00 |  | Затраты труда машинистов | 1191 | 1013 | чел.-ч. | чел.-ч. | 1 | 0 | -1417349443 | 0.04 | 0 | 0 | 0 | 0 | 0 | 0 | 0 | 0 | 1 | 1 | 1 | 1 | 0 | 1 | 0 | 0 | 0 | 0.04 |  | 2 | 2 | 33361012 | 1 | 2048 | 1582 | 0 | 0 | 0 | 0 | 0 | 0 | 0 | 0 | 0 | 0 | 0 | 0 | 0 | 0 | 0 | 0 | 0 | 0 | 0 | 0 | 0 | 0 | 0.04 | 0 | 0 | 1 | 0 | 0
1265 | 33304975 | 33361001 | 31258491 | 1 | 1 | 1 | 2 | 91.05.05-014 | ФСЭМ-2001, 91.05.05-014, приказ Минстроя России №1039/пр от 30.12.2016г. | Краны на автомобильном ходу, грузоподъемность 10 т | 1368 | 1011 | маш.-ч | маш.-ч | 1 | 0 | -1718674368 | 0.015 | 0 | 111.99 | 13.5 | 0 | 0 | 111.99 | 13.5 | 0 | 1 | 1 | 1 | 1 | 0 | 1 | 1 | 0 | 0 | 0.01 | )*1,2)*1,25 | 0 | 2 | 33361013 | 1 | 0 | 1583 | 0 | 0 | 0 | 0 | 0 | 0 | 0 | 0 | 0 | 0 | 0 | 0 | 0 | 0 | 0 | 0 | 0 | 0 | 0 | 0 | 0 | 0 | 0.015 | 111.99 | 111.99 | 1 | 1.68 | 0.21
1265 | 33304975 | 33361001 | 31258691 | 1 | 1 | 1 | 2 | 91.06.03-047 | ФСЭМ-2001, 91.06.03-047, приказ Минстроя России №1039/пр от 30.12.2016г. | Лебедки ручные и рычажные тяговым усилием 31,39 кН (3,2 т) | 1368 | 1011 | маш.-ч | маш.-ч | 1 | 0 | 1373224040 | 2.04 | 0 | 3.12 | 0 | 0 | 0 | 3.12 | 0 | 0 | 1 | 1 | 1 | 1 | 0 | 1 | 1 | 0 | 0 | 1.36 | )*1,2)*1,25 | 0 | 2 | 33361014 | 1 | 0 | 1584 | 0 | 0 | 0 | 0 | 0 | 0 | 0 | 0 | 0 | 0 | 0 | 0 | 0 | 0 | 0 | 0 | 0 | 0 | 0 | 0 | 0 | 0 | 2.04 | 3.12 | 3.12 | 1 | 6.36 | 0
1265 | 33304975 | 33361001 | 31259879 | 1 | 1 | 1 | 2 | 91.14.02-001 | ФСЭМ-2001, 91.14.02-001, приказ Минстроя России №1039/пр от 30.12.2016г. | Автомобили бортовые, грузоподъемность до 5 т | 1368 | 1011 | маш.-ч | маш.-ч | 1 | 0 | 1372534845 | 0.045 | 0 | 65.71 | 11.6 | 0 | 0 | 65.71 | 11.6 | 0 | 1 | 1 | 1 | 1 | 0 | 1 | 1 | 0 | 0 | 0.03 | )*1,2)*1,25 | 0 | 2 | 33361015 | 1 | 0 | 1585 | 0 | 0 | 0 | 0 | 0 | 0 | 0 | 0 | 0 | 0 | 0 | 0 | 0 | 0 | 0 | 0 | 0 | 0 | 0 | 0 | 0 | 0 | 0.045 | 65.71 | 65.71 | 1 | 2.96 | 0.53
1265 | 33304975 | 33361001 | 31175973 | 1 | 1 | 1 | 3 | 01.1.01.09-0026 | ФССЦ-2001, 01.1.01.09-0026, приказ Минстроя России №1039/пр от 30.12.2016г. | Шнур асбестовый общего назначения марки ШАОН диаметром 8-10 мм | 1348 | 1009 | т | т | 1000 | 0 | 731670393 | 0.0003 | 26499 | 0 | 0 | 0 | 26499 | 0 | 0 | 0 | 1 | 1 | 1 | 1 | 0 | 1 | 0 | 0 | 0 | 0.0003 |  | 0 | 2 | 33361016 | 1 | 0 | 1586 | 0 | 0 | 0 | 0 | 0 | 0 | 0 | 0 | 0 | 0 | 0 | 0 | 0 | 0 | 0 | 0 | 0 | 0 | 0 | 0 | 0 | 0 | 0.0003 | 26499 | 26499 | 1 | 7.95 | 0
1265 | 33304975 | 33361001 | 31180727 | 1 | 1 | 1 | 3 | 01.7.15.03-0041 | ФССЦ-2001, 01.7.15.03-0041, приказ Минстроя России №1039/пр от 30.12.2016г. | Болты с гайками и шайбами строительные | 1348 | 1009 | т | т | 1000 | 0 | -437906794 | 0.0008 | 9040.01 | 0 | 0 | 0 | 9040.01 | 0 | 0 | 0 | 1 | 1 | 1 | 1 | 0 | 1 | 0 | 0 | 0 | 0.0008 |  | 0 | 2 | 33361017 | 1 | 0 | 1587 | 0 | 0 | 0 | 0 | 0 | 0 | 0 | 0 | 0 | 0 | 0 | 0 | 0 | 0 | 0 | 0 | 0 | 0 | 0 | 0 | 0 | 0 | 0.0008 | 9040.01 | 9040.01 | 1 | 7.23 | 0
1265 | 33304975 | 33361001 | 31181610 | 1 | 1 | 1 | 3 | 01.7.19.04-0031 | ФССЦ-2001, 01.7.19.04-0031, приказ Минстроя России №1039/пр от 30.12.2016г. | Прокладки резиновые (пластина техническая прессованная) | 1346 | 1009 | кг | кг | 1 | 0 | -731615568 | 0.43 | 23.09 | 0 | 0 | 0 | 23.09 | 0 | 0 | 0 | 1 | 1 | 1 | 1 | 0 | 1 | 0 | 0 | 0 | 0.43 |  | 0 | 2 | 33361018 | 1 | 0 | 1588 | 0 | 0 | 0 | 0 | 0 | 0 | 0 | 0 | 0 | 0 | 0 | 0 | 0 | 0 | 0 | 0 | 0 | 0 | 0 | 0 | 0 | 0 | 0.43 | 23.09 | 23.09 | 1 | 9.93 | 0
1265 | 33304975 | 33361001 | 31238438 | 1 | 1 | 1 | 3 | 23.3.06.04-0008 | ФССЦ-2001, 23.3.06.04-0008, приказ Минстроя России №1039/пр от 30.12.2016г. | Трубы стальные сварные водогазопроводные с резьбой черные легкие (неоцинкованные) диаметр условного прохода 25 мм, толщина стенки 2,8 мм | 1301 | 1003 | м | м | 1 | 0 | 2069285701 | 0.39 | 15.33 | 0 | 0 | 0 | 15.33 | 0 | 0 | 0 | 1 | 1 | 1 | 1 | 0 | 1 | 0 | 0 | 0 | 0.39 |  | 0 | 2 | 33361022 | 1 | 0 | 1592 | 0 | 0 | 0 | 0 | 0 | 0 | 0 | 0 | 0 | 0 | 0 | 0 | 0 | 0 | 0 | 0 | 0 | 0 | 0 | 0 | 0 | 0 | 0.39 | 15.33 | 15.33 | 1 | 5.98 | 0
1266 | 33304960 | 33361001 | 31172061 | 1 | 1 | 1 | 1 | 1-100-32 |  | Рабочий среднего разряда 3.2 | 1191 | 1013 | чел.-ч. | чел.-ч. | 1 | 0 | -784637506 | 8.211 | 0 | 0 | 0 | 8.74 | 0 | 0 | 0 | 8.74 | 1 | 1 | 1 | 1 | 0 | 1 | 1 | 0 | 0 | 5.95 | )*1,2)*1,15 | 1 | 2 | 33361011 | 1 | 0 | 1593 | 0 | 0 | 0 | 0 | 0 | 0 | 0 | 0 | 0 | 0 | 0 | 0 | 0 | 0 | 0 | 0 | 0 | 0 | 0 | 0 | 0 | 0 | 8.211 | 8.74 | 8.74 | 1 | 71.76 | 0
1266 | 33304960 | 33361001 | 31172011 | 1 | 1 | 1 | 1 | 4-100-00 |  | Затраты труда машинистов | 1191 | 1013 | чел.-ч. | чел.-ч. | 1 | 0 | -1417349443 | 0.04 | 0 | 0 | 0 | 0 | 0 | 0 | 0 | 0 | 1 | 1 | 1 | 1 | 0 | 1 | 0 | 0 | 0 | 0.04 |  | 2 | 2 | 33361012 | 1 | 2048 | 1594 | 0 | 0 | 0 | 0 | 0 | 0 | 0 | 0 | 0 | 0 | 0 | 0 | 0 | 0 | 0 | 0 | 0 | 0 | 0 | 0 | 0 | 0 | 0.04 | 0 | 0 | 1 | 0 | 0
1266 | 33304960 | 33361001 | 31258491 | 1 | 1 | 1 | 2 | 91.05.05-014 | ФСЭМ-2001, 91.05.05-014, приказ Минстроя России №1039/пр от 30.12.2016г. | Краны на автомобильном ходу, грузоподъемность 10 т | 1368 | 1011 | маш.-ч | маш.-ч | 1 | 0 | -1718674368 | 0.015 | 0 | 111.99 | 13.5 | 0 | 0 | 111.99 | 13.5 | 0 | 1 | 1 | 1 | 1 | 0 | 1 | 1 | 0 | 0 | 0.01 | )*1,2)*1,25 | 0 | 2 | 33361013 | 1 | 0 | 1595 | 0 | 0 | 0 | 0 | 0 | 0 | 0 | 0 | 0 | 0 | 0 | 0 | 0 | 0 | 0 | 0 | 0 | 0 | 0 | 0 | 0 | 0 | 0.015 | 111.99 | 111.99 | 1 | 1.68 | 0.21
1266 | 33304960 | 33361001 | 31258691 | 1 | 1 | 1 | 2 | 91.06.03-047 | ФСЭМ-2001, 91.06.03-047, приказ Минстроя России №1039/пр от 30.12.2016г. | Лебедки ручные и рычажные тяговым усилием 31,39 кН (3,2 т) | 1368 | 1011 | маш.-ч | маш.-ч | 1 | 0 | 1373224040 | 2.04 | 0 | 3.12 | 0 | 0 | 0 | 3.12 | 0 | 0 | 1 | 1 | 1 | 1 | 0 | 1 | 1 | 0 | 0 | 1.36 | )*1,2)*1,25 | 0 | 2 | 33361014 | 1 | 0 | 1596 | 0 | 0 | 0 | 0 | 0 | 0 | 0 | 0 | 0 | 0 | 0 | 0 | 0 | 0 | 0 | 0 | 0 | 0 | 0 | 0 | 0 | 0 | 2.04 | 3.12 | 3.12 | 1 | 6.36 | 0
1266 | 33304960 | 33361001 | 31259879 | 1 | 1 | 1 | 2 | 91.14.02-001 | ФСЭМ-2001, 91.14.02-001, приказ Минстроя России №1039/пр от 30.12.2016г. | Автомобили бортовые, грузоподъемность до 5 т | 1368 | 1011 | маш.-ч | маш.-ч | 1 | 0 | 1372534845 | 0.045 | 0 | 65.71 | 11.6 | 0 | 0 | 65.71 | 11.6 | 0 | 1 | 1 | 1 | 1 | 0 | 1 | 1 | 0 | 0 | 0.03 | )*1,2)*1,25 | 0 | 2 | 33361015 | 1 | 0 | 1597 | 0 | 0 | 0 | 0 | 0 | 0 | 0 | 0 | 0 | 0 | 0 | 0 | 0 | 0 | 0 | 0 | 0 | 0 | 0 | 0 | 0 | 0 | 0.045 | 65.71 | 65.71 | 1 | 2.96 | 0.53
1266 | 33304960 | 33361001 | 31175973 | 1 | 1 | 1 | 3 | 01.1.01.09-0026 | ФССЦ-2001, 01.1.01.09-0026, приказ Минстроя России №1039/пр от 30.12.2016г. | Шнур асбестовый общего назначения марки ШАОН диаметром 8-10 мм | 1348 | 1009 | т | т | 1000 | 0 | 731670393 | 0.0003 | 26499 | 0 | 0 | 0 | 26499 | 0 | 0 | 0 | 1 | 1 | 1 | 1 | 0 | 1 | 0 | 0 | 0 | 0.0003 |  | 0 | 2 | 33361016 | 1 | 0 | 1598 | 0 | 0 | 0 | 0 | 0 | 0 | 0 | 0 | 0 | 0 | 0 | 0 | 0 | 0 | 0 | 0 | 0 | 0 | 0 | 0 | 0 | 0 | 0.0003 | 26499 | 26499 | 1 | 7.95 | 0
1266 | 33304960 | 33361001 | 31180727 | 1 | 1 | 1 | 3 | 01.7.15.03-0041 | ФССЦ-2001, 01.7.15.03-0041, приказ Минстроя России №1039/пр от 30.12.2016г. | Болты с гайками и шайбами строительные | 1348 | 1009 | т | т | 1000 | 0 | -437906794 | 0.0008 | 9040.01 | 0 | 0 | 0 | 9040.01 | 0 | 0 | 0 | 1 | 1 | 1 | 1 | 0 | 1 | 0 | 0 | 0 | 0.0008 |  | 0 | 2 | 33361017 | 1 | 0 | 1599 | 0 | 0 | 0 | 0 | 0 | 0 | 0 | 0 | 0 | 0 | 0 | 0 | 0 | 0 | 0 | 0 | 0 | 0 | 0 | 0 | 0 | 0 | 0.0008 | 9040.01 | 9040.01 | 1 | 7.23 | 0
1266 | 33304960 | 33361001 | 31181610 | 1 | 1 | 1 | 3 | 01.7.19.04-0031 | ФССЦ-2001, 01.7.19.04-0031, приказ Минстроя России №1039/пр от 30.12.2016г. | Прокладки резиновые (пластина техническая прессованная) | 1346 | 1009 | кг | кг | 1 | 0 | -731615568 | 0.43 | 23.09 | 0 | 0 | 0 | 23.09 | 0 | 0 | 0 | 1 | 1 | 1 | 1 | 0 | 1 | 0 | 0 | 0 | 0.43 |  | 0 | 2 | 33361018 | 1 | 0 | 1600 | 0 | 0 | 0 | 0 | 0 | 0 | 0 | 0 | 0 | 0 | 0 | 0 | 0 | 0 | 0 | 0 | 0 | 0 | 0 | 0 | 0 | 0 | 0.43 | 23.09 | 23.09 | 1 | 9.93 | 0
1266 | 33304960 | 33361001 | 31238438 | 1 | 1 | 1 | 3 | 23.3.06.04-0008 | ФССЦ-2001, 23.3.06.04-0008, приказ Минстроя России №1039/пр от 30.12.2016г. | Трубы стальные сварные водогазопроводные с резьбой черные легкие (неоцинкованные) диаметр условного прохода 25 мм, толщина стенки 2,8 мм | 1301 | 1003 | м | м | 1 | 0 | 2069285701 | 0.39 | 15.33 | 0 | 0 | 0 | 15.33 | 0 | 0 | 0 | 1 | 1 | 1 | 1 | 0 | 1 | 0 | 0 | 0 | 0.39 |  | 0 | 2 | 33361022 | 1 | 0 | 1604 | 0 | 0 | 0 | 0 | 0 | 0 | 0 | 0 | 0 | 0 | 0 | 0 | 0 | 0 | 0 | 0 | 0 | 0 | 0 | 0 | 0 | 0 | 0.39 | 15.33 | 15.33 | 1 | 5.98 | 0
1273 | 33304975 | 33361027 | 31172059 | 1 | 1 | 1 | 1 | 1-100-31 |  | Рабочий среднего разряда 3.1 | 1191 | 1013 | чел.-ч. | чел.-ч. | 1 | 0 | 1010519658 | 44.1324 | 0 | 0 | 0 | 8.64 | 0 | 0 | 0 | 8.64 | 1 | 1 | 1 | 1 | 0 | 1 | 1 | 0 | 0 | 31.98 | )*1,2)*1,15 | 1 | 2 | 33361037 | 1 | 0 | 1605 | 0 | 0 | 0 | 0 | 0 | 0 | 0 | 0 | 0 | 0 | 0 | 0 | 0 | 0 | 0 | 0 | 0 | 0 | 0 | 0 | 0 | 0 | 3.9719 | 8.64 | 8.64 | 1 | 381.31 | 0
1273 | 33304975 | 33361027 | 31172011 | 1 | 1 | 1 | 1 | 4-100-00 |  | Затраты труда машинистов | 1191 | 1013 | чел.-ч. | чел.-ч. | 1 | 0 | -1417349443 | 0.47 | 0 | 0 | 0 | 0 | 0 | 0 | 0 | 0 | 1 | 1 | 1 | 1 | 0 | 1 | 0 | 0 | 0 | 0.47 |  | 2 | 2 | 33361038 | 1 | 2048 | 1606 | 0 | 0 | 0 | 0 | 0 | 0 | 0 | 0 | 0 | 0 | 0 | 0 | 0 | 0 | 0 | 0 | 0 | 0 | 0 | 0 | 0 | 0 | 0.0423 | 0 | 0 | 1 | 0 | 0
1273 | 33304975 | 33361027 | 31259116 | 1 | 1 | 1 | 2 | 91.08.04-021 | ФСЭМ-2001, 91.08.04-021, приказ Минстроя России №1039/пр от 30.12.2016г. | Котлы битумные передвижные 400 л | 1368 | 1011 | маш.-ч | маш.-ч | 1 | 0 | 520357435 | 0.345 | 0 | 30 | 0 | 0 | 0 | 30 | 0 | 0 | 1 | 1 | 1 | 1 | 0 | 1 | 1 | 0 | 0 | 0.23 | )*1,2)*1,25 | 0 | 2 | 33361039 | 1 | 0 | 1607 | 0 | 0 | 0 | 0 | 0 | 0 | 0 | 0 | 0 | 0 | 0 | 0 | 0 | 0 | 0 | 0 | 0 | 0 | 0 | 0 | 0 | 0 | 0.03105 | 30 | 30 | 1 | 10.35 | 0
1273 | 33304975 | 33361027 | 31259879 | 1 | 1 | 1 | 2 | 91.14.02-001 | ФСЭМ-2001, 91.14.02-001, приказ Минстроя России №1039/пр от 30.12.2016г. | Автомобили бортовые, грузоподъемность до 5 т | 1368 | 1011 | маш.-ч | маш.-ч | 1 | 0 | 1372534845 | 0.705 | 0 | 65.71 | 11.6 | 0 | 0 | 65.71 | 11.6 | 0 | 1 | 1 | 1 | 1 | 0 | 1 | 1 | 0 | 0 | 0.47 | )*1,2)*1,25 | 0 | 2 | 33361040 | 1 | 0 | 1608 | 0 | 0 | 0 | 0 | 0 | 0 | 0 | 0 | 0 | 0 | 0 | 0 | 0 | 0 | 0 | 0 | 0 | 0 | 0 | 0 | 0 | 0 | 0.06345 | 65.71 | 65.71 | 1 | 46.32 | 8.18
1273 | 33304975 | 33361027 | 31260961 | 1 | 1 | 1 | 2 | 91.21.22-443 | ФСЭМ-2001, 91.21.22-443, приказ Минстроя России №1039/пр от 30.12.2016г. | Установки для изготовления бандажей, диафрагм, пряжек | 1368 | 1011 | маш.-ч | маш.-ч | 1 | 0 | 1581354540 | 1.89 | 0 | 2.16 | 0 | 0 | 0 | 2.16 | 0 | 0 | 1 | 1 | 1 | 1 | 0 | 1 | 1 | 0 | 0 | 1.26 | )*1,2)*1,25 | 0 | 2 | 33361041 | 1 | 0 | 1609 | 0 | 0 | 0 | 0 | 0 | 0 | 0 | 0 | 0 | 0 | 0 | 0 | 0 | 0 | 0 | 0 | 0 | 0 | 0 | 0 | 0 | 0 | 0.1701 | 2.16 | 2.16 | 1 | 4.08 | 0
1273 | 33304975 | 33361027 | 31176145 | 1 | 1 | 1 | 3 | 01.2.01.02-0031 | ФССЦ-2001, 01.2.01.02-0031, приказ Минстроя России №1039/пр от 30.12.2016г. | Битумы нефтяные строительные изоляционные БНИ-IV-3, БНИ- IV, БНИ-V | 1348 | 1009 | т | т | 1000 | 0 | 1554699552 | 0.0126 | 1412.5 | 0 | 0 | 0 | 1412.5 | 0 | 0 | 0 | 1 | 1 | 1 | 1 | 0 | 1 | 0 | 0 | 0 | 0.0126 |  | 0 | 2 | 33361042 | 1 | 0 | 1610 | 0 | 0 | 0 | 0 | 0 | 0 | 0 | 0 | 0 | 0 | 0 | 0 | 0 | 0 | 0 | 0 | 0 | 0 | 0 | 0 | 0 | 0 | 0.001134 | 1412.5 | 1412.5 | 1 | 17.8 | 0
1273 | 33304975 | 33361027 | 31176252 | 1 | 1 | 1 | 3 | 01.2.03.03-0107 | ФССЦ-2001, 01.2.03.03-0107, приказ Минстроя России №1039/пр от 30.12.2016г. | Мастика клеящая морозостойкая битумно-масляная МБ-50 | 1348 | 1009 | т | т | 1000 | 0 | 136000979 | 0.03 | 3960 | 0 | 0 | 0 | 3960 | 0 | 0 | 0 | 1 | 1 | 1 | 1 | 0 | 1 | 0 | 0 | 0 | 0.03 |  | 0 | 2 | 33361043 | 1 | 0 | 1611 | 0 | 0 | 0 | 0 | 0 | 0 | 0 | 0 | 0 | 0 | 0 | 0 | 0 | 0 | 0 | 0 | 0 | 0 | 0 | 0 | 0 | 0 | 0.0027 | 3960 | 3960 | 1 | 118.8 | 0
1273 | 33304975 | 33361027 | 31201861 | 1 | 1 | 1 | 3 | 08.3.02.01-0041 | ФССЦ-2001, 08.3.02.01-0041, приказ Минстроя России №1039/пр от 30.12.2016г. | Лента стальная упаковочная, мягкая, нормальной точности 0,7х20-50 мм | 1348 | 1009 | т | т | 1000 | 0 | 532254978 | 0.0473 | 7590 | 0 | 0 | 0 | 7590 | 0 | 0 | 0 | 1 | 1 | 1 | 1 | 0 | 1 | 0 | 0 | 0 | 0.0473 |  | 0 | 2 | 33361044 | 1 | 0 | 1612 | 0 | 0 | 0 | 0 | 0 | 0 | 0 | 0 | 0 | 0 | 0 | 0 | 0 | 0 | 0 | 0 | 0 | 0 | 0 | 0 | 0 | 0 | 0.004257 | 7590 | 7590 | 1 | 359.01 | 0
1273 | 33304975 | 33361027 | 31214657 | 1 | 1 | 1 | 3 | 14.4.03.03-0102 | ФССЦ-2001, 14.4.03.03-0102, приказ Минстроя России №1039/пр от 30.12.2016г. | Лак БТ-577 | 1348 | 1009 | т | т | 1000 | 0 | 654489916 | 0.00126 | 9550.01 | 0 | 0 | 0 | 9550.01 | 0 | 0 | 0 | 1 | 1 | 1 | 1 | 0 | 1 | 0 | 0 | 0 | 0.00126 |  | 0 | 2 | 33361046 | 1 | 0 | 1614 | 0 | 0 | 0 | 0 | 0 | 0 | 0 | 0 | 0 | 0 | 0 | 0 | 0 | 0 | 0 | 0 | 0 | 0 | 0 | 0 | 0 | 0 | 0.0001134 | 9550.01 | 9550.01 | 1 | 12.03 | 0
1274 | 33304960 | 33361027 | 31172059 | 1 | 1 | 1 | 1 | 1-100-31 |  | Рабочий среднего разряда 3.1 | 1191 | 1013 | чел.-ч. | чел.-ч. | 1 | 0 | 1010519658 | 44.1324 | 0 | 0 | 0 | 8.64 | 0 | 0 | 0 | 8.64 | 1 | 1 | 1 | 1 | 0 | 1 | 1 | 0 | 0 | 31.98 | )*1,2)*1,15 | 1 | 2 | 33361037 | 1 | 0 | 1615 | 0 | 0 | 0 | 0 | 0 | 0 | 0 | 0 | 0 | 0 | 0 | 0 | 0 | 0 | 0 | 0 | 0 | 0 | 0 | 0 | 0 | 0 | 3.9719 | 8.64 | 8.64 | 1 | 381.31 | 0
1274 | 33304960 | 33361027 | 31172011 | 1 | 1 | 1 | 1 | 4-100-00 |  | Затраты труда машинистов | 1191 | 1013 | чел.-ч. | чел.-ч. | 1 | 0 | -1417349443 | 0.47 | 0 | 0 | 0 | 0 | 0 | 0 | 0 | 0 | 1 | 1 | 1 | 1 | 0 | 1 | 0 | 0 | 0 | 0.47 |  | 2 | 2 | 33361038 | 1 | 2048 | 1616 | 0 | 0 | 0 | 0 | 0 | 0 | 0 | 0 | 0 | 0 | 0 | 0 | 0 | 0 | 0 | 0 | 0 | 0 | 0 | 0 | 0 | 0 | 0.0423 | 0 | 0 | 1 | 0 | 0
1274 | 33304960 | 33361027 | 31259116 | 1 | 1 | 1 | 2 | 91.08.04-021 | ФСЭМ-2001, 91.08.04-021, приказ Минстроя России №1039/пр от 30.12.2016г. | Котлы битумные передвижные 400 л | 1368 | 1011 | маш.-ч | маш.-ч | 1 | 0 | 520357435 | 0.345 | 0 | 30 | 0 | 0 | 0 | 30 | 0 | 0 | 1 | 1 | 1 | 1 | 0 | 1 | 1 | 0 | 0 | 0.23 | )*1,2)*1,25 | 0 | 2 | 33361039 | 1 | 0 | 1617 | 0 | 0 | 0 | 0 | 0 | 0 | 0 | 0 | 0 | 0 | 0 | 0 | 0 | 0 | 0 | 0 | 0 | 0 | 0 | 0 | 0 | 0 | 0.03105 | 30 | 30 | 1 | 10.35 | 0
1274 | 33304960 | 33361027 | 31259879 | 1 | 1 | 1 | 2 | 91.14.02-001 | ФСЭМ-2001, 91.14.02-001, приказ Минстроя России №1039/пр от 30.12.2016г. | Автомобили бортовые, грузоподъемность до 5 т | 1368 | 1011 | маш.-ч | маш.-ч | 1 | 0 | 1372534845 | 0.705 | 0 | 65.71 | 11.6 | 0 | 0 | 65.71 | 11.6 | 0 | 1 | 1 | 1 | 1 | 0 | 1 | 1 | 0 | 0 | 0.47 | )*1,2)*1,25 | 0 | 2 | 33361040 | 1 | 0 | 1618 | 0 | 0 | 0 | 0 | 0 | 0 | 0 | 0 | 0 | 0 | 0 | 0 | 0 | 0 | 0 | 0 | 0 | 0 | 0 | 0 | 0 | 0 | 0.06345 | 65.71 | 65.71 | 1 | 46.32 | 8.18
1274 | 33304960 | 33361027 | 31260961 | 1 | 1 | 1 | 2 | 91.21.22-443 | ФСЭМ-2001, 91.21.22-443, приказ Минстроя России №1039/пр от 30.12.2016г. | Установки для изготовления бандажей, диафрагм, пряжек | 1368 | 1011 | маш.-ч | маш.-ч | 1 | 0 | 1581354540 | 1.89 | 0 | 2.16 | 0 | 0 | 0 | 2.16 | 0 | 0 | 1 | 1 | 1 | 1 | 0 | 1 | 1 | 0 | 0 | 1.26 | )*1,2)*1,25 | 0 | 2 | 33361041 | 1 | 0 | 1619 | 0 | 0 | 0 | 0 | 0 | 0 | 0 | 0 | 0 | 0 | 0 | 0 | 0 | 0 | 0 | 0 | 0 | 0 | 0 | 0 | 0 | 0 | 0.1701 | 2.16 | 2.16 | 1 | 4.08 | 0
1274 | 33304960 | 33361027 | 31176145 | 1 | 1 | 1 | 3 | 01.2.01.02-0031 | ФССЦ-2001, 01.2.01.02-0031, приказ Минстроя России №1039/пр от 30.12.2016г. | Битумы нефтяные строительные изоляционные БНИ-IV-3, БНИ- IV, БНИ-V | 1348 | 1009 | т | т | 1000 | 0 | 1554699552 | 0.0126 | 1412.5 | 0 | 0 | 0 | 1412.5 | 0 | 0 | 0 | 1 | 1 | 1 | 1 | 0 | 1 | 0 | 0 | 0 | 0.0126 |  | 0 | 2 | 33361042 | 1 | 0 | 1620 | 0 | 0 | 0 | 0 | 0 | 0 | 0 | 0 | 0 | 0 | 0 | 0 | 0 | 0 | 0 | 0 | 0 | 0 | 0 | 0 | 0 | 0 | 0.001134 | 1412.5 | 1412.5 | 1 | 17.8 | 0
1274 | 33304960 | 33361027 | 31176252 | 1 | 1 | 1 | 3 | 01.2.03.03-0107 | ФССЦ-2001, 01.2.03.03-0107, приказ Минстроя России №1039/пр от 30.12.2016г. | Мастика клеящая морозостойкая битумно-масляная МБ-50 | 1348 | 1009 | т | т | 1000 | 0 | 136000979 | 0.03 | 3960 | 0 | 0 | 0 | 3960 | 0 | 0 | 0 | 1 | 1 | 1 | 1 | 0 | 1 | 0 | 0 | 0 | 0.03 |  | 0 | 2 | 33361043 | 1 | 0 | 1621 | 0 | 0 | 0 | 0 | 0 | 0 | 0 | 0 | 0 | 0 | 0 | 0 | 0 | 0 | 0 | 0 | 0 | 0 | 0 | 0 | 0 | 0 | 0.0027 | 3960 | 3960 | 1 | 118.8 | 0
1274 | 33304960 | 33361027 | 31201861 | 1 | 1 | 1 | 3 | 08.3.02.01-0041 | ФССЦ-2001, 08.3.02.01-0041, приказ Минстроя России №1039/пр от 30.12.2016г. | Лента стальная упаковочная, мягкая, нормальной точности 0,7х20-50 мм | 1348 | 1009 | т | т | 1000 | 0 | 532254978 | 0.0473 | 7590 | 0 | 0 | 0 | 7590 | 0 | 0 | 0 | 1 | 1 | 1 | 1 | 0 | 1 | 0 | 0 | 0 | 0.0473 |  | 0 | 2 | 33361044 | 1 | 0 | 1622 | 0 | 0 | 0 | 0 | 0 | 0 | 0 | 0 | 0 | 0 | 0 | 0 | 0 | 0 | 0 | 0 | 0 | 0 | 0 | 0 | 0 | 0 | 0.004257 | 7590 | 7590 | 1 | 359.01 | 0
1274 | 33304960 | 33361027 | 31214657 | 1 | 1 | 1 | 3 | 14.4.03.03-0102 | ФССЦ-2001, 14.4.03.03-0102, приказ Минстроя России №1039/пр от 30.12.2016г. | Лак БТ-577 | 1348 | 1009 | т | т | 1000 | 0 | 654489916 | 0.00126 | 9550.01 | 0 | 0 | 0 | 9550.01 | 0 | 0 | 0 | 1 | 1 | 1 | 1 | 0 | 1 | 0 | 0 | 0 | 0.00126 |  | 0 | 2 | 33361046 | 1 | 0 | 1624 | 0 | 0 | 0 | 0 | 0 | 0 | 0 | 0 | 0 | 0 | 0 | 0 | 0 | 0 | 0 | 0 | 0 | 0 | 0 | 0 | 0 | 0 | 0.0001134 | 9550.01 | 9550.01 | 1 | 12.03 | 0
1277 | 33304975 | 33361048 | 31172061 | 1 | 1 | 1 | 1 | 1-100-32 |  | Рабочий среднего разряда 3.2 | 1191 | 1013 | чел.-ч. | чел.-ч. | 1 | 0 | -784637506 | 111.6144 | 0 | 0 | 0 | 8.74 | 0 | 0 | 0 | 8.74 | 1 | 1 | 1 | 1 | 0 | 1 | 1 | 0 | 0 | 80.88 | )*1,2)*1,15 | 1 | 2 | 33361060 | 1 | 0 | 1625 | 0 | 0 | 0 | 0 | 0 | 0 | 0 | 0 | 0 | 0 | 0 | 0 | 0 | 0 | 0 | 0 | 0 | 0 | 0 | 0 | 0 | 0 | 3.5717 | 8.74 | 8.74 | 1 | 975.51 | 0
1277 | 33304975 | 33361048 | 31172011 | 1 | 1 | 1 | 1 | 4-100-00 |  | Затраты труда машинистов | 1191 | 1013 | чел.-ч. | чел.-ч. | 1 | 0 | -1417349443 | 0.76 | 0 | 0 | 0 | 0 | 0 | 0 | 0 | 0 | 1 | 1 | 1 | 1 | 0 | 1 | 0 | 0 | 0 | 0.76 |  | 2 | 2 | 33361061 | 1 | 2048 | 1626 | 0 | 0 | 0 | 0 | 0 | 0 | 0 | 0 | 0 | 0 | 0 | 0 | 0 | 0 | 0 | 0 | 0 | 0 | 0 | 0 | 0 | 0 | 0.02432 | 0 | 0 | 1 | 0 | 0
1277 | 33304975 | 33361048 | 31258491 | 1 | 1 | 1 | 2 | 91.05.05-014 | ФСЭМ-2001, 91.05.05-014, приказ Минстроя России №1039/пр от 30.12.2016г. | Краны на автомобильном ходу, грузоподъемность 10 т | 1368 | 1011 | маш.-ч | маш.-ч | 1 | 0 | -1718674368 | 0.465 | 0 | 111.99 | 13.5 | 0 | 0 | 111.99 | 13.5 | 0 | 1 | 1 | 1 | 1 | 0 | 1 | 1 | 0 | 0 | 0.31 | )*1,2)*1,25 | 0 | 2 | 33361062 | 1 | 0 | 1627 | 0 | 0 | 0 | 0 | 0 | 0 | 0 | 0 | 0 | 0 | 0 | 0 | 0 | 0 | 0 | 0 | 0 | 0 | 0 | 0 | 0 | 0 | 0.01488 | 111.99 | 111.99 | 1 | 52.08 | 6.29
1277 | 33304975 | 33361048 | 31258691 | 1 | 1 | 1 | 2 | 91.06.03-047 | ФСЭМ-2001, 91.06.03-047, приказ Минстроя России №1039/пр от 30.12.2016г. | Лебедки ручные и рычажные тяговым усилием 31,39 кН (3,2 т) | 1368 | 1011 | маш.-ч | маш.-ч | 1 | 0 | 1373224040 | 15.075 | 0 | 3.12 | 0 | 0 | 0 | 3.12 | 0 | 0 | 1 | 1 | 1 | 1 | 0 | 1 | 1 | 0 | 0 | 10.05 | )*1,2)*1,25 | 0 | 2 | 33361063 | 1 | 0 | 1628 | 0 | 0 | 0 | 0 | 0 | 0 | 0 | 0 | 0 | 0 | 0 | 0 | 0 | 0 | 0 | 0 | 0 | 0 | 0 | 0 | 0 | 0 | 0.4824 | 3.12 | 3.12 | 1 | 47.04 | 0
1277 | 33304975 | 33361048 | 31258646 | 1 | 1 | 1 | 2 | 91.06.03-055 | ФСЭМ-2001, 91.06.03-055, приказ Минстроя России №1039/пр от 30.12.2016г. | Лебедки электрические тяговым усилием 19,62 кН (2 т) | 1368 | 1011 | маш.-ч | маш.-ч | 1 | 0 | -1985289705 | 0.3 | 0 | 6.66 | 0 | 0 | 0 | 6.66 | 0 | 0 | 1 | 1 | 1 | 1 | 0 | 1 | 1 | 0 | 0 | 0.2 | )*1,2)*1,25 | 0 | 2 | 33361064 | 1 | 0 | 1629 | 0 | 0 | 0 | 0 | 0 | 0 | 0 | 0 | 0 | 0 | 0 | 0 | 0 | 0 | 0 | 0 | 0 | 0 | 0 | 0 | 0 | 0 | 0.0096 | 6.66 | 6.66 | 1 | 2 | 0
1277 | 33304975 | 33361048 | 31259879 | 1 | 1 | 1 | 2 | 91.14.02-001 | ФСЭМ-2001, 91.14.02-001, приказ Минстроя России №1039/пр от 30.12.2016г. | Автомобили бортовые, грузоподъемность до 5 т | 1368 | 1011 | маш.-ч | маш.-ч | 1 | 0 | 1372534845 | 0.675 | 0 | 65.71 | 11.6 | 0 | 0 | 65.71 | 11.6 | 0 | 1 | 1 | 1 | 1 | 0 | 1 | 1 | 0 | 0 | 0.45 | )*1,2)*1,25 | 0 | 2 | 33361065 | 1 | 0 | 1630 | 0 | 0 | 0 | 0 | 0 | 0 | 0 | 0 | 0 | 0 | 0 | 0 | 0 | 0 | 0 | 0 | 0 | 0 | 0 | 0 | 0 | 0 | 0.0216 | 65.71 | 65.71 | 1 | 44.36 | 7.83
1277 | 33304975 | 33361048 | 31260100 | 1 | 1 | 1 | 2 | 91.17.04-233 | ФСЭМ-2001, 91.17.04-233, приказ Минстроя России №1039/пр от 30.12.2016г. | Установки для сварки ручной дуговой (постоянного тока) | 1368 | 1011 | маш.-ч | маш.-ч | 1 | 0 | -353815937 | 1.965 | 0 | 8.1 | 0 | 0 | 0 | 8.1 | 0 | 0 | 1 | 1 | 1 | 1 | 0 | 1 | 1 | 0 | 0 | 1.31 | )*1,2)*1,25 | 0 | 2 | 33361066 | 1 | 0 | 1631 | 0 | 0 | 0 | 0 | 0 | 0 | 0 | 0 | 0 | 0 | 0 | 0 | 0 | 0 | 0 | 0 | 0 | 0 | 0 | 0 | 0 | 0 | 0.06288 | 8.1 | 8.1 | 1 | 15.92 | 0
1277 | 33304975 | 33361048 | 31178369 | 1 | 1 | 1 | 3 | 01.7.06.03-0023 | ФССЦ-2001, 01.7.06.03-0023, приказ Минстроя России №1039/пр от 30.12.2016г. | Лента полиэтиленовая с липким слоем марка А | 1346 | 1009 | кг | кг | 1 | 0 | 1730218770 | 7.95 | 39.02 | 0 | 0 | 0 | 39.02 | 0 | 0 | 0 | 1 | 1 | 1 | 1 | 0 | 1 | 0 | 0 | 0 | 7.95 |  | 0 | 2 | 33361067 | 1 | 0 | 1632 | 0 | 0 | 0 | 0 | 0 | 0 | 0 | 0 | 0 | 0 | 0 | 0 | 0 | 0 | 0 | 0 | 0 | 0 | 0 | 0 | 0 | 0 | 0.2544 | 39.02 | 39.02 | 1 | 310.21 | 0
1277 | 33304975 | 33361048 | 31179550 | 1 | 1 | 1 | 3 | 01.7.11.07-0045 | ФССЦ-2001, 01.7.11.07-0045, приказ Минстроя России №1039/пр от 30.12.2016г. | Электроды диаметром 5 мм Э42А | 1348 | 1009 | т | т | 1000 | 0 | -1068056325 | 0.00033 | 10362 | 0 | 0 | 0 | 10362 | 0 | 0 | 0 | 1 | 1 | 1 | 1 | 0 | 1 | 0 | 0 | 0 | 0.00033 |  | 0 | 2 | 33361068 | 1 | 0 | 1633 | 0 | 0 | 0 | 0 | 0 | 0 | 0 | 0 | 0 | 0 | 0 | 0 | 0 | 0 | 0 | 0 | 0 | 0 | 0 | 0 | 0 | 0 | 1.056e-05 | 10362 | 10362 | 1 | 3.42 | 0
1277 | 33304975 | 33361048 | 31180727 | 1 | 1 | 1 | 3 | 01.7.15.03-0041 | ФССЦ-2001, 01.7.15.03-0041, приказ Минстроя России №1039/пр от 30.12.2016г. | Болты с гайками и шайбами строительные | 1348 | 1009 | т | т | 1000 | 0 | -437906794 | 0.006 | 9040.01 | 0 | 0 | 0 | 9040.01 | 0 | 0 | 0 | 1 | 1 | 1 | 1 | 0 | 1 | 0 | 0 | 0 | 0.006 |  | 0 | 2 | 33361069 | 1 | 0 | 1634 | 0 | 0 | 0 | 0 | 0 | 0 | 0 | 0 | 0 | 0 | 0 | 0 | 0 | 0 | 0 | 0 | 0 | 0 | 0 | 0 | 0 | 0 | 0.000192 | 9040.01 | 9040.01 | 1 | 54.24 | 0
1277 | 33304975 | 33361048 | 31181610 | 1 | 1 | 1 | 3 | 01.7.19.04-0031 | ФССЦ-2001, 01.7.19.04-0031, приказ Минстроя России №1039/пр от 30.12.2016г. | Прокладки резиновые (пластина техническая прессованная) | 1346 | 1009 | кг | кг | 1 | 0 | -731615568 | 9.09 | 23.09 | 0 | 0 | 0 | 23.09 | 0 | 0 | 0 | 1 | 1 | 1 | 1 | 0 | 1 | 0 | 0 | 0 | 9.09 |  | 0 | 2 | 33361070 | 1 | 0 | 1635 | 0 | 0 | 0 | 0 | 0 | 0 | 0 | 0 | 0 | 0 | 0 | 0 | 0 | 0 | 0 | 0 | 0 | 0 | 0 | 0 | 0 | 0 | 0.29088 | 23.09 | 23.09 | 1 | 209.89 | 0
1278 | 33304960 | 33361048 | 31172061 | 1 | 1 | 1 | 1 | 1-100-32 |  | Рабочий среднего разряда 3.2 | 1191 | 1013 | чел.-ч. | чел.-ч. | 1 | 0 | -784637506 | 111.6144 | 0 | 0 | 0 | 8.74 | 0 | 0 | 0 | 8.74 | 1 | 1 | 1 | 1 | 0 | 1 | 1 | 0 | 0 | 80.88 | )*1,2)*1,15 | 1 | 2 | 33361060 | 1 | 0 | 1641 | 0 | 0 | 0 | 0 | 0 | 0 | 0 | 0 | 0 | 0 | 0 | 0 | 0 | 0 | 0 | 0 | 0 | 0 | 0 | 0 | 0 | 0 | 3.5717 | 8.74 | 8.74 | 1 | 975.51 | 0
1278 | 33304960 | 33361048 | 31172011 | 1 | 1 | 1 | 1 | 4-100-00 |  | Затраты труда машинистов | 1191 | 1013 | чел.-ч. | чел.-ч. | 1 | 0 | -1417349443 | 0.76 | 0 | 0 | 0 | 0 | 0 | 0 | 0 | 0 | 1 | 1 | 1 | 1 | 0 | 1 | 0 | 0 | 0 | 0.76 |  | 2 | 2 | 33361061 | 1 | 2048 | 1642 | 0 | 0 | 0 | 0 | 0 | 0 | 0 | 0 | 0 | 0 | 0 | 0 | 0 | 0 | 0 | 0 | 0 | 0 | 0 | 0 | 0 | 0 | 0.02432 | 0 | 0 | 1 | 0 | 0
1278 | 33304960 | 33361048 | 31258491 | 1 | 1 | 1 | 2 | 91.05.05-014 | ФСЭМ-2001, 91.05.05-014, приказ Минстроя России №1039/пр от 30.12.2016г. | Краны на автомобильном ходу, грузоподъемность 10 т | 1368 | 1011 | маш.-ч | маш.-ч | 1 | 0 | -1718674368 | 0.465 | 0 | 111.99 | 13.5 | 0 | 0 | 111.99 | 13.5 | 0 | 1 | 1 | 1 | 1 | 0 | 1 | 1 | 0 | 0 | 0.31 | )*1,2)*1,25 | 0 | 2 | 33361062 | 1 | 0 | 1643 | 0 | 0 | 0 | 0 | 0 | 0 | 0 | 0 | 0 | 0 | 0 | 0 | 0 | 0 | 0 | 0 | 0 | 0 | 0 | 0 | 0 | 0 | 0.01488 | 111.99 | 111.99 | 1 | 52.08 | 6.29
1278 | 33304960 | 33361048 | 31258691 | 1 | 1 | 1 | 2 | 91.06.03-047 | ФСЭМ-2001, 91.06.03-047, приказ Минстроя России №1039/пр от 30.12.2016г. | Лебедки ручные и рычажные тяговым усилием 31,39 кН (3,2 т) | 1368 | 1011 | маш.-ч | маш.-ч | 1 | 0 | 1373224040 | 15.075 | 0 | 3.12 | 0 | 0 | 0 | 3.12 | 0 | 0 | 1 | 1 | 1 | 1 | 0 | 1 | 1 | 0 | 0 | 10.05 | )*1,2)*1,25 | 0 | 2 | 33361063 | 1 | 0 | 1644 | 0 | 0 | 0 | 0 | 0 | 0 | 0 | 0 | 0 | 0 | 0 | 0 | 0 | 0 | 0 | 0 | 0 | 0 | 0 | 0 | 0 | 0 | 0.4824 | 3.12 | 3.12 | 1 | 47.04 | 0
1278 | 33304960 | 33361048 | 31258646 | 1 | 1 | 1 | 2 | 91.06.03-055 | ФСЭМ-2001, 91.06.03-055, приказ Минстроя России №1039/пр от 30.12.2016г. | Лебедки электрические тяговым усилием 19,62 кН (2 т) | 1368 | 1011 | маш.-ч | маш.-ч | 1 | 0 | -1985289705 | 0.3 | 0 | 6.66 | 0 | 0 | 0 | 6.66 | 0 | 0 | 1 | 1 | 1 | 1 | 0 | 1 | 1 | 0 | 0 | 0.2 | )*1,2)*1,25 | 0 | 2 | 33361064 | 1 | 0 | 1645 | 0 | 0 | 0 | 0 | 0 | 0 | 0 | 0 | 0 | 0 | 0 | 0 | 0 | 0 | 0 | 0 | 0 | 0 | 0 | 0 | 0 | 0 | 0.0096 | 6.66 | 6.66 | 1 | 2 | 0
1278 | 33304960 | 33361048 | 31259879 | 1 | 1 | 1 | 2 | 91.14.02-001 | ФСЭМ-2001, 91.14.02-001, приказ Минстроя России №1039/пр от 30.12.2016г. | Автомобили бортовые, грузоподъемность до 5 т | 1368 | 1011 | маш.-ч | маш.-ч | 1 | 0 | 1372534845 | 0.675 | 0 | 65.71 | 11.6 | 0 | 0 | 65.71 | 11.6 | 0 | 1 | 1 | 1 | 1 | 0 | 1 | 1 | 0 | 0 | 0.45 | )*1,2)*1,25 | 0 | 2 | 33361065 | 1 | 0 | 1646 | 0 | 0 | 0 | 0 | 0 | 0 | 0 | 0 | 0 | 0 | 0 | 0 | 0 | 0 | 0 | 0 | 0 | 0 | 0 | 0 | 0 | 0 | 0.0216 | 65.71 | 65.71 | 1 | 44.36 | 7.83
1278 | 33304960 | 33361048 | 31260100 | 1 | 1 | 1 | 2 | 91.17.04-233 | ФСЭМ-2001, 91.17.04-233, приказ Минстроя России №1039/пр от 30.12.2016г. | Установки для сварки ручной дуговой (постоянного тока) | 1368 | 1011 | маш.-ч | маш.-ч | 1 | 0 | -353815937 | 1.965 | 0 | 8.1 | 0 | 0 | 0 | 8.1 | 0 | 0 | 1 | 1 | 1 | 1 | 0 | 1 | 1 | 0 | 0 | 1.31 | )*1,2)*1,25 | 0 | 2 | 33361066 | 1 | 0 | 1647 | 0 | 0 | 0 | 0 | 0 | 0 | 0 | 0 | 0 | 0 | 0 | 0 | 0 | 0 | 0 | 0 | 0 | 0 | 0 | 0 | 0 | 0 | 0.06288 | 8.1 | 8.1 | 1 | 15.92 | 0
1278 | 33304960 | 33361048 | 31178369 | 1 | 1 | 1 | 3 | 01.7.06.03-0023 | ФССЦ-2001, 01.7.06.03-0023, приказ Минстроя России №1039/пр от 30.12.2016г. | Лента полиэтиленовая с липким слоем марка А | 1346 | 1009 | кг | кг | 1 | 0 | 1730218770 | 7.95 | 39.02 | 0 | 0 | 0 | 39.02 | 0 | 0 | 0 | 1 | 1 | 1 | 1 | 0 | 1 | 0 | 0 | 0 | 7.95 |  | 0 | 2 | 33361067 | 1 | 0 | 1648 | 0 | 0 | 0 | 0 | 0 | 0 | 0 | 0 | 0 | 0 | 0 | 0 | 0 | 0 | 0 | 0 | 0 | 0 | 0 | 0 | 0 | 0 | 0.2544 | 39.02 | 39.02 | 1 | 310.21 | 0
1278 | 33304960 | 33361048 | 31179550 | 1 | 1 | 1 | 3 | 01.7.11.07-0045 | ФССЦ-2001, 01.7.11.07-0045, приказ Минстроя России №1039/пр от 30.12.2016г. | Электроды диаметром 5 мм Э42А | 1348 | 1009 | т | т | 1000 | 0 | -1068056325 | 0.00033 | 10362 | 0 | 0 | 0 | 10362 | 0 | 0 | 0 | 1 | 1 | 1 | 1 | 0 | 1 | 0 | 0 | 0 | 0.00033 |  | 0 | 2 | 33361068 | 1 | 0 | 1649 | 0 | 0 | 0 | 0 | 0 | 0 | 0 | 0 | 0 | 0 | 0 | 0 | 0 | 0 | 0 | 0 | 0 | 0 | 0 | 0 | 0 | 0 | 1.056e-05 | 10362 | 10362 | 1 | 3.42 | 0
1278 | 33304960 | 33361048 | 31180727 | 1 | 1 | 1 | 3 | 01.7.15.03-0041 | ФССЦ-2001, 01.7.15.03-0041, приказ Минстроя России №1039/пр от 30.12.2016г. | Болты с гайками и шайбами строительные | 1348 | 1009 | т | т | 1000 | 0 | -437906794 | 0.006 | 9040.01 | 0 | 0 | 0 | 9040.01 | 0 | 0 | 0 | 1 | 1 | 1 | 1 | 0 | 1 | 0 | 0 | 0 | 0.006 |  | 0 | 2 | 33361069 | 1 | 0 | 1650 | 0 | 0 | 0 | 0 | 0 | 0 | 0 | 0 | 0 | 0 | 0 | 0 | 0 | 0 | 0 | 0 | 0 | 0 | 0 | 0 | 0 | 0 | 0.000192 | 9040.01 | 9040.01 | 1 | 54.24 | 0
1278 | 33304960 | 33361048 | 31181610 | 1 | 1 | 1 | 3 | 01.7.19.04-0031 | ФССЦ-2001, 01.7.19.04-0031, приказ Минстроя России №1039/пр от 30.12.2016г. | Прокладки резиновые (пластина техническая прессованная) | 1346 | 1009 | кг | кг | 1 | 0 | -731615568 | 9.09 | 23.09 | 0 | 0 | 0 | 23.09 | 0 | 0 | 0 | 1 | 1 | 1 | 1 | 0 | 1 | 0 | 0 | 0 | 9.09 |  | 0 | 2 | 33361070 | 1 | 0 | 1651 | 0 | 0 | 0 | 0 | 0 | 0 | 0 | 0 | 0 | 0 | 0 | 0 | 0 | 0 | 0 | 0 | 0 | 0 | 0 | 0 | 0 | 0 | 0.29088 | 23.09 | 23.09 | 1 | 209.89 | 0
1281 | 33304975 | 33361077 | 31172061 | 1 | 1 | 1 | 1 | 1-100-32 |  | Рабочий среднего разряда 3.2 | 1191 | 1013 | чел.-ч. | чел.-ч. | 1 | 0 | -784637506 | 111.6144 | 0 | 0 | 0 | 8.74 | 0 | 0 | 0 | 8.74 | 1 | 1 | 1 | 1 | 0 | 1 | 1 | 0 | 0 | 80.88 | )*1,2)*1,15 | 1 | 2 | 33361089 | 1 | 0 | 1657 | 0 | 0 | 0 | 0 | 0 | 0 | 0 | 0 | 0 | 0 | 0 | 0 | 0 | 0 | 0 | 0 | 0 | 0 | 0 | 0 | 0 | 0 | 3.5047 | 8.74 | 8.74 | 1 | 975.51 | 0
1281 | 33304975 | 33361077 | 31172011 | 1 | 1 | 1 | 1 | 4-100-00 |  | Затраты труда машинистов | 1191 | 1013 | чел.-ч. | чел.-ч. | 1 | 0 | -1417349443 | 0.69 | 0 | 0 | 0 | 0 | 0 | 0 | 0 | 0 | 1 | 1 | 1 | 1 | 0 | 1 | 0 | 0 | 0 | 0.69 |  | 2 | 2 | 33361090 | 1 | 2048 | 1658 | 0 | 0 | 0 | 0 | 0 | 0 | 0 | 0 | 0 | 0 | 0 | 0 | 0 | 0 | 0 | 0 | 0 | 0 | 0 | 0 | 0 | 0 | 0.021666 | 0 | 0 | 1 | 0 | 0
1281 | 33304975 | 33361077 | 31258491 | 1 | 1 | 1 | 2 | 91.05.05-014 | ФСЭМ-2001, 91.05.05-014, приказ Минстроя России №1039/пр от 30.12.2016г. | Краны на автомобильном ходу, грузоподъемность 10 т | 1368 | 1011 | маш.-ч | маш.-ч | 1 | 0 | -1718674368 | 0.42 | 0 | 111.99 | 13.5 | 0 | 0 | 111.99 | 13.5 | 0 | 1 | 1 | 1 | 1 | 0 | 1 | 1 | 0 | 0 | 0.28 | )*1,2)*1,25 | 0 | 2 | 33361091 | 1 | 0 | 1659 | 0 | 0 | 0 | 0 | 0 | 0 | 0 | 0 | 0 | 0 | 0 | 0 | 0 | 0 | 0 | 0 | 0 | 0 | 0 | 0 | 0 | 0 | 0.013188 | 111.99 | 111.99 | 1 | 47.04 | 5.67
1281 | 33304975 | 33361077 | 31258691 | 1 | 1 | 1 | 2 | 91.06.03-047 | ФСЭМ-2001, 91.06.03-047, приказ Минстроя России №1039/пр от 30.12.2016г. | Лебедки ручные и рычажные тяговым усилием 31,39 кН (3,2 т) | 1368 | 1011 | маш.-ч | маш.-ч | 1 | 0 | 1373224040 | 15.075 | 0 | 3.12 | 0 | 0 | 0 | 3.12 | 0 | 0 | 1 | 1 | 1 | 1 | 0 | 1 | 1 | 0 | 0 | 10.05 | )*1,2)*1,25 | 0 | 2 | 33361092 | 1 | 0 | 1660 | 0 | 0 | 0 | 0 | 0 | 0 | 0 | 0 | 0 | 0 | 0 | 0 | 0 | 0 | 0 | 0 | 0 | 0 | 0 | 0 | 0 | 0 | 0.47335 | 3.12 | 3.12 | 1 | 47.04 | 0
1281 | 33304975 | 33361077 | 31258646 | 1 | 1 | 1 | 2 | 91.06.03-055 | ФСЭМ-2001, 91.06.03-055, приказ Минстроя России №1039/пр от 30.12.2016г. | Лебедки электрические тяговым усилием 19,62 кН (2 т) | 1368 | 1011 | маш.-ч | маш.-ч | 1 | 0 | -1985289705 | 0.225 | 0 | 6.66 | 0 | 0 | 0 | 6.66 | 0 | 0 | 1 | 1 | 1 | 1 | 0 | 1 | 1 | 0 | 0 | 0.15 | )*1,2)*1,25 | 0 | 2 | 33361093 | 1 | 0 | 1661 | 0 | 0 | 0 | 0 | 0 | 0 | 0 | 0 | 0 | 0 | 0 | 0 | 0 | 0 | 0 | 0 | 0 | 0 | 0 | 0 | 0 | 0 | 0.007065 | 6.66 | 6.66 | 1 | 1.5 | 0
1281 | 33304975 | 33361077 | 31259879 | 1 | 1 | 1 | 2 | 91.14.02-001 | ФСЭМ-2001, 91.14.02-001, приказ Минстроя России №1039/пр от 30.12.2016г. | Автомобили бортовые, грузоподъемность до 5 т | 1368 | 1011 | маш.-ч | маш.-ч | 1 | 0 | 1372534845 | 0.615 | 0 | 65.71 | 11.6 | 0 | 0 | 65.71 | 11.6 | 0 | 1 | 1 | 1 | 1 | 0 | 1 | 1 | 0 | 0 | 0.41 | )*1,2)*1,25 | 0 | 2 | 33361094 | 1 | 0 | 1662 | 0 | 0 | 0 | 0 | 0 | 0 | 0 | 0 | 0 | 0 | 0 | 0 | 0 | 0 | 0 | 0 | 0 | 0 | 0 | 0 | 0 | 0 | 0.019311 | 65.71 | 65.71 | 1 | 40.41 | 7.14
1281 | 33304975 | 33361077 | 31260100 | 1 | 1 | 1 | 2 | 91.17.04-233 | ФСЭМ-2001, 91.17.04-233, приказ Минстроя России №1039/пр от 30.12.2016г. | Установки для сварки ручной дуговой (постоянного тока) | 1368 | 1011 | маш.-ч | маш.-ч | 1 | 0 | -353815937 | 1.965 | 0 | 8.1 | 0 | 0 | 0 | 8.1 | 0 | 0 | 1 | 1 | 1 | 1 | 0 | 1 | 1 | 0 | 0 | 1.31 | )*1,2)*1,25 | 0 | 2 | 33361095 | 1 | 0 | 1663 | 0 | 0 | 0 | 0 | 0 | 0 | 0 | 0 | 0 | 0 | 0 | 0 | 0 | 0 | 0 | 0 | 0 | 0 | 0 | 0 | 0 | 0 | 0.061701 | 8.1 | 8.1 | 1 | 15.92 | 0
1281 | 33304975 | 33361077 | 31178369 | 1 | 1 | 1 | 3 | 01.7.06.03-0023 | ФССЦ-2001, 01.7.06.03-0023, приказ Минстроя России №1039/пр от 30.12.2016г. | Лента полиэтиленовая с липким слоем марка А | 1346 | 1009 | кг | кг | 1 | 0 | 1730218770 | 7.95 | 39.02 | 0 | 0 | 0 | 39.02 | 0 | 0 | 0 | 1 | 1 | 1 | 1 | 0 | 1 | 0 | 0 | 0 | 7.95 |  | 0 | 2 | 33361096 | 1 | 0 | 1664 | 0 | 0 | 0 | 0 | 0 | 0 | 0 | 0 | 0 | 0 | 0 | 0 | 0 | 0 | 0 | 0 | 0 | 0 | 0 | 0 | 0 | 0 | 0.24963 | 39.02 | 39.02 | 1 | 310.21 | 0
1281 | 33304975 | 33361077 | 31179550 | 1 | 1 | 1 | 3 | 01.7.11.07-0045 | ФССЦ-2001, 01.7.11.07-0045, приказ Минстроя России №1039/пр от 30.12.2016г. | Электроды диаметром 5 мм Э42А | 1348 | 1009 | т | т | 1000 | 0 | -1068056325 | 0.00033 | 10362 | 0 | 0 | 0 | 10362 | 0 | 0 | 0 | 1 | 1 | 1 | 1 | 0 | 1 | 0 | 0 | 0 | 0.00033 |  | 0 | 2 | 33361097 | 1 | 0 | 1665 | 0 | 0 | 0 | 0 | 0 | 0 | 0 | 0 | 0 | 0 | 0 | 0 | 0 | 0 | 0 | 0 | 0 | 0 | 0 | 0 | 0 | 0 | 1.0362e-05 | 10362 | 10362 | 1 | 3.42 | 0
1281 | 33304975 | 33361077 | 31180727 | 1 | 1 | 1 | 3 | 01.7.15.03-0041 | ФССЦ-2001, 01.7.15.03-0041, приказ Минстроя России №1039/пр от 30.12.2016г. | Болты с гайками и шайбами строительные | 1348 | 1009 | т | т | 1000 | 0 | -437906794 | 0.006 | 9040.01 | 0 | 0 | 0 | 9040.01 | 0 | 0 | 0 | 1 | 1 | 1 | 1 | 0 | 1 | 0 | 0 | 0 | 0.006 |  | 0 | 2 | 33361098 | 1 | 0 | 1666 | 0 | 0 | 0 | 0 | 0 | 0 | 0 | 0 | 0 | 0 | 0 | 0 | 0 | 0 | 0 | 0 | 0 | 0 | 0 | 0 | 0 | 0 | 0.0001884 | 9040.01 | 9040.01 | 1 | 54.24 | 0
1281 | 33304975 | 33361077 | 31181610 | 1 | 1 | 1 | 3 | 01.7.19.04-0031 | ФССЦ-2001, 01.7.19.04-0031, приказ Минстроя России №1039/пр от 30.12.2016г. | Прокладки резиновые (пластина техническая прессованная) | 1346 | 1009 | кг | кг | 1 | 0 | -731615568 | 9.09 | 23.09 | 0 | 0 | 0 | 23.09 | 0 | 0 | 0 | 1 | 1 | 1 | 1 | 0 | 1 | 0 | 0 | 0 | 9.09 |  | 0 | 2 | 33361099 | 1 | 0 | 1667 | 0 | 0 | 0 | 0 | 0 | 0 | 0 | 0 | 0 | 0 | 0 | 0 | 0 | 0 | 0 | 0 | 0 | 0 | 0 | 0 | 0 | 0 | 0.28543 | 23.09 | 23.09 | 1 | 209.89 | 0
1282 | 33304960 | 33361077 | 31172061 | 1 | 1 | 1 | 1 | 1-100-32 |  | Рабочий среднего разряда 3.2 | 1191 | 1013 | чел.-ч. | чел.-ч. | 1 | 0 | -784637506 | 111.6144 | 0 | 0 | 0 | 8.74 | 0 | 0 | 0 | 8.74 | 1 | 1 | 1 | 1 | 0 | 1 | 1 | 0 | 0 | 80.88 | )*1,2)*1,15 | 1 | 2 | 33361089 | 1 | 0 | 1673 | 0 | 0 | 0 | 0 | 0 | 0 | 0 | 0 | 0 | 0 | 0 | 0 | 0 | 0 | 0 | 0 | 0 | 0 | 0 | 0 | 0 | 0 | 3.5047 | 8.74 | 8.74 | 1 | 975.51 | 0
1282 | 33304960 | 33361077 | 31172011 | 1 | 1 | 1 | 1 | 4-100-00 |  | Затраты труда машинистов | 1191 | 1013 | чел.-ч. | чел.-ч. | 1 | 0 | -1417349443 | 0.69 | 0 | 0 | 0 | 0 | 0 | 0 | 0 | 0 | 1 | 1 | 1 | 1 | 0 | 1 | 0 | 0 | 0 | 0.69 |  | 2 | 2 | 33361090 | 1 | 2048 | 1674 | 0 | 0 | 0 | 0 | 0 | 0 | 0 | 0 | 0 | 0 | 0 | 0 | 0 | 0 | 0 | 0 | 0 | 0 | 0 | 0 | 0 | 0 | 0.021666 | 0 | 0 | 1 | 0 | 0
1282 | 33304960 | 33361077 | 31258491 | 1 | 1 | 1 | 2 | 91.05.05-014 | ФСЭМ-2001, 91.05.05-014, приказ Минстроя России №1039/пр от 30.12.2016г. | Краны на автомобильном ходу, грузоподъемность 10 т | 1368 | 1011 | маш.-ч | маш.-ч | 1 | 0 | -1718674368 | 0.42 | 0 | 111.99 | 13.5 | 0 | 0 | 111.99 | 13.5 | 0 | 1 | 1 | 1 | 1 | 0 | 1 | 1 | 0 | 0 | 0.28 | )*1,2)*1,25 | 0 | 2 | 33361091 | 1 | 0 | 1675 | 0 | 0 | 0 | 0 | 0 | 0 | 0 | 0 | 0 | 0 | 0 | 0 | 0 | 0 | 0 | 0 | 0 | 0 | 0 | 0 | 0 | 0 | 0.013188 | 111.99 | 111.99 | 1 | 47.04 | 5.67
1282 | 33304960 | 33361077 | 31258691 | 1 | 1 | 1 | 2 | 91.06.03-047 | ФСЭМ-2001, 91.06.03-047, приказ Минстроя России №1039/пр от 30.12.2016г. | Лебедки ручные и рычажные тяговым усилием 31,39 кН (3,2 т) | 1368 | 1011 | маш.-ч | маш.-ч | 1 | 0 | 1373224040 | 15.075 | 0 | 3.12 | 0 | 0 | 0 | 3.12 | 0 | 0 | 1 | 1 | 1 | 1 | 0 | 1 | 1 | 0 | 0 | 10.05 | )*1,2)*1,25 | 0 | 2 | 33361092 | 1 | 0 | 1676 | 0 | 0 | 0 | 0 | 0 | 0 | 0 | 0 | 0 | 0 | 0 | 0 | 0 | 0 | 0 | 0 | 0 | 0 | 0 | 0 | 0 | 0 | 0.47335 | 3.12 | 3.12 | 1 | 47.04 | 0
1282 | 33304960 | 33361077 | 31258646 | 1 | 1 | 1 | 2 | 91.06.03-055 | ФСЭМ-2001, 91.06.03-055, приказ Минстроя России №1039/пр от 30.12.2016г. | Лебедки электрические тяговым усилием 19,62 кН (2 т) | 1368 | 1011 | маш.-ч | маш.-ч | 1 | 0 | -1985289705 | 0.225 | 0 | 6.66 | 0 | 0 | 0 | 6.66 | 0 | 0 | 1 | 1 | 1 | 1 | 0 | 1 | 1 | 0 | 0 | 0.15 | )*1,2)*1,25 | 0 | 2 | 33361093 | 1 | 0 | 1677 | 0 | 0 | 0 | 0 | 0 | 0 | 0 | 0 | 0 | 0 | 0 | 0 | 0 | 0 | 0 | 0 | 0 | 0 | 0 | 0 | 0 | 0 | 0.007065 | 6.66 | 6.66 | 1 | 1.5 | 0
1282 | 33304960 | 33361077 | 31259879 | 1 | 1 | 1 | 2 | 91.14.02-001 | ФСЭМ-2001, 91.14.02-001, приказ Минстроя России №1039/пр от 30.12.2016г. | Автомобили бортовые, грузоподъемность до 5 т | 1368 | 1011 | маш.-ч | маш.-ч | 1 | 0 | 1372534845 | 0.615 | 0 | 65.71 | 11.6 | 0 | 0 | 65.71 | 11.6 | 0 | 1 | 1 | 1 | 1 | 0 | 1 | 1 | 0 | 0 | 0.41 | )*1,2)*1,25 | 0 | 2 | 33361094 | 1 | 0 | 1678 | 0 | 0 | 0 | 0 | 0 | 0 | 0 | 0 | 0 | 0 | 0 | 0 | 0 | 0 | 0 | 0 | 0 | 0 | 0 | 0 | 0 | 0 | 0.019311 | 65.71 | 65.71 | 1 | 40.41 | 7.14
1282 | 33304960 | 33361077 | 31260100 | 1 | 1 | 1 | 2 | 91.17.04-233 | ФСЭМ-2001, 91.17.04-233, приказ Минстроя России №1039/пр от 30.12.2016г. | Установки для сварки ручной дуговой (постоянного тока) | 1368 | 1011 | маш.-ч | маш.-ч | 1 | 0 | -353815937 | 1.965 | 0 | 8.1 | 0 | 0 | 0 | 8.1 | 0 | 0 | 1 | 1 | 1 | 1 | 0 | 1 | 1 | 0 | 0 | 1.31 | )*1,2)*1,25 | 0 | 2 | 33361095 | 1 | 0 | 1679 | 0 | 0 | 0 | 0 | 0 | 0 | 0 | 0 | 0 | 0 | 0 | 0 | 0 | 0 | 0 | 0 | 0 | 0 | 0 | 0 | 0 | 0 | 0.061701 | 8.1 | 8.1 | 1 | 15.92 | 0
1282 | 33304960 | 33361077 | 31178369 | 1 | 1 | 1 | 3 | 01.7.06.03-0023 | ФССЦ-2001, 01.7.06.03-0023, приказ Минстроя России №1039/пр от 30.12.2016г. | Лента полиэтиленовая с липким слоем марка А | 1346 | 1009 | кг | кг | 1 | 0 | 1730218770 | 7.95 | 39.02 | 0 | 0 | 0 | 39.02 | 0 | 0 | 0 | 1 | 1 | 1 | 1 | 0 | 1 | 0 | 0 | 0 | 7.95 |  | 0 | 2 | 33361096 | 1 | 0 | 1680 | 0 | 0 | 0 | 0 | 0 | 0 | 0 | 0 | 0 | 0 | 0 | 0 | 0 | 0 | 0 | 0 | 0 | 0 | 0 | 0 | 0 | 0 | 0.24963 | 39.02 | 39.02 | 1 | 310.21 | 0
1282 | 33304960 | 33361077 | 31179550 | 1 | 1 | 1 | 3 | 01.7.11.07-0045 | ФССЦ-2001, 01.7.11.07-0045, приказ Минстроя России №1039/пр от 30.12.2016г. | Электроды диаметром 5 мм Э42А | 1348 | 1009 | т | т | 1000 | 0 | -1068056325 | 0.00033 | 10362 | 0 | 0 | 0 | 10362 | 0 | 0 | 0 | 1 | 1 | 1 | 1 | 0 | 1 | 0 | 0 | 0 | 0.00033 |  | 0 | 2 | 33361097 | 1 | 0 | 1681 | 0 | 0 | 0 | 0 | 0 | 0 | 0 | 0 | 0 | 0 | 0 | 0 | 0 | 0 | 0 | 0 | 0 | 0 | 0 | 0 | 0 | 0 | 1.0362e-05 | 10362 | 10362 | 1 | 3.42 | 0
1282 | 33304960 | 33361077 | 31180727 | 1 | 1 | 1 | 3 | 01.7.15.03-0041 | ФССЦ-2001, 01.7.15.03-0041, приказ Минстроя России №1039/пр от 30.12.2016г. | Болты с гайками и шайбами строительные | 1348 | 1009 | т | т | 1000 | 0 | -437906794 | 0.006 | 9040.01 | 0 | 0 | 0 | 9040.01 | 0 | 0 | 0 | 1 | 1 | 1 | 1 | 0 | 1 | 0 | 0 | 0 | 0.006 |  | 0 | 2 | 33361098 | 1 | 0 | 1682 | 0 | 0 | 0 | 0 | 0 | 0 | 0 | 0 | 0 | 0 | 0 | 0 | 0 | 0 | 0 | 0 | 0 | 0 | 0 | 0 | 0 | 0 | 0.0001884 | 9040.01 | 9040.01 | 1 | 54.24 | 0
1282 | 33304960 | 33361077 | 31181610 | 1 | 1 | 1 | 3 | 01.7.19.04-0031 | ФССЦ-2001, 01.7.19.04-0031, приказ Минстроя России №1039/пр от 30.12.2016г. | Прокладки резиновые (пластина техническая прессованная) | 1346 | 1009 | кг | кг | 1 | 0 | -731615568 | 9.09 | 23.09 | 0 | 0 | 0 | 23.09 | 0 | 0 | 0 | 1 | 1 | 1 | 1 | 0 | 1 | 0 | 0 | 0 | 9.09 |  | 0 | 2 | 33361099 | 1 | 0 | 1683 | 0 | 0 | 0 | 0 | 0 | 0 | 0 | 0 | 0 | 0 | 0 | 0 | 0 | 0 | 0 | 0 | 0 | 0 | 0 | 0 | 0 | 0 | 0.28543 | 23.09 | 23.09 | 1 | 209.89 | 0
1326 | 33304975 | 33361278 | 31172061 | 1 | 1 | 1 | 1 | 1-100-32 |  | Рабочий среднего разряда 3.2 | 1191 | 1013 | чел.-ч. | чел.-ч. | 1 | 0 | -784637506 | 8.211 | 0 | 0 | 0 | 8.74 | 0 | 0 | 0 | 8.74 | 1 | 1 | 1 | 1 | 0 | 1 | 1 | 0 | 0 | 5.95 | )*1,2)*1,15 | 1 | 2 | 33361288 | 1 | 0 | 1689 | 0 | 0 | 0 | 0 | 0 | 0 | 0 | 0 | 0 | 0 | 0 | 0 | 0 | 0 | 0 | 0 | 0 | 0 | 0 | 0 | 0 | 0 | 16.422 | 8.74 | 8.74 | 1 | 71.76 | 0
1326 | 33304975 | 33361278 | 31172011 | 1 | 1 | 1 | 1 | 4-100-00 |  | Затраты труда машинистов | 1191 | 1013 | чел.-ч. | чел.-ч. | 1 | 0 | -1417349443 | 0.04 | 0 | 0 | 0 | 0 | 0 | 0 | 0 | 0 | 1 | 1 | 1 | 1 | 0 | 1 | 0 | 0 | 0 | 0.04 |  | 2 | 2 | 33361289 | 1 | 2048 | 1690 | 0 | 0 | 0 | 0 | 0 | 0 | 0 | 0 | 0 | 0 | 0 | 0 | 0 | 0 | 0 | 0 | 0 | 0 | 0 | 0 | 0 | 0 | 0.08 | 0 | 0 | 1 | 0 | 0
1326 | 33304975 | 33361278 | 31258491 | 1 | 1 | 1 | 2 | 91.05.05-014 | ФСЭМ-2001, 91.05.05-014, приказ Минстроя России №1039/пр от 30.12.2016г. | Краны на автомобильном ходу, грузоподъемность 10 т | 1368 | 1011 | маш.-ч | маш.-ч | 1 | 0 | -1718674368 | 0.015 | 0 | 111.99 | 13.5 | 0 | 0 | 111.99 | 13.5 | 0 | 1 | 1 | 1 | 1 | 0 | 1 | 1 | 0 | 0 | 0.01 | )*1,2)*1,25 | 0 | 2 | 33361290 | 1 | 0 | 1691 | 0 | 0 | 0 | 0 | 0 | 0 | 0 | 0 | 0 | 0 | 0 | 0 | 0 | 0 | 0 | 0 | 0 | 0 | 0 | 0 | 0 | 0 | 0.03 | 111.99 | 111.99 | 1 | 1.68 | 0.21
1326 | 33304975 | 33361278 | 31258691 | 1 | 1 | 1 | 2 | 91.06.03-047 | ФСЭМ-2001, 91.06.03-047, приказ Минстроя России №1039/пр от 30.12.2016г. | Лебедки ручные и рычажные тяговым усилием 31,39 кН (3,2 т) | 1368 | 1011 | маш.-ч | маш.-ч | 1 | 0 | 1373224040 | 2.04 | 0 | 3.12 | 0 | 0 | 0 | 3.12 | 0 | 0 | 1 | 1 | 1 | 1 | 0 | 1 | 1 | 0 | 0 | 1.36 | )*1,2)*1,25 | 0 | 2 | 33361291 | 1 | 0 | 1692 | 0 | 0 | 0 | 0 | 0 | 0 | 0 | 0 | 0 | 0 | 0 | 0 | 0 | 0 | 0 | 0 | 0 | 0 | 0 | 0 | 0 | 0 | 4.08 | 3.12 | 3.12 | 1 | 6.36 | 0
1326 | 33304975 | 33361278 | 31259879 | 1 | 1 | 1 | 2 | 91.14.02-001 | ФСЭМ-2001, 91.14.02-001, приказ Минстроя России №1039/пр от 30.12.2016г. | Автомобили бортовые, грузоподъемность до 5 т | 1368 | 1011 | маш.-ч | маш.-ч | 1 | 0 | 1372534845 | 0.045 | 0 | 65.71 | 11.6 | 0 | 0 | 65.71 | 11.6 | 0 | 1 | 1 | 1 | 1 | 0 | 1 | 1 | 0 | 0 | 0.03 | )*1,2)*1,25 | 0 | 2 | 33361292 | 1 | 0 | 1693 | 0 | 0 | 0 | 0 | 0 | 0 | 0 | 0 | 0 | 0 | 0 | 0 | 0 | 0 | 0 | 0 | 0 | 0 | 0 | 0 | 0 | 0 | 0.09 | 65.71 | 65.71 | 1 | 2.96 | 0.53
1326 | 33304975 | 33361278 | 31175973 | 1 | 1 | 1 | 3 | 01.1.01.09-0026 | ФССЦ-2001, 01.1.01.09-0026, приказ Минстроя России №1039/пр от 30.12.2016г. | Шнур асбестовый общего назначения марки ШАОН диаметром 8-10 мм | 1348 | 1009 | т | т | 1000 | 0 | 731670393 | 0.0003 | 26499 | 0 | 0 | 0 | 26499 | 0 | 0 | 0 | 1 | 1 | 1 | 1 | 0 | 1 | 0 | 0 | 0 | 0.0003 |  | 0 | 2 | 33361293 | 1 | 0 | 1694 | 0 | 0 | 0 | 0 | 0 | 0 | 0 | 0 | 0 | 0 | 0 | 0 | 0 | 0 | 0 | 0 | 0 | 0 | 0 | 0 | 0 | 0 | 0.0006 | 26499 | 26499 | 1 | 7.95 | 0
1326 | 33304975 | 33361278 | 31180727 | 1 | 1 | 1 | 3 | 01.7.15.03-0041 | ФССЦ-2001, 01.7.15.03-0041, приказ Минстроя России №1039/пр от 30.12.2016г. | Болты с гайками и шайбами строительные | 1348 | 1009 | т | т | 1000 | 0 | -437906794 | 0.0008 | 9040.01 | 0 | 0 | 0 | 9040.01 | 0 | 0 | 0 | 1 | 1 | 1 | 1 | 0 | 1 | 0 | 0 | 0 | 0.0008 |  | 0 | 2 | 33361294 | 1 | 0 | 1695 | 0 | 0 | 0 | 0 | 0 | 0 | 0 | 0 | 0 | 0 | 0 | 0 | 0 | 0 | 0 | 0 | 0 | 0 | 0 | 0 | 0 | 0 | 0.0016 | 9040.01 | 9040.01 | 1 | 7.23 | 0
1326 | 33304975 | 33361278 | 31181610 | 1 | 1 | 1 | 3 | 01.7.19.04-0031 | ФССЦ-2001, 01.7.19.04-0031, приказ Минстроя России №1039/пр от 30.12.2016г. | Прокладки резиновые (пластина техническая прессованная) | 1346 | 1009 | кг | кг | 1 | 0 | -731615568 | 0.43 | 23.09 | 0 | 0 | 0 | 23.09 | 0 | 0 | 0 | 1 | 1 | 1 | 1 | 0 | 1 | 0 | 0 | 0 | 0.43 |  | 0 | 2 | 33361295 | 1 | 0 | 1696 | 0 | 0 | 0 | 0 | 0 | 0 | 0 | 0 | 0 | 0 | 0 | 0 | 0 | 0 | 0 | 0 | 0 | 0 | 0 | 0 | 0 | 0 | 0.86 | 23.09 | 23.09 | 1 | 9.93 | 0
1326 | 33304975 | 33361278 | 31238438 | 1 | 1 | 1 | 3 | 23.3.06.04-0008 | ФССЦ-2001, 23.3.06.04-0008, приказ Минстроя России №1039/пр от 30.12.2016г. | Трубы стальные сварные водогазопроводные с резьбой черные легкие (неоцинкованные) диаметр условного прохода 25 мм, толщина стенки 2,8 мм | 1301 | 1003 | м | м | 1 | 0 | 2069285701 | 0.39 | 15.33 | 0 | 0 | 0 | 15.33 | 0 | 0 | 0 | 1 | 1 | 1 | 1 | 0 | 1 | 0 | 0 | 0 | 0.39 |  | 0 | 2 | 33361299 | 1 | 0 | 1700 | 0 | 0 | 0 | 0 | 0 | 0 | 0 | 0 | 0 | 0 | 0 | 0 | 0 | 0 | 0 | 0 | 0 | 0 | 0 | 0 | 0 | 0 | 0.78 | 15.33 | 15.33 | 1 | 5.98 | 0
1327 | 33304960 | 33361278 | 31172061 | 1 | 1 | 1 | 1 | 1-100-32 |  | Рабочий среднего разряда 3.2 | 1191 | 1013 | чел.-ч. | чел.-ч. | 1 | 0 | -784637506 | 8.211 | 0 | 0 | 0 | 8.74 | 0 | 0 | 0 | 8.74 | 1 | 1 | 1 | 1 | 0 | 1 | 1 | 0 | 0 | 5.95 | )*1,2)*1,15 | 1 | 2 | 33361288 | 1 | 0 | 1701 | 0 | 0 | 0 | 0 | 0 | 0 | 0 | 0 | 0 | 0 | 0 | 0 | 0 | 0 | 0 | 0 | 0 | 0 | 0 | 0 | 0 | 0 | 16.422 | 8.74 | 8.74 | 1 | 71.76 | 0
1327 | 33304960 | 33361278 | 31172011 | 1 | 1 | 1 | 1 | 4-100-00 |  | Затраты труда машинистов | 1191 | 1013 | чел.-ч. | чел.-ч. | 1 | 0 | -1417349443 | 0.04 | 0 | 0 | 0 | 0 | 0 | 0 | 0 | 0 | 1 | 1 | 1 | 1 | 0 | 1 | 0 | 0 | 0 | 0.04 |  | 2 | 2 | 33361289 | 1 | 2048 | 1702 | 0 | 0 | 0 | 0 | 0 | 0 | 0 | 0 | 0 | 0 | 0 | 0 | 0 | 0 | 0 | 0 | 0 | 0 | 0 | 0 | 0 | 0 | 0.08 | 0 | 0 | 1 | 0 | 0
1327 | 33304960 | 33361278 | 31258491 | 1 | 1 | 1 | 2 | 91.05.05-014 | ФСЭМ-2001, 91.05.05-014, приказ Минстроя России №1039/пр от 30.12.2016г. | Краны на автомобильном ходу, грузоподъемность 10 т | 1368 | 1011 | маш.-ч | маш.-ч | 1 | 0 | -1718674368 | 0.015 | 0 | 111.99 | 13.5 | 0 | 0 | 111.99 | 13.5 | 0 | 1 | 1 | 1 | 1 | 0 | 1 | 1 | 0 | 0 | 0.01 | )*1,2)*1,25 | 0 | 2 | 33361290 | 1 | 0 | 1703 | 0 | 0 | 0 | 0 | 0 | 0 | 0 | 0 | 0 | 0 | 0 | 0 | 0 | 0 | 0 | 0 | 0 | 0 | 0 | 0 | 0 | 0 | 0.03 | 111.99 | 111.99 | 1 | 1.68 | 0.21
1327 | 33304960 | 33361278 | 31258691 | 1 | 1 | 1 | 2 | 91.06.03-047 | ФСЭМ-2001, 91.06.03-047, приказ Минстроя России №1039/пр от 30.12.2016г. | Лебедки ручные и рычажные тяговым усилием 31,39 кН (3,2 т) | 1368 | 1011 | маш.-ч | маш.-ч | 1 | 0 | 1373224040 | 2.04 | 0 | 3.12 | 0 | 0 | 0 | 3.12 | 0 | 0 | 1 | 1 | 1 | 1 | 0 | 1 | 1 | 0 | 0 | 1.36 | )*1,2)*1,25 | 0 | 2 | 33361291 | 1 | 0 | 1704 | 0 | 0 | 0 | 0 | 0 | 0 | 0 | 0 | 0 | 0 | 0 | 0 | 0 | 0 | 0 | 0 | 0 | 0 | 0 | 0 | 0 | 0 | 4.08 | 3.12 | 3.12 | 1 | 6.36 | 0
1327 | 33304960 | 33361278 | 31259879 | 1 | 1 | 1 | 2 | 91.14.02-001 | ФСЭМ-2001, 91.14.02-001, приказ Минстроя России №1039/пр от 30.12.2016г. | Автомобили бортовые, грузоподъемность до 5 т | 1368 | 1011 | маш.-ч | маш.-ч | 1 | 0 | 1372534845 | 0.045 | 0 | 65.71 | 11.6 | 0 | 0 | 65.71 | 11.6 | 0 | 1 | 1 | 1 | 1 | 0 | 1 | 1 | 0 | 0 | 0.03 | )*1,2)*1,25 | 0 | 2 | 33361292 | 1 | 0 | 1705 | 0 | 0 | 0 | 0 | 0 | 0 | 0 | 0 | 0 | 0 | 0 | 0 | 0 | 0 | 0 | 0 | 0 | 0 | 0 | 0 | 0 | 0 | 0.09 | 65.71 | 65.71 | 1 | 2.96 | 0.53
1327 | 33304960 | 33361278 | 31175973 | 1 | 1 | 1 | 3 | 01.1.01.09-0026 | ФССЦ-2001, 01.1.01.09-0026, приказ Минстроя России №1039/пр от 30.12.2016г. | Шнур асбестовый общего назначения марки ШАОН диаметром 8-10 мм | 1348 | 1009 | т | т | 1000 | 0 | 731670393 | 0.0003 | 26499 | 0 | 0 | 0 | 26499 | 0 | 0 | 0 | 1 | 1 | 1 | 1 | 0 | 1 | 0 | 0 | 0 | 0.0003 |  | 0 | 2 | 33361293 | 1 | 0 | 1706 | 0 | 0 | 0 | 0 | 0 | 0 | 0 | 0 | 0 | 0 | 0 | 0 | 0 | 0 | 0 | 0 | 0 | 0 | 0 | 0 | 0 | 0 | 0.0006 | 26499 | 26499 | 1 | 7.95 | 0
1327 | 33304960 | 33361278 | 31180727 | 1 | 1 | 1 | 3 | 01.7.15.03-0041 | ФССЦ-2001, 01.7.15.03-0041, приказ Минстроя России №1039/пр от 30.12.2016г. | Болты с гайками и шайбами строительные | 1348 | 1009 | т | т | 1000 | 0 | -437906794 | 0.0008 | 9040.01 | 0 | 0 | 0 | 9040.01 | 0 | 0 | 0 | 1 | 1 | 1 | 1 | 0 | 1 | 0 | 0 | 0 | 0.0008 |  | 0 | 2 | 33361294 | 1 | 0 | 1707 | 0 | 0 | 0 | 0 | 0 | 0 | 0 | 0 | 0 | 0 | 0 | 0 | 0 | 0 | 0 | 0 | 0 | 0 | 0 | 0 | 0 | 0 | 0.0016 | 9040.01 | 9040.01 | 1 | 7.23 | 0
1327 | 33304960 | 33361278 | 31181610 | 1 | 1 | 1 | 3 | 01.7.19.04-0031 | ФССЦ-2001, 01.7.19.04-0031, приказ Минстроя России №1039/пр от 30.12.2016г. | Прокладки резиновые (пластина техническая прессованная) | 1346 | 1009 | кг | кг | 1 | 0 | -731615568 | 0.43 | 23.09 | 0 | 0 | 0 | 23.09 | 0 | 0 | 0 | 1 | 1 | 1 | 1 | 0 | 1 | 0 | 0 | 0 | 0.43 |  | 0 | 2 | 33361295 | 1 | 0 | 1708 | 0 | 0 | 0 | 0 | 0 | 0 | 0 | 0 | 0 | 0 | 0 | 0 | 0 | 0 | 0 | 0 | 0 | 0 | 0 | 0 | 0 | 0 | 0.86 | 23.09 | 23.09 | 1 | 9.93 | 0
1327 | 33304960 | 33361278 | 31238438 | 1 | 1 | 1 | 3 | 23.3.06.04-0008 | ФССЦ-2001, 23.3.06.04-0008, приказ Минстроя России №1039/пр от 30.12.2016г. | Трубы стальные сварные водогазопроводные с резьбой черные легкие (неоцинкованные) диаметр условного прохода 25 мм, толщина стенки 2,8 мм | 1301 | 1003 | м | м | 1 | 0 | 2069285701 | 0.39 | 15.33 | 0 | 0 | 0 | 15.33 | 0 | 0 | 0 | 1 | 1 | 1 | 1 | 0 | 1 | 0 | 0 | 0 | 0.39 |  | 0 | 2 | 33361299 | 1 | 0 | 1712 | 0 | 0 | 0 | 0 | 0 | 0 | 0 | 0 | 0 | 0 | 0 | 0 | 0 | 0 | 0 | 0 | 0 | 0 | 0 | 0 | 0 | 0 | 0.78 | 15.33 | 15.33 | 1 | 5.98 | 0
1334 | 33304975 | 33361327 | 31172059 | 1 | 1 | 1 | 1 | 1-100-31 |  | Рабочий среднего разряда 3.1 | 1191 | 1013 | чел.-ч. | чел.-ч. | 1 | 0 | 1010519658 | 44.1324 | 0 | 0 | 0 | 8.64 | 0 | 0 | 0 | 8.64 | 1 | 1 | 1 | 1 | 0 | 1 | 1 | 0 | 0 | 31.98 | )*1,2)*1,15 | 1 | 2 | 33361337 | 1 | 0 | 1713 | 0 | 0 | 0 | 0 | 0 | 0 | 0 | 0 | 0 | 0 | 0 | 0 | 0 | 0 | 0 | 0 | 0 | 0 | 0 | 0 | 0 | 0 | 12.3571 | 8.64 | 8.64 | 1 | 381.31 | 0
1334 | 33304975 | 33361327 | 31172011 | 1 | 1 | 1 | 1 | 4-100-00 |  | Затраты труда машинистов | 1191 | 1013 | чел.-ч. | чел.-ч. | 1 | 0 | -1417349443 | 0.47 | 0 | 0 | 0 | 0 | 0 | 0 | 0 | 0 | 1 | 1 | 1 | 1 | 0 | 1 | 0 | 0 | 0 | 0.47 |  | 2 | 2 | 33361338 | 1 | 2048 | 1714 | 0 | 0 | 0 | 0 | 0 | 0 | 0 | 0 | 0 | 0 | 0 | 0 | 0 | 0 | 0 | 0 | 0 | 0 | 0 | 0 | 0 | 0 | 0.1316 | 0 | 0 | 1 | 0 | 0
1334 | 33304975 | 33361327 | 31259116 | 1 | 1 | 1 | 2 | 91.08.04-021 | ФСЭМ-2001, 91.08.04-021, приказ Минстроя России №1039/пр от 30.12.2016г. | Котлы битумные передвижные 400 л | 1368 | 1011 | маш.-ч | маш.-ч | 1 | 0 | 520357435 | 0.345 | 0 | 30 | 0 | 0 | 0 | 30 | 0 | 0 | 1 | 1 | 1 | 1 | 0 | 1 | 1 | 0 | 0 | 0.23 | )*1,2)*1,25 | 0 | 2 | 33361339 | 1 | 0 | 1715 | 0 | 0 | 0 | 0 | 0 | 0 | 0 | 0 | 0 | 0 | 0 | 0 | 0 | 0 | 0 | 0 | 0 | 0 | 0 | 0 | 0 | 0 | 0.0966 | 30 | 30 | 1 | 10.35 | 0
1334 | 33304975 | 33361327 | 31259879 | 1 | 1 | 1 | 2 | 91.14.02-001 | ФСЭМ-2001, 91.14.02-001, приказ Минстроя России №1039/пр от 30.12.2016г. | Автомобили бортовые, грузоподъемность до 5 т | 1368 | 1011 | маш.-ч | маш.-ч | 1 | 0 | 1372534845 | 0.705 | 0 | 65.71 | 11.6 | 0 | 0 | 65.71 | 11.6 | 0 | 1 | 1 | 1 | 1 | 0 | 1 | 1 | 0 | 0 | 0.47 | )*1,2)*1,25 | 0 | 2 | 33361340 | 1 | 0 | 1716 | 0 | 0 | 0 | 0 | 0 | 0 | 0 | 0 | 0 | 0 | 0 | 0 | 0 | 0 | 0 | 0 | 0 | 0 | 0 | 0 | 0 | 0 | 0.1974 | 65.71 | 65.71 | 1 | 46.32 | 8.18
1334 | 33304975 | 33361327 | 31260961 | 1 | 1 | 1 | 2 | 91.21.22-443 | ФСЭМ-2001, 91.21.22-443, приказ Минстроя России №1039/пр от 30.12.2016г. | Установки для изготовления бандажей, диафрагм, пряжек | 1368 | 1011 | маш.-ч | маш.-ч | 1 | 0 | 1581354540 | 1.89 | 0 | 2.16 | 0 | 0 | 0 | 2.16 | 0 | 0 | 1 | 1 | 1 | 1 | 0 | 1 | 1 | 0 | 0 | 1.26 | )*1,2)*1,25 | 0 | 2 | 33361341 | 1 | 0 | 1717 | 0 | 0 | 0 | 0 | 0 | 0 | 0 | 0 | 0 | 0 | 0 | 0 | 0 | 0 | 0 | 0 | 0 | 0 | 0 | 0 | 0 | 0 | 0.5292 | 2.16 | 2.16 | 1 | 4.08 | 0
1334 | 33304975 | 33361327 | 31176145 | 1 | 1 | 1 | 3 | 01.2.01.02-0031 | ФССЦ-2001, 01.2.01.02-0031, приказ Минстроя России №1039/пр от 30.12.2016г. | Битумы нефтяные строительные изоляционные БНИ-IV-3, БНИ- IV, БНИ-V | 1348 | 1009 | т | т | 1000 | 0 | 1554699552 | 0.0126 | 1412.5 | 0 | 0 | 0 | 1412.5 | 0 | 0 | 0 | 1 | 1 | 1 | 1 | 0 | 1 | 0 | 0 | 0 | 0.0126 |  | 0 | 2 | 33361342 | 1 | 0 | 1718 | 0 | 0 | 0 | 0 | 0 | 0 | 0 | 0 | 0 | 0 | 0 | 0 | 0 | 0 | 0 | 0 | 0 | 0 | 0 | 0 | 0 | 0 | 0.003528 | 1412.5 | 1412.5 | 1 | 17.8 | 0
1334 | 33304975 | 33361327 | 31176252 | 1 | 1 | 1 | 3 | 01.2.03.03-0107 | ФССЦ-2001, 01.2.03.03-0107, приказ Минстроя России №1039/пр от 30.12.2016г. | Мастика клеящая морозостойкая битумно-масляная МБ-50 | 1348 | 1009 | т | т | 1000 | 0 | 136000979 | 0.03 | 3960 | 0 | 0 | 0 | 3960 | 0 | 0 | 0 | 1 | 1 | 1 | 1 | 0 | 1 | 0 | 0 | 0 | 0.03 |  | 0 | 2 | 33361343 | 1 | 0 | 1719 | 0 | 0 | 0 | 0 | 0 | 0 | 0 | 0 | 0 | 0 | 0 | 0 | 0 | 0 | 0 | 0 | 0 | 0 | 0 | 0 | 0 | 0 | 0.0084 | 3960 | 3960 | 1 | 118.8 | 0
1334 | 33304975 | 33361327 | 31201861 | 1 | 1 | 1 | 3 | 08.3.02.01-0041 | ФССЦ-2001, 08.3.02.01-0041, приказ Минстроя России №1039/пр от 30.12.2016г. | Лента стальная упаковочная, мягкая, нормальной точности 0,7х20-50 мм | 1348 | 1009 | т | т | 1000 | 0 | 532254978 | 0.0473 | 7590 | 0 | 0 | 0 | 7590 | 0 | 0 | 0 | 1 | 1 | 1 | 1 | 0 | 1 | 0 | 0 | 0 | 0.0473 |  | 0 | 2 | 33361344 | 1 | 0 | 1720 | 0 | 0 | 0 | 0 | 0 | 0 | 0 | 0 | 0 | 0 | 0 | 0 | 0 | 0 | 0 | 0 | 0 | 0 | 0 | 0 | 0 | 0 | 0.013244 | 7590 | 7590 | 1 | 359.01 | 0
1334 | 33304975 | 33361327 | 31214657 | 1 | 1 | 1 | 3 | 14.4.03.03-0102 | ФССЦ-2001, 14.4.03.03-0102, приказ Минстроя России №1039/пр от 30.12.2016г. | Лак БТ-577 | 1348 | 1009 | т | т | 1000 | 0 | 654489916 | 0.00126 | 9550.01 | 0 | 0 | 0 | 9550.01 | 0 | 0 | 0 | 1 | 1 | 1 | 1 | 0 | 1 | 0 | 0 | 0 | 0.00126 |  | 0 | 2 | 33361346 | 1 | 0 | 1722 | 0 | 0 | 0 | 0 | 0 | 0 | 0 | 0 | 0 | 0 | 0 | 0 | 0 | 0 | 0 | 0 | 0 | 0 | 0 | 0 | 0 | 0 | 0.0003528 | 9550.01 | 9550.01 | 1 | 12.03 | 0
1335 | 33304960 | 33361327 | 31172059 | 1 | 1 | 1 | 1 | 1-100-31 |  | Рабочий среднего разряда 3.1 | 1191 | 1013 | чел.-ч. | чел.-ч. | 1 | 0 | 1010519658 | 44.1324 | 0 | 0 | 0 | 8.64 | 0 | 0 | 0 | 8.64 | 1 | 1 | 1 | 1 | 0 | 1 | 1 | 0 | 0 | 31.98 | )*1,2)*1,15 | 1 | 2 | 33361337 | 1 | 0 | 1723 | 0 | 0 | 0 | 0 | 0 | 0 | 0 | 0 | 0 | 0 | 0 | 0 | 0 | 0 | 0 | 0 | 0 | 0 | 0 | 0 | 0 | 0 | 12.3571 | 8.64 | 8.64 | 1 | 381.31 | 0
1335 | 33304960 | 33361327 | 31172011 | 1 | 1 | 1 | 1 | 4-100-00 |  | Затраты труда машинистов | 1191 | 1013 | чел.-ч. | чел.-ч. | 1 | 0 | -1417349443 | 0.47 | 0 | 0 | 0 | 0 | 0 | 0 | 0 | 0 | 1 | 1 | 1 | 1 | 0 | 1 | 0 | 0 | 0 | 0.47 |  | 2 | 2 | 33361338 | 1 | 2048 | 1724 | 0 | 0 | 0 | 0 | 0 | 0 | 0 | 0 | 0 | 0 | 0 | 0 | 0 | 0 | 0 | 0 | 0 | 0 | 0 | 0 | 0 | 0 | 0.1316 | 0 | 0 | 1 | 0 | 0
1335 | 33304960 | 33361327 | 31259116 | 1 | 1 | 1 | 2 | 91.08.04-021 | ФСЭМ-2001, 91.08.04-021, приказ Минстроя России №1039/пр от 30.12.2016г. | Котлы битумные передвижные 400 л | 1368 | 1011 | маш.-ч | маш.-ч | 1 | 0 | 520357435 | 0.345 | 0 | 30 | 0 | 0 | 0 | 30 | 0 | 0 | 1 | 1 | 1 | 1 | 0 | 1 | 1 | 0 | 0 | 0.23 | )*1,2)*1,25 | 0 | 2 | 33361339 | 1 | 0 | 1725 | 0 | 0 | 0 | 0 | 0 | 0 | 0 | 0 | 0 | 0 | 0 | 0 | 0 | 0 | 0 | 0 | 0 | 0 | 0 | 0 | 0 | 0 | 0.0966 | 30 | 30 | 1 | 10.35 | 0
1335 | 33304960 | 33361327 | 31259879 | 1 | 1 | 1 | 2 | 91.14.02-001 | ФСЭМ-2001, 91.14.02-001, приказ Минстроя России №1039/пр от 30.12.2016г. | Автомобили бортовые, грузоподъемность до 5 т | 1368 | 1011 | маш.-ч | маш.-ч | 1 | 0 | 1372534845 | 0.705 | 0 | 65.71 | 11.6 | 0 | 0 | 65.71 | 11.6 | 0 | 1 | 1 | 1 | 1 | 0 | 1 | 1 | 0 | 0 | 0.47 | )*1,2)*1,25 | 0 | 2 | 33361340 | 1 | 0 | 1726 | 0 | 0 | 0 | 0 | 0 | 0 | 0 | 0 | 0 | 0 | 0 | 0 | 0 | 0 | 0 | 0 | 0 | 0 | 0 | 0 | 0 | 0 | 0.1974 | 65.71 | 65.71 | 1 | 46.32 | 8.18
1335 | 33304960 | 33361327 | 31260961 | 1 | 1 | 1 | 2 | 91.21.22-443 | ФСЭМ-2001, 91.21.22-443, приказ Минстроя России №1039/пр от 30.12.2016г. | Установки для изготовления бандажей, диафрагм, пряжек | 1368 | 1011 | маш.-ч | маш.-ч | 1 | 0 | 1581354540 | 1.89 | 0 | 2.16 | 0 | 0 | 0 | 2.16 | 0 | 0 | 1 | 1 | 1 | 1 | 0 | 1 | 1 | 0 | 0 | 1.26 | )*1,2)*1,25 | 0 | 2 | 33361341 | 1 | 0 | 1727 | 0 | 0 | 0 | 0 | 0 | 0 | 0 | 0 | 0 | 0 | 0 | 0 | 0 | 0 | 0 | 0 | 0 | 0 | 0 | 0 | 0 | 0 | 0.5292 | 2.16 | 2.16 | 1 | 4.08 | 0
1335 | 33304960 | 33361327 | 31176145 | 1 | 1 | 1 | 3 | 01.2.01.02-0031 | ФССЦ-2001, 01.2.01.02-0031, приказ Минстроя России №1039/пр от 30.12.2016г. | Битумы нефтяные строительные изоляционные БНИ-IV-3, БНИ- IV, БНИ-V | 1348 | 1009 | т | т | 1000 | 0 | 1554699552 | 0.0126 | 1412.5 | 0 | 0 | 0 | 1412.5 | 0 | 0 | 0 | 1 | 1 | 1 | 1 | 0 | 1 | 0 | 0 | 0 | 0.0126 |  | 0 | 2 | 33361342 | 1 | 0 | 1728 | 0 | 0 | 0 | 0 | 0 | 0 | 0 | 0 | 0 | 0 | 0 | 0 | 0 | 0 | 0 | 0 | 0 | 0 | 0 | 0 | 0 | 0 | 0.003528 | 1412.5 | 1412.5 | 1 | 17.8 | 0
1335 | 33304960 | 33361327 | 31176252 | 1 | 1 | 1 | 3 | 01.2.03.03-0107 | ФССЦ-2001, 01.2.03.03-0107, приказ Минстроя России №1039/пр от 30.12.2016г. | Мастика клеящая морозостойкая битумно-масляная МБ-50 | 1348 | 1009 | т | т | 1000 | 0 | 136000979 | 0.03 | 3960 | 0 | 0 | 0 | 3960 | 0 | 0 | 0 | 1 | 1 | 1 | 1 | 0 | 1 | 0 | 0 | 0 | 0.03 |  | 0 | 2 | 33361343 | 1 | 0 | 1729 | 0 | 0 | 0 | 0 | 0 | 0 | 0 | 0 | 0 | 0 | 0 | 0 | 0 | 0 | 0 | 0 | 0 | 0 | 0 | 0 | 0 | 0 | 0.0084 | 3960 | 3960 | 1 | 118.8 | 0
1335 | 33304960 | 33361327 | 31201861 | 1 | 1 | 1 | 3 | 08.3.02.01-0041 | ФССЦ-2001, 08.3.02.01-0041, приказ Минстроя России №1039/пр от 30.12.2016г. | Лента стальная упаковочная, мягкая, нормальной точности 0,7х20-50 мм | 1348 | 1009 | т | т | 1000 | 0 | 532254978 | 0.0473 | 7590 | 0 | 0 | 0 | 7590 | 0 | 0 | 0 | 1 | 1 | 1 | 1 | 0 | 1 | 0 | 0 | 0 | 0.0473 |  | 0 | 2 | 33361344 | 1 | 0 | 1730 | 0 | 0 | 0 | 0 | 0 | 0 | 0 | 0 | 0 | 0 | 0 | 0 | 0 | 0 | 0 | 0 | 0 | 0 | 0 | 0 | 0 | 0 | 0.013244 | 7590 | 7590 | 1 | 359.01 | 0
1335 | 33304960 | 33361327 | 31214657 | 1 | 1 | 1 | 3 | 14.4.03.03-0102 | ФССЦ-2001, 14.4.03.03-0102, приказ Минстроя России №1039/пр от 30.12.2016г. | Лак БТ-577 | 1348 | 1009 | т | т | 1000 | 0 | 654489916 | 0.00126 | 9550.01 | 0 | 0 | 0 | 9550.01 | 0 | 0 | 0 | 1 | 1 | 1 | 1 | 0 | 1 | 0 | 0 | 0 | 0.00126 |  | 0 | 2 | 33361346 | 1 | 0 | 1732 | 0 | 0 | 0 | 0 | 0 | 0 | 0 | 0 | 0 | 0 | 0 | 0 | 0 | 0 | 0 | 0 | 0 | 0 | 0 | 0 | 0 | 0 | 0.0003528 | 9550.01 | 9550.01 | 1 | 12.03 | 0
1338 | 33304975 | 33361348 | 31172061 | 1 | 1 | 1 | 1 | 1-100-32 |  | Рабочий среднего разряда 3.2 | 1191 | 1013 | чел.-ч. | чел.-ч. | 1 | 0 | -784637506 | 138.0828 | 0 | 0 | 0 | 8.74 | 0 | 0 | 0 | 8.74 | 1 | 1 | 1 | 1 | 0 | 1 | 1 | 0 | 0 | 100.06 | )*1,2)*1,15 | 1 | 2 | 33361360 | 1 | 0 | 1733 | 0 | 0 | 0 | 0 | 0 | 0 | 0 | 0 | 0 | 0 | 0 | 0 | 0 | 0 | 0 | 0 | 0 | 0 | 0 | 0 | 0 | 0 | 27.6166 | 8.74 | 8.74 | 1 | 1206.84 | 0
1338 | 33304975 | 33361348 | 31172011 | 1 | 1 | 1 | 1 | 4-100-00 |  | Затраты труда машинистов | 1191 | 1013 | чел.-ч. | чел.-ч. | 1 | 0 | -1417349443 | 0.71 | 0 | 0 | 0 | 0 | 0 | 0 | 0 | 0 | 1 | 1 | 1 | 1 | 0 | 1 | 0 | 0 | 0 | 0.71 |  | 2 | 2 | 33361361 | 1 | 2048 | 1734 | 0 | 0 | 0 | 0 | 0 | 0 | 0 | 0 | 0 | 0 | 0 | 0 | 0 | 0 | 0 | 0 | 0 | 0 | 0 | 0 | 0 | 0 | 0.142 | 0 | 0 | 1 | 0 | 0
1338 | 33304975 | 33361348 | 31258491 | 1 | 1 | 1 | 2 | 91.05.05-014 | ФСЭМ-2001, 91.05.05-014, приказ Минстроя России №1039/пр от 30.12.2016г. | Краны на автомобильном ходу, грузоподъемность 10 т | 1368 | 1011 | маш.-ч | маш.-ч | 1 | 0 | -1718674368 | 0.42 | 0 | 111.99 | 13.5 | 0 | 0 | 111.99 | 13.5 | 0 | 1 | 1 | 1 | 1 | 0 | 1 | 1 | 0 | 0 | 0.28 | )*1,2)*1,25 | 0 | 2 | 33361362 | 1 | 0 | 1735 | 0 | 0 | 0 | 0 | 0 | 0 | 0 | 0 | 0 | 0 | 0 | 0 | 0 | 0 | 0 | 0 | 0 | 0 | 0 | 0 | 0 | 0 | 0.084 | 111.99 | 111.99 | 1 | 47.04 | 5.67
1338 | 33304975 | 33361348 | 31258691 | 1 | 1 | 1 | 2 | 91.06.03-047 | ФСЭМ-2001, 91.06.03-047, приказ Минстроя России №1039/пр от 30.12.2016г. | Лебедки ручные и рычажные тяговым усилием 31,39 кН (3,2 т) | 1368 | 1011 | маш.-ч | маш.-ч | 1 | 0 | 1373224040 | 15.075 | 0 | 3.12 | 0 | 0 | 0 | 3.12 | 0 | 0 | 1 | 1 | 1 | 1 | 0 | 1 | 1 | 0 | 0 | 10.05 | )*1,2)*1,25 | 0 | 2 | 33361363 | 1 | 0 | 1736 | 0 | 0 | 0 | 0 | 0 | 0 | 0 | 0 | 0 | 0 | 0 | 0 | 0 | 0 | 0 | 0 | 0 | 0 | 0 | 0 | 0 | 0 | 3.015 | 3.12 | 3.12 | 1 | 47.04 | 0
1338 | 33304975 | 33361348 | 31258646 | 1 | 1 | 1 | 2 | 91.06.03-055 | ФСЭМ-2001, 91.06.03-055, приказ Минстроя России №1039/пр от 30.12.2016г. | Лебедки электрические тяговым усилием 19,62 кН (2 т) | 1368 | 1011 | маш.-ч | маш.-ч | 1 | 0 | -1985289705 | 0.3 | 0 | 6.66 | 0 | 0 | 0 | 6.66 | 0 | 0 | 1 | 1 | 1 | 1 | 0 | 1 | 1 | 0 | 0 | 0.2 | )*1,2)*1,25 | 0 | 2 | 33361364 | 1 | 0 | 1737 | 0 | 0 | 0 | 0 | 0 | 0 | 0 | 0 | 0 | 0 | 0 | 0 | 0 | 0 | 0 | 0 | 0 | 0 | 0 | 0 | 0 | 0 | 0.06 | 6.66 | 6.66 | 1 | 2 | 0
1338 | 33304975 | 33361348 | 31259879 | 1 | 1 | 1 | 2 | 91.14.02-001 | ФСЭМ-2001, 91.14.02-001, приказ Минстроя России №1039/пр от 30.12.2016г. | Автомобили бортовые, грузоподъемность до 5 т | 1368 | 1011 | маш.-ч | маш.-ч | 1 | 0 | 1372534845 | 0.645 | 0 | 65.71 | 11.6 | 0 | 0 | 65.71 | 11.6 | 0 | 1 | 1 | 1 | 1 | 0 | 1 | 1 | 0 | 0 | 0.43 | )*1,2)*1,25 | 0 | 2 | 33361365 | 1 | 0 | 1738 | 0 | 0 | 0 | 0 | 0 | 0 | 0 | 0 | 0 | 0 | 0 | 0 | 0 | 0 | 0 | 0 | 0 | 0 | 0 | 0 | 0 | 0 | 0.129 | 65.71 | 65.71 | 1 | 42.39 | 7.49
1338 | 33304975 | 33361348 | 31260100 | 1 | 1 | 1 | 2 | 91.17.04-233 | ФСЭМ-2001, 91.17.04-233, приказ Минстроя России №1039/пр от 30.12.2016г. | Установки для сварки ручной дуговой (постоянного тока) | 1368 | 1011 | маш.-ч | маш.-ч | 1 | 0 | -353815937 | 1.965 | 0 | 8.1 | 0 | 0 | 0 | 8.1 | 0 | 0 | 1 | 1 | 1 | 1 | 0 | 1 | 1 | 0 | 0 | 1.31 | )*1,2)*1,25 | 0 | 2 | 33361366 | 1 | 0 | 1739 | 0 | 0 | 0 | 0 | 0 | 0 | 0 | 0 | 0 | 0 | 0 | 0 | 0 | 0 | 0 | 0 | 0 | 0 | 0 | 0 | 0 | 0 | 0.393 | 8.1 | 8.1 | 1 | 15.92 | 0
1338 | 33304975 | 33361348 | 31178369 | 1 | 1 | 1 | 3 | 01.7.06.03-0023 | ФССЦ-2001, 01.7.06.03-0023, приказ Минстроя России №1039/пр от 30.12.2016г. | Лента полиэтиленовая с липким слоем марка А | 1346 | 1009 | кг | кг | 1 | 0 | 1730218770 | 7.08 | 39.02 | 0 | 0 | 0 | 39.02 | 0 | 0 | 0 | 1 | 1 | 1 | 1 | 0 | 1 | 0 | 0 | 0 | 7.08 |  | 0 | 2 | 33361367 | 1 | 0 | 1740 | 0 | 0 | 0 | 0 | 0 | 0 | 0 | 0 | 0 | 0 | 0 | 0 | 0 | 0 | 0 | 0 | 0 | 0 | 0 | 0 | 0 | 0 | 1.416 | 39.02 | 39.02 | 1 | 276.26 | 0
1338 | 33304975 | 33361348 | 31179550 | 1 | 1 | 1 | 3 | 01.7.11.07-0045 | ФССЦ-2001, 01.7.11.07-0045, приказ Минстроя России №1039/пр от 30.12.2016г. | Электроды диаметром 5 мм Э42А | 1348 | 1009 | т | т | 1000 | 0 | -1068056325 | 0.00033 | 10362 | 0 | 0 | 0 | 10362 | 0 | 0 | 0 | 1 | 1 | 1 | 1 | 0 | 1 | 0 | 0 | 0 | 0.00033 |  | 0 | 2 | 33361368 | 1 | 0 | 1741 | 0 | 0 | 0 | 0 | 0 | 0 | 0 | 0 | 0 | 0 | 0 | 0 | 0 | 0 | 0 | 0 | 0 | 0 | 0 | 0 | 0 | 0 | 6.6e-05 | 10362 | 10362 | 1 | 3.42 | 0
1338 | 33304975 | 33361348 | 31180727 | 1 | 1 | 1 | 3 | 01.7.15.03-0041 | ФССЦ-2001, 01.7.15.03-0041, приказ Минстроя России №1039/пр от 30.12.2016г. | Болты с гайками и шайбами строительные | 1348 | 1009 | т | т | 1000 | 0 | -437906794 | 0.008 | 9040.01 | 0 | 0 | 0 | 9040.01 | 0 | 0 | 0 | 1 | 1 | 1 | 1 | 0 | 1 | 0 | 0 | 0 | 0.008 |  | 0 | 2 | 33361369 | 1 | 0 | 1742 | 0 | 0 | 0 | 0 | 0 | 0 | 0 | 0 | 0 | 0 | 0 | 0 | 0 | 0 | 0 | 0 | 0 | 0 | 0 | 0 | 0 | 0 | 0.0016 | 9040.01 | 9040.01 | 1 | 72.32 | 0
1338 | 33304975 | 33361348 | 31181610 | 1 | 1 | 1 | 3 | 01.7.19.04-0031 | ФССЦ-2001, 01.7.19.04-0031, приказ Минстроя России №1039/пр от 30.12.2016г. | Прокладки резиновые (пластина техническая прессованная) | 1346 | 1009 | кг | кг | 1 | 0 | -731615568 | 9.91 | 23.09 | 0 | 0 | 0 | 23.09 | 0 | 0 | 0 | 1 | 1 | 1 | 1 | 0 | 1 | 0 | 0 | 0 | 9.91 |  | 0 | 2 | 33361370 | 1 | 0 | 1743 | 0 | 0 | 0 | 0 | 0 | 0 | 0 | 0 | 0 | 0 | 0 | 0 | 0 | 0 | 0 | 0 | 0 | 0 | 0 | 0 | 0 | 0 | 1.982 | 23.09 | 23.09 | 1 | 228.82 | 0
1339 | 33304960 | 33361348 | 31172061 | 1 | 1 | 1 | 1 | 1-100-32 |  | Рабочий среднего разряда 3.2 | 1191 | 1013 | чел.-ч. | чел.-ч. | 1 | 0 | -784637506 | 138.0828 | 0 | 0 | 0 | 8.74 | 0 | 0 | 0 | 8.74 | 1 | 1 | 1 | 1 | 0 | 1 | 1 | 0 | 0 | 100.06 | )*1,2)*1,15 | 1 | 2 | 33361360 | 1 | 0 | 1749 | 0 | 0 | 0 | 0 | 0 | 0 | 0 | 0 | 0 | 0 | 0 | 0 | 0 | 0 | 0 | 0 | 0 | 0 | 0 | 0 | 0 | 0 | 27.6166 | 8.74 | 8.74 | 1 | 1206.84 | 0
1339 | 33304960 | 33361348 | 31172011 | 1 | 1 | 1 | 1 | 4-100-00 |  | Затраты труда машинистов | 1191 | 1013 | чел.-ч. | чел.-ч. | 1 | 0 | -1417349443 | 0.71 | 0 | 0 | 0 | 0 | 0 | 0 | 0 | 0 | 1 | 1 | 1 | 1 | 0 | 1 | 0 | 0 | 0 | 0.71 |  | 2 | 2 | 33361361 | 1 | 2048 | 1750 | 0 | 0 | 0 | 0 | 0 | 0 | 0 | 0 | 0 | 0 | 0 | 0 | 0 | 0 | 0 | 0 | 0 | 0 | 0 | 0 | 0 | 0 | 0.142 | 0 | 0 | 1 | 0 | 0
1339 | 33304960 | 33361348 | 31258491 | 1 | 1 | 1 | 2 | 91.05.05-014 | ФСЭМ-2001, 91.05.05-014, приказ Минстроя России №1039/пр от 30.12.2016г. | Краны на автомобильном ходу, грузоподъемность 10 т | 1368 | 1011 | маш.-ч | маш.-ч | 1 | 0 | -1718674368 | 0.42 | 0 | 111.99 | 13.5 | 0 | 0 | 111.99 | 13.5 | 0 | 1 | 1 | 1 | 1 | 0 | 1 | 1 | 0 | 0 | 0.28 | )*1,2)*1,25 | 0 | 2 | 33361362 | 1 | 0 | 1751 | 0 | 0 | 0 | 0 | 0 | 0 | 0 | 0 | 0 | 0 | 0 | 0 | 0 | 0 | 0 | 0 | 0 | 0 | 0 | 0 | 0 | 0 | 0.084 | 111.99 | 111.99 | 1 | 47.04 | 5.67
1339 | 33304960 | 33361348 | 31258691 | 1 | 1 | 1 | 2 | 91.06.03-047 | ФСЭМ-2001, 91.06.03-047, приказ Минстроя России №1039/пр от 30.12.2016г. | Лебедки ручные и рычажные тяговым усилием 31,39 кН (3,2 т) | 1368 | 1011 | маш.-ч | маш.-ч | 1 | 0 | 1373224040 | 15.075 | 0 | 3.12 | 0 | 0 | 0 | 3.12 | 0 | 0 | 1 | 1 | 1 | 1 | 0 | 1 | 1 | 0 | 0 | 10.05 | )*1,2)*1,25 | 0 | 2 | 33361363 | 1 | 0 | 1752 | 0 | 0 | 0 | 0 | 0 | 0 | 0 | 0 | 0 | 0 | 0 | 0 | 0 | 0 | 0 | 0 | 0 | 0 | 0 | 0 | 0 | 0 | 3.015 | 3.12 | 3.12 | 1 | 47.04 | 0
1339 | 33304960 | 33361348 | 31258646 | 1 | 1 | 1 | 2 | 91.06.03-055 | ФСЭМ-2001, 91.06.03-055, приказ Минстроя России №1039/пр от 30.12.2016г. | Лебедки электрические тяговым усилием 19,62 кН (2 т) | 1368 | 1011 | маш.-ч | маш.-ч | 1 | 0 | -1985289705 | 0.3 | 0 | 6.66 | 0 | 0 | 0 | 6.66 | 0 | 0 | 1 | 1 | 1 | 1 | 0 | 1 | 1 | 0 | 0 | 0.2 | )*1,2)*1,25 | 0 | 2 | 33361364 | 1 | 0 | 1753 | 0 | 0 | 0 | 0 | 0 | 0 | 0 | 0 | 0 | 0 | 0 | 0 | 0 | 0 | 0 | 0 | 0 | 0 | 0 | 0 | 0 | 0 | 0.06 | 6.66 | 6.66 | 1 | 2 | 0
1339 | 33304960 | 33361348 | 31259879 | 1 | 1 | 1 | 2 | 91.14.02-001 | ФСЭМ-2001, 91.14.02-001, приказ Минстроя России №1039/пр от 30.12.2016г. | Автомобили бортовые, грузоподъемность до 5 т | 1368 | 1011 | маш.-ч | маш.-ч | 1 | 0 | 1372534845 | 0.645 | 0 | 65.71 | 11.6 | 0 | 0 | 65.71 | 11.6 | 0 | 1 | 1 | 1 | 1 | 0 | 1 | 1 | 0 | 0 | 0.43 | )*1,2)*1,25 | 0 | 2 | 33361365 | 1 | 0 | 1754 | 0 | 0 | 0 | 0 | 0 | 0 | 0 | 0 | 0 | 0 | 0 | 0 | 0 | 0 | 0 | 0 | 0 | 0 | 0 | 0 | 0 | 0 | 0.129 | 65.71 | 65.71 | 1 | 42.39 | 7.49
1339 | 33304960 | 33361348 | 31260100 | 1 | 1 | 1 | 2 | 91.17.04-233 | ФСЭМ-2001, 91.17.04-233, приказ Минстроя России №1039/пр от 30.12.2016г. | Установки для сварки ручной дуговой (постоянного тока) | 1368 | 1011 | маш.-ч | маш.-ч | 1 | 0 | -353815937 | 1.965 | 0 | 8.1 | 0 | 0 | 0 | 8.1 | 0 | 0 | 1 | 1 | 1 | 1 | 0 | 1 | 1 | 0 | 0 | 1.31 | )*1,2)*1,25 | 0 | 2 | 33361366 | 1 | 0 | 1755 | 0 | 0 | 0 | 0 | 0 | 0 | 0 | 0 | 0 | 0 | 0 | 0 | 0 | 0 | 0 | 0 | 0 | 0 | 0 | 0 | 0 | 0 | 0.393 | 8.1 | 8.1 | 1 | 15.92 | 0
1339 | 33304960 | 33361348 | 31178369 | 1 | 1 | 1 | 3 | 01.7.06.03-0023 | ФССЦ-2001, 01.7.06.03-0023, приказ Минстроя России №1039/пр от 30.12.2016г. | Лента полиэтиленовая с липким слоем марка А | 1346 | 1009 | кг | кг | 1 | 0 | 1730218770 | 7.08 | 39.02 | 0 | 0 | 0 | 39.02 | 0 | 0 | 0 | 1 | 1 | 1 | 1 | 0 | 1 | 0 | 0 | 0 | 7.08 |  | 0 | 2 | 33361367 | 1 | 0 | 1756 | 0 | 0 | 0 | 0 | 0 | 0 | 0 | 0 | 0 | 0 | 0 | 0 | 0 | 0 | 0 | 0 | 0 | 0 | 0 | 0 | 0 | 0 | 1.416 | 39.02 | 39.02 | 1 | 276.26 | 0
1339 | 33304960 | 33361348 | 31179550 | 1 | 1 | 1 | 3 | 01.7.11.07-0045 | ФССЦ-2001, 01.7.11.07-0045, приказ Минстроя России №1039/пр от 30.12.2016г. | Электроды диаметром 5 мм Э42А | 1348 | 1009 | т | т | 1000 | 0 | -1068056325 | 0.00033 | 10362 | 0 | 0 | 0 | 10362 | 0 | 0 | 0 | 1 | 1 | 1 | 1 | 0 | 1 | 0 | 0 | 0 | 0.00033 |  | 0 | 2 | 33361368 | 1 | 0 | 1757 | 0 | 0 | 0 | 0 | 0 | 0 | 0 | 0 | 0 | 0 | 0 | 0 | 0 | 0 | 0 | 0 | 0 | 0 | 0 | 0 | 0 | 0 | 6.6e-05 | 10362 | 10362 | 1 | 3.42 | 0
1339 | 33304960 | 33361348 | 31180727 | 1 | 1 | 1 | 3 | 01.7.15.03-0041 | ФССЦ-2001, 01.7.15.03-0041, приказ Минстроя России №1039/пр от 30.12.2016г. | Болты с гайками и шайбами строительные | 1348 | 1009 | т | т | 1000 | 0 | -437906794 | 0.008 | 9040.01 | 0 | 0 | 0 | 9040.01 | 0 | 0 | 0 | 1 | 1 | 1 | 1 | 0 | 1 | 0 | 0 | 0 | 0.008 |  | 0 | 2 | 33361369 | 1 | 0 | 1758 | 0 | 0 | 0 | 0 | 0 | 0 | 0 | 0 | 0 | 0 | 0 | 0 | 0 | 0 | 0 | 0 | 0 | 0 | 0 | 0 | 0 | 0 | 0.0016 | 9040.01 | 9040.01 | 1 | 72.32 | 0
1339 | 33304960 | 33361348 | 31181610 | 1 | 1 | 1 | 3 | 01.7.19.04-0031 | ФССЦ-2001, 01.7.19.04-0031, приказ Минстроя России №1039/пр от 30.12.2016г. | Прокладки резиновые (пластина техническая прессованная) | 1346 | 1009 | кг | кг | 1 | 0 | -731615568 | 9.91 | 23.09 | 0 | 0 | 0 | 23.09 | 0 | 0 | 0 | 1 | 1 | 1 | 1 | 0 | 1 | 0 | 0 | 0 | 9.91 |  | 0 | 2 | 33361370 | 1 | 0 | 1759 | 0 | 0 | 0 | 0 | 0 | 0 | 0 | 0 | 0 | 0 | 0 | 0 | 0 | 0 | 0 | 0 | 0 | 0 | 0 | 0 | 0 | 0 | 1.982 | 23.09 | 23.09 | 1 | 228.82 | 0
1342 | 33304975 | 33361377 | 31172061 | 1 | 1 | 1 | 1 | 1-100-32 |  | Рабочий среднего разряда 3.2 | 1191 | 1013 | чел.-ч. | чел.-ч. | 1 | 0 | -784637506 | 111.6144 | 0 | 0 | 0 | 8.74 | 0 | 0 | 0 | 8.74 | 1 | 1 | 1 | 1 | 0 | 1 | 1 | 0 | 0 | 80.88 | )*1,2)*1,15 | 1 | 2 | 33361389 | 1 | 0 | 1765 | 0 | 0 | 0 | 0 | 0 | 0 | 0 | 0 | 0 | 0 | 0 | 0 | 0 | 0 | 0 | 0 | 0 | 0 | 0 | 0 | 0 | 0 | 4.2056 | 8.74 | 8.74 | 1 | 975.51 | 0
1342 | 33304975 | 33361377 | 31172011 | 1 | 1 | 1 | 1 | 4-100-00 |  | Затраты труда машинистов | 1191 | 1013 | чел.-ч. | чел.-ч. | 1 | 0 | -1417349443 | 0.69 | 0 | 0 | 0 | 0 | 0 | 0 | 0 | 0 | 1 | 1 | 1 | 1 | 0 | 1 | 0 | 0 | 0 | 0.69 |  | 2 | 2 | 33361390 | 1 | 2048 | 1766 | 0 | 0 | 0 | 0 | 0 | 0 | 0 | 0 | 0 | 0 | 0 | 0 | 0 | 0 | 0 | 0 | 0 | 0 | 0 | 0 | 0 | 0 | 0.025999 | 0 | 0 | 1 | 0 | 0
1342 | 33304975 | 33361377 | 31258491 | 1 | 1 | 1 | 2 | 91.05.05-014 | ФСЭМ-2001, 91.05.05-014, приказ Минстроя России №1039/пр от 30.12.2016г. | Краны на автомобильном ходу, грузоподъемность 10 т | 1368 | 1011 | маш.-ч | маш.-ч | 1 | 0 | -1718674368 | 0.42 | 0 | 111.99 | 13.5 | 0 | 0 | 111.99 | 13.5 | 0 | 1 | 1 | 1 | 1 | 0 | 1 | 1 | 0 | 0 | 0.28 | )*1,2)*1,25 | 0 | 2 | 33361391 | 1 | 0 | 1767 | 0 | 0 | 0 | 0 | 0 | 0 | 0 | 0 | 0 | 0 | 0 | 0 | 0 | 0 | 0 | 0 | 0 | 0 | 0 | 0 | 0 | 0 | 0.015826 | 111.99 | 111.99 | 1 | 47.04 | 5.67
1342 | 33304975 | 33361377 | 31258691 | 1 | 1 | 1 | 2 | 91.06.03-047 | ФСЭМ-2001, 91.06.03-047, приказ Минстроя России №1039/пр от 30.12.2016г. | Лебедки ручные и рычажные тяговым усилием 31,39 кН (3,2 т) | 1368 | 1011 | маш.-ч | маш.-ч | 1 | 0 | 1373224040 | 15.075 | 0 | 3.12 | 0 | 0 | 0 | 3.12 | 0 | 0 | 1 | 1 | 1 | 1 | 0 | 1 | 1 | 0 | 0 | 10.05 | )*1,2)*1,25 | 0 | 2 | 33361392 | 1 | 0 | 1768 | 0 | 0 | 0 | 0 | 0 | 0 | 0 | 0 | 0 | 0 | 0 | 0 | 0 | 0 | 0 | 0 | 0 | 0 | 0 | 0 | 0 | 0 | 0.56803 | 3.12 | 3.12 | 1 | 47.04 | 0
1342 | 33304975 | 33361377 | 31258646 | 1 | 1 | 1 | 2 | 91.06.03-055 | ФСЭМ-2001, 91.06.03-055, приказ Минстроя России №1039/пр от 30.12.2016г. | Лебедки электрические тяговым усилием 19,62 кН (2 т) | 1368 | 1011 | маш.-ч | маш.-ч | 1 | 0 | -1985289705 | 0.225 | 0 | 6.66 | 0 | 0 | 0 | 6.66 | 0 | 0 | 1 | 1 | 1 | 1 | 0 | 1 | 1 | 0 | 0 | 0.15 | )*1,2)*1,25 | 0 | 2 | 33361393 | 1 | 0 | 1769 | 0 | 0 | 0 | 0 | 0 | 0 | 0 | 0 | 0 | 0 | 0 | 0 | 0 | 0 | 0 | 0 | 0 | 0 | 0 | 0 | 0 | 0 | 0.008478 | 6.66 | 6.66 | 1 | 1.5 | 0
1342 | 33304975 | 33361377 | 31259879 | 1 | 1 | 1 | 2 | 91.14.02-001 | ФСЭМ-2001, 91.14.02-001, приказ Минстроя России №1039/пр от 30.12.2016г. | Автомобили бортовые, грузоподъемность до 5 т | 1368 | 1011 | маш.-ч | маш.-ч | 1 | 0 | 1372534845 | 0.615 | 0 | 65.71 | 11.6 | 0 | 0 | 65.71 | 11.6 | 0 | 1 | 1 | 1 | 1 | 0 | 1 | 1 | 0 | 0 | 0.41 | )*1,2)*1,25 | 0 | 2 | 33361394 | 1 | 0 | 1770 | 0 | 0 | 0 | 0 | 0 | 0 | 0 | 0 | 0 | 0 | 0 | 0 | 0 | 0 | 0 | 0 | 0 | 0 | 0 | 0 | 0 | 0 | 0.023173 | 65.71 | 65.71 | 1 | 40.41 | 7.14
1342 | 33304975 | 33361377 | 31260100 | 1 | 1 | 1 | 2 | 91.17.04-233 | ФСЭМ-2001, 91.17.04-233, приказ Минстроя России №1039/пр от 30.12.2016г. | Установки для сварки ручной дуговой (постоянного тока) | 1368 | 1011 | маш.-ч | маш.-ч | 1 | 0 | -353815937 | 1.965 | 0 | 8.1 | 0 | 0 | 0 | 8.1 | 0 | 0 | 1 | 1 | 1 | 1 | 0 | 1 | 1 | 0 | 0 | 1.31 | )*1,2)*1,25 | 0 | 2 | 33361395 | 1 | 0 | 1771 | 0 | 0 | 0 | 0 | 0 | 0 | 0 | 0 | 0 | 0 | 0 | 0 | 0 | 0 | 0 | 0 | 0 | 0 | 0 | 0 | 0 | 0 | 0.074041 | 8.1 | 8.1 | 1 | 15.92 | 0
1342 | 33304975 | 33361377 | 31178369 | 1 | 1 | 1 | 3 | 01.7.06.03-0023 | ФССЦ-2001, 01.7.06.03-0023, приказ Минстроя России №1039/пр от 30.12.2016г. | Лента полиэтиленовая с липким слоем марка А | 1346 | 1009 | кг | кг | 1 | 0 | 1730218770 | 7.95 | 39.02 | 0 | 0 | 0 | 39.02 | 0 | 0 | 0 | 1 | 1 | 1 | 1 | 0 | 1 | 0 | 0 | 0 | 7.95 |  | 0 | 2 | 33361396 | 1 | 0 | 1772 | 0 | 0 | 0 | 0 | 0 | 0 | 0 | 0 | 0 | 0 | 0 | 0 | 0 | 0 | 0 | 0 | 0 | 0 | 0 | 0 | 0 | 0 | 0.29956 | 39.02 | 39.02 | 1 | 310.21 | 0
1342 | 33304975 | 33361377 | 31179550 | 1 | 1 | 1 | 3 | 01.7.11.07-0045 | ФССЦ-2001, 01.7.11.07-0045, приказ Минстроя России №1039/пр от 30.12.2016г. | Электроды диаметром 5 мм Э42А | 1348 | 1009 | т | т | 1000 | 0 | -1068056325 | 0.00033 | 10362 | 0 | 0 | 0 | 10362 | 0 | 0 | 0 | 1 | 1 | 1 | 1 | 0 | 1 | 0 | 0 | 0 | 0.00033 |  | 0 | 2 | 33361397 | 1 | 0 | 1773 | 0 | 0 | 0 | 0 | 0 | 0 | 0 | 0 | 0 | 0 | 0 | 0 | 0 | 0 | 0 | 0 | 0 | 0 | 0 | 0 | 0 | 0 | 1.2434e-05 | 10362 | 10362 | 1 | 3.42 | 0
1342 | 33304975 | 33361377 | 31180727 | 1 | 1 | 1 | 3 | 01.7.15.03-0041 | ФССЦ-2001, 01.7.15.03-0041, приказ Минстроя России №1039/пр от 30.12.2016г. | Болты с гайками и шайбами строительные | 1348 | 1009 | т | т | 1000 | 0 | -437906794 | 0.006 | 9040.01 | 0 | 0 | 0 | 9040.01 | 0 | 0 | 0 | 1 | 1 | 1 | 1 | 0 | 1 | 0 | 0 | 0 | 0.006 |  | 0 | 2 | 33361398 | 1 | 0 | 1774 | 0 | 0 | 0 | 0 | 0 | 0 | 0 | 0 | 0 | 0 | 0 | 0 | 0 | 0 | 0 | 0 | 0 | 0 | 0 | 0 | 0 | 0 | 0.00022608 | 9040.01 | 9040.01 | 1 | 54.24 | 0
1342 | 33304975 | 33361377 | 31181610 | 1 | 1 | 1 | 3 | 01.7.19.04-0031 | ФССЦ-2001, 01.7.19.04-0031, приказ Минстроя России №1039/пр от 30.12.2016г. | Прокладки резиновые (пластина техническая прессованная) | 1346 | 1009 | кг | кг | 1 | 0 | -731615568 | 9.09 | 23.09 | 0 | 0 | 0 | 23.09 | 0 | 0 | 0 | 1 | 1 | 1 | 1 | 0 | 1 | 0 | 0 | 0 | 9.09 |  | 0 | 2 | 33361399 | 1 | 0 | 1775 | 0 | 0 | 0 | 0 | 0 | 0 | 0 | 0 | 0 | 0 | 0 | 0 | 0 | 0 | 0 | 0 | 0 | 0 | 0 | 0 | 0 | 0 | 0.34251 | 23.09 | 23.09 | 1 | 209.89 | 0
1343 | 33304960 | 33361377 | 31172061 | 1 | 1 | 1 | 1 | 1-100-32 |  | Рабочий среднего разряда 3.2 | 1191 | 1013 | чел.-ч. | чел.-ч. | 1 | 0 | -784637506 | 111.6144 | 0 | 0 | 0 | 8.74 | 0 | 0 | 0 | 8.74 | 1 | 1 | 1 | 1 | 0 | 1 | 1 | 0 | 0 | 80.88 | )*1,2)*1,15 | 1 | 2 | 33361389 | 1 | 0 | 1781 | 0 | 0 | 0 | 0 | 0 | 0 | 0 | 0 | 0 | 0 | 0 | 0 | 0 | 0 | 0 | 0 | 0 | 0 | 0 | 0 | 0 | 0 | 4.2056 | 8.74 | 8.74 | 1 | 975.51 | 0
1343 | 33304960 | 33361377 | 31172011 | 1 | 1 | 1 | 1 | 4-100-00 |  | Затраты труда машинистов | 1191 | 1013 | чел.-ч. | чел.-ч. | 1 | 0 | -1417349443 | 0.69 | 0 | 0 | 0 | 0 | 0 | 0 | 0 | 0 | 1 | 1 | 1 | 1 | 0 | 1 | 0 | 0 | 0 | 0.69 |  | 2 | 2 | 33361390 | 1 | 2048 | 1782 | 0 | 0 | 0 | 0 | 0 | 0 | 0 | 0 | 0 | 0 | 0 | 0 | 0 | 0 | 0 | 0 | 0 | 0 | 0 | 0 | 0 | 0 | 0.025999 | 0 | 0 | 1 | 0 | 0
1343 | 33304960 | 33361377 | 31258491 | 1 | 1 | 1 | 2 | 91.05.05-014 | ФСЭМ-2001, 91.05.05-014, приказ Минстроя России №1039/пр от 30.12.2016г. | Краны на автомобильном ходу, грузоподъемность 10 т | 1368 | 1011 | маш.-ч | маш.-ч | 1 | 0 | -1718674368 | 0.42 | 0 | 111.99 | 13.5 | 0 | 0 | 111.99 | 13.5 | 0 | 1 | 1 | 1 | 1 | 0 | 1 | 1 | 0 | 0 | 0.28 | )*1,2)*1,25 | 0 | 2 | 33361391 | 1 | 0 | 1783 | 0 | 0 | 0 | 0 | 0 | 0 | 0 | 0 | 0 | 0 | 0 | 0 | 0 | 0 | 0 | 0 | 0 | 0 | 0 | 0 | 0 | 0 | 0.015826 | 111.99 | 111.99 | 1 | 47.04 | 5.67
1343 | 33304960 | 33361377 | 31258691 | 1 | 1 | 1 | 2 | 91.06.03-047 | ФСЭМ-2001, 91.06.03-047, приказ Минстроя России №1039/пр от 30.12.2016г. | Лебедки ручные и рычажные тяговым усилием 31,39 кН (3,2 т) | 1368 | 1011 | маш.-ч | маш.-ч | 1 | 0 | 1373224040 | 15.075 | 0 | 3.12 | 0 | 0 | 0 | 3.12 | 0 | 0 | 1 | 1 | 1 | 1 | 0 | 1 | 1 | 0 | 0 | 10.05 | )*1,2)*1,25 | 0 | 2 | 33361392 | 1 | 0 | 1784 | 0 | 0 | 0 | 0 | 0 | 0 | 0 | 0 | 0 | 0 | 0 | 0 | 0 | 0 | 0 | 0 | 0 | 0 | 0 | 0 | 0 | 0 | 0.56803 | 3.12 | 3.12 | 1 | 47.04 | 0
1343 | 33304960 | 33361377 | 31258646 | 1 | 1 | 1 | 2 | 91.06.03-055 | ФСЭМ-2001, 91.06.03-055, приказ Минстроя России №1039/пр от 30.12.2016г. | Лебедки электрические тяговым усилием 19,62 кН (2 т) | 1368 | 1011 | маш.-ч | маш.-ч | 1 | 0 | -1985289705 | 0.225 | 0 | 6.66 | 0 | 0 | 0 | 6.66 | 0 | 0 | 1 | 1 | 1 | 1 | 0 | 1 | 1 | 0 | 0 | 0.15 | )*1,2)*1,25 | 0 | 2 | 33361393 | 1 | 0 | 1785 | 0 | 0 | 0 | 0 | 0 | 0 | 0 | 0 | 0 | 0 | 0 | 0 | 0 | 0 | 0 | 0 | 0 | 0 | 0 | 0 | 0 | 0 | 0.008478 | 6.66 | 6.66 | 1 | 1.5 | 0
1343 | 33304960 | 33361377 | 31259879 | 1 | 1 | 1 | 2 | 91.14.02-001 | ФСЭМ-2001, 91.14.02-001, приказ Минстроя России №1039/пр от 30.12.2016г. | Автомобили бортовые, грузоподъемность до 5 т | 1368 | 1011 | маш.-ч | маш.-ч | 1 | 0 | 1372534845 | 0.615 | 0 | 65.71 | 11.6 | 0 | 0 | 65.71 | 11.6 | 0 | 1 | 1 | 1 | 1 | 0 | 1 | 1 | 0 | 0 | 0.41 | )*1,2)*1,25 | 0 | 2 | 33361394 | 1 | 0 | 1786 | 0 | 0 | 0 | 0 | 0 | 0 | 0 | 0 | 0 | 0 | 0 | 0 | 0 | 0 | 0 | 0 | 0 | 0 | 0 | 0 | 0 | 0 | 0.023173 | 65.71 | 65.71 | 1 | 40.41 | 7.14
1343 | 33304960 | 33361377 | 31260100 | 1 | 1 | 1 | 2 | 91.17.04-233 | ФСЭМ-2001, 91.17.04-233, приказ Минстроя России №1039/пр от 30.12.2016г. | Установки для сварки ручной дуговой (постоянного тока) | 1368 | 1011 | маш.-ч | маш.-ч | 1 | 0 | -353815937 | 1.965 | 0 | 8.1 | 0 | 0 | 0 | 8.1 | 0 | 0 | 1 | 1 | 1 | 1 | 0 | 1 | 1 | 0 | 0 | 1.31 | )*1,2)*1,25 | 0 | 2 | 33361395 | 1 | 0 | 1787 | 0 | 0 | 0 | 0 | 0 | 0 | 0 | 0 | 0 | 0 | 0 | 0 | 0 | 0 | 0 | 0 | 0 | 0 | 0 | 0 | 0 | 0 | 0.074041 | 8.1 | 8.1 | 1 | 15.92 | 0
1343 | 33304960 | 33361377 | 31178369 | 1 | 1 | 1 | 3 | 01.7.06.03-0023 | ФССЦ-2001, 01.7.06.03-0023, приказ Минстроя России №1039/пр от 30.12.2016г. | Лента полиэтиленовая с липким слоем марка А | 1346 | 1009 | кг | кг | 1 | 0 | 1730218770 | 7.95 | 39.02 | 0 | 0 | 0 | 39.02 | 0 | 0 | 0 | 1 | 1 | 1 | 1 | 0 | 1 | 0 | 0 | 0 | 7.95 |  | 0 | 2 | 33361396 | 1 | 0 | 1788 | 0 | 0 | 0 | 0 | 0 | 0 | 0 | 0 | 0 | 0 | 0 | 0 | 0 | 0 | 0 | 0 | 0 | 0 | 0 | 0 | 0 | 0 | 0.29956 | 39.02 | 39.02 | 1 | 310.21 | 0
1343 | 33304960 | 33361377 | 31179550 | 1 | 1 | 1 | 3 | 01.7.11.07-0045 | ФССЦ-2001, 01.7.11.07-0045, приказ Минстроя России №1039/пр от 30.12.2016г. | Электроды диаметром 5 мм Э42А | 1348 | 1009 | т | т | 1000 | 0 | -1068056325 | 0.00033 | 10362 | 0 | 0 | 0 | 10362 | 0 | 0 | 0 | 1 | 1 | 1 | 1 | 0 | 1 | 0 | 0 | 0 | 0.00033 |  | 0 | 2 | 33361397 | 1 | 0 | 1789 | 0 | 0 | 0 | 0 | 0 | 0 | 0 | 0 | 0 | 0 | 0 | 0 | 0 | 0 | 0 | 0 | 0 | 0 | 0 | 0 | 0 | 0 | 1.2434e-05 | 10362 | 10362 | 1 | 3.42 | 0
1343 | 33304960 | 33361377 | 31180727 | 1 | 1 | 1 | 3 | 01.7.15.03-0041 | ФССЦ-2001, 01.7.15.03-0041, приказ Минстроя России №1039/пр от 30.12.2016г. | Болты с гайками и шайбами строительные | 1348 | 1009 | т | т | 1000 | 0 | -437906794 | 0.006 | 9040.01 | 0 | 0 | 0 | 9040.01 | 0 | 0 | 0 | 1 | 1 | 1 | 1 | 0 | 1 | 0 | 0 | 0 | 0.006 |  | 0 | 2 | 33361398 | 1 | 0 | 1790 | 0 | 0 | 0 | 0 | 0 | 0 | 0 | 0 | 0 | 0 | 0 | 0 | 0 | 0 | 0 | 0 | 0 | 0 | 0 | 0 | 0 | 0 | 0.00022608 | 9040.01 | 9040.01 | 1 | 54.24 | 0
1343 | 33304960 | 33361377 | 31181610 | 1 | 1 | 1 | 3 | 01.7.19.04-0031 | ФССЦ-2001, 01.7.19.04-0031, приказ Минстроя России №1039/пр от 30.12.2016г. | Прокладки резиновые (пластина техническая прессованная) | 1346 | 1009 | кг | кг | 1 | 0 | -731615568 | 9.09 | 23.09 | 0 | 0 | 0 | 23.09 | 0 | 0 | 0 | 1 | 1 | 1 | 1 | 0 | 1 | 0 | 0 | 0 | 9.09 |  | 0 | 2 | 33361399 | 1 | 0 | 1791 | 0 | 0 | 0 | 0 | 0 | 0 | 0 | 0 | 0 | 0 | 0 | 0 | 0 | 0 | 0 | 0 | 0 | 0 | 0 | 0 | 0 | 0 | 0.34251 | 23.09 | 23.09 | 1 | 209.89 | 0
1387 | 33304975 | 33361111 | 31172067 | 1 | 1 | 1 | 1 | 1-100-35 |  | Рабочий среднего разряда 3.5 | 1191 | 1013 | чел.-ч. | чел.-ч. | 1 | 0 | 145020957 | 5.5476 | 0 | 0 | 0 | 9.07 | 0 | 0 | 0 | 9.07 | 1 | 1 | 1 | 1 | 0 | 1 | 1 | 0 | 0 | 4.02 | )*1,2)*1,15 | 1 | 2 | 33361120 | 1 | 0 | 1797 | 0 | 0 | 0 | 0 | 0 | 0 | 0 | 0 | 0 | 0 | 0 | 0 | 0 | 0 | 0 | 0 | 0 | 0 | 0 | 0 | 0 | 0 | 16.6428 | 9.07 | 9.07 | 1 | 50.31 | 0
1387 | 33304975 | 33361111 | 31172011 | 1 | 1 | 1 | 1 | 4-100-00 |  | Затраты труда машинистов | 1191 | 1013 | чел.-ч. | чел.-ч. | 1 | 0 | -1417349443 | 0.01 | 0 | 0 | 0 | 0 | 0 | 0 | 0 | 0 | 1 | 1 | 1 | 1 | 0 | 1 | 0 | 0 | 0 | 0.01 |  | 2 | 2 | 33361121 | 1 | 2048 | 1798 | 0 | 0 | 0 | 0 | 0 | 0 | 0 | 0 | 0 | 0 | 0 | 0 | 0 | 0 | 0 | 0 | 0 | 0 | 0 | 0 | 0 | 0 | 0.03 | 0 | 0 | 1 | 0 | 0
1387 | 33304975 | 33361111 | 31258691 | 1 | 1 | 1 | 2 | 91.06.03-047 | ФСЭМ-2001, 91.06.03-047, приказ Минстроя России №1039/пр от 30.12.2016г. | Лебедки ручные и рычажные тяговым усилием 31,39 кН (3,2 т) | 1368 | 1011 | маш.-ч | маш.-ч | 1 | 0 | 1373224040 | 1.515 | 0 | 3.12 | 0 | 0 | 0 | 3.12 | 0 | 0 | 1 | 1 | 1 | 1 | 0 | 1 | 1 | 0 | 0 | 1.01 | )*1,2)*1,25 | 0 | 2 | 33361122 | 1 | 0 | 1799 | 0 | 0 | 0 | 0 | 0 | 0 | 0 | 0 | 0 | 0 | 0 | 0 | 0 | 0 | 0 | 0 | 0 | 0 | 0 | 0 | 0 | 0 | 4.545 | 3.12 | 3.12 | 1 | 4.73 | 0
1387 | 33304975 | 33361111 | 31259879 | 1 | 1 | 1 | 2 | 91.14.02-001 | ФСЭМ-2001, 91.14.02-001, приказ Минстроя России №1039/пр от 30.12.2016г. | Автомобили бортовые, грузоподъемность до 5 т | 1368 | 1011 | маш.-ч | маш.-ч | 1 | 0 | 1372534845 | 0.015 | 0 | 65.71 | 11.6 | 0 | 0 | 65.71 | 11.6 | 0 | 1 | 1 | 1 | 1 | 0 | 1 | 1 | 0 | 0 | 0.01 | )*1,2)*1,25 | 0 | 2 | 33361123 | 1 | 0 | 1800 | 0 | 0 | 0 | 0 | 0 | 0 | 0 | 0 | 0 | 0 | 0 | 0 | 0 | 0 | 0 | 0 | 0 | 0 | 0 | 0 | 0 | 0 | 0.045 | 65.71 | 65.71 | 1 | 0.99 | 0.18
1387 | 33304975 | 33361111 | 31175973 | 1 | 1 | 1 | 3 | 01.1.01.09-0026 | ФССЦ-2001, 01.1.01.09-0026, приказ Минстроя России №1039/пр от 30.12.2016г. | Шнур асбестовый общего назначения марки ШАОН диаметром 8-10 мм | 1348 | 1009 | т | т | 1000 | 0 | 731670393 | 0.00013 | 26499 | 0 | 0 | 0 | 26499 | 0 | 0 | 0 | 1 | 1 | 1 | 1 | 0 | 1 | 0 | 0 | 0 | 0.00013 |  | 0 | 2 | 33361124 | 1 | 0 | 1801 | 0 | 0 | 0 | 0 | 0 | 0 | 0 | 0 | 0 | 0 | 0 | 0 | 0 | 0 | 0 | 0 | 0 | 0 | 0 | 0 | 0 | 0 | 0.00039 | 26499 | 26499 | 1 | 3.44 | 0
1387 | 33304975 | 33361111 | 31180727 | 1 | 1 | 1 | 3 | 01.7.15.03-0041 | ФССЦ-2001, 01.7.15.03-0041, приказ Минстроя России №1039/пр от 30.12.2016г. | Болты с гайками и шайбами строительные | 1348 | 1009 | т | т | 1000 | 0 | -437906794 | 0.00018 | 9040.01 | 0 | 0 | 0 | 9040.01 | 0 | 0 | 0 | 1 | 1 | 1 | 1 | 0 | 1 | 0 | 0 | 0 | 0.00018 |  | 0 | 2 | 33361125 | 1 | 0 | 1802 | 0 | 0 | 0 | 0 | 0 | 0 | 0 | 0 | 0 | 0 | 0 | 0 | 0 | 0 | 0 | 0 | 0 | 0 | 0 | 0 | 0 | 0 | 0.00054 | 9040.01 | 9040.01 | 1 | 1.63 | 0
1387 | 33304975 | 33361111 | 31181610 | 1 | 1 | 1 | 3 | 01.7.19.04-0031 | ФССЦ-2001, 01.7.19.04-0031, приказ Минстроя России №1039/пр от 30.12.2016г. | Прокладки резиновые (пластина техническая прессованная) | 1346 | 1009 | кг | кг | 1 | 0 | -731615568 | 0.16 | 23.09 | 0 | 0 | 0 | 23.09 | 0 | 0 | 0 | 1 | 1 | 1 | 1 | 0 | 1 | 0 | 0 | 0 | 0.16 |  | 0 | 2 | 33361126 | 1 | 0 | 1803 | 0 | 0 | 0 | 0 | 0 | 0 | 0 | 0 | 0 | 0 | 0 | 0 | 0 | 0 | 0 | 0 | 0 | 0 | 0 | 0 | 0 | 0 | 0.48 | 23.09 | 23.09 | 1 | 3.69 | 0
1387 | 33304975 | 33361111 | 31238438 | 1 | 1 | 1 | 3 | 23.3.06.04-0008 | ФССЦ-2001, 23.3.06.04-0008, приказ Минстроя России №1039/пр от 30.12.2016г. | Трубы стальные сварные водогазопроводные с резьбой черные легкие (неоцинкованные) диаметр условного прохода 25 мм, толщина стенки 2,8 мм | 1301 | 1003 | м | м | 1 | 0 | 2069285701 | 0.39 | 15.33 | 0 | 0 | 0 | 15.33 | 0 | 0 | 0 | 1 | 1 | 1 | 1 | 0 | 1 | 0 | 0 | 0 | 0.39 |  | 0 | 2 | 33361130 | 1 | 0 | 1807 | 0 | 0 | 0 | 0 | 0 | 0 | 0 | 0 | 0 | 0 | 0 | 0 | 0 | 0 | 0 | 0 | 0 | 0 | 0 | 0 | 0 | 0 | 1.17 | 15.33 | 15.33 | 1 | 5.98 | 0
1388 | 33304960 | 33361111 | 31172067 | 1 | 1 | 1 | 1 | 1-100-35 |  | Рабочий среднего разряда 3.5 | 1191 | 1013 | чел.-ч. | чел.-ч. | 1 | 0 | 145020957 | 5.5476 | 0 | 0 | 0 | 9.07 | 0 | 0 | 0 | 9.07 | 1 | 1 | 1 | 1 | 0 | 1 | 1 | 0 | 0 | 4.02 | )*1,2)*1,15 | 1 | 2 | 33361120 | 1 | 0 | 1808 | 0 | 0 | 0 | 0 | 0 | 0 | 0 | 0 | 0 | 0 | 0 | 0 | 0 | 0 | 0 | 0 | 0 | 0 | 0 | 0 | 0 | 0 | 16.6428 | 9.07 | 9.07 | 1 | 50.31 | 0
1388 | 33304960 | 33361111 | 31172011 | 1 | 1 | 1 | 1 | 4-100-00 |  | Затраты труда машинистов | 1191 | 1013 | чел.-ч. | чел.-ч. | 1 | 0 | -1417349443 | 0.01 | 0 | 0 | 0 | 0 | 0 | 0 | 0 | 0 | 1 | 1 | 1 | 1 | 0 | 1 | 0 | 0 | 0 | 0.01 |  | 2 | 2 | 33361121 | 1 | 2048 | 1809 | 0 | 0 | 0 | 0 | 0 | 0 | 0 | 0 | 0 | 0 | 0 | 0 | 0 | 0 | 0 | 0 | 0 | 0 | 0 | 0 | 0 | 0 | 0.03 | 0 | 0 | 1 | 0 | 0
1388 | 33304960 | 33361111 | 31258691 | 1 | 1 | 1 | 2 | 91.06.03-047 | ФСЭМ-2001, 91.06.03-047, приказ Минстроя России №1039/пр от 30.12.2016г. | Лебедки ручные и рычажные тяговым усилием 31,39 кН (3,2 т) | 1368 | 1011 | маш.-ч | маш.-ч | 1 | 0 | 1373224040 | 1.515 | 0 | 3.12 | 0 | 0 | 0 | 3.12 | 0 | 0 | 1 | 1 | 1 | 1 | 0 | 1 | 1 | 0 | 0 | 1.01 | )*1,2)*1,25 | 0 | 2 | 33361122 | 1 | 0 | 1810 | 0 | 0 | 0 | 0 | 0 | 0 | 0 | 0 | 0 | 0 | 0 | 0 | 0 | 0 | 0 | 0 | 0 | 0 | 0 | 0 | 0 | 0 | 4.545 | 3.12 | 3.12 | 1 | 4.73 | 0
1388 | 33304960 | 33361111 | 31259879 | 1 | 1 | 1 | 2 | 91.14.02-001 | ФСЭМ-2001, 91.14.02-001, приказ Минстроя России №1039/пр от 30.12.2016г. | Автомобили бортовые, грузоподъемность до 5 т | 1368 | 1011 | маш.-ч | маш.-ч | 1 | 0 | 1372534845 | 0.015 | 0 | 65.71 | 11.6 | 0 | 0 | 65.71 | 11.6 | 0 | 1 | 1 | 1 | 1 | 0 | 1 | 1 | 0 | 0 | 0.01 | )*1,2)*1,25 | 0 | 2 | 33361123 | 1 | 0 | 1811 | 0 | 0 | 0 | 0 | 0 | 0 | 0 | 0 | 0 | 0 | 0 | 0 | 0 | 0 | 0 | 0 | 0 | 0 | 0 | 0 | 0 | 0 | 0.045 | 65.71 | 65.71 | 1 | 0.99 | 0.18
1388 | 33304960 | 33361111 | 31175973 | 1 | 1 | 1 | 3 | 01.1.01.09-0026 | ФССЦ-2001, 01.1.01.09-0026, приказ Минстроя России №1039/пр от 30.12.2016г. | Шнур асбестовый общего назначения марки ШАОН диаметром 8-10 мм | 1348 | 1009 | т | т | 1000 | 0 | 731670393 | 0.00013 | 26499 | 0 | 0 | 0 | 26499 | 0 | 0 | 0 | 1 | 1 | 1 | 1 | 0 | 1 | 0 | 0 | 0 | 0.00013 |  | 0 | 2 | 33361124 | 1 | 0 | 1812 | 0 | 0 | 0 | 0 | 0 | 0 | 0 | 0 | 0 | 0 | 0 | 0 | 0 | 0 | 0 | 0 | 0 | 0 | 0 | 0 | 0 | 0 | 0.00039 | 26499 | 26499 | 1 | 3.44 | 0
1388 | 33304960 | 33361111 | 31180727 | 1 | 1 | 1 | 3 | 01.7.15.03-0041 | ФССЦ-2001, 01.7.15.03-0041, приказ Минстроя России №1039/пр от 30.12.2016г. | Болты с гайками и шайбами строительные | 1348 | 1009 | т | т | 1000 | 0 | -437906794 | 0.00018 | 9040.01 | 0 | 0 | 0 | 9040.01 | 0 | 0 | 0 | 1 | 1 | 1 | 1 | 0 | 1 | 0 | 0 | 0 | 0.00018 |  | 0 | 2 | 33361125 | 1 | 0 | 1813 | 0 | 0 | 0 | 0 | 0 | 0 | 0 | 0 | 0 | 0 | 0 | 0 | 0 | 0 | 0 | 0 | 0 | 0 | 0 | 0 | 0 | 0 | 0.00054 | 9040.01 | 9040.01 | 1 | 1.63 | 0
1388 | 33304960 | 33361111 | 31181610 | 1 | 1 | 1 | 3 | 01.7.19.04-0031 | ФССЦ-2001, 01.7.19.04-0031, приказ Минстроя России №1039/пр от 30.12.2016г. | Прокладки резиновые (пластина техническая прессованная) | 1346 | 1009 | кг | кг | 1 | 0 | -731615568 | 0.16 | 23.09 | 0 | 0 | 0 | 23.09 | 0 | 0 | 0 | 1 | 1 | 1 | 1 | 0 | 1 | 0 | 0 | 0 | 0.16 |  | 0 | 2 | 33361126 | 1 | 0 | 1814 | 0 | 0 | 0 | 0 | 0 | 0 | 0 | 0 | 0 | 0 | 0 | 0 | 0 | 0 | 0 | 0 | 0 | 0 | 0 | 0 | 0 | 0 | 0.48 | 23.09 | 23.09 | 1 | 3.69 | 0
1388 | 33304960 | 33361111 | 31238438 | 1 | 1 | 1 | 3 | 23.3.06.04-0008 | ФССЦ-2001, 23.3.06.04-0008, приказ Минстроя России №1039/пр от 30.12.2016г. | Трубы стальные сварные водогазопроводные с резьбой черные легкие (неоцинкованные) диаметр условного прохода 25 мм, толщина стенки 2,8 мм | 1301 | 1003 | м | м | 1 | 0 | 2069285701 | 0.39 | 15.33 | 0 | 0 | 0 | 15.33 | 0 | 0 | 0 | 1 | 1 | 1 | 1 | 0 | 1 | 0 | 0 | 0 | 0.39 |  | 0 | 2 | 33361130 | 1 | 0 | 1818 | 0 | 0 | 0 | 0 | 0 | 0 | 0 | 0 | 0 | 0 | 0 | 0 | 0 | 0 | 0 | 0 | 0 | 0 | 0 | 0 | 0 | 0 | 1.17 | 15.33 | 15.33 | 1 | 5.98 | 0
1397 | 33304975 | 33361134 | 31172059 | 1 | 1 | 1 | 1 | 1-100-31 |  | Рабочий среднего разряда 3.1 | 1191 | 1013 | чел.-ч. | чел.-ч. | 1 | 0 | 1010519658 | 44.1324 | 0 | 0 | 0 | 8.64 | 0 | 0 | 0 | 8.64 | 1 | 1 | 1 | 1 | 0 | 1 | 1 | 0 | 0 | 31.98 | )*1,2)*1,15 | 1 | 2 | 33361144 | 1 | 0 | 1819 | 0 | 0 | 0 | 0 | 0 | 0 | 0 | 0 | 0 | 0 | 0 | 0 | 0 | 0 | 0 | 0 | 0 | 0 | 0 | 0 | 0 | 0 | 10.1505 | 8.64 | 8.64 | 1 | 381.31 | 0
1397 | 33304975 | 33361134 | 31172011 | 1 | 1 | 1 | 1 | 4-100-00 |  | Затраты труда машинистов | 1191 | 1013 | чел.-ч. | чел.-ч. | 1 | 0 | -1417349443 | 0.47 | 0 | 0 | 0 | 0 | 0 | 0 | 0 | 0 | 1 | 1 | 1 | 1 | 0 | 1 | 0 | 0 | 0 | 0.47 |  | 2 | 2 | 33361145 | 1 | 2048 | 1820 | 0 | 0 | 0 | 0 | 0 | 0 | 0 | 0 | 0 | 0 | 0 | 0 | 0 | 0 | 0 | 0 | 0 | 0 | 0 | 0 | 0 | 0 | 0.1081 | 0 | 0 | 1 | 0 | 0
1397 | 33304975 | 33361134 | 31259116 | 1 | 1 | 1 | 2 | 91.08.04-021 | ФСЭМ-2001, 91.08.04-021, приказ Минстроя России №1039/пр от 30.12.2016г. | Котлы битумные передвижные 400 л | 1368 | 1011 | маш.-ч | маш.-ч | 1 | 0 | 520357435 | 0.345 | 0 | 30 | 0 | 0 | 0 | 30 | 0 | 0 | 1 | 1 | 1 | 1 | 0 | 1 | 1 | 0 | 0 | 0.23 | )*1,2)*1,25 | 0 | 2 | 33361146 | 1 | 0 | 1821 | 0 | 0 | 0 | 0 | 0 | 0 | 0 | 0 | 0 | 0 | 0 | 0 | 0 | 0 | 0 | 0 | 0 | 0 | 0 | 0 | 0 | 0 | 0.07935 | 30 | 30 | 1 | 10.35 | 0
1397 | 33304975 | 33361134 | 31259879 | 1 | 1 | 1 | 2 | 91.14.02-001 | ФСЭМ-2001, 91.14.02-001, приказ Минстроя России №1039/пр от 30.12.2016г. | Автомобили бортовые, грузоподъемность до 5 т | 1368 | 1011 | маш.-ч | маш.-ч | 1 | 0 | 1372534845 | 0.705 | 0 | 65.71 | 11.6 | 0 | 0 | 65.71 | 11.6 | 0 | 1 | 1 | 1 | 1 | 0 | 1 | 1 | 0 | 0 | 0.47 | )*1,2)*1,25 | 0 | 2 | 33361147 | 1 | 0 | 1822 | 0 | 0 | 0 | 0 | 0 | 0 | 0 | 0 | 0 | 0 | 0 | 0 | 0 | 0 | 0 | 0 | 0 | 0 | 0 | 0 | 0 | 0 | 0.16215 | 65.71 | 65.71 | 1 | 46.32 | 8.18
1397 | 33304975 | 33361134 | 31260961 | 1 | 1 | 1 | 2 | 91.21.22-443 | ФСЭМ-2001, 91.21.22-443, приказ Минстроя России №1039/пр от 30.12.2016г. | Установки для изготовления бандажей, диафрагм, пряжек | 1368 | 1011 | маш.-ч | маш.-ч | 1 | 0 | 1581354540 | 1.89 | 0 | 2.16 | 0 | 0 | 0 | 2.16 | 0 | 0 | 1 | 1 | 1 | 1 | 0 | 1 | 1 | 0 | 0 | 1.26 | )*1,2)*1,25 | 0 | 2 | 33361148 | 1 | 0 | 1823 | 0 | 0 | 0 | 0 | 0 | 0 | 0 | 0 | 0 | 0 | 0 | 0 | 0 | 0 | 0 | 0 | 0 | 0 | 0 | 0 | 0 | 0 | 0.4347 | 2.16 | 2.16 | 1 | 4.08 | 0
1397 | 33304975 | 33361134 | 31176145 | 1 | 1 | 1 | 3 | 01.2.01.02-0031 | ФССЦ-2001, 01.2.01.02-0031, приказ Минстроя России №1039/пр от 30.12.2016г. | Битумы нефтяные строительные изоляционные БНИ-IV-3, БНИ- IV, БНИ-V | 1348 | 1009 | т | т | 1000 | 0 | 1554699552 | 0.0126 | 1412.5 | 0 | 0 | 0 | 1412.5 | 0 | 0 | 0 | 1 | 1 | 1 | 1 | 0 | 1 | 0 | 0 | 0 | 0.0126 |  | 0 | 2 | 33361149 | 1 | 0 | 1824 | 0 | 0 | 0 | 0 | 0 | 0 | 0 | 0 | 0 | 0 | 0 | 0 | 0 | 0 | 0 | 0 | 0 | 0 | 0 | 0 | 0 | 0 | 0.002898 | 1412.5 | 1412.5 | 1 | 17.8 | 0
1397 | 33304975 | 33361134 | 31176252 | 1 | 1 | 1 | 3 | 01.2.03.03-0107 | ФССЦ-2001, 01.2.03.03-0107, приказ Минстроя России №1039/пр от 30.12.2016г. | Мастика клеящая морозостойкая битумно-масляная МБ-50 | 1348 | 1009 | т | т | 1000 | 0 | 136000979 | 0.03 | 3960 | 0 | 0 | 0 | 3960 | 0 | 0 | 0 | 1 | 1 | 1 | 1 | 0 | 1 | 0 | 0 | 0 | 0.03 |  | 0 | 2 | 33361150 | 1 | 0 | 1825 | 0 | 0 | 0 | 0 | 0 | 0 | 0 | 0 | 0 | 0 | 0 | 0 | 0 | 0 | 0 | 0 | 0 | 0 | 0 | 0 | 0 | 0 | 0.0069 | 3960 | 3960 | 1 | 118.8 | 0
1397 | 33304975 | 33361134 | 31201861 | 1 | 1 | 1 | 3 | 08.3.02.01-0041 | ФССЦ-2001, 08.3.02.01-0041, приказ Минстроя России №1039/пр от 30.12.2016г. | Лента стальная упаковочная, мягкая, нормальной точности 0,7х20-50 мм | 1348 | 1009 | т | т | 1000 | 0 | 532254978 | 0.0473 | 7590 | 0 | 0 | 0 | 7590 | 0 | 0 | 0 | 1 | 1 | 1 | 1 | 0 | 1 | 0 | 0 | 0 | 0.0473 |  | 0 | 2 | 33361151 | 1 | 0 | 1826 | 0 | 0 | 0 | 0 | 0 | 0 | 0 | 0 | 0 | 0 | 0 | 0 | 0 | 0 | 0 | 0 | 0 | 0 | 0 | 0 | 0 | 0 | 0.010879 | 7590 | 7590 | 1 | 359.01 | 0
1397 | 33304975 | 33361134 | 31214657 | 1 | 1 | 1 | 3 | 14.4.03.03-0102 | ФССЦ-2001, 14.4.03.03-0102, приказ Минстроя России №1039/пр от 30.12.2016г. | Лак БТ-577 | 1348 | 1009 | т | т | 1000 | 0 | 654489916 | 0.00126 | 9550.01 | 0 | 0 | 0 | 9550.01 | 0 | 0 | 0 | 1 | 1 | 1 | 1 | 0 | 1 | 0 | 0 | 0 | 0.00126 |  | 0 | 2 | 33361153 | 1 | 0 | 1828 | 0 | 0 | 0 | 0 | 0 | 0 | 0 | 0 | 0 | 0 | 0 | 0 | 0 | 0 | 0 | 0 | 0 | 0 | 0 | 0 | 0 | 0 | 0.0002898 | 9550.01 | 9550.01 | 1 | 12.03 | 0
1398 | 33304960 | 33361134 | 31172059 | 1 | 1 | 1 | 1 | 1-100-31 |  | Рабочий среднего разряда 3.1 | 1191 | 1013 | чел.-ч. | чел.-ч. | 1 | 0 | 1010519658 | 44.1324 | 0 | 0 | 0 | 8.64 | 0 | 0 | 0 | 8.64 | 1 | 1 | 1 | 1 | 0 | 1 | 1 | 0 | 0 | 31.98 | )*1,2)*1,15 | 1 | 2 | 33361144 | 1 | 0 | 1829 | 0 | 0 | 0 | 0 | 0 | 0 | 0 | 0 | 0 | 0 | 0 | 0 | 0 | 0 | 0 | 0 | 0 | 0 | 0 | 0 | 0 | 0 | 10.1505 | 8.64 | 8.64 | 1 | 381.31 | 0
1398 | 33304960 | 33361134 | 31172011 | 1 | 1 | 1 | 1 | 4-100-00 |  | Затраты труда машинистов | 1191 | 1013 | чел.-ч. | чел.-ч. | 1 | 0 | -1417349443 | 0.47 | 0 | 0 | 0 | 0 | 0 | 0 | 0 | 0 | 1 | 1 | 1 | 1 | 0 | 1 | 0 | 0 | 0 | 0.47 |  | 2 | 2 | 33361145 | 1 | 2048 | 1830 | 0 | 0 | 0 | 0 | 0 | 0 | 0 | 0 | 0 | 0 | 0 | 0 | 0 | 0 | 0 | 0 | 0 | 0 | 0 | 0 | 0 | 0 | 0.1081 | 0 | 0 | 1 | 0 | 0
1398 | 33304960 | 33361134 | 31259116 | 1 | 1 | 1 | 2 | 91.08.04-021 | ФСЭМ-2001, 91.08.04-021, приказ Минстроя России №1039/пр от 30.12.2016г. | Котлы битумные передвижные 400 л | 1368 | 1011 | маш.-ч | маш.-ч | 1 | 0 | 520357435 | 0.345 | 0 | 30 | 0 | 0 | 0 | 30 | 0 | 0 | 1 | 1 | 1 | 1 | 0 | 1 | 1 | 0 | 0 | 0.23 | )*1,2)*1,25 | 0 | 2 | 33361146 | 1 | 0 | 1831 | 0 | 0 | 0 | 0 | 0 | 0 | 0 | 0 | 0 | 0 | 0 | 0 | 0 | 0 | 0 | 0 | 0 | 0 | 0 | 0 | 0 | 0 | 0.07935 | 30 | 30 | 1 | 10.35 | 0
1398 | 33304960 | 33361134 | 31259879 | 1 | 1 | 1 | 2 | 91.14.02-001 | ФСЭМ-2001, 91.14.02-001, приказ Минстроя России №1039/пр от 30.12.2016г. | Автомобили бортовые, грузоподъемность до 5 т | 1368 | 1011 | маш.-ч | маш.-ч | 1 | 0 | 1372534845 | 0.705 | 0 | 65.71 | 11.6 | 0 | 0 | 65.71 | 11.6 | 0 | 1 | 1 | 1 | 1 | 0 | 1 | 1 | 0 | 0 | 0.47 | )*1,2)*1,25 | 0 | 2 | 33361147 | 1 | 0 | 1832 | 0 | 0 | 0 | 0 | 0 | 0 | 0 | 0 | 0 | 0 | 0 | 0 | 0 | 0 | 0 | 0 | 0 | 0 | 0 | 0 | 0 | 0 | 0.16215 | 65.71 | 65.71 | 1 | 46.32 | 8.18
1398 | 33304960 | 33361134 | 31260961 | 1 | 1 | 1 | 2 | 91.21.22-443 | ФСЭМ-2001, 91.21.22-443, приказ Минстроя России №1039/пр от 30.12.2016г. | Установки для изготовления бандажей, диафрагм, пряжек | 1368 | 1011 | маш.-ч | маш.-ч | 1 | 0 | 1581354540 | 1.89 | 0 | 2.16 | 0 | 0 | 0 | 2.16 | 0 | 0 | 1 | 1 | 1 | 1 | 0 | 1 | 1 | 0 | 0 | 1.26 | )*1,2)*1,25 | 0 | 2 | 33361148 | 1 | 0 | 1833 | 0 | 0 | 0 | 0 | 0 | 0 | 0 | 0 | 0 | 0 | 0 | 0 | 0 | 0 | 0 | 0 | 0 | 0 | 0 | 0 | 0 | 0 | 0.4347 | 2.16 | 2.16 | 1 | 4.08 | 0
1398 | 33304960 | 33361134 | 31176145 | 1 | 1 | 1 | 3 | 01.2.01.02-0031 | ФССЦ-2001, 01.2.01.02-0031, приказ Минстроя России №1039/пр от 30.12.2016г. | Битумы нефтяные строительные изоляционные БНИ-IV-3, БНИ- IV, БНИ-V | 1348 | 1009 | т | т | 1000 | 0 | 1554699552 | 0.0126 | 1412.5 | 0 | 0 | 0 | 1412.5 | 0 | 0 | 0 | 1 | 1 | 1 | 1 | 0 | 1 | 0 | 0 | 0 | 0.0126 |  | 0 | 2 | 33361149 | 1 | 0 | 1834 | 0 | 0 | 0 | 0 | 0 | 0 | 0 | 0 | 0 | 0 | 0 | 0 | 0 | 0 | 0 | 0 | 0 | 0 | 0 | 0 | 0 | 0 | 0.002898 | 1412.5 | 1412.5 | 1 | 17.8 | 0
1398 | 33304960 | 33361134 | 31176252 | 1 | 1 | 1 | 3 | 01.2.03.03-0107 | ФССЦ-2001, 01.2.03.03-0107, приказ Минстроя России №1039/пр от 30.12.2016г. | Мастика клеящая морозостойкая битумно-масляная МБ-50 | 1348 | 1009 | т | т | 1000 | 0 | 136000979 | 0.03 | 3960 | 0 | 0 | 0 | 3960 | 0 | 0 | 0 | 1 | 1 | 1 | 1 | 0 | 1 | 0 | 0 | 0 | 0.03 |  | 0 | 2 | 33361150 | 1 | 0 | 1835 | 0 | 0 | 0 | 0 | 0 | 0 | 0 | 0 | 0 | 0 | 0 | 0 | 0 | 0 | 0 | 0 | 0 | 0 | 0 | 0 | 0 | 0 | 0.0069 | 3960 | 3960 | 1 | 118.8 | 0
1398 | 33304960 | 33361134 | 31201861 | 1 | 1 | 1 | 3 | 08.3.02.01-0041 | ФССЦ-2001, 08.3.02.01-0041, приказ Минстроя России №1039/пр от 30.12.2016г. | Лента стальная упаковочная, мягкая, нормальной точности 0,7х20-50 мм | 1348 | 1009 | т | т | 1000 | 0 | 532254978 | 0.0473 | 7590 | 0 | 0 | 0 | 7590 | 0 | 0 | 0 | 1 | 1 | 1 | 1 | 0 | 1 | 0 | 0 | 0 | 0.0473 |  | 0 | 2 | 33361151 | 1 | 0 | 1836 | 0 | 0 | 0 | 0 | 0 | 0 | 0 | 0 | 0 | 0 | 0 | 0 | 0 | 0 | 0 | 0 | 0 | 0 | 0 | 0 | 0 | 0 | 0.010879 | 7590 | 7590 | 1 | 359.01 | 0
1398 | 33304960 | 33361134 | 31214657 | 1 | 1 | 1 | 3 | 14.4.03.03-0102 | ФССЦ-2001, 14.4.03.03-0102, приказ Минстроя России №1039/пр от 30.12.2016г. | Лак БТ-577 | 1348 | 1009 | т | т | 1000 | 0 | 654489916 | 0.00126 | 9550.01 | 0 | 0 | 0 | 9550.01 | 0 | 0 | 0 | 1 | 1 | 1 | 1 | 0 | 1 | 0 | 0 | 0 | 0.00126 |  | 0 | 2 | 33361153 | 1 | 0 | 1838 | 0 | 0 | 0 | 0 | 0 | 0 | 0 | 0 | 0 | 0 | 0 | 0 | 0 | 0 | 0 | 0 | 0 | 0 | 0 | 0 | 0 | 0 | 0.0002898 | 9550.01 | 9550.01 | 1 | 12.03 | 0
1401 | 33304975 | 33361155 | 31172061 | 1 | 1 | 1 | 1 | 1-100-32 |  | Рабочий среднего разряда 3.2 | 1191 | 1013 | чел.-ч. | чел.-ч. | 1 | 0 | -784637506 | 183.5124 | 0 | 0 | 0 | 8.74 | 0 | 0 | 0 | 8.74 | 1 | 1 | 1 | 1 | 0 | 1 | 1 | 0 | 0 | 132.98 | )*1,2)*1,15 | 1 | 2 | 33361167 | 1 | 0 | 1839 | 0 | 0 | 0 | 0 | 0 | 0 | 0 | 0 | 0 | 0 | 0 | 0 | 0 | 0 | 0 | 0 | 0 | 0 | 0 | 0 | 0 | 0 | 29.362 | 8.74 | 8.74 | 1 | 1603.91 | 0
1401 | 33304975 | 33361155 | 31172011 | 1 | 1 | 1 | 1 | 4-100-00 |  | Затраты труда машинистов | 1191 | 1013 | чел.-ч. | чел.-ч. | 1 | 0 | -1417349443 | 0.95 | 0 | 0 | 0 | 0 | 0 | 0 | 0 | 0 | 1 | 1 | 1 | 1 | 0 | 1 | 0 | 0 | 0 | 0.95 |  | 2 | 2 | 33361168 | 1 | 2048 | 1840 | 0 | 0 | 0 | 0 | 0 | 0 | 0 | 0 | 0 | 0 | 0 | 0 | 0 | 0 | 0 | 0 | 0 | 0 | 0 | 0 | 0 | 0 | 0.152 | 0 | 0 | 1 | 0 | 0
1401 | 33304975 | 33361155 | 31258491 | 1 | 1 | 1 | 2 | 91.05.05-014 | ФСЭМ-2001, 91.05.05-014, приказ Минстроя России №1039/пр от 30.12.2016г. | Краны на автомобильном ходу, грузоподъемность 10 т | 1368 | 1011 | маш.-ч | маш.-ч | 1 | 0 | -1718674368 | 0.57 | 0 | 111.99 | 13.5 | 0 | 0 | 111.99 | 13.5 | 0 | 1 | 1 | 1 | 1 | 0 | 1 | 1 | 0 | 0 | 0.38 | )*1,2)*1,25 | 0 | 2 | 33361169 | 1 | 0 | 1841 | 0 | 0 | 0 | 0 | 0 | 0 | 0 | 0 | 0 | 0 | 0 | 0 | 0 | 0 | 0 | 0 | 0 | 0 | 0 | 0 | 0 | 0 | 0.0912 | 111.99 | 111.99 | 1 | 63.84 | 7.7
1401 | 33304975 | 33361155 | 31258646 | 1 | 1 | 1 | 2 | 91.06.03-055 | ФСЭМ-2001, 91.06.03-055, приказ Минстроя России №1039/пр от 30.12.2016г. | Лебедки электрические тяговым усилием 19,62 кН (2 т) | 1368 | 1011 | маш.-ч | маш.-ч | 1 | 0 | -1985289705 | 0.585 | 0 | 6.66 | 0 | 0 | 0 | 6.66 | 0 | 0 | 1 | 1 | 1 | 1 | 0 | 1 | 1 | 0 | 0 | 0.39 | )*1,2)*1,25 | 0 | 2 | 33361170 | 1 | 0 | 1842 | 0 | 0 | 0 | 0 | 0 | 0 | 0 | 0 | 0 | 0 | 0 | 0 | 0 | 0 | 0 | 0 | 0 | 0 | 0 | 0 | 0 | 0 | 0.0936 | 6.66 | 6.66 | 1 | 3.9 | 0
1401 | 33304975 | 33361155 | 31259879 | 1 | 1 | 1 | 2 | 91.14.02-001 | ФСЭМ-2001, 91.14.02-001, приказ Минстроя России №1039/пр от 30.12.2016г. | Автомобили бортовые, грузоподъемность до 5 т | 1368 | 1011 | маш.-ч | маш.-ч | 1 | 0 | 1372534845 | 0.855 | 0 | 65.71 | 11.6 | 0 | 0 | 65.71 | 11.6 | 0 | 1 | 1 | 1 | 1 | 0 | 1 | 1 | 0 | 0 | 0.57 | )*1,2)*1,25 | 0 | 2 | 33361171 | 1 | 0 | 1843 | 0 | 0 | 0 | 0 | 0 | 0 | 0 | 0 | 0 | 0 | 0 | 0 | 0 | 0 | 0 | 0 | 0 | 0 | 0 | 0 | 0 | 0 | 0.1368 | 65.71 | 65.71 | 1 | 56.18 | 9.92
1401 | 33304975 | 33361155 | 31260100 | 1 | 1 | 1 | 2 | 91.17.04-233 | ФСЭМ-2001, 91.17.04-233, приказ Минстроя России №1039/пр от 30.12.2016г. | Установки для сварки ручной дуговой (постоянного тока) | 1368 | 1011 | маш.-ч | маш.-ч | 1 | 0 | -353815937 | 2.31 | 0 | 8.1 | 0 | 0 | 0 | 8.1 | 0 | 0 | 1 | 1 | 1 | 1 | 0 | 1 | 1 | 0 | 0 | 1.54 | )*1,2)*1,25 | 0 | 2 | 33361172 | 1 | 0 | 1844 | 0 | 0 | 0 | 0 | 0 | 0 | 0 | 0 | 0 | 0 | 0 | 0 | 0 | 0 | 0 | 0 | 0 | 0 | 0 | 0 | 0 | 0 | 0.3696 | 8.1 | 8.1 | 1 | 18.71 | 0
1401 | 33304975 | 33361155 | 31178369 | 1 | 1 | 1 | 3 | 01.7.06.03-0023 | ФССЦ-2001, 01.7.06.03-0023, приказ Минстроя России №1039/пр от 30.12.2016г. | Лента полиэтиленовая с липким слоем марка А | 1346 | 1009 | кг | кг | 1 | 0 | 1730218770 | 1.58 | 39.02 | 0 | 0 | 0 | 39.02 | 0 | 0 | 0 | 1 | 1 | 1 | 1 | 0 | 1 | 0 | 0 | 0 | 1.58 |  | 0 | 2 | 33361173 | 1 | 0 | 1845 | 0 | 0 | 0 | 0 | 0 | 0 | 0 | 0 | 0 | 0 | 0 | 0 | 0 | 0 | 0 | 0 | 0 | 0 | 0 | 0 | 0 | 0 | 0.2528 | 39.02 | 39.02 | 1 | 61.65 | 0
1401 | 33304975 | 33361155 | 31178391 | 1 | 1 | 1 | 3 | 01.7.06.05-0042 | ФССЦ-2001, 01.7.06.05-0042, приказ Минстроя России №1039/пр от 30.12.2016г. | Лента липкая изоляционная на поликасиновом компаунде марки ЛСЭПЛ, шириной 20-30 мм, толщиной от 0,14 до 0,19 мм | 1346 | 1009 | кг | кг | 1 | 0 | -2124370092 | 8.2 | 91.29 | 0 | 0 | 0 | 91.29 | 0 | 0 | 0 | 1 | 1 | 1 | 1 | 0 | 1 | 0 | 0 | 0 | 8.2 |  | 0 | 2 | 33361174 | 1 | 0 | 1846 | 0 | 0 | 0 | 0 | 0 | 0 | 0 | 0 | 0 | 0 | 0 | 0 | 0 | 0 | 0 | 0 | 0 | 0 | 0 | 0 | 0 | 0 | 1.312 | 91.29 | 91.29 | 1 | 748.58 | 0
1401 | 33304975 | 33361155 | 31179550 | 1 | 1 | 1 | 3 | 01.7.11.07-0045 | ФССЦ-2001, 01.7.11.07-0045, приказ Минстроя России №1039/пр от 30.12.2016г. | Электроды диаметром 5 мм Э42А | 1348 | 1009 | т | т | 1000 | 0 | -1068056325 | 0.00039 | 10362 | 0 | 0 | 0 | 10362 | 0 | 0 | 0 | 1 | 1 | 1 | 1 | 0 | 1 | 0 | 0 | 0 | 0.00039 |  | 0 | 2 | 33361175 | 1 | 0 | 1847 | 0 | 0 | 0 | 0 | 0 | 0 | 0 | 0 | 0 | 0 | 0 | 0 | 0 | 0 | 0 | 0 | 0 | 0 | 0 | 0 | 0 | 0 | 6.24e-05 | 10362 | 10362 | 1 | 4.04 | 0
1401 | 33304975 | 33361155 | 31180727 | 1 | 1 | 1 | 3 | 01.7.15.03-0041 | ФССЦ-2001, 01.7.15.03-0041, приказ Минстроя России №1039/пр от 30.12.2016г. | Болты с гайками и шайбами строительные | 1348 | 1009 | т | т | 1000 | 0 | -437906794 | 0.011 | 9040.01 | 0 | 0 | 0 | 9040.01 | 0 | 0 | 0 | 1 | 1 | 1 | 1 | 0 | 1 | 0 | 0 | 0 | 0.011 |  | 0 | 2 | 33361176 | 1 | 0 | 1848 | 0 | 0 | 0 | 0 | 0 | 0 | 0 | 0 | 0 | 0 | 0 | 0 | 0 | 0 | 0 | 0 | 0 | 0 | 0 | 0 | 0 | 0 | 0.00176 | 9040.01 | 9040.01 | 1 | 99.44 | 0
1401 | 33304975 | 33361155 | 31181610 | 1 | 1 | 1 | 3 | 01.7.19.04-0031 | ФССЦ-2001, 01.7.19.04-0031, приказ Минстроя России №1039/пр от 30.12.2016г. | Прокладки резиновые (пластина техническая прессованная) | 1346 | 1009 | кг | кг | 1 | 0 | -731615568 | 7.58 | 23.09 | 0 | 0 | 0 | 23.09 | 0 | 0 | 0 | 1 | 1 | 1 | 1 | 0 | 1 | 0 | 0 | 0 | 7.58 |  | 0 | 2 | 33361177 | 1 | 0 | 1849 | 0 | 0 | 0 | 0 | 0 | 0 | 0 | 0 | 0 | 0 | 0 | 0 | 0 | 0 | 0 | 0 | 0 | 0 | 0 | 0 | 0 | 0 | 1.2128 | 23.09 | 23.09 | 1 | 175.02 | 0
1402 | 33304960 | 33361155 | 31172061 | 1 | 1 | 1 | 1 | 1-100-32 |  | Рабочий среднего разряда 3.2 | 1191 | 1013 | чел.-ч. | чел.-ч. | 1 | 0 | -784637506 | 183.5124 | 0 | 0 | 0 | 8.74 | 0 | 0 | 0 | 8.74 | 1 | 1 | 1 | 1 | 0 | 1 | 1 | 0 | 0 | 132.98 | )*1,2)*1,15 | 1 | 2 | 33361167 | 1 | 0 | 1855 | 0 | 0 | 0 | 0 | 0 | 0 | 0 | 0 | 0 | 0 | 0 | 0 | 0 | 0 | 0 | 0 | 0 | 0 | 0 | 0 | 0 | 0 | 29.362 | 8.74 | 8.74 | 1 | 1603.91 | 0
1402 | 33304960 | 33361155 | 31172011 | 1 | 1 | 1 | 1 | 4-100-00 |  | Затраты труда машинистов | 1191 | 1013 | чел.-ч. | чел.-ч. | 1 | 0 | -1417349443 | 0.95 | 0 | 0 | 0 | 0 | 0 | 0 | 0 | 0 | 1 | 1 | 1 | 1 | 0 | 1 | 0 | 0 | 0 | 0.95 |  | 2 | 2 | 33361168 | 1 | 2048 | 1856 | 0 | 0 | 0 | 0 | 0 | 0 | 0 | 0 | 0 | 0 | 0 | 0 | 0 | 0 | 0 | 0 | 0 | 0 | 0 | 0 | 0 | 0 | 0.152 | 0 | 0 | 1 | 0 | 0
1402 | 33304960 | 33361155 | 31258491 | 1 | 1 | 1 | 2 | 91.05.05-014 | ФСЭМ-2001, 91.05.05-014, приказ Минстроя России №1039/пр от 30.12.2016г. | Краны на автомобильном ходу, грузоподъемность 10 т | 1368 | 1011 | маш.-ч | маш.-ч | 1 | 0 | -1718674368 | 0.57 | 0 | 111.99 | 13.5 | 0 | 0 | 111.99 | 13.5 | 0 | 1 | 1 | 1 | 1 | 0 | 1 | 1 | 0 | 0 | 0.38 | )*1,2)*1,25 | 0 | 2 | 33361169 | 1 | 0 | 1857 | 0 | 0 | 0 | 0 | 0 | 0 | 0 | 0 | 0 | 0 | 0 | 0 | 0 | 0 | 0 | 0 | 0 | 0 | 0 | 0 | 0 | 0 | 0.0912 | 111.99 | 111.99 | 1 | 63.84 | 7.7
1402 | 33304960 | 33361155 | 31258646 | 1 | 1 | 1 | 2 | 91.06.03-055 | ФСЭМ-2001, 91.06.03-055, приказ Минстроя России №1039/пр от 30.12.2016г. | Лебедки электрические тяговым усилием 19,62 кН (2 т) | 1368 | 1011 | маш.-ч | маш.-ч | 1 | 0 | -1985289705 | 0.585 | 0 | 6.66 | 0 | 0 | 0 | 6.66 | 0 | 0 | 1 | 1 | 1 | 1 | 0 | 1 | 1 | 0 | 0 | 0.39 | )*1,2)*1,25 | 0 | 2 | 33361170 | 1 | 0 | 1858 | 0 | 0 | 0 | 0 | 0 | 0 | 0 | 0 | 0 | 0 | 0 | 0 | 0 | 0 | 0 | 0 | 0 | 0 | 0 | 0 | 0 | 0 | 0.0936 | 6.66 | 6.66 | 1 | 3.9 | 0
1402 | 33304960 | 33361155 | 31259879 | 1 | 1 | 1 | 2 | 91.14.02-001 | ФСЭМ-2001, 91.14.02-001, приказ Минстроя России №1039/пр от 30.12.2016г. | Автомобили бортовые, грузоподъемность до 5 т | 1368 | 1011 | маш.-ч | маш.-ч | 1 | 0 | 1372534845 | 0.855 | 0 | 65.71 | 11.6 | 0 | 0 | 65.71 | 11.6 | 0 | 1 | 1 | 1 | 1 | 0 | 1 | 1 | 0 | 0 | 0.57 | )*1,2)*1,25 | 0 | 2 | 33361171 | 1 | 0 | 1859 | 0 | 0 | 0 | 0 | 0 | 0 | 0 | 0 | 0 | 0 | 0 | 0 | 0 | 0 | 0 | 0 | 0 | 0 | 0 | 0 | 0 | 0 | 0.1368 | 65.71 | 65.71 | 1 | 56.18 | 9.92
1402 | 33304960 | 33361155 | 31260100 | 1 | 1 | 1 | 2 | 91.17.04-233 | ФСЭМ-2001, 91.17.04-233, приказ Минстроя России №1039/пр от 30.12.2016г. | Установки для сварки ручной дуговой (постоянного тока) | 1368 | 1011 | маш.-ч | маш.-ч | 1 | 0 | -353815937 | 2.31 | 0 | 8.1 | 0 | 0 | 0 | 8.1 | 0 | 0 | 1 | 1 | 1 | 1 | 0 | 1 | 1 | 0 | 0 | 1.54 | )*1,2)*1,25 | 0 | 2 | 33361172 | 1 | 0 | 1860 | 0 | 0 | 0 | 0 | 0 | 0 | 0 | 0 | 0 | 0 | 0 | 0 | 0 | 0 | 0 | 0 | 0 | 0 | 0 | 0 | 0 | 0 | 0.3696 | 8.1 | 8.1 | 1 | 18.71 | 0
1402 | 33304960 | 33361155 | 31178369 | 1 | 1 | 1 | 3 | 01.7.06.03-0023 | ФССЦ-2001, 01.7.06.03-0023, приказ Минстроя России №1039/пр от 30.12.2016г. | Лента полиэтиленовая с липким слоем марка А | 1346 | 1009 | кг | кг | 1 | 0 | 1730218770 | 1.58 | 39.02 | 0 | 0 | 0 | 39.02 | 0 | 0 | 0 | 1 | 1 | 1 | 1 | 0 | 1 | 0 | 0 | 0 | 1.58 |  | 0 | 2 | 33361173 | 1 | 0 | 1861 | 0 | 0 | 0 | 0 | 0 | 0 | 0 | 0 | 0 | 0 | 0 | 0 | 0 | 0 | 0 | 0 | 0 | 0 | 0 | 0 | 0 | 0 | 0.2528 | 39.02 | 39.02 | 1 | 61.65 | 0
1402 | 33304960 | 33361155 | 31178391 | 1 | 1 | 1 | 3 | 01.7.06.05-0042 | ФССЦ-2001, 01.7.06.05-0042, приказ Минстроя России №1039/пр от 30.12.2016г. | Лента липкая изоляционная на поликасиновом компаунде марки ЛСЭПЛ, шириной 20-30 мм, толщиной от 0,14 до 0,19 мм | 1346 | 1009 | кг | кг | 1 | 0 | -2124370092 | 8.2 | 91.29 | 0 | 0 | 0 | 91.29 | 0 | 0 | 0 | 1 | 1 | 1 | 1 | 0 | 1 | 0 | 0 | 0 | 8.2 |  | 0 | 2 | 33361174 | 1 | 0 | 1862 | 0 | 0 | 0 | 0 | 0 | 0 | 0 | 0 | 0 | 0 | 0 | 0 | 0 | 0 | 0 | 0 | 0 | 0 | 0 | 0 | 0 | 0 | 1.312 | 91.29 | 91.29 | 1 | 748.58 | 0
1402 | 33304960 | 33361155 | 31179550 | 1 | 1 | 1 | 3 | 01.7.11.07-0045 | ФССЦ-2001, 01.7.11.07-0045, приказ Минстроя России №1039/пр от 30.12.2016г. | Электроды диаметром 5 мм Э42А | 1348 | 1009 | т | т | 1000 | 0 | -1068056325 | 0.00039 | 10362 | 0 | 0 | 0 | 10362 | 0 | 0 | 0 | 1 | 1 | 1 | 1 | 0 | 1 | 0 | 0 | 0 | 0.00039 |  | 0 | 2 | 33361175 | 1 | 0 | 1863 | 0 | 0 | 0 | 0 | 0 | 0 | 0 | 0 | 0 | 0 | 0 | 0 | 0 | 0 | 0 | 0 | 0 | 0 | 0 | 0 | 0 | 0 | 6.24e-05 | 10362 | 10362 | 1 | 4.04 | 0
1402 | 33304960 | 33361155 | 31180727 | 1 | 1 | 1 | 3 | 01.7.15.03-0041 | ФССЦ-2001, 01.7.15.03-0041, приказ Минстроя России №1039/пр от 30.12.2016г. | Болты с гайками и шайбами строительные | 1348 | 1009 | т | т | 1000 | 0 | -437906794 | 0.011 | 9040.01 | 0 | 0 | 0 | 9040.01 | 0 | 0 | 0 | 1 | 1 | 1 | 1 | 0 | 1 | 0 | 0 | 0 | 0.011 |  | 0 | 2 | 33361176 | 1 | 0 | 1864 | 0 | 0 | 0 | 0 | 0 | 0 | 0 | 0 | 0 | 0 | 0 | 0 | 0 | 0 | 0 | 0 | 0 | 0 | 0 | 0 | 0 | 0 | 0.00176 | 9040.01 | 9040.01 | 1 | 99.44 | 0
1402 | 33304960 | 33361155 | 31181610 | 1 | 1 | 1 | 3 | 01.7.19.04-0031 | ФССЦ-2001, 01.7.19.04-0031, приказ Минстроя России №1039/пр от 30.12.2016г. | Прокладки резиновые (пластина техническая прессованная) | 1346 | 1009 | кг | кг | 1 | 0 | -731615568 | 7.58 | 23.09 | 0 | 0 | 0 | 23.09 | 0 | 0 | 0 | 1 | 1 | 1 | 1 | 0 | 1 | 0 | 0 | 0 | 7.58 |  | 0 | 2 | 33361177 | 1 | 0 | 1865 | 0 | 0 | 0 | 0 | 0 | 0 | 0 | 0 | 0 | 0 | 0 | 0 | 0 | 0 | 0 | 0 | 0 | 0 | 0 | 0 | 0 | 0 | 1.2128 | 23.09 | 23.09 | 1 | 175.02 | 0
1405 | 33304975 | 33361184 | 31172061 | 1 | 1 | 1 | 1 | 1-100-32 |  | Рабочий среднего разряда 3.2 | 1191 | 1013 | чел.-ч. | чел.-ч. | 1 | 0 | -784637506 | 111.6144 | 0 | 0 | 0 | 8.74 | 0 | 0 | 0 | 8.74 | 1 | 1 | 1 | 1 | 0 | 1 | 1 | 0 | 0 | 80.88 | )*1,2)*1,15 | 1 | 2 | 33361196 | 1 | 0 | 1871 | 0 | 0 | 0 | 0 | 0 | 0 | 0 | 0 | 0 | 0 | 0 | 0 | 0 | 0 | 0 | 0 | 0 | 0 | 0 | 0 | 0 | 0 | 4.2056 | 8.74 | 8.74 | 1 | 975.51 | 0
1405 | 33304975 | 33361184 | 31172011 | 1 | 1 | 1 | 1 | 4-100-00 |  | Затраты труда машинистов | 1191 | 1013 | чел.-ч. | чел.-ч. | 1 | 0 | -1417349443 | 0.69 | 0 | 0 | 0 | 0 | 0 | 0 | 0 | 0 | 1 | 1 | 1 | 1 | 0 | 1 | 0 | 0 | 0 | 0.69 |  | 2 | 2 | 33361197 | 1 | 2048 | 1872 | 0 | 0 | 0 | 0 | 0 | 0 | 0 | 0 | 0 | 0 | 0 | 0 | 0 | 0 | 0 | 0 | 0 | 0 | 0 | 0 | 0 | 0 | 0.025999 | 0 | 0 | 1 | 0 | 0
1405 | 33304975 | 33361184 | 31258491 | 1 | 1 | 1 | 2 | 91.05.05-014 | ФСЭМ-2001, 91.05.05-014, приказ Минстроя России №1039/пр от 30.12.2016г. | Краны на автомобильном ходу, грузоподъемность 10 т | 1368 | 1011 | маш.-ч | маш.-ч | 1 | 0 | -1718674368 | 0.42 | 0 | 111.99 | 13.5 | 0 | 0 | 111.99 | 13.5 | 0 | 1 | 1 | 1 | 1 | 0 | 1 | 1 | 0 | 0 | 0.28 | )*1,2)*1,25 | 0 | 2 | 33361198 | 1 | 0 | 1873 | 0 | 0 | 0 | 0 | 0 | 0 | 0 | 0 | 0 | 0 | 0 | 0 | 0 | 0 | 0 | 0 | 0 | 0 | 0 | 0 | 0 | 0 | 0.015826 | 111.99 | 111.99 | 1 | 47.04 | 5.67
1405 | 33304975 | 33361184 | 31258691 | 1 | 1 | 1 | 2 | 91.06.03-047 | ФСЭМ-2001, 91.06.03-047, приказ Минстроя России №1039/пр от 30.12.2016г. | Лебедки ручные и рычажные тяговым усилием 31,39 кН (3,2 т) | 1368 | 1011 | маш.-ч | маш.-ч | 1 | 0 | 1373224040 | 15.075 | 0 | 3.12 | 0 | 0 | 0 | 3.12 | 0 | 0 | 1 | 1 | 1 | 1 | 0 | 1 | 1 | 0 | 0 | 10.05 | )*1,2)*1,25 | 0 | 2 | 33361199 | 1 | 0 | 1874 | 0 | 0 | 0 | 0 | 0 | 0 | 0 | 0 | 0 | 0 | 0 | 0 | 0 | 0 | 0 | 0 | 0 | 0 | 0 | 0 | 0 | 0 | 0.56803 | 3.12 | 3.12 | 1 | 47.04 | 0
1405 | 33304975 | 33361184 | 31258646 | 1 | 1 | 1 | 2 | 91.06.03-055 | ФСЭМ-2001, 91.06.03-055, приказ Минстроя России №1039/пр от 30.12.2016г. | Лебедки электрические тяговым усилием 19,62 кН (2 т) | 1368 | 1011 | маш.-ч | маш.-ч | 1 | 0 | -1985289705 | 0.225 | 0 | 6.66 | 0 | 0 | 0 | 6.66 | 0 | 0 | 1 | 1 | 1 | 1 | 0 | 1 | 1 | 0 | 0 | 0.15 | )*1,2)*1,25 | 0 | 2 | 33361200 | 1 | 0 | 1875 | 0 | 0 | 0 | 0 | 0 | 0 | 0 | 0 | 0 | 0 | 0 | 0 | 0 | 0 | 0 | 0 | 0 | 0 | 0 | 0 | 0 | 0 | 0.008478 | 6.66 | 6.66 | 1 | 1.5 | 0
1405 | 33304975 | 33361184 | 31259879 | 1 | 1 | 1 | 2 | 91.14.02-001 | ФСЭМ-2001, 91.14.02-001, приказ Минстроя России №1039/пр от 30.12.2016г. | Автомобили бортовые, грузоподъемность до 5 т | 1368 | 1011 | маш.-ч | маш.-ч | 1 | 0 | 1372534845 | 0.615 | 0 | 65.71 | 11.6 | 0 | 0 | 65.71 | 11.6 | 0 | 1 | 1 | 1 | 1 | 0 | 1 | 1 | 0 | 0 | 0.41 | )*1,2)*1,25 | 0 | 2 | 33361201 | 1 | 0 | 1876 | 0 | 0 | 0 | 0 | 0 | 0 | 0 | 0 | 0 | 0 | 0 | 0 | 0 | 0 | 0 | 0 | 0 | 0 | 0 | 0 | 0 | 0 | 0.023173 | 65.71 | 65.71 | 1 | 40.41 | 7.14
1405 | 33304975 | 33361184 | 31260100 | 1 | 1 | 1 | 2 | 91.17.04-233 | ФСЭМ-2001, 91.17.04-233, приказ Минстроя России №1039/пр от 30.12.2016г. | Установки для сварки ручной дуговой (постоянного тока) | 1368 | 1011 | маш.-ч | маш.-ч | 1 | 0 | -353815937 | 1.965 | 0 | 8.1 | 0 | 0 | 0 | 8.1 | 0 | 0 | 1 | 1 | 1 | 1 | 0 | 1 | 1 | 0 | 0 | 1.31 | )*1,2)*1,25 | 0 | 2 | 33361202 | 1 | 0 | 1877 | 0 | 0 | 0 | 0 | 0 | 0 | 0 | 0 | 0 | 0 | 0 | 0 | 0 | 0 | 0 | 0 | 0 | 0 | 0 | 0 | 0 | 0 | 0.074041 | 8.1 | 8.1 | 1 | 15.92 | 0
1405 | 33304975 | 33361184 | 31178369 | 1 | 1 | 1 | 3 | 01.7.06.03-0023 | ФССЦ-2001, 01.7.06.03-0023, приказ Минстроя России №1039/пр от 30.12.2016г. | Лента полиэтиленовая с липким слоем марка А | 1346 | 1009 | кг | кг | 1 | 0 | 1730218770 | 7.95 | 39.02 | 0 | 0 | 0 | 39.02 | 0 | 0 | 0 | 1 | 1 | 1 | 1 | 0 | 1 | 0 | 0 | 0 | 7.95 |  | 0 | 2 | 33361203 | 1 | 0 | 1878 | 0 | 0 | 0 | 0 | 0 | 0 | 0 | 0 | 0 | 0 | 0 | 0 | 0 | 0 | 0 | 0 | 0 | 0 | 0 | 0 | 0 | 0 | 0.29956 | 39.02 | 39.02 | 1 | 310.21 | 0
1405 | 33304975 | 33361184 | 31179550 | 1 | 1 | 1 | 3 | 01.7.11.07-0045 | ФССЦ-2001, 01.7.11.07-0045, приказ Минстроя России №1039/пр от 30.12.2016г. | Электроды диаметром 5 мм Э42А | 1348 | 1009 | т | т | 1000 | 0 | -1068056325 | 0.00033 | 10362 | 0 | 0 | 0 | 10362 | 0 | 0 | 0 | 1 | 1 | 1 | 1 | 0 | 1 | 0 | 0 | 0 | 0.00033 |  | 0 | 2 | 33361204 | 1 | 0 | 1879 | 0 | 0 | 0 | 0 | 0 | 0 | 0 | 0 | 0 | 0 | 0 | 0 | 0 | 0 | 0 | 0 | 0 | 0 | 0 | 0 | 0 | 0 | 1.2434e-05 | 10362 | 10362 | 1 | 3.42 | 0
1405 | 33304975 | 33361184 | 31180727 | 1 | 1 | 1 | 3 | 01.7.15.03-0041 | ФССЦ-2001, 01.7.15.03-0041, приказ Минстроя России №1039/пр от 30.12.2016г. | Болты с гайками и шайбами строительные | 1348 | 1009 | т | т | 1000 | 0 | -437906794 | 0.006 | 9040.01 | 0 | 0 | 0 | 9040.01 | 0 | 0 | 0 | 1 | 1 | 1 | 1 | 0 | 1 | 0 | 0 | 0 | 0.006 |  | 0 | 2 | 33361205 | 1 | 0 | 1880 | 0 | 0 | 0 | 0 | 0 | 0 | 0 | 0 | 0 | 0 | 0 | 0 | 0 | 0 | 0 | 0 | 0 | 0 | 0 | 0 | 0 | 0 | 0.00022608 | 9040.01 | 9040.01 | 1 | 54.24 | 0
1405 | 33304975 | 33361184 | 31181610 | 1 | 1 | 1 | 3 | 01.7.19.04-0031 | ФССЦ-2001, 01.7.19.04-0031, приказ Минстроя России №1039/пр от 30.12.2016г. | Прокладки резиновые (пластина техническая прессованная) | 1346 | 1009 | кг | кг | 1 | 0 | -731615568 | 9.09 | 23.09 | 0 | 0 | 0 | 23.09 | 0 | 0 | 0 | 1 | 1 | 1 | 1 | 0 | 1 | 0 | 0 | 0 | 9.09 |  | 0 | 2 | 33361206 | 1 | 0 | 1881 | 0 | 0 | 0 | 0 | 0 | 0 | 0 | 0 | 0 | 0 | 0 | 0 | 0 | 0 | 0 | 0 | 0 | 0 | 0 | 0 | 0 | 0 | 0.34251 | 23.09 | 23.09 | 1 | 209.89 | 0
1406 | 33304960 | 33361184 | 31172061 | 1 | 1 | 1 | 1 | 1-100-32 |  | Рабочий среднего разряда 3.2 | 1191 | 1013 | чел.-ч. | чел.-ч. | 1 | 0 | -784637506 | 111.6144 | 0 | 0 | 0 | 8.74 | 0 | 0 | 0 | 8.74 | 1 | 1 | 1 | 1 | 0 | 1 | 1 | 0 | 0 | 80.88 | )*1,2)*1,15 | 1 | 2 | 33361196 | 1 | 0 | 1887 | 0 | 0 | 0 | 0 | 0 | 0 | 0 | 0 | 0 | 0 | 0 | 0 | 0 | 0 | 0 | 0 | 0 | 0 | 0 | 0 | 0 | 0 | 4.2056 | 8.74 | 8.74 | 1 | 975.51 | 0
1406 | 33304960 | 33361184 | 31172011 | 1 | 1 | 1 | 1 | 4-100-00 |  | Затраты труда машинистов | 1191 | 1013 | чел.-ч. | чел.-ч. | 1 | 0 | -1417349443 | 0.69 | 0 | 0 | 0 | 0 | 0 | 0 | 0 | 0 | 1 | 1 | 1 | 1 | 0 | 1 | 0 | 0 | 0 | 0.69 |  | 2 | 2 | 33361197 | 1 | 2048 | 1888 | 0 | 0 | 0 | 0 | 0 | 0 | 0 | 0 | 0 | 0 | 0 | 0 | 0 | 0 | 0 | 0 | 0 | 0 | 0 | 0 | 0 | 0 | 0.025999 | 0 | 0 | 1 | 0 | 0
1406 | 33304960 | 33361184 | 31258491 | 1 | 1 | 1 | 2 | 91.05.05-014 | ФСЭМ-2001, 91.05.05-014, приказ Минстроя России №1039/пр от 30.12.2016г. | Краны на автомобильном ходу, грузоподъемность 10 т | 1368 | 1011 | маш.-ч | маш.-ч | 1 | 0 | -1718674368 | 0.42 | 0 | 111.99 | 13.5 | 0 | 0 | 111.99 | 13.5 | 0 | 1 | 1 | 1 | 1 | 0 | 1 | 1 | 0 | 0 | 0.28 | )*1,2)*1,25 | 0 | 2 | 33361198 | 1 | 0 | 1889 | 0 | 0 | 0 | 0 | 0 | 0 | 0 | 0 | 0 | 0 | 0 | 0 | 0 | 0 | 0 | 0 | 0 | 0 | 0 | 0 | 0 | 0 | 0.015826 | 111.99 | 111.99 | 1 | 47.04 | 5.67
1406 | 33304960 | 33361184 | 31258691 | 1 | 1 | 1 | 2 | 91.06.03-047 | ФСЭМ-2001, 91.06.03-047, приказ Минстроя России №1039/пр от 30.12.2016г. | Лебедки ручные и рычажные тяговым усилием 31,39 кН (3,2 т) | 1368 | 1011 | маш.-ч | маш.-ч | 1 | 0 | 1373224040 | 15.075 | 0 | 3.12 | 0 | 0 | 0 | 3.12 | 0 | 0 | 1 | 1 | 1 | 1 | 0 | 1 | 1 | 0 | 0 | 10.05 | )*1,2)*1,25 | 0 | 2 | 33361199 | 1 | 0 | 1890 | 0 | 0 | 0 | 0 | 0 | 0 | 0 | 0 | 0 | 0 | 0 | 0 | 0 | 0 | 0 | 0 | 0 | 0 | 0 | 0 | 0 | 0 | 0.56803 | 3.12 | 3.12 | 1 | 47.04 | 0
1406 | 33304960 | 33361184 | 31258646 | 1 | 1 | 1 | 2 | 91.06.03-055 | ФСЭМ-2001, 91.06.03-055, приказ Минстроя России №1039/пр от 30.12.2016г. | Лебедки электрические тяговым усилием 19,62 кН (2 т) | 1368 | 1011 | маш.-ч | маш.-ч | 1 | 0 | -1985289705 | 0.225 | 0 | 6.66 | 0 | 0 | 0 | 6.66 | 0 | 0 | 1 | 1 | 1 | 1 | 0 | 1 | 1 | 0 | 0 | 0.15 | )*1,2)*1,25 | 0 | 2 | 33361200 | 1 | 0 | 1891 | 0 | 0 | 0 | 0 | 0 | 0 | 0 | 0 | 0 | 0 | 0 | 0 | 0 | 0 | 0 | 0 | 0 | 0 | 0 | 0 | 0 | 0 | 0.008478 | 6.66 | 6.66 | 1 | 1.5 | 0
1406 | 33304960 | 33361184 | 31259879 | 1 | 1 | 1 | 2 | 91.14.02-001 | ФСЭМ-2001, 91.14.02-001, приказ Минстроя России №1039/пр от 30.12.2016г. | Автомобили бортовые, грузоподъемность до 5 т | 1368 | 1011 | маш.-ч | маш.-ч | 1 | 0 | 1372534845 | 0.615 | 0 | 65.71 | 11.6 | 0 | 0 | 65.71 | 11.6 | 0 | 1 | 1 | 1 | 1 | 0 | 1 | 1 | 0 | 0 | 0.41 | )*1,2)*1,25 | 0 | 2 | 33361201 | 1 | 0 | 1892 | 0 | 0 | 0 | 0 | 0 | 0 | 0 | 0 | 0 | 0 | 0 | 0 | 0 | 0 | 0 | 0 | 0 | 0 | 0 | 0 | 0 | 0 | 0.023173 | 65.71 | 65.71 | 1 | 40.41 | 7.14
1406 | 33304960 | 33361184 | 31260100 | 1 | 1 | 1 | 2 | 91.17.04-233 | ФСЭМ-2001, 91.17.04-233, приказ Минстроя России №1039/пр от 30.12.2016г. | Установки для сварки ручной дуговой (постоянного тока) | 1368 | 1011 | маш.-ч | маш.-ч | 1 | 0 | -353815937 | 1.965 | 0 | 8.1 | 0 | 0 | 0 | 8.1 | 0 | 0 | 1 | 1 | 1 | 1 | 0 | 1 | 1 | 0 | 0 | 1.31 | )*1,2)*1,25 | 0 | 2 | 33361202 | 1 | 0 | 1893 | 0 | 0 | 0 | 0 | 0 | 0 | 0 | 0 | 0 | 0 | 0 | 0 | 0 | 0 | 0 | 0 | 0 | 0 | 0 | 0 | 0 | 0 | 0.074041 | 8.1 | 8.1 | 1 | 15.92 | 0
1406 | 33304960 | 33361184 | 31178369 | 1 | 1 | 1 | 3 | 01.7.06.03-0023 | ФССЦ-2001, 01.7.06.03-0023, приказ Минстроя России №1039/пр от 30.12.2016г. | Лента полиэтиленовая с липким слоем марка А | 1346 | 1009 | кг | кг | 1 | 0 | 1730218770 | 7.95 | 39.02 | 0 | 0 | 0 | 39.02 | 0 | 0 | 0 | 1 | 1 | 1 | 1 | 0 | 1 | 0 | 0 | 0 | 7.95 |  | 0 | 2 | 33361203 | 1 | 0 | 1894 | 0 | 0 | 0 | 0 | 0 | 0 | 0 | 0 | 0 | 0 | 0 | 0 | 0 | 0 | 0 | 0 | 0 | 0 | 0 | 0 | 0 | 0 | 0.29956 | 39.02 | 39.02 | 1 | 310.21 | 0
1406 | 33304960 | 33361184 | 31179550 | 1 | 1 | 1 | 3 | 01.7.11.07-0045 | ФССЦ-2001, 01.7.11.07-0045, приказ Минстроя России №1039/пр от 30.12.2016г. | Электроды диаметром 5 мм Э42А | 1348 | 1009 | т | т | 1000 | 0 | -1068056325 | 0.00033 | 10362 | 0 | 0 | 0 | 10362 | 0 | 0 | 0 | 1 | 1 | 1 | 1 | 0 | 1 | 0 | 0 | 0 | 0.00033 |  | 0 | 2 | 33361204 | 1 | 0 | 1895 | 0 | 0 | 0 | 0 | 0 | 0 | 0 | 0 | 0 | 0 | 0 | 0 | 0 | 0 | 0 | 0 | 0 | 0 | 0 | 0 | 0 | 0 | 1.2434e-05 | 10362 | 10362 | 1 | 3.42 | 0
1406 | 33304960 | 33361184 | 31180727 | 1 | 1 | 1 | 3 | 01.7.15.03-0041 | ФССЦ-2001, 01.7.15.03-0041, приказ Минстроя России №1039/пр от 30.12.2016г. | Болты с гайками и шайбами строительные | 1348 | 1009 | т | т | 1000 | 0 | -437906794 | 0.006 | 9040.01 | 0 | 0 | 0 | 9040.01 | 0 | 0 | 0 | 1 | 1 | 1 | 1 | 0 | 1 | 0 | 0 | 0 | 0.006 |  | 0 | 2 | 33361205 | 1 | 0 | 1896 | 0 | 0 | 0 | 0 | 0 | 0 | 0 | 0 | 0 | 0 | 0 | 0 | 0 | 0 | 0 | 0 | 0 | 0 | 0 | 0 | 0 | 0 | 0.00022608 | 9040.01 | 9040.01 | 1 | 54.24 | 0
1406 | 33304960 | 33361184 | 31181610 | 1 | 1 | 1 | 3 | 01.7.19.04-0031 | ФССЦ-2001, 01.7.19.04-0031, приказ Минстроя России №1039/пр от 30.12.2016г. | Прокладки резиновые (пластина техническая прессованная) | 1346 | 1009 | кг | кг | 1 | 0 | -731615568 | 9.09 | 23.09 | 0 | 0 | 0 | 23.09 | 0 | 0 | 0 | 1 | 1 | 1 | 1 | 0 | 1 | 0 | 0 | 0 | 9.09 |  | 0 | 2 | 33361206 | 1 | 0 | 1897 | 0 | 0 | 0 | 0 | 0 | 0 | 0 | 0 | 0 | 0 | 0 | 0 | 0 | 0 | 0 | 0 | 0 | 0 | 0 | 0 | 0 | 0 | 0.34251 | 23.09 | 23.09 | 1 | 209.89 | 0
1450 | 33304975 | 33361452 | 31172061 | 1 | 1 | 1 | 1 | 1-100-32 |  | Рабочий среднего разряда 3.2 | 1191 | 1013 | чел.-ч. | чел.-ч. | 1 | 0 | -784637506 | 8.211 | 0 | 0 | 0 | 8.74 | 0 | 0 | 0 | 8.74 | 1 | 1 | 1 | 1 | 0 | 1 | 1 | 0 | 0 | 5.95 | )*1,2)*1,15 | 1 | 2 | 33361462 | 1 | 0 | 1903 | 0 | 0 | 0 | 0 | 0 | 0 | 0 | 0 | 0 | 0 | 0 | 0 | 0 | 0 | 0 | 0 | 0 | 0 | 0 | 0 | 0 | 0 | 8.211 | 8.74 | 8.74 | 1 | 71.76 | 0
1450 | 33304975 | 33361452 | 31172011 | 1 | 1 | 1 | 1 | 4-100-00 |  | Затраты труда машинистов | 1191 | 1013 | чел.-ч. | чел.-ч. | 1 | 0 | -1417349443 | 0.04 | 0 | 0 | 0 | 0 | 0 | 0 | 0 | 0 | 1 | 1 | 1 | 1 | 0 | 1 | 0 | 0 | 0 | 0.04 |  | 2 | 2 | 33361463 | 1 | 2048 | 1904 | 0 | 0 | 0 | 0 | 0 | 0 | 0 | 0 | 0 | 0 | 0 | 0 | 0 | 0 | 0 | 0 | 0 | 0 | 0 | 0 | 0 | 0 | 0.04 | 0 | 0 | 1 | 0 | 0
1450 | 33304975 | 33361452 | 31258491 | 1 | 1 | 1 | 2 | 91.05.05-014 | ФСЭМ-2001, 91.05.05-014, приказ Минстроя России №1039/пр от 30.12.2016г. | Краны на автомобильном ходу, грузоподъемность 10 т | 1368 | 1011 | маш.-ч | маш.-ч | 1 | 0 | -1718674368 | 0.015 | 0 | 111.99 | 13.5 | 0 | 0 | 111.99 | 13.5 | 0 | 1 | 1 | 1 | 1 | 0 | 1 | 1 | 0 | 0 | 0.01 | )*1,2)*1,25 | 0 | 2 | 33361464 | 1 | 0 | 1905 | 0 | 0 | 0 | 0 | 0 | 0 | 0 | 0 | 0 | 0 | 0 | 0 | 0 | 0 | 0 | 0 | 0 | 0 | 0 | 0 | 0 | 0 | 0.015 | 111.99 | 111.99 | 1 | 1.68 | 0.21
1450 | 33304975 | 33361452 | 31258691 | 1 | 1 | 1 | 2 | 91.06.03-047 | ФСЭМ-2001, 91.06.03-047, приказ Минстроя России №1039/пр от 30.12.2016г. | Лебедки ручные и рычажные тяговым усилием 31,39 кН (3,2 т) | 1368 | 1011 | маш.-ч | маш.-ч | 1 | 0 | 1373224040 | 2.04 | 0 | 3.12 | 0 | 0 | 0 | 3.12 | 0 | 0 | 1 | 1 | 1 | 1 | 0 | 1 | 1 | 0 | 0 | 1.36 | )*1,2)*1,25 | 0 | 2 | 33361465 | 1 | 0 | 1906 | 0 | 0 | 0 | 0 | 0 | 0 | 0 | 0 | 0 | 0 | 0 | 0 | 0 | 0 | 0 | 0 | 0 | 0 | 0 | 0 | 0 | 0 | 2.04 | 3.12 | 3.12 | 1 | 6.36 | 0
1450 | 33304975 | 33361452 | 31259879 | 1 | 1 | 1 | 2 | 91.14.02-001 | ФСЭМ-2001, 91.14.02-001, приказ Минстроя России №1039/пр от 30.12.2016г. | Автомобили бортовые, грузоподъемность до 5 т | 1368 | 1011 | маш.-ч | маш.-ч | 1 | 0 | 1372534845 | 0.045 | 0 | 65.71 | 11.6 | 0 | 0 | 65.71 | 11.6 | 0 | 1 | 1 | 1 | 1 | 0 | 1 | 1 | 0 | 0 | 0.03 | )*1,2)*1,25 | 0 | 2 | 33361466 | 1 | 0 | 1907 | 0 | 0 | 0 | 0 | 0 | 0 | 0 | 0 | 0 | 0 | 0 | 0 | 0 | 0 | 0 | 0 | 0 | 0 | 0 | 0 | 0 | 0 | 0.045 | 65.71 | 65.71 | 1 | 2.96 | 0.53
1450 | 33304975 | 33361452 | 31175973 | 1 | 1 | 1 | 3 | 01.1.01.09-0026 | ФССЦ-2001, 01.1.01.09-0026, приказ Минстроя России №1039/пр от 30.12.2016г. | Шнур асбестовый общего назначения марки ШАОН диаметром 8-10 мм | 1348 | 1009 | т | т | 1000 | 0 | 731670393 | 0.0003 | 26499 | 0 | 0 | 0 | 26499 | 0 | 0 | 0 | 1 | 1 | 1 | 1 | 0 | 1 | 0 | 0 | 0 | 0.0003 |  | 0 | 2 | 33361467 | 1 | 0 | 1908 | 0 | 0 | 0 | 0 | 0 | 0 | 0 | 0 | 0 | 0 | 0 | 0 | 0 | 0 | 0 | 0 | 0 | 0 | 0 | 0 | 0 | 0 | 0.0003 | 26499 | 26499 | 1 | 7.95 | 0
1450 | 33304975 | 33361452 | 31180727 | 1 | 1 | 1 | 3 | 01.7.15.03-0041 | ФССЦ-2001, 01.7.15.03-0041, приказ Минстроя России №1039/пр от 30.12.2016г. | Болты с гайками и шайбами строительные | 1348 | 1009 | т | т | 1000 | 0 | -437906794 | 0.0008 | 9040.01 | 0 | 0 | 0 | 9040.01 | 0 | 0 | 0 | 1 | 1 | 1 | 1 | 0 | 1 | 0 | 0 | 0 | 0.0008 |  | 0 | 2 | 33361468 | 1 | 0 | 1909 | 0 | 0 | 0 | 0 | 0 | 0 | 0 | 0 | 0 | 0 | 0 | 0 | 0 | 0 | 0 | 0 | 0 | 0 | 0 | 0 | 0 | 0 | 0.0008 | 9040.01 | 9040.01 | 1 | 7.23 | 0
1450 | 33304975 | 33361452 | 31181610 | 1 | 1 | 1 | 3 | 01.7.19.04-0031 | ФССЦ-2001, 01.7.19.04-0031, приказ Минстроя России №1039/пр от 30.12.2016г. | Прокладки резиновые (пластина техническая прессованная) | 1346 | 1009 | кг | кг | 1 | 0 | -731615568 | 0.43 | 23.09 | 0 | 0 | 0 | 23.09 | 0 | 0 | 0 | 1 | 1 | 1 | 1 | 0 | 1 | 0 | 0 | 0 | 0.43 |  | 0 | 2 | 33361469 | 1 | 0 | 1910 | 0 | 0 | 0 | 0 | 0 | 0 | 0 | 0 | 0 | 0 | 0 | 0 | 0 | 0 | 0 | 0 | 0 | 0 | 0 | 0 | 0 | 0 | 0.43 | 23.09 | 23.09 | 1 | 9.93 | 0
1450 | 33304975 | 33361452 | 31238438 | 1 | 1 | 1 | 3 | 23.3.06.04-0008 | ФССЦ-2001, 23.3.06.04-0008, приказ Минстроя России №1039/пр от 30.12.2016г. | Трубы стальные сварные водогазопроводные с резьбой черные легкие (неоцинкованные) диаметр условного прохода 25 мм, толщина стенки 2,8 мм | 1301 | 1003 | м | м | 1 | 0 | 2069285701 | 0.39 | 15.33 | 0 | 0 | 0 | 15.33 | 0 | 0 | 0 | 1 | 1 | 1 | 1 | 0 | 1 | 0 | 0 | 0 | 0.39 |  | 0 | 2 | 33361473 | 1 | 0 | 1914 | 0 | 0 | 0 | 0 | 0 | 0 | 0 | 0 | 0 | 0 | 0 | 0 | 0 | 0 | 0 | 0 | 0 | 0 | 0 | 0 | 0 | 0 | 0.39 | 15.33 | 15.33 | 1 | 5.98 | 0
1451 | 33304960 | 33361452 | 31172061 | 1 | 1 | 1 | 1 | 1-100-32 |  | Рабочий среднего разряда 3.2 | 1191 | 1013 | чел.-ч. | чел.-ч. | 1 | 0 | -784637506 | 8.211 | 0 | 0 | 0 | 8.74 | 0 | 0 | 0 | 8.74 | 1 | 1 | 1 | 1 | 0 | 1 | 1 | 0 | 0 | 5.95 | )*1,2)*1,15 | 1 | 2 | 33361462 | 1 | 0 | 1915 | 0 | 0 | 0 | 0 | 0 | 0 | 0 | 0 | 0 | 0 | 0 | 0 | 0 | 0 | 0 | 0 | 0 | 0 | 0 | 0 | 0 | 0 | 8.211 | 8.74 | 8.74 | 1 | 71.76 | 0
1451 | 33304960 | 33361452 | 31172011 | 1 | 1 | 1 | 1 | 4-100-00 |  | Затраты труда машинистов | 1191 | 1013 | чел.-ч. | чел.-ч. | 1 | 0 | -1417349443 | 0.04 | 0 | 0 | 0 | 0 | 0 | 0 | 0 | 0 | 1 | 1 | 1 | 1 | 0 | 1 | 0 | 0 | 0 | 0.04 |  | 2 | 2 | 33361463 | 1 | 2048 | 1916 | 0 | 0 | 0 | 0 | 0 | 0 | 0 | 0 | 0 | 0 | 0 | 0 | 0 | 0 | 0 | 0 | 0 | 0 | 0 | 0 | 0 | 0 | 0.04 | 0 | 0 | 1 | 0 | 0
1451 | 33304960 | 33361452 | 31258491 | 1 | 1 | 1 | 2 | 91.05.05-014 | ФСЭМ-2001, 91.05.05-014, приказ Минстроя России №1039/пр от 30.12.2016г. | Краны на автомобильном ходу, грузоподъемность 10 т | 1368 | 1011 | маш.-ч | маш.-ч | 1 | 0 | -1718674368 | 0.015 | 0 | 111.99 | 13.5 | 0 | 0 | 111.99 | 13.5 | 0 | 1 | 1 | 1 | 1 | 0 | 1 | 1 | 0 | 0 | 0.01 | )*1,2)*1,25 | 0 | 2 | 33361464 | 1 | 0 | 1917 | 0 | 0 | 0 | 0 | 0 | 0 | 0 | 0 | 0 | 0 | 0 | 0 | 0 | 0 | 0 | 0 | 0 | 0 | 0 | 0 | 0 | 0 | 0.015 | 111.99 | 111.99 | 1 | 1.68 | 0.21
1451 | 33304960 | 33361452 | 31258691 | 1 | 1 | 1 | 2 | 91.06.03-047 | ФСЭМ-2001, 91.06.03-047, приказ Минстроя России №1039/пр от 30.12.2016г. | Лебедки ручные и рычажные тяговым усилием 31,39 кН (3,2 т) | 1368 | 1011 | маш.-ч | маш.-ч | 1 | 0 | 1373224040 | 2.04 | 0 | 3.12 | 0 | 0 | 0 | 3.12 | 0 | 0 | 1 | 1 | 1 | 1 | 0 | 1 | 1 | 0 | 0 | 1.36 | )*1,2)*1,25 | 0 | 2 | 33361465 | 1 | 0 | 1918 | 0 | 0 | 0 | 0 | 0 | 0 | 0 | 0 | 0 | 0 | 0 | 0 | 0 | 0 | 0 | 0 | 0 | 0 | 0 | 0 | 0 | 0 | 2.04 | 3.12 | 3.12 | 1 | 6.36 | 0
1451 | 33304960 | 33361452 | 31259879 | 1 | 1 | 1 | 2 | 91.14.02-001 | ФСЭМ-2001, 91.14.02-001, приказ Минстроя России №1039/пр от 30.12.2016г. | Автомобили бортовые, грузоподъемность до 5 т | 1368 | 1011 | маш.-ч | маш.-ч | 1 | 0 | 1372534845 | 0.045 | 0 | 65.71 | 11.6 | 0 | 0 | 65.71 | 11.6 | 0 | 1 | 1 | 1 | 1 | 0 | 1 | 1 | 0 | 0 | 0.03 | )*1,2)*1,25 | 0 | 2 | 33361466 | 1 | 0 | 1919 | 0 | 0 | 0 | 0 | 0 | 0 | 0 | 0 | 0 | 0 | 0 | 0 | 0 | 0 | 0 | 0 | 0 | 0 | 0 | 0 | 0 | 0 | 0.045 | 65.71 | 65.71 | 1 | 2.96 | 0.53
1451 | 33304960 | 33361452 | 31175973 | 1 | 1 | 1 | 3 | 01.1.01.09-0026 | ФССЦ-2001, 01.1.01.09-0026, приказ Минстроя России №1039/пр от 30.12.2016г. | Шнур асбестовый общего назначения марки ШАОН диаметром 8-10 мм | 1348 | 1009 | т | т | 1000 | 0 | 731670393 | 0.0003 | 26499 | 0 | 0 | 0 | 26499 | 0 | 0 | 0 | 1 | 1 | 1 | 1 | 0 | 1 | 0 | 0 | 0 | 0.0003 |  | 0 | 2 | 33361467 | 1 | 0 | 1920 | 0 | 0 | 0 | 0 | 0 | 0 | 0 | 0 | 0 | 0 | 0 | 0 | 0 | 0 | 0 | 0 | 0 | 0 | 0 | 0 | 0 | 0 | 0.0003 | 26499 | 26499 | 1 | 7.95 | 0
1451 | 33304960 | 33361452 | 31180727 | 1 | 1 | 1 | 3 | 01.7.15.03-0041 | ФССЦ-2001, 01.7.15.03-0041, приказ Минстроя России №1039/пр от 30.12.2016г. | Болты с гайками и шайбами строительные | 1348 | 1009 | т | т | 1000 | 0 | -437906794 | 0.0008 | 9040.01 | 0 | 0 | 0 | 9040.01 | 0 | 0 | 0 | 1 | 1 | 1 | 1 | 0 | 1 | 0 | 0 | 0 | 0.0008 |  | 0 | 2 | 33361468 | 1 | 0 | 1921 | 0 | 0 | 0 | 0 | 0 | 0 | 0 | 0 | 0 | 0 | 0 | 0 | 0 | 0 | 0 | 0 | 0 | 0 | 0 | 0 | 0 | 0 | 0.0008 | 9040.01 | 9040.01 | 1 | 7.23 | 0
1451 | 33304960 | 33361452 | 31181610 | 1 | 1 | 1 | 3 | 01.7.19.04-0031 | ФССЦ-2001, 01.7.19.04-0031, приказ Минстроя России №1039/пр от 30.12.2016г. | Прокладки резиновые (пластина техническая прессованная) | 1346 | 1009 | кг | кг | 1 | 0 | -731615568 | 0.43 | 23.09 | 0 | 0 | 0 | 23.09 | 0 | 0 | 0 | 1 | 1 | 1 | 1 | 0 | 1 | 0 | 0 | 0 | 0.43 |  | 0 | 2 | 33361469 | 1 | 0 | 1922 | 0 | 0 | 0 | 0 | 0 | 0 | 0 | 0 | 0 | 0 | 0 | 0 | 0 | 0 | 0 | 0 | 0 | 0 | 0 | 0 | 0 | 0 | 0.43 | 23.09 | 23.09 | 1 | 9.93 | 0
1451 | 33304960 | 33361452 | 31238438 | 1 | 1 | 1 | 3 | 23.3.06.04-0008 | ФССЦ-2001, 23.3.06.04-0008, приказ Минстроя России №1039/пр от 30.12.2016г. | Трубы стальные сварные водогазопроводные с резьбой черные легкие (неоцинкованные) диаметр условного прохода 25 мм, толщина стенки 2,8 мм | 1301 | 1003 | м | м | 1 | 0 | 2069285701 | 0.39 | 15.33 | 0 | 0 | 0 | 15.33 | 0 | 0 | 0 | 1 | 1 | 1 | 1 | 0 | 1 | 0 | 0 | 0 | 0.39 |  | 0 | 2 | 33361473 | 1 | 0 | 1926 | 0 | 0 | 0 | 0 | 0 | 0 | 0 | 0 | 0 | 0 | 0 | 0 | 0 | 0 | 0 | 0 | 0 | 0 | 0 | 0 | 0 | 0 | 0.39 | 15.33 | 15.33 | 1 | 5.98 | 0
1458 | 33304975 | 33361477 | 31172059 | 1 | 1 | 1 | 1 | 1-100-31 |  | Рабочий среднего разряда 3.1 | 1191 | 1013 | чел.-ч. | чел.-ч. | 1 | 0 | 1010519658 | 44.1324 | 0 | 0 | 0 | 8.64 | 0 | 0 | 0 | 8.64 | 1 | 1 | 1 | 1 | 0 | 1 | 1 | 0 | 0 | 31.98 | )*1,2)*1,15 | 1 | 2 | 33361487 | 1 | 0 | 1927 | 0 | 0 | 0 | 0 | 0 | 0 | 0 | 0 | 0 | 0 | 0 | 0 | 0 | 0 | 0 | 0 | 0 | 0 | 0 | 0 | 0 | 0 | 3.5306 | 8.64 | 8.64 | 1 | 381.31 | 0
1458 | 33304975 | 33361477 | 31172011 | 1 | 1 | 1 | 1 | 4-100-00 |  | Затраты труда машинистов | 1191 | 1013 | чел.-ч. | чел.-ч. | 1 | 0 | -1417349443 | 0.47 | 0 | 0 | 0 | 0 | 0 | 0 | 0 | 0 | 1 | 1 | 1 | 1 | 0 | 1 | 0 | 0 | 0 | 0.47 |  | 2 | 2 | 33361488 | 1 | 2048 | 1928 | 0 | 0 | 0 | 0 | 0 | 0 | 0 | 0 | 0 | 0 | 0 | 0 | 0 | 0 | 0 | 0 | 0 | 0 | 0 | 0 | 0 | 0 | 0.0376 | 0 | 0 | 1 | 0 | 0
1458 | 33304975 | 33361477 | 31259116 | 1 | 1 | 1 | 2 | 91.08.04-021 | ФСЭМ-2001, 91.08.04-021, приказ Минстроя России №1039/пр от 30.12.2016г. | Котлы битумные передвижные 400 л | 1368 | 1011 | маш.-ч | маш.-ч | 1 | 0 | 520357435 | 0.345 | 0 | 30 | 0 | 0 | 0 | 30 | 0 | 0 | 1 | 1 | 1 | 1 | 0 | 1 | 1 | 0 | 0 | 0.23 | )*1,2)*1,25 | 0 | 2 | 33361489 | 1 | 0 | 1929 | 0 | 0 | 0 | 0 | 0 | 0 | 0 | 0 | 0 | 0 | 0 | 0 | 0 | 0 | 0 | 0 | 0 | 0 | 0 | 0 | 0 | 0 | 0.0276 | 30 | 30 | 1 | 10.35 | 0
1458 | 33304975 | 33361477 | 31259879 | 1 | 1 | 1 | 2 | 91.14.02-001 | ФСЭМ-2001, 91.14.02-001, приказ Минстроя России №1039/пр от 30.12.2016г. | Автомобили бортовые, грузоподъемность до 5 т | 1368 | 1011 | маш.-ч | маш.-ч | 1 | 0 | 1372534845 | 0.705 | 0 | 65.71 | 11.6 | 0 | 0 | 65.71 | 11.6 | 0 | 1 | 1 | 1 | 1 | 0 | 1 | 1 | 0 | 0 | 0.47 | )*1,2)*1,25 | 0 | 2 | 33361490 | 1 | 0 | 1930 | 0 | 0 | 0 | 0 | 0 | 0 | 0 | 0 | 0 | 0 | 0 | 0 | 0 | 0 | 0 | 0 | 0 | 0 | 0 | 0 | 0 | 0 | 0.0564 | 65.71 | 65.71 | 1 | 46.32 | 8.18
1458 | 33304975 | 33361477 | 31260961 | 1 | 1 | 1 | 2 | 91.21.22-443 | ФСЭМ-2001, 91.21.22-443, приказ Минстроя России №1039/пр от 30.12.2016г. | Установки для изготовления бандажей, диафрагм, пряжек | 1368 | 1011 | маш.-ч | маш.-ч | 1 | 0 | 1581354540 | 1.89 | 0 | 2.16 | 0 | 0 | 0 | 2.16 | 0 | 0 | 1 | 1 | 1 | 1 | 0 | 1 | 1 | 0 | 0 | 1.26 | )*1,2)*1,25 | 0 | 2 | 33361491 | 1 | 0 | 1931 | 0 | 0 | 0 | 0 | 0 | 0 | 0 | 0 | 0 | 0 | 0 | 0 | 0 | 0 | 0 | 0 | 0 | 0 | 0 | 0 | 0 | 0 | 0.1512 | 2.16 | 2.16 | 1 | 4.08 | 0
1458 | 33304975 | 33361477 | 31176145 | 1 | 1 | 1 | 3 | 01.2.01.02-0031 | ФССЦ-2001, 01.2.01.02-0031, приказ Минстроя России №1039/пр от 30.12.2016г. | Битумы нефтяные строительные изоляционные БНИ-IV-3, БНИ- IV, БНИ-V | 1348 | 1009 | т | т | 1000 | 0 | 1554699552 | 0.0126 | 1412.5 | 0 | 0 | 0 | 1412.5 | 0 | 0 | 0 | 1 | 1 | 1 | 1 | 0 | 1 | 0 | 0 | 0 | 0.0126 |  | 0 | 2 | 33361492 | 1 | 0 | 1932 | 0 | 0 | 0 | 0 | 0 | 0 | 0 | 0 | 0 | 0 | 0 | 0 | 0 | 0 | 0 | 0 | 0 | 0 | 0 | 0 | 0 | 0 | 0.001008 | 1412.5 | 1412.5 | 1 | 17.8 | 0
1458 | 33304975 | 33361477 | 31176252 | 1 | 1 | 1 | 3 | 01.2.03.03-0107 | ФССЦ-2001, 01.2.03.03-0107, приказ Минстроя России №1039/пр от 30.12.2016г. | Мастика клеящая морозостойкая битумно-масляная МБ-50 | 1348 | 1009 | т | т | 1000 | 0 | 136000979 | 0.03 | 3960 | 0 | 0 | 0 | 3960 | 0 | 0 | 0 | 1 | 1 | 1 | 1 | 0 | 1 | 0 | 0 | 0 | 0.03 |  | 0 | 2 | 33361493 | 1 | 0 | 1933 | 0 | 0 | 0 | 0 | 0 | 0 | 0 | 0 | 0 | 0 | 0 | 0 | 0 | 0 | 0 | 0 | 0 | 0 | 0 | 0 | 0 | 0 | 0.0024 | 3960 | 3960 | 1 | 118.8 | 0
1458 | 33304975 | 33361477 | 31201861 | 1 | 1 | 1 | 3 | 08.3.02.01-0041 | ФССЦ-2001, 08.3.02.01-0041, приказ Минстроя России №1039/пр от 30.12.2016г. | Лента стальная упаковочная, мягкая, нормальной точности 0,7х20-50 мм | 1348 | 1009 | т | т | 1000 | 0 | 532254978 | 0.0473 | 7590 | 0 | 0 | 0 | 7590 | 0 | 0 | 0 | 1 | 1 | 1 | 1 | 0 | 1 | 0 | 0 | 0 | 0.0473 |  | 0 | 2 | 33361494 | 1 | 0 | 1934 | 0 | 0 | 0 | 0 | 0 | 0 | 0 | 0 | 0 | 0 | 0 | 0 | 0 | 0 | 0 | 0 | 0 | 0 | 0 | 0 | 0 | 0 | 0.003784 | 7590 | 7590 | 1 | 359.01 | 0
1458 | 33304975 | 33361477 | 31214657 | 1 | 1 | 1 | 3 | 14.4.03.03-0102 | ФССЦ-2001, 14.4.03.03-0102, приказ Минстроя России №1039/пр от 30.12.2016г. | Лак БТ-577 | 1348 | 1009 | т | т | 1000 | 0 | 654489916 | 0.00126 | 9550.01 | 0 | 0 | 0 | 9550.01 | 0 | 0 | 0 | 1 | 1 | 1 | 1 | 0 | 1 | 0 | 0 | 0 | 0.00126 |  | 0 | 2 | 33361496 | 1 | 0 | 1936 | 0 | 0 | 0 | 0 | 0 | 0 | 0 | 0 | 0 | 0 | 0 | 0 | 0 | 0 | 0 | 0 | 0 | 0 | 0 | 0 | 0 | 0 | 0.0001008 | 9550.01 | 9550.01 | 1 | 12.03 | 0
1459 | 33304960 | 33361477 | 31172059 | 1 | 1 | 1 | 1 | 1-100-31 |  | Рабочий среднего разряда 3.1 | 1191 | 1013 | чел.-ч. | чел.-ч. | 1 | 0 | 1010519658 | 44.1324 | 0 | 0 | 0 | 8.64 | 0 | 0 | 0 | 8.64 | 1 | 1 | 1 | 1 | 0 | 1 | 1 | 0 | 0 | 31.98 | )*1,2)*1,15 | 1 | 2 | 33361487 | 1 | 0 | 1937 | 0 | 0 | 0 | 0 | 0 | 0 | 0 | 0 | 0 | 0 | 0 | 0 | 0 | 0 | 0 | 0 | 0 | 0 | 0 | 0 | 0 | 0 | 3.5306 | 8.64 | 8.64 | 1 | 381.31 | 0
1459 | 33304960 | 33361477 | 31172011 | 1 | 1 | 1 | 1 | 4-100-00 |  | Затраты труда машинистов | 1191 | 1013 | чел.-ч. | чел.-ч. | 1 | 0 | -1417349443 | 0.47 | 0 | 0 | 0 | 0 | 0 | 0 | 0 | 0 | 1 | 1 | 1 | 1 | 0 | 1 | 0 | 0 | 0 | 0.47 |  | 2 | 2 | 33361488 | 1 | 2048 | 1938 | 0 | 0 | 0 | 0 | 0 | 0 | 0 | 0 | 0 | 0 | 0 | 0 | 0 | 0 | 0 | 0 | 0 | 0 | 0 | 0 | 0 | 0 | 0.0376 | 0 | 0 | 1 | 0 | 0
1459 | 33304960 | 33361477 | 31259116 | 1 | 1 | 1 | 2 | 91.08.04-021 | ФСЭМ-2001, 91.08.04-021, приказ Минстроя России №1039/пр от 30.12.2016г. | Котлы битумные передвижные 400 л | 1368 | 1011 | маш.-ч | маш.-ч | 1 | 0 | 520357435 | 0.345 | 0 | 30 | 0 | 0 | 0 | 30 | 0 | 0 | 1 | 1 | 1 | 1 | 0 | 1 | 1 | 0 | 0 | 0.23 | )*1,2)*1,25 | 0 | 2 | 33361489 | 1 | 0 | 1939 | 0 | 0 | 0 | 0 | 0 | 0 | 0 | 0 | 0 | 0 | 0 | 0 | 0 | 0 | 0 | 0 | 0 | 0 | 0 | 0 | 0 | 0 | 0.0276 | 30 | 30 | 1 | 10.35 | 0
1459 | 33304960 | 33361477 | 31259879 | 1 | 1 | 1 | 2 | 91.14.02-001 | ФСЭМ-2001, 91.14.02-001, приказ Минстроя России №1039/пр от 30.12.2016г. | Автомобили бортовые, грузоподъемность до 5 т | 1368 | 1011 | маш.-ч | маш.-ч | 1 | 0 | 1372534845 | 0.705 | 0 | 65.71 | 11.6 | 0 | 0 | 65.71 | 11.6 | 0 | 1 | 1 | 1 | 1 | 0 | 1 | 1 | 0 | 0 | 0.47 | )*1,2)*1,25 | 0 | 2 | 33361490 | 1 | 0 | 1940 | 0 | 0 | 0 | 0 | 0 | 0 | 0 | 0 | 0 | 0 | 0 | 0 | 0 | 0 | 0 | 0 | 0 | 0 | 0 | 0 | 0 | 0 | 0.0564 | 65.71 | 65.71 | 1 | 46.32 | 8.18
1459 | 33304960 | 33361477 | 31260961 | 1 | 1 | 1 | 2 | 91.21.22-443 | ФСЭМ-2001, 91.21.22-443, приказ Минстроя России №1039/пр от 30.12.2016г. | Установки для изготовления бандажей, диафрагм, пряжек | 1368 | 1011 | маш.-ч | маш.-ч | 1 | 0 | 1581354540 | 1.89 | 0 | 2.16 | 0 | 0 | 0 | 2.16 | 0 | 0 | 1 | 1 | 1 | 1 | 0 | 1 | 1 | 0 | 0 | 1.26 | )*1,2)*1,25 | 0 | 2 | 33361491 | 1 | 0 | 1941 | 0 | 0 | 0 | 0 | 0 | 0 | 0 | 0 | 0 | 0 | 0 | 0 | 0 | 0 | 0 | 0 | 0 | 0 | 0 | 0 | 0 | 0 | 0.1512 | 2.16 | 2.16 | 1 | 4.08 | 0
1459 | 33304960 | 33361477 | 31176145 | 1 | 1 | 1 | 3 | 01.2.01.02-0031 | ФССЦ-2001, 01.2.01.02-0031, приказ Минстроя России №1039/пр от 30.12.2016г. | Битумы нефтяные строительные изоляционные БНИ-IV-3, БНИ- IV, БНИ-V | 1348 | 1009 | т | т | 1000 | 0 | 1554699552 | 0.0126 | 1412.5 | 0 | 0 | 0 | 1412.5 | 0 | 0 | 0 | 1 | 1 | 1 | 1 | 0 | 1 | 0 | 0 | 0 | 0.0126 |  | 0 | 2 | 33361492 | 1 | 0 | 1942 | 0 | 0 | 0 | 0 | 0 | 0 | 0 | 0 | 0 | 0 | 0 | 0 | 0 | 0 | 0 | 0 | 0 | 0 | 0 | 0 | 0 | 0 | 0.001008 | 1412.5 | 1412.5 | 1 | 17.8 | 0
1459 | 33304960 | 33361477 | 31176252 | 1 | 1 | 1 | 3 | 01.2.03.03-0107 | ФССЦ-2001, 01.2.03.03-0107, приказ Минстроя России №1039/пр от 30.12.2016г. | Мастика клеящая морозостойкая битумно-масляная МБ-50 | 1348 | 1009 | т | т | 1000 | 0 | 136000979 | 0.03 | 3960 | 0 | 0 | 0 | 3960 | 0 | 0 | 0 | 1 | 1 | 1 | 1 | 0 | 1 | 0 | 0 | 0 | 0.03 |  | 0 | 2 | 33361493 | 1 | 0 | 1943 | 0 | 0 | 0 | 0 | 0 | 0 | 0 | 0 | 0 | 0 | 0 | 0 | 0 | 0 | 0 | 0 | 0 | 0 | 0 | 0 | 0 | 0 | 0.0024 | 3960 | 3960 | 1 | 118.8 | 0
1459 | 33304960 | 33361477 | 31201861 | 1 | 1 | 1 | 3 | 08.3.02.01-0041 | ФССЦ-2001, 08.3.02.01-0041, приказ Минстроя России №1039/пр от 30.12.2016г. | Лента стальная упаковочная, мягкая, нормальной точности 0,7х20-50 мм | 1348 | 1009 | т | т | 1000 | 0 | 532254978 | 0.0473 | 7590 | 0 | 0 | 0 | 7590 | 0 | 0 | 0 | 1 | 1 | 1 | 1 | 0 | 1 | 0 | 0 | 0 | 0.0473 |  | 0 | 2 | 33361494 | 1 | 0 | 1944 | 0 | 0 | 0 | 0 | 0 | 0 | 0 | 0 | 0 | 0 | 0 | 0 | 0 | 0 | 0 | 0 | 0 | 0 | 0 | 0 | 0 | 0 | 0.003784 | 7590 | 7590 | 1 | 359.01 | 0
1459 | 33304960 | 33361477 | 31214657 | 1 | 1 | 1 | 3 | 14.4.03.03-0102 | ФССЦ-2001, 14.4.03.03-0102, приказ Минстроя России №1039/пр от 30.12.2016г. | Лак БТ-577 | 1348 | 1009 | т | т | 1000 | 0 | 654489916 | 0.00126 | 9550.01 | 0 | 0 | 0 | 9550.01 | 0 | 0 | 0 | 1 | 1 | 1 | 1 | 0 | 1 | 0 | 0 | 0 | 0.00126 |  | 0 | 2 | 33361496 | 1 | 0 | 1946 | 0 | 0 | 0 | 0 | 0 | 0 | 0 | 0 | 0 | 0 | 0 | 0 | 0 | 0 | 0 | 0 | 0 | 0 | 0 | 0 | 0 | 0 | 0.0001008 | 9550.01 | 9550.01 | 1 | 12.03 | 0
1462 | 33304975 | 33361498 | 31172061 | 1 | 1 | 1 | 1 | 1-100-32 |  | Рабочий среднего разряда 3.2 | 1191 | 1013 | чел.-ч. | чел.-ч. | 1 | 0 | -784637506 | 111.6144 | 0 | 0 | 0 | 8.74 | 0 | 0 | 0 | 8.74 | 1 | 1 | 1 | 1 | 0 | 1 | 1 | 0 | 0 | 80.88 | )*1,2)*1,15 | 1 | 2 | 33361510 | 1 | 0 | 1947 | 0 | 0 | 0 | 0 | 0 | 0 | 0 | 0 | 0 | 0 | 0 | 0 | 0 | 0 | 0 | 0 | 0 | 0 | 0 | 0 | 0 | 0 | 3.5717 | 8.74 | 8.74 | 1 | 975.51 | 0
1462 | 33304975 | 33361498 | 31172011 | 1 | 1 | 1 | 1 | 4-100-00 |  | Затраты труда машинистов | 1191 | 1013 | чел.-ч. | чел.-ч. | 1 | 0 | -1417349443 | 0.76 | 0 | 0 | 0 | 0 | 0 | 0 | 0 | 0 | 1 | 1 | 1 | 1 | 0 | 1 | 0 | 0 | 0 | 0.76 |  | 2 | 2 | 33361511 | 1 | 2048 | 1948 | 0 | 0 | 0 | 0 | 0 | 0 | 0 | 0 | 0 | 0 | 0 | 0 | 0 | 0 | 0 | 0 | 0 | 0 | 0 | 0 | 0 | 0 | 0.02432 | 0 | 0 | 1 | 0 | 0
1462 | 33304975 | 33361498 | 31258491 | 1 | 1 | 1 | 2 | 91.05.05-014 | ФСЭМ-2001, 91.05.05-014, приказ Минстроя России №1039/пр от 30.12.2016г. | Краны на автомобильном ходу, грузоподъемность 10 т | 1368 | 1011 | маш.-ч | маш.-ч | 1 | 0 | -1718674368 | 0.465 | 0 | 111.99 | 13.5 | 0 | 0 | 111.99 | 13.5 | 0 | 1 | 1 | 1 | 1 | 0 | 1 | 1 | 0 | 0 | 0.31 | )*1,2)*1,25 | 0 | 2 | 33361512 | 1 | 0 | 1949 | 0 | 0 | 0 | 0 | 0 | 0 | 0 | 0 | 0 | 0 | 0 | 0 | 0 | 0 | 0 | 0 | 0 | 0 | 0 | 0 | 0 | 0 | 0.01488 | 111.99 | 111.99 | 1 | 52.08 | 6.29
1462 | 33304975 | 33361498 | 31258691 | 1 | 1 | 1 | 2 | 91.06.03-047 | ФСЭМ-2001, 91.06.03-047, приказ Минстроя России №1039/пр от 30.12.2016г. | Лебедки ручные и рычажные тяговым усилием 31,39 кН (3,2 т) | 1368 | 1011 | маш.-ч | маш.-ч | 1 | 0 | 1373224040 | 15.075 | 0 | 3.12 | 0 | 0 | 0 | 3.12 | 0 | 0 | 1 | 1 | 1 | 1 | 0 | 1 | 1 | 0 | 0 | 10.05 | )*1,2)*1,25 | 0 | 2 | 33361513 | 1 | 0 | 1950 | 0 | 0 | 0 | 0 | 0 | 0 | 0 | 0 | 0 | 0 | 0 | 0 | 0 | 0 | 0 | 0 | 0 | 0 | 0 | 0 | 0 | 0 | 0.4824 | 3.12 | 3.12 | 1 | 47.04 | 0
1462 | 33304975 | 33361498 | 31258646 | 1 | 1 | 1 | 2 | 91.06.03-055 | ФСЭМ-2001, 91.06.03-055, приказ Минстроя России №1039/пр от 30.12.2016г. | Лебедки электрические тяговым усилием 19,62 кН (2 т) | 1368 | 1011 | маш.-ч | маш.-ч | 1 | 0 | -1985289705 | 0.3 | 0 | 6.66 | 0 | 0 | 0 | 6.66 | 0 | 0 | 1 | 1 | 1 | 1 | 0 | 1 | 1 | 0 | 0 | 0.2 | )*1,2)*1,25 | 0 | 2 | 33361514 | 1 | 0 | 1951 | 0 | 0 | 0 | 0 | 0 | 0 | 0 | 0 | 0 | 0 | 0 | 0 | 0 | 0 | 0 | 0 | 0 | 0 | 0 | 0 | 0 | 0 | 0.0096 | 6.66 | 6.66 | 1 | 2 | 0
1462 | 33304975 | 33361498 | 31259879 | 1 | 1 | 1 | 2 | 91.14.02-001 | ФСЭМ-2001, 91.14.02-001, приказ Минстроя России №1039/пр от 30.12.2016г. | Автомобили бортовые, грузоподъемность до 5 т | 1368 | 1011 | маш.-ч | маш.-ч | 1 | 0 | 1372534845 | 0.675 | 0 | 65.71 | 11.6 | 0 | 0 | 65.71 | 11.6 | 0 | 1 | 1 | 1 | 1 | 0 | 1 | 1 | 0 | 0 | 0.45 | )*1,2)*1,25 | 0 | 2 | 33361515 | 1 | 0 | 1952 | 0 | 0 | 0 | 0 | 0 | 0 | 0 | 0 | 0 | 0 | 0 | 0 | 0 | 0 | 0 | 0 | 0 | 0 | 0 | 0 | 0 | 0 | 0.0216 | 65.71 | 65.71 | 1 | 44.36 | 7.83
1462 | 33304975 | 33361498 | 31260100 | 1 | 1 | 1 | 2 | 91.17.04-233 | ФСЭМ-2001, 91.17.04-233, приказ Минстроя России №1039/пр от 30.12.2016г. | Установки для сварки ручной дуговой (постоянного тока) | 1368 | 1011 | маш.-ч | маш.-ч | 1 | 0 | -353815937 | 1.965 | 0 | 8.1 | 0 | 0 | 0 | 8.1 | 0 | 0 | 1 | 1 | 1 | 1 | 0 | 1 | 1 | 0 | 0 | 1.31 | )*1,2)*1,25 | 0 | 2 | 33361516 | 1 | 0 | 1953 | 0 | 0 | 0 | 0 | 0 | 0 | 0 | 0 | 0 | 0 | 0 | 0 | 0 | 0 | 0 | 0 | 0 | 0 | 0 | 0 | 0 | 0 | 0.06288 | 8.1 | 8.1 | 1 | 15.92 | 0
1462 | 33304975 | 33361498 | 31178369 | 1 | 1 | 1 | 3 | 01.7.06.03-0023 | ФССЦ-2001, 01.7.06.03-0023, приказ Минстроя России №1039/пр от 30.12.2016г. | Лента полиэтиленовая с липким слоем марка А | 1346 | 1009 | кг | кг | 1 | 0 | 1730218770 | 7.95 | 39.02 | 0 | 0 | 0 | 39.02 | 0 | 0 | 0 | 1 | 1 | 1 | 1 | 0 | 1 | 0 | 0 | 0 | 7.95 |  | 0 | 2 | 33361517 | 1 | 0 | 1954 | 0 | 0 | 0 | 0 | 0 | 0 | 0 | 0 | 0 | 0 | 0 | 0 | 0 | 0 | 0 | 0 | 0 | 0 | 0 | 0 | 0 | 0 | 0.2544 | 39.02 | 39.02 | 1 | 310.21 | 0
1462 | 33304975 | 33361498 | 31179550 | 1 | 1 | 1 | 3 | 01.7.11.07-0045 | ФССЦ-2001, 01.7.11.07-0045, приказ Минстроя России №1039/пр от 30.12.2016г. | Электроды диаметром 5 мм Э42А | 1348 | 1009 | т | т | 1000 | 0 | -1068056325 | 0.00033 | 10362 | 0 | 0 | 0 | 10362 | 0 | 0 | 0 | 1 | 1 | 1 | 1 | 0 | 1 | 0 | 0 | 0 | 0.00033 |  | 0 | 2 | 33361518 | 1 | 0 | 1955 | 0 | 0 | 0 | 0 | 0 | 0 | 0 | 0 | 0 | 0 | 0 | 0 | 0 | 0 | 0 | 0 | 0 | 0 | 0 | 0 | 0 | 0 | 1.056e-05 | 10362 | 10362 | 1 | 3.42 | 0
1462 | 33304975 | 33361498 | 31180727 | 1 | 1 | 1 | 3 | 01.7.15.03-0041 | ФССЦ-2001, 01.7.15.03-0041, приказ Минстроя России №1039/пр от 30.12.2016г. | Болты с гайками и шайбами строительные | 1348 | 1009 | т | т | 1000 | 0 | -437906794 | 0.006 | 9040.01 | 0 | 0 | 0 | 9040.01 | 0 | 0 | 0 | 1 | 1 | 1 | 1 | 0 | 1 | 0 | 0 | 0 | 0.006 |  | 0 | 2 | 33361519 | 1 | 0 | 1956 | 0 | 0 | 0 | 0 | 0 | 0 | 0 | 0 | 0 | 0 | 0 | 0 | 0 | 0 | 0 | 0 | 0 | 0 | 0 | 0 | 0 | 0 | 0.000192 | 9040.01 | 9040.01 | 1 | 54.24 | 0
1462 | 33304975 | 33361498 | 31181610 | 1 | 1 | 1 | 3 | 01.7.19.04-0031 | ФССЦ-2001, 01.7.19.04-0031, приказ Минстроя России №1039/пр от 30.12.2016г. | Прокладки резиновые (пластина техническая прессованная) | 1346 | 1009 | кг | кг | 1 | 0 | -731615568 | 9.09 | 23.09 | 0 | 0 | 0 | 23.09 | 0 | 0 | 0 | 1 | 1 | 1 | 1 | 0 | 1 | 0 | 0 | 0 | 9.09 |  | 0 | 2 | 33361520 | 1 | 0 | 1957 | 0 | 0 | 0 | 0 | 0 | 0 | 0 | 0 | 0 | 0 | 0 | 0 | 0 | 0 | 0 | 0 | 0 | 0 | 0 | 0 | 0 | 0 | 0.29088 | 23.09 | 23.09 | 1 | 209.89 | 0
1463 | 33304960 | 33361498 | 31172061 | 1 | 1 | 1 | 1 | 1-100-32 |  | Рабочий среднего разряда 3.2 | 1191 | 1013 | чел.-ч. | чел.-ч. | 1 | 0 | -784637506 | 111.6144 | 0 | 0 | 0 | 8.74 | 0 | 0 | 0 | 8.74 | 1 | 1 | 1 | 1 | 0 | 1 | 1 | 0 | 0 | 80.88 | )*1,2)*1,15 | 1 | 2 | 33361510 | 1 | 0 | 1963 | 0 | 0 | 0 | 0 | 0 | 0 | 0 | 0 | 0 | 0 | 0 | 0 | 0 | 0 | 0 | 0 | 0 | 0 | 0 | 0 | 0 | 0 | 3.5717 | 8.74 | 8.74 | 1 | 975.51 | 0
1463 | 33304960 | 33361498 | 31172011 | 1 | 1 | 1 | 1 | 4-100-00 |  | Затраты труда машинистов | 1191 | 1013 | чел.-ч. | чел.-ч. | 1 | 0 | -1417349443 | 0.76 | 0 | 0 | 0 | 0 | 0 | 0 | 0 | 0 | 1 | 1 | 1 | 1 | 0 | 1 | 0 | 0 | 0 | 0.76 |  | 2 | 2 | 33361511 | 1 | 2048 | 1964 | 0 | 0 | 0 | 0 | 0 | 0 | 0 | 0 | 0 | 0 | 0 | 0 | 0 | 0 | 0 | 0 | 0 | 0 | 0 | 0 | 0 | 0 | 0.02432 | 0 | 0 | 1 | 0 | 0
1463 | 33304960 | 33361498 | 31258491 | 1 | 1 | 1 | 2 | 91.05.05-014 | ФСЭМ-2001, 91.05.05-014, приказ Минстроя России №1039/пр от 30.12.2016г. | Краны на автомобильном ходу, грузоподъемность 10 т | 1368 | 1011 | маш.-ч | маш.-ч | 1 | 0 | -1718674368 | 0.465 | 0 | 111.99 | 13.5 | 0 | 0 | 111.99 | 13.5 | 0 | 1 | 1 | 1 | 1 | 0 | 1 | 1 | 0 | 0 | 0.31 | )*1,2)*1,25 | 0 | 2 | 33361512 | 1 | 0 | 1965 | 0 | 0 | 0 | 0 | 0 | 0 | 0 | 0 | 0 | 0 | 0 | 0 | 0 | 0 | 0 | 0 | 0 | 0 | 0 | 0 | 0 | 0 | 0.01488 | 111.99 | 111.99 | 1 | 52.08 | 6.29
1463 | 33304960 | 33361498 | 31258691 | 1 | 1 | 1 | 2 | 91.06.03-047 | ФСЭМ-2001, 91.06.03-047, приказ Минстроя России №1039/пр от 30.12.2016г. | Лебедки ручные и рычажные тяговым усилием 31,39 кН (3,2 т) | 1368 | 1011 | маш.-ч | маш.-ч | 1 | 0 | 1373224040 | 15.075 | 0 | 3.12 | 0 | 0 | 0 | 3.12 | 0 | 0 | 1 | 1 | 1 | 1 | 0 | 1 | 1 | 0 | 0 | 10.05 | )*1,2)*1,25 | 0 | 2 | 33361513 | 1 | 0 | 1966 | 0 | 0 | 0 | 0 | 0 | 0 | 0 | 0 | 0 | 0 | 0 | 0 | 0 | 0 | 0 | 0 | 0 | 0 | 0 | 0 | 0 | 0 | 0.4824 | 3.12 | 3.12 | 1 | 47.04 | 0
1463 | 33304960 | 33361498 | 31258646 | 1 | 1 | 1 | 2 | 91.06.03-055 | ФСЭМ-2001, 91.06.03-055, приказ Минстроя России №1039/пр от 30.12.2016г. | Лебедки электрические тяговым усилием 19,62 кН (2 т) | 1368 | 1011 | маш.-ч | маш.-ч | 1 | 0 | -1985289705 | 0.3 | 0 | 6.66 | 0 | 0 | 0 | 6.66 | 0 | 0 | 1 | 1 | 1 | 1 | 0 | 1 | 1 | 0 | 0 | 0.2 | )*1,2)*1,25 | 0 | 2 | 33361514 | 1 | 0 | 1967 | 0 | 0 | 0 | 0 | 0 | 0 | 0 | 0 | 0 | 0 | 0 | 0 | 0 | 0 | 0 | 0 | 0 | 0 | 0 | 0 | 0 | 0 | 0.0096 | 6.66 | 6.66 | 1 | 2 | 0
1463 | 33304960 | 33361498 | 31259879 | 1 | 1 | 1 | 2 | 91.14.02-001 | ФСЭМ-2001, 91.14.02-001, приказ Минстроя России №1039/пр от 30.12.2016г. | Автомобили бортовые, грузоподъемность до 5 т | 1368 | 1011 | маш.-ч | маш.-ч | 1 | 0 | 1372534845 | 0.675 | 0 | 65.71 | 11.6 | 0 | 0 | 65.71 | 11.6 | 0 | 1 | 1 | 1 | 1 | 0 | 1 | 1 | 0 | 0 | 0.45 | )*1,2)*1,25 | 0 | 2 | 33361515 | 1 | 0 | 1968 | 0 | 0 | 0 | 0 | 0 | 0 | 0 | 0 | 0 | 0 | 0 | 0 | 0 | 0 | 0 | 0 | 0 | 0 | 0 | 0 | 0 | 0 | 0.0216 | 65.71 | 65.71 | 1 | 44.36 | 7.83
1463 | 33304960 | 33361498 | 31260100 | 1 | 1 | 1 | 2 | 91.17.04-233 | ФСЭМ-2001, 91.17.04-233, приказ Минстроя России №1039/пр от 30.12.2016г. | Установки для сварки ручной дуговой (постоянного тока) | 1368 | 1011 | маш.-ч | маш.-ч | 1 | 0 | -353815937 | 1.965 | 0 | 8.1 | 0 | 0 | 0 | 8.1 | 0 | 0 | 1 | 1 | 1 | 1 | 0 | 1 | 1 | 0 | 0 | 1.31 | )*1,2)*1,25 | 0 | 2 | 33361516 | 1 | 0 | 1969 | 0 | 0 | 0 | 0 | 0 | 0 | 0 | 0 | 0 | 0 | 0 | 0 | 0 | 0 | 0 | 0 | 0 | 0 | 0 | 0 | 0 | 0 | 0.06288 | 8.1 | 8.1 | 1 | 15.92 | 0
1463 | 33304960 | 33361498 | 31178369 | 1 | 1 | 1 | 3 | 01.7.06.03-0023 | ФССЦ-2001, 01.7.06.03-0023, приказ Минстроя России №1039/пр от 30.12.2016г. | Лента полиэтиленовая с липким слоем марка А | 1346 | 1009 | кг | кг | 1 | 0 | 1730218770 | 7.95 | 39.02 | 0 | 0 | 0 | 39.02 | 0 | 0 | 0 | 1 | 1 | 1 | 1 | 0 | 1 | 0 | 0 | 0 | 7.95 |  | 0 | 2 | 33361517 | 1 | 0 | 1970 | 0 | 0 | 0 | 0 | 0 | 0 | 0 | 0 | 0 | 0 | 0 | 0 | 0 | 0 | 0 | 0 | 0 | 0 | 0 | 0 | 0 | 0 | 0.2544 | 39.02 | 39.02 | 1 | 310.21 | 0
1463 | 33304960 | 33361498 | 31179550 | 1 | 1 | 1 | 3 | 01.7.11.07-0045 | ФССЦ-2001, 01.7.11.07-0045, приказ Минстроя России №1039/пр от 30.12.2016г. | Электроды диаметром 5 мм Э42А | 1348 | 1009 | т | т | 1000 | 0 | -1068056325 | 0.00033 | 10362 | 0 | 0 | 0 | 10362 | 0 | 0 | 0 | 1 | 1 | 1 | 1 | 0 | 1 | 0 | 0 | 0 | 0.00033 |  | 0 | 2 | 33361518 | 1 | 0 | 1971 | 0 | 0 | 0 | 0 | 0 | 0 | 0 | 0 | 0 | 0 | 0 | 0 | 0 | 0 | 0 | 0 | 0 | 0 | 0 | 0 | 0 | 0 | 1.056e-05 | 10362 | 10362 | 1 | 3.42 | 0
1463 | 33304960 | 33361498 | 31180727 | 1 | 1 | 1 | 3 | 01.7.15.03-0041 | ФССЦ-2001, 01.7.15.03-0041, приказ Минстроя России №1039/пр от 30.12.2016г. | Болты с гайками и шайбами строительные | 1348 | 1009 | т | т | 1000 | 0 | -437906794 | 0.006 | 9040.01 | 0 | 0 | 0 | 9040.01 | 0 | 0 | 0 | 1 | 1 | 1 | 1 | 0 | 1 | 0 | 0 | 0 | 0.006 |  | 0 | 2 | 33361519 | 1 | 0 | 1972 | 0 | 0 | 0 | 0 | 0 | 0 | 0 | 0 | 0 | 0 | 0 | 0 | 0 | 0 | 0 | 0 | 0 | 0 | 0 | 0 | 0 | 0 | 0.000192 | 9040.01 | 9040.01 | 1 | 54.24 | 0
1463 | 33304960 | 33361498 | 31181610 | 1 | 1 | 1 | 3 | 01.7.19.04-0031 | ФССЦ-2001, 01.7.19.04-0031, приказ Минстроя России №1039/пр от 30.12.2016г. | Прокладки резиновые (пластина техническая прессованная) | 1346 | 1009 | кг | кг | 1 | 0 | -731615568 | 9.09 | 23.09 | 0 | 0 | 0 | 23.09 | 0 | 0 | 0 | 1 | 1 | 1 | 1 | 0 | 1 | 0 | 0 | 0 | 9.09 |  | 0 | 2 | 33361520 | 1 | 0 | 1973 | 0 | 0 | 0 | 0 | 0 | 0 | 0 | 0 | 0 | 0 | 0 | 0 | 0 | 0 | 0 | 0 | 0 | 0 | 0 | 0 | 0 | 0 | 0.29088 | 23.09 | 23.09 | 1 | 209.89 | 0
1466 | 33304975 | 33361527 | 31172061 | 1 | 1 | 1 | 1 | 1-100-32 |  | Рабочий среднего разряда 3.2 | 1191 | 1013 | чел.-ч. | чел.-ч. | 1 | 0 | -784637506 | 111.6144 | 0 | 0 | 0 | 8.74 | 0 | 0 | 0 | 8.74 | 1 | 1 | 1 | 1 | 0 | 1 | 1 | 0 | 0 | 80.88 | )*1,2)*1,15 | 1 | 2 | 33361539 | 1 | 0 | 1979 | 0 | 0 | 0 | 0 | 0 | 0 | 0 | 0 | 0 | 0 | 0 | 0 | 0 | 0 | 0 | 0 | 0 | 0 | 0 | 0 | 0 | 0 | 3.5047 | 8.74 | 8.74 | 1 | 975.51 | 0
1466 | 33304975 | 33361527 | 31172011 | 1 | 1 | 1 | 1 | 4-100-00 |  | Затраты труда машинистов | 1191 | 1013 | чел.-ч. | чел.-ч. | 1 | 0 | -1417349443 | 0.69 | 0 | 0 | 0 | 0 | 0 | 0 | 0 | 0 | 1 | 1 | 1 | 1 | 0 | 1 | 0 | 0 | 0 | 0.69 |  | 2 | 2 | 33361540 | 1 | 2048 | 1980 | 0 | 0 | 0 | 0 | 0 | 0 | 0 | 0 | 0 | 0 | 0 | 0 | 0 | 0 | 0 | 0 | 0 | 0 | 0 | 0 | 0 | 0 | 0.021666 | 0 | 0 | 1 | 0 | 0
1466 | 33304975 | 33361527 | 31258491 | 1 | 1 | 1 | 2 | 91.05.05-014 | ФСЭМ-2001, 91.05.05-014, приказ Минстроя России №1039/пр от 30.12.2016г. | Краны на автомобильном ходу, грузоподъемность 10 т | 1368 | 1011 | маш.-ч | маш.-ч | 1 | 0 | -1718674368 | 0.42 | 0 | 111.99 | 13.5 | 0 | 0 | 111.99 | 13.5 | 0 | 1 | 1 | 1 | 1 | 0 | 1 | 1 | 0 | 0 | 0.28 | )*1,2)*1,25 | 0 | 2 | 33361541 | 1 | 0 | 1981 | 0 | 0 | 0 | 0 | 0 | 0 | 0 | 0 | 0 | 0 | 0 | 0 | 0 | 0 | 0 | 0 | 0 | 0 | 0 | 0 | 0 | 0 | 0.013188 | 111.99 | 111.99 | 1 | 47.04 | 5.67
1466 | 33304975 | 33361527 | 31258691 | 1 | 1 | 1 | 2 | 91.06.03-047 | ФСЭМ-2001, 91.06.03-047, приказ Минстроя России №1039/пр от 30.12.2016г. | Лебедки ручные и рычажные тяговым усилием 31,39 кН (3,2 т) | 1368 | 1011 | маш.-ч | маш.-ч | 1 | 0 | 1373224040 | 15.075 | 0 | 3.12 | 0 | 0 | 0 | 3.12 | 0 | 0 | 1 | 1 | 1 | 1 | 0 | 1 | 1 | 0 | 0 | 10.05 | )*1,2)*1,25 | 0 | 2 | 33361542 | 1 | 0 | 1982 | 0 | 0 | 0 | 0 | 0 | 0 | 0 | 0 | 0 | 0 | 0 | 0 | 0 | 0 | 0 | 0 | 0 | 0 | 0 | 0 | 0 | 0 | 0.47335 | 3.12 | 3.12 | 1 | 47.04 | 0
1466 | 33304975 | 33361527 | 31258646 | 1 | 1 | 1 | 2 | 91.06.03-055 | ФСЭМ-2001, 91.06.03-055, приказ Минстроя России №1039/пр от 30.12.2016г. | Лебедки электрические тяговым усилием 19,62 кН (2 т) | 1368 | 1011 | маш.-ч | маш.-ч | 1 | 0 | -1985289705 | 0.225 | 0 | 6.66 | 0 | 0 | 0 | 6.66 | 0 | 0 | 1 | 1 | 1 | 1 | 0 | 1 | 1 | 0 | 0 | 0.15 | )*1,2)*1,25 | 0 | 2 | 33361543 | 1 | 0 | 1983 | 0 | 0 | 0 | 0 | 0 | 0 | 0 | 0 | 0 | 0 | 0 | 0 | 0 | 0 | 0 | 0 | 0 | 0 | 0 | 0 | 0 | 0 | 0.007065 | 6.66 | 6.66 | 1 | 1.5 | 0
1466 | 33304975 | 33361527 | 31259879 | 1 | 1 | 1 | 2 | 91.14.02-001 | ФСЭМ-2001, 91.14.02-001, приказ Минстроя России №1039/пр от 30.12.2016г. | Автомобили бортовые, грузоподъемность до 5 т | 1368 | 1011 | маш.-ч | маш.-ч | 1 | 0 | 1372534845 | 0.615 | 0 | 65.71 | 11.6 | 0 | 0 | 65.71 | 11.6 | 0 | 1 | 1 | 1 | 1 | 0 | 1 | 1 | 0 | 0 | 0.41 | )*1,2)*1,25 | 0 | 2 | 33361544 | 1 | 0 | 1984 | 0 | 0 | 0 | 0 | 0 | 0 | 0 | 0 | 0 | 0 | 0 | 0 | 0 | 0 | 0 | 0 | 0 | 0 | 0 | 0 | 0 | 0 | 0.019311 | 65.71 | 65.71 | 1 | 40.41 | 7.14
1466 | 33304975 | 33361527 | 31260100 | 1 | 1 | 1 | 2 | 91.17.04-233 | ФСЭМ-2001, 91.17.04-233, приказ Минстроя России №1039/пр от 30.12.2016г. | Установки для сварки ручной дуговой (постоянного тока) | 1368 | 1011 | маш.-ч | маш.-ч | 1 | 0 | -353815937 | 1.965 | 0 | 8.1 | 0 | 0 | 0 | 8.1 | 0 | 0 | 1 | 1 | 1 | 1 | 0 | 1 | 1 | 0 | 0 | 1.31 | )*1,2)*1,25 | 0 | 2 | 33361545 | 1 | 0 | 1985 | 0 | 0 | 0 | 0 | 0 | 0 | 0 | 0 | 0 | 0 | 0 | 0 | 0 | 0 | 0 | 0 | 0 | 0 | 0 | 0 | 0 | 0 | 0.061701 | 8.1 | 8.1 | 1 | 15.92 | 0
1466 | 33304975 | 33361527 | 31178369 | 1 | 1 | 1 | 3 | 01.7.06.03-0023 | ФССЦ-2001, 01.7.06.03-0023, приказ Минстроя России №1039/пр от 30.12.2016г. | Лента полиэтиленовая с липким слоем марка А | 1346 | 1009 | кг | кг | 1 | 0 | 1730218770 | 7.95 | 39.02 | 0 | 0 | 0 | 39.02 | 0 | 0 | 0 | 1 | 1 | 1 | 1 | 0 | 1 | 0 | 0 | 0 | 7.95 |  | 0 | 2 | 33361546 | 1 | 0 | 1986 | 0 | 0 | 0 | 0 | 0 | 0 | 0 | 0 | 0 | 0 | 0 | 0 | 0 | 0 | 0 | 0 | 0 | 0 | 0 | 0 | 0 | 0 | 0.24963 | 39.02 | 39.02 | 1 | 310.21 | 0
1466 | 33304975 | 33361527 | 31179550 | 1 | 1 | 1 | 3 | 01.7.11.07-0045 | ФССЦ-2001, 01.7.11.07-0045, приказ Минстроя России №1039/пр от 30.12.2016г. | Электроды диаметром 5 мм Э42А | 1348 | 1009 | т | т | 1000 | 0 | -1068056325 | 0.00033 | 10362 | 0 | 0 | 0 | 10362 | 0 | 0 | 0 | 1 | 1 | 1 | 1 | 0 | 1 | 0 | 0 | 0 | 0.00033 |  | 0 | 2 | 33361547 | 1 | 0 | 1987 | 0 | 0 | 0 | 0 | 0 | 0 | 0 | 0 | 0 | 0 | 0 | 0 | 0 | 0 | 0 | 0 | 0 | 0 | 0 | 0 | 0 | 0 | 1.0362e-05 | 10362 | 10362 | 1 | 3.42 | 0
1466 | 33304975 | 33361527 | 31180727 | 1 | 1 | 1 | 3 | 01.7.15.03-0041 | ФССЦ-2001, 01.7.15.03-0041, приказ Минстроя России №1039/пр от 30.12.2016г. | Болты с гайками и шайбами строительные | 1348 | 1009 | т | т | 1000 | 0 | -437906794 | 0.006 | 9040.01 | 0 | 0 | 0 | 9040.01 | 0 | 0 | 0 | 1 | 1 | 1 | 1 | 0 | 1 | 0 | 0 | 0 | 0.006 |  | 0 | 2 | 33361548 | 1 | 0 | 1988 | 0 | 0 | 0 | 0 | 0 | 0 | 0 | 0 | 0 | 0 | 0 | 0 | 0 | 0 | 0 | 0 | 0 | 0 | 0 | 0 | 0 | 0 | 0.0001884 | 9040.01 | 9040.01 | 1 | 54.24 | 0
1466 | 33304975 | 33361527 | 31181610 | 1 | 1 | 1 | 3 | 01.7.19.04-0031 | ФССЦ-2001, 01.7.19.04-0031, приказ Минстроя России №1039/пр от 30.12.2016г. | Прокладки резиновые (пластина техническая прессованная) | 1346 | 1009 | кг | кг | 1 | 0 | -731615568 | 9.09 | 23.09 | 0 | 0 | 0 | 23.09 | 0 | 0 | 0 | 1 | 1 | 1 | 1 | 0 | 1 | 0 | 0 | 0 | 9.09 |  | 0 | 2 | 33361549 | 1 | 0 | 1989 | 0 | 0 | 0 | 0 | 0 | 0 | 0 | 0 | 0 | 0 | 0 | 0 | 0 | 0 | 0 | 0 | 0 | 0 | 0 | 0 | 0 | 0 | 0.28543 | 23.09 | 23.09 | 1 | 209.89 | 0
1467 | 33304960 | 33361527 | 31172061 | 1 | 1 | 1 | 1 | 1-100-32 |  | Рабочий среднего разряда 3.2 | 1191 | 1013 | чел.-ч. | чел.-ч. | 1 | 0 | -784637506 | 111.6144 | 0 | 0 | 0 | 8.74 | 0 | 0 | 0 | 8.74 | 1 | 1 | 1 | 1 | 0 | 1 | 1 | 0 | 0 | 80.88 | )*1,2)*1,15 | 1 | 2 | 33361539 | 1 | 0 | 1995 | 0 | 0 | 0 | 0 | 0 | 0 | 0 | 0 | 0 | 0 | 0 | 0 | 0 | 0 | 0 | 0 | 0 | 0 | 0 | 0 | 0 | 0 | 3.5047 | 8.74 | 8.74 | 1 | 975.51 | 0
1467 | 33304960 | 33361527 | 31172011 | 1 | 1 | 1 | 1 | 4-100-00 |  | Затраты труда машинистов | 1191 | 1013 | чел.-ч. | чел.-ч. | 1 | 0 | -1417349443 | 0.69 | 0 | 0 | 0 | 0 | 0 | 0 | 0 | 0 | 1 | 1 | 1 | 1 | 0 | 1 | 0 | 0 | 0 | 0.69 |  | 2 | 2 | 33361540 | 1 | 2048 | 1996 | 0 | 0 | 0 | 0 | 0 | 0 | 0 | 0 | 0 | 0 | 0 | 0 | 0 | 0 | 0 | 0 | 0 | 0 | 0 | 0 | 0 | 0 | 0.021666 | 0 | 0 | 1 | 0 | 0
1467 | 33304960 | 33361527 | 31258491 | 1 | 1 | 1 | 2 | 91.05.05-014 | ФСЭМ-2001, 91.05.05-014, приказ Минстроя России №1039/пр от 30.12.2016г. | Краны на автомобильном ходу, грузоподъемность 10 т | 1368 | 1011 | маш.-ч | маш.-ч | 1 | 0 | -1718674368 | 0.42 | 0 | 111.99 | 13.5 | 0 | 0 | 111.99 | 13.5 | 0 | 1 | 1 | 1 | 1 | 0 | 1 | 1 | 0 | 0 | 0.28 | )*1,2)*1,25 | 0 | 2 | 33361541 | 1 | 0 | 1997 | 0 | 0 | 0 | 0 | 0 | 0 | 0 | 0 | 0 | 0 | 0 | 0 | 0 | 0 | 0 | 0 | 0 | 0 | 0 | 0 | 0 | 0 | 0.013188 | 111.99 | 111.99 | 1 | 47.04 | 5.67
1467 | 33304960 | 33361527 | 31258691 | 1 | 1 | 1 | 2 | 91.06.03-047 | ФСЭМ-2001, 91.06.03-047, приказ Минстроя России №1039/пр от 30.12.2016г. | Лебедки ручные и рычажные тяговым усилием 31,39 кН (3,2 т) | 1368 | 1011 | маш.-ч | маш.-ч | 1 | 0 | 1373224040 | 15.075 | 0 | 3.12 | 0 | 0 | 0 | 3.12 | 0 | 0 | 1 | 1 | 1 | 1 | 0 | 1 | 1 | 0 | 0 | 10.05 | )*1,2)*1,25 | 0 | 2 | 33361542 | 1 | 0 | 1998 | 0 | 0 | 0 | 0 | 0 | 0 | 0 | 0 | 0 | 0 | 0 | 0 | 0 | 0 | 0 | 0 | 0 | 0 | 0 | 0 | 0 | 0 | 0.47335 | 3.12 | 3.12 | 1 | 47.04 | 0
1467 | 33304960 | 33361527 | 31258646 | 1 | 1 | 1 | 2 | 91.06.03-055 | ФСЭМ-2001, 91.06.03-055, приказ Минстроя России №1039/пр от 30.12.2016г. | Лебедки электрические тяговым усилием 19,62 кН (2 т) | 1368 | 1011 | маш.-ч | маш.-ч | 1 | 0 | -1985289705 | 0.225 | 0 | 6.66 | 0 | 0 | 0 | 6.66 | 0 | 0 | 1 | 1 | 1 | 1 | 0 | 1 | 1 | 0 | 0 | 0.15 | )*1,2)*1,25 | 0 | 2 | 33361543 | 1 | 0 | 1999 | 0 | 0 | 0 | 0 | 0 | 0 | 0 | 0 | 0 | 0 | 0 | 0 | 0 | 0 | 0 | 0 | 0 | 0 | 0 | 0 | 0 | 0 | 0.007065 | 6.66 | 6.66 | 1 | 1.5 | 0
1467 | 33304960 | 33361527 | 31259879 | 1 | 1 | 1 | 2 | 91.14.02-001 | ФСЭМ-2001, 91.14.02-001, приказ Минстроя России №1039/пр от 30.12.2016г. | Автомобили бортовые, грузоподъемность до 5 т | 1368 | 1011 | маш.-ч | маш.-ч | 1 | 0 | 1372534845 | 0.615 | 0 | 65.71 | 11.6 | 0 | 0 | 65.71 | 11.6 | 0 | 1 | 1 | 1 | 1 | 0 | 1 | 1 | 0 | 0 | 0.41 | )*1,2)*1,25 | 0 | 2 | 33361544 | 1 | 0 | 2000 | 0 | 0 | 0 | 0 | 0 | 0 | 0 | 0 | 0 | 0 | 0 | 0 | 0 | 0 | 0 | 0 | 0 | 0 | 0 | 0 | 0 | 0 | 0.019311 | 65.71 | 65.71 | 1 | 40.41 | 7.14
1467 | 33304960 | 33361527 | 31260100 | 1 | 1 | 1 | 2 | 91.17.04-233 | ФСЭМ-2001, 91.17.04-233, приказ Минстроя России №1039/пр от 30.12.2016г. | Установки для сварки ручной дуговой (постоянного тока) | 1368 | 1011 | маш.-ч | маш.-ч | 1 | 0 | -353815937 | 1.965 | 0 | 8.1 | 0 | 0 | 0 | 8.1 | 0 | 0 | 1 | 1 | 1 | 1 | 0 | 1 | 1 | 0 | 0 | 1.31 | )*1,2)*1,25 | 0 | 2 | 33361545 | 1 | 0 | 2001 | 0 | 0 | 0 | 0 | 0 | 0 | 0 | 0 | 0 | 0 | 0 | 0 | 0 | 0 | 0 | 0 | 0 | 0 | 0 | 0 | 0 | 0 | 0.061701 | 8.1 | 8.1 | 1 | 15.92 | 0
1467 | 33304960 | 33361527 | 31178369 | 1 | 1 | 1 | 3 | 01.7.06.03-0023 | ФССЦ-2001, 01.7.06.03-0023, приказ Минстроя России №1039/пр от 30.12.2016г. | Лента полиэтиленовая с липким слоем марка А | 1346 | 1009 | кг | кг | 1 | 0 | 1730218770 | 7.95 | 39.02 | 0 | 0 | 0 | 39.02 | 0 | 0 | 0 | 1 | 1 | 1 | 1 | 0 | 1 | 0 | 0 | 0 | 7.95 |  | 0 | 2 | 33361546 | 1 | 0 | 2002 | 0 | 0 | 0 | 0 | 0 | 0 | 0 | 0 | 0 | 0 | 0 | 0 | 0 | 0 | 0 | 0 | 0 | 0 | 0 | 0 | 0 | 0 | 0.24963 | 39.02 | 39.02 | 1 | 310.21 | 0
1467 | 33304960 | 33361527 | 31179550 | 1 | 1 | 1 | 3 | 01.7.11.07-0045 | ФССЦ-2001, 01.7.11.07-0045, приказ Минстроя России №1039/пр от 30.12.2016г. | Электроды диаметром 5 мм Э42А | 1348 | 1009 | т | т | 1000 | 0 | -1068056325 | 0.00033 | 10362 | 0 | 0 | 0 | 10362 | 0 | 0 | 0 | 1 | 1 | 1 | 1 | 0 | 1 | 0 | 0 | 0 | 0.00033 |  | 0 | 2 | 33361547 | 1 | 0 | 2003 | 0 | 0 | 0 | 0 | 0 | 0 | 0 | 0 | 0 | 0 | 0 | 0 | 0 | 0 | 0 | 0 | 0 | 0 | 0 | 0 | 0 | 0 | 1.0362e-05 | 10362 | 10362 | 1 | 3.42 | 0
1467 | 33304960 | 33361527 | 31180727 | 1 | 1 | 1 | 3 | 01.7.15.03-0041 | ФССЦ-2001, 01.7.15.03-0041, приказ Минстроя России №1039/пр от 30.12.2016г. | Болты с гайками и шайбами строительные | 1348 | 1009 | т | т | 1000 | 0 | -437906794 | 0.006 | 9040.01 | 0 | 0 | 0 | 9040.01 | 0 | 0 | 0 | 1 | 1 | 1 | 1 | 0 | 1 | 0 | 0 | 0 | 0.006 |  | 0 | 2 | 33361548 | 1 | 0 | 2004 | 0 | 0 | 0 | 0 | 0 | 0 | 0 | 0 | 0 | 0 | 0 | 0 | 0 | 0 | 0 | 0 | 0 | 0 | 0 | 0 | 0 | 0 | 0.0001884 | 9040.01 | 9040.01 | 1 | 54.24 | 0
1467 | 33304960 | 33361527 | 31181610 | 1 | 1 | 1 | 3 | 01.7.19.04-0031 | ФССЦ-2001, 01.7.19.04-0031, приказ Минстроя России №1039/пр от 30.12.2016г. | Прокладки резиновые (пластина техническая прессованная) | 1346 | 1009 | кг | кг | 1 | 0 | -731615568 | 9.09 | 23.09 | 0 | 0 | 0 | 23.09 | 0 | 0 | 0 | 1 | 1 | 1 | 1 | 0 | 1 | 0 | 0 | 0 | 9.09 |  | 0 | 2 | 33361549 | 1 | 0 | 2005 | 0 | 0 | 0 | 0 | 0 | 0 | 0 | 0 | 0 | 0 | 0 | 0 | 0 | 0 | 0 | 0 | 0 | 0 | 0 | 0 | 0 | 0 | 0.28543 | 23.09 | 23.09 | 1 | 209.89 | 0
1507 | 33304975 | 33361766 | 31172061 | 1 | 1 | 1 | 1 | 1-100-32 |  | Рабочий среднего разряда 3.2 | 1191 | 1013 | чел.-ч. | чел.-ч. | 1 | 0 | -784637506 | 8.211 | 0 | 0 | 0 | 8.74 | 0 | 0 | 0 | 8.74 | 1 | 1 | 1 | 1 | 0 | 1 | 1 | 0 | 0 | 5.95 | )*1,2)*1,15 | 1 | 2 | 33361776 | 1 | 0 | 2011 | 0 | 0 | 0 | 0 | 0 | 0 | 0 | 0 | 0 | 0 | 0 | 0 | 0 | 0 | 0 | 0 | 0 | 0 | 0 | 0 | 0 | 0 | 8.211 | 8.74 | 8.74 | 1 | 71.76 | 0
1507 | 33304975 | 33361766 | 31172011 | 1 | 1 | 1 | 1 | 4-100-00 |  | Затраты труда машинистов | 1191 | 1013 | чел.-ч. | чел.-ч. | 1 | 0 | -1417349443 | 0.04 | 0 | 0 | 0 | 0 | 0 | 0 | 0 | 0 | 1 | 1 | 1 | 1 | 0 | 1 | 0 | 0 | 0 | 0.04 |  | 2 | 2 | 33361777 | 1 | 2048 | 2012 | 0 | 0 | 0 | 0 | 0 | 0 | 0 | 0 | 0 | 0 | 0 | 0 | 0 | 0 | 0 | 0 | 0 | 0 | 0 | 0 | 0 | 0 | 0.04 | 0 | 0 | 1 | 0 | 0
1507 | 33304975 | 33361766 | 31258491 | 1 | 1 | 1 | 2 | 91.05.05-014 | ФСЭМ-2001, 91.05.05-014, приказ Минстроя России №1039/пр от 30.12.2016г. | Краны на автомобильном ходу, грузоподъемность 10 т | 1368 | 1011 | маш.-ч | маш.-ч | 1 | 0 | -1718674368 | 0.015 | 0 | 111.99 | 13.5 | 0 | 0 | 111.99 | 13.5 | 0 | 1 | 1 | 1 | 1 | 0 | 1 | 1 | 0 | 0 | 0.01 | )*1,2)*1,25 | 0 | 2 | 33361778 | 1 | 0 | 2013 | 0 | 0 | 0 | 0 | 0 | 0 | 0 | 0 | 0 | 0 | 0 | 0 | 0 | 0 | 0 | 0 | 0 | 0 | 0 | 0 | 0 | 0 | 0.015 | 111.99 | 111.99 | 1 | 1.68 | 0.21
1507 | 33304975 | 33361766 | 31258691 | 1 | 1 | 1 | 2 | 91.06.03-047 | ФСЭМ-2001, 91.06.03-047, приказ Минстроя России №1039/пр от 30.12.2016г. | Лебедки ручные и рычажные тяговым усилием 31,39 кН (3,2 т) | 1368 | 1011 | маш.-ч | маш.-ч | 1 | 0 | 1373224040 | 2.04 | 0 | 3.12 | 0 | 0 | 0 | 3.12 | 0 | 0 | 1 | 1 | 1 | 1 | 0 | 1 | 1 | 0 | 0 | 1.36 | )*1,2)*1,25 | 0 | 2 | 33361779 | 1 | 0 | 2014 | 0 | 0 | 0 | 0 | 0 | 0 | 0 | 0 | 0 | 0 | 0 | 0 | 0 | 0 | 0 | 0 | 0 | 0 | 0 | 0 | 0 | 0 | 2.04 | 3.12 | 3.12 | 1 | 6.36 | 0
1507 | 33304975 | 33361766 | 31259879 | 1 | 1 | 1 | 2 | 91.14.02-001 | ФСЭМ-2001, 91.14.02-001, приказ Минстроя России №1039/пр от 30.12.2016г. | Автомобили бортовые, грузоподъемность до 5 т | 1368 | 1011 | маш.-ч | маш.-ч | 1 | 0 | 1372534845 | 0.045 | 0 | 65.71 | 11.6 | 0 | 0 | 65.71 | 11.6 | 0 | 1 | 1 | 1 | 1 | 0 | 1 | 1 | 0 | 0 | 0.03 | )*1,2)*1,25 | 0 | 2 | 33361780 | 1 | 0 | 2015 | 0 | 0 | 0 | 0 | 0 | 0 | 0 | 0 | 0 | 0 | 0 | 0 | 0 | 0 | 0 | 0 | 0 | 0 | 0 | 0 | 0 | 0 | 0.045 | 65.71 | 65.71 | 1 | 2.96 | 0.53
1507 | 33304975 | 33361766 | 31175973 | 1 | 1 | 1 | 3 | 01.1.01.09-0026 | ФССЦ-2001, 01.1.01.09-0026, приказ Минстроя России №1039/пр от 30.12.2016г. | Шнур асбестовый общего назначения марки ШАОН диаметром 8-10 мм | 1348 | 1009 | т | т | 1000 | 0 | 731670393 | 0.0003 | 26499 | 0 | 0 | 0 | 26499 | 0 | 0 | 0 | 1 | 1 | 1 | 1 | 0 | 1 | 0 | 0 | 0 | 0.0003 |  | 0 | 2 | 33361781 | 1 | 0 | 2016 | 0 | 0 | 0 | 0 | 0 | 0 | 0 | 0 | 0 | 0 | 0 | 0 | 0 | 0 | 0 | 0 | 0 | 0 | 0 | 0 | 0 | 0 | 0.0003 | 26499 | 26499 | 1 | 7.95 | 0
1507 | 33304975 | 33361766 | 31180727 | 1 | 1 | 1 | 3 | 01.7.15.03-0041 | ФССЦ-2001, 01.7.15.03-0041, приказ Минстроя России №1039/пр от 30.12.2016г. | Болты с гайками и шайбами строительные | 1348 | 1009 | т | т | 1000 | 0 | -437906794 | 0.0008 | 9040.01 | 0 | 0 | 0 | 9040.01 | 0 | 0 | 0 | 1 | 1 | 1 | 1 | 0 | 1 | 0 | 0 | 0 | 0.0008 |  | 0 | 2 | 33361782 | 1 | 0 | 2017 | 0 | 0 | 0 | 0 | 0 | 0 | 0 | 0 | 0 | 0 | 0 | 0 | 0 | 0 | 0 | 0 | 0 | 0 | 0 | 0 | 0 | 0 | 0.0008 | 9040.01 | 9040.01 | 1 | 7.23 | 0
1507 | 33304975 | 33361766 | 31181610 | 1 | 1 | 1 | 3 | 01.7.19.04-0031 | ФССЦ-2001, 01.7.19.04-0031, приказ Минстроя России №1039/пр от 30.12.2016г. | Прокладки резиновые (пластина техническая прессованная) | 1346 | 1009 | кг | кг | 1 | 0 | -731615568 | 0.43 | 23.09 | 0 | 0 | 0 | 23.09 | 0 | 0 | 0 | 1 | 1 | 1 | 1 | 0 | 1 | 0 | 0 | 0 | 0.43 |  | 0 | 2 | 33361783 | 1 | 0 | 2018 | 0 | 0 | 0 | 0 | 0 | 0 | 0 | 0 | 0 | 0 | 0 | 0 | 0 | 0 | 0 | 0 | 0 | 0 | 0 | 0 | 0 | 0 | 0.43 | 23.09 | 23.09 | 1 | 9.93 | 0
1507 | 33304975 | 33361766 | 31238438 | 1 | 1 | 1 | 3 | 23.3.06.04-0008 | ФССЦ-2001, 23.3.06.04-0008, приказ Минстроя России №1039/пр от 30.12.2016г. | Трубы стальные сварные водогазопроводные с резьбой черные легкие (неоцинкованные) диаметр условного прохода 25 мм, толщина стенки 2,8 мм | 1301 | 1003 | м | м | 1 | 0 | 2069285701 | 0.39 | 15.33 | 0 | 0 | 0 | 15.33 | 0 | 0 | 0 | 1 | 1 | 1 | 1 | 0 | 1 | 0 | 0 | 0 | 0.39 |  | 0 | 2 | 33361787 | 1 | 0 | 2022 | 0 | 0 | 0 | 0 | 0 | 0 | 0 | 0 | 0 | 0 | 0 | 0 | 0 | 0 | 0 | 0 | 0 | 0 | 0 | 0 | 0 | 0 | 0.39 | 15.33 | 15.33 | 1 | 5.98 | 0
1508 | 33304960 | 33361766 | 31172061 | 1 | 1 | 1 | 1 | 1-100-32 |  | Рабочий среднего разряда 3.2 | 1191 | 1013 | чел.-ч. | чел.-ч. | 1 | 0 | -784637506 | 8.211 | 0 | 0 | 0 | 8.74 | 0 | 0 | 0 | 8.74 | 1 | 1 | 1 | 1 | 0 | 1 | 1 | 0 | 0 | 5.95 | )*1,2)*1,15 | 1 | 2 | 33361776 | 1 | 0 | 2023 | 0 | 0 | 0 | 0 | 0 | 0 | 0 | 0 | 0 | 0 | 0 | 0 | 0 | 0 | 0 | 0 | 0 | 0 | 0 | 0 | 0 | 0 | 8.211 | 8.74 | 8.74 | 1 | 71.76 | 0
1508 | 33304960 | 33361766 | 31172011 | 1 | 1 | 1 | 1 | 4-100-00 |  | Затраты труда машинистов | 1191 | 1013 | чел.-ч. | чел.-ч. | 1 | 0 | -1417349443 | 0.04 | 0 | 0 | 0 | 0 | 0 | 0 | 0 | 0 | 1 | 1 | 1 | 1 | 0 | 1 | 0 | 0 | 0 | 0.04 |  | 2 | 2 | 33361777 | 1 | 2048 | 2024 | 0 | 0 | 0 | 0 | 0 | 0 | 0 | 0 | 0 | 0 | 0 | 0 | 0 | 0 | 0 | 0 | 0 | 0 | 0 | 0 | 0 | 0 | 0.04 | 0 | 0 | 1 | 0 | 0
1508 | 33304960 | 33361766 | 31258491 | 1 | 1 | 1 | 2 | 91.05.05-014 | ФСЭМ-2001, 91.05.05-014, приказ Минстроя России №1039/пр от 30.12.2016г. | Краны на автомобильном ходу, грузоподъемность 10 т | 1368 | 1011 | маш.-ч | маш.-ч | 1 | 0 | -1718674368 | 0.015 | 0 | 111.99 | 13.5 | 0 | 0 | 111.99 | 13.5 | 0 | 1 | 1 | 1 | 1 | 0 | 1 | 1 | 0 | 0 | 0.01 | )*1,2)*1,25 | 0 | 2 | 33361778 | 1 | 0 | 2025 | 0 | 0 | 0 | 0 | 0 | 0 | 0 | 0 | 0 | 0 | 0 | 0 | 0 | 0 | 0 | 0 | 0 | 0 | 0 | 0 | 0 | 0 | 0.015 | 111.99 | 111.99 | 1 | 1.68 | 0.21
1508 | 33304960 | 33361766 | 31258691 | 1 | 1 | 1 | 2 | 91.06.03-047 | ФСЭМ-2001, 91.06.03-047, приказ Минстроя России №1039/пр от 30.12.2016г. | Лебедки ручные и рычажные тяговым усилием 31,39 кН (3,2 т) | 1368 | 1011 | маш.-ч | маш.-ч | 1 | 0 | 1373224040 | 2.04 | 0 | 3.12 | 0 | 0 | 0 | 3.12 | 0 | 0 | 1 | 1 | 1 | 1 | 0 | 1 | 1 | 0 | 0 | 1.36 | )*1,2)*1,25 | 0 | 2 | 33361779 | 1 | 0 | 2026 | 0 | 0 | 0 | 0 | 0 | 0 | 0 | 0 | 0 | 0 | 0 | 0 | 0 | 0 | 0 | 0 | 0 | 0 | 0 | 0 | 0 | 0 | 2.04 | 3.12 | 3.12 | 1 | 6.36 | 0
1508 | 33304960 | 33361766 | 31259879 | 1 | 1 | 1 | 2 | 91.14.02-001 | ФСЭМ-2001, 91.14.02-001, приказ Минстроя России №1039/пр от 30.12.2016г. | Автомобили бортовые, грузоподъемность до 5 т | 1368 | 1011 | маш.-ч | маш.-ч | 1 | 0 | 1372534845 | 0.045 | 0 | 65.71 | 11.6 | 0 | 0 | 65.71 | 11.6 | 0 | 1 | 1 | 1 | 1 | 0 | 1 | 1 | 0 | 0 | 0.03 | )*1,2)*1,25 | 0 | 2 | 33361780 | 1 | 0 | 2027 | 0 | 0 | 0 | 0 | 0 | 0 | 0 | 0 | 0 | 0 | 0 | 0 | 0 | 0 | 0 | 0 | 0 | 0 | 0 | 0 | 0 | 0 | 0.045 | 65.71 | 65.71 | 1 | 2.96 | 0.53
1508 | 33304960 | 33361766 | 31175973 | 1 | 1 | 1 | 3 | 01.1.01.09-0026 | ФССЦ-2001, 01.1.01.09-0026, приказ Минстроя России №1039/пр от 30.12.2016г. | Шнур асбестовый общего назначения марки ШАОН диаметром 8-10 мм | 1348 | 1009 | т | т | 1000 | 0 | 731670393 | 0.0003 | 26499 | 0 | 0 | 0 | 26499 | 0 | 0 | 0 | 1 | 1 | 1 | 1 | 0 | 1 | 0 | 0 | 0 | 0.0003 |  | 0 | 2 | 33361781 | 1 | 0 | 2028 | 0 | 0 | 0 | 0 | 0 | 0 | 0 | 0 | 0 | 0 | 0 | 0 | 0 | 0 | 0 | 0 | 0 | 0 | 0 | 0 | 0 | 0 | 0.0003 | 26499 | 26499 | 1 | 7.95 | 0
1508 | 33304960 | 33361766 | 31180727 | 1 | 1 | 1 | 3 | 01.7.15.03-0041 | ФССЦ-2001, 01.7.15.03-0041, приказ Минстроя России №1039/пр от 30.12.2016г. | Болты с гайками и шайбами строительные | 1348 | 1009 | т | т | 1000 | 0 | -437906794 | 0.0008 | 9040.01 | 0 | 0 | 0 | 9040.01 | 0 | 0 | 0 | 1 | 1 | 1 | 1 | 0 | 1 | 0 | 0 | 0 | 0.0008 |  | 0 | 2 | 33361782 | 1 | 0 | 2029 | 0 | 0 | 0 | 0 | 0 | 0 | 0 | 0 | 0 | 0 | 0 | 0 | 0 | 0 | 0 | 0 | 0 | 0 | 0 | 0 | 0 | 0 | 0.0008 | 9040.01 | 9040.01 | 1 | 7.23 | 0
1508 | 33304960 | 33361766 | 31181610 | 1 | 1 | 1 | 3 | 01.7.19.04-0031 | ФССЦ-2001, 01.7.19.04-0031, приказ Минстроя России №1039/пр от 30.12.2016г. | Прокладки резиновые (пластина техническая прессованная) | 1346 | 1009 | кг | кг | 1 | 0 | -731615568 | 0.43 | 23.09 | 0 | 0 | 0 | 23.09 | 0 | 0 | 0 | 1 | 1 | 1 | 1 | 0 | 1 | 0 | 0 | 0 | 0.43 |  | 0 | 2 | 33361783 | 1 | 0 | 2030 | 0 | 0 | 0 | 0 | 0 | 0 | 0 | 0 | 0 | 0 | 0 | 0 | 0 | 0 | 0 | 0 | 0 | 0 | 0 | 0 | 0 | 0 | 0.43 | 23.09 | 23.09 | 1 | 9.93 | 0
1508 | 33304960 | 33361766 | 31238438 | 1 | 1 | 1 | 3 | 23.3.06.04-0008 | ФССЦ-2001, 23.3.06.04-0008, приказ Минстроя России №1039/пр от 30.12.2016г. | Трубы стальные сварные водогазопроводные с резьбой черные легкие (неоцинкованные) диаметр условного прохода 25 мм, толщина стенки 2,8 мм | 1301 | 1003 | м | м | 1 | 0 | 2069285701 | 0.39 | 15.33 | 0 | 0 | 0 | 15.33 | 0 | 0 | 0 | 1 | 1 | 1 | 1 | 0 | 1 | 0 | 0 | 0 | 0.39 |  | 0 | 2 | 33361787 | 1 | 0 | 2034 | 0 | 0 | 0 | 0 | 0 | 0 | 0 | 0 | 0 | 0 | 0 | 0 | 0 | 0 | 0 | 0 | 0 | 0 | 0 | 0 | 0 | 0 | 0.39 | 15.33 | 15.33 | 1 | 5.98 | 0
1515 | 33304975 | 33361791 | 31172059 | 1 | 1 | 1 | 1 | 1-100-31 |  | Рабочий среднего разряда 3.1 | 1191 | 1013 | чел.-ч. | чел.-ч. | 1 | 0 | 1010519658 | 44.1324 | 0 | 0 | 0 | 8.64 | 0 | 0 | 0 | 8.64 | 1 | 1 | 1 | 1 | 0 | 1 | 1 | 0 | 0 | 31.98 | )*1,2)*1,15 | 1 | 2 | 33361801 | 1 | 0 | 2035 | 0 | 0 | 0 | 0 | 0 | 0 | 0 | 0 | 0 | 0 | 0 | 0 | 0 | 0 | 0 | 0 | 0 | 0 | 0 | 0 | 0 | 0 | 3.5306 | 8.64 | 8.64 | 1 | 381.31 | 0
1515 | 33304975 | 33361791 | 31172011 | 1 | 1 | 1 | 1 | 4-100-00 |  | Затраты труда машинистов | 1191 | 1013 | чел.-ч. | чел.-ч. | 1 | 0 | -1417349443 | 0.47 | 0 | 0 | 0 | 0 | 0 | 0 | 0 | 0 | 1 | 1 | 1 | 1 | 0 | 1 | 0 | 0 | 0 | 0.47 |  | 2 | 2 | 33361802 | 1 | 2048 | 2036 | 0 | 0 | 0 | 0 | 0 | 0 | 0 | 0 | 0 | 0 | 0 | 0 | 0 | 0 | 0 | 0 | 0 | 0 | 0 | 0 | 0 | 0 | 0.0376 | 0 | 0 | 1 | 0 | 0
1515 | 33304975 | 33361791 | 31259116 | 1 | 1 | 1 | 2 | 91.08.04-021 | ФСЭМ-2001, 91.08.04-021, приказ Минстроя России №1039/пр от 30.12.2016г. | Котлы битумные передвижные 400 л | 1368 | 1011 | маш.-ч | маш.-ч | 1 | 0 | 520357435 | 0.345 | 0 | 30 | 0 | 0 | 0 | 30 | 0 | 0 | 1 | 1 | 1 | 1 | 0 | 1 | 1 | 0 | 0 | 0.23 | )*1,2)*1,25 | 0 | 2 | 33361803 | 1 | 0 | 2037 | 0 | 0 | 0 | 0 | 0 | 0 | 0 | 0 | 0 | 0 | 0 | 0 | 0 | 0 | 0 | 0 | 0 | 0 | 0 | 0 | 0 | 0 | 0.0276 | 30 | 30 | 1 | 10.35 | 0
1515 | 33304975 | 33361791 | 31259879 | 1 | 1 | 1 | 2 | 91.14.02-001 | ФСЭМ-2001, 91.14.02-001, приказ Минстроя России №1039/пр от 30.12.2016г. | Автомобили бортовые, грузоподъемность до 5 т | 1368 | 1011 | маш.-ч | маш.-ч | 1 | 0 | 1372534845 | 0.705 | 0 | 65.71 | 11.6 | 0 | 0 | 65.71 | 11.6 | 0 | 1 | 1 | 1 | 1 | 0 | 1 | 1 | 0 | 0 | 0.47 | )*1,2)*1,25 | 0 | 2 | 33361804 | 1 | 0 | 2038 | 0 | 0 | 0 | 0 | 0 | 0 | 0 | 0 | 0 | 0 | 0 | 0 | 0 | 0 | 0 | 0 | 0 | 0 | 0 | 0 | 0 | 0 | 0.0564 | 65.71 | 65.71 | 1 | 46.32 | 8.18
1515 | 33304975 | 33361791 | 31260961 | 1 | 1 | 1 | 2 | 91.21.22-443 | ФСЭМ-2001, 91.21.22-443, приказ Минстроя России №1039/пр от 30.12.2016г. | Установки для изготовления бандажей, диафрагм, пряжек | 1368 | 1011 | маш.-ч | маш.-ч | 1 | 0 | 1581354540 | 1.89 | 0 | 2.16 | 0 | 0 | 0 | 2.16 | 0 | 0 | 1 | 1 | 1 | 1 | 0 | 1 | 1 | 0 | 0 | 1.26 | )*1,2)*1,25 | 0 | 2 | 33361805 | 1 | 0 | 2039 | 0 | 0 | 0 | 0 | 0 | 0 | 0 | 0 | 0 | 0 | 0 | 0 | 0 | 0 | 0 | 0 | 0 | 0 | 0 | 0 | 0 | 0 | 0.1512 | 2.16 | 2.16 | 1 | 4.08 | 0
1515 | 33304975 | 33361791 | 31176145 | 1 | 1 | 1 | 3 | 01.2.01.02-0031 | ФССЦ-2001, 01.2.01.02-0031, приказ Минстроя России №1039/пр от 30.12.2016г. | Битумы нефтяные строительные изоляционные БНИ-IV-3, БНИ- IV, БНИ-V | 1348 | 1009 | т | т | 1000 | 0 | 1554699552 | 0.0126 | 1412.5 | 0 | 0 | 0 | 1412.5 | 0 | 0 | 0 | 1 | 1 | 1 | 1 | 0 | 1 | 0 | 0 | 0 | 0.0126 |  | 0 | 2 | 33361806 | 1 | 0 | 2040 | 0 | 0 | 0 | 0 | 0 | 0 | 0 | 0 | 0 | 0 | 0 | 0 | 0 | 0 | 0 | 0 | 0 | 0 | 0 | 0 | 0 | 0 | 0.001008 | 1412.5 | 1412.5 | 1 | 17.8 | 0
1515 | 33304975 | 33361791 | 31176252 | 1 | 1 | 1 | 3 | 01.2.03.03-0107 | ФССЦ-2001, 01.2.03.03-0107, приказ Минстроя России №1039/пр от 30.12.2016г. | Мастика клеящая морозостойкая битумно-масляная МБ-50 | 1348 | 1009 | т | т | 1000 | 0 | 136000979 | 0.03 | 3960 | 0 | 0 | 0 | 3960 | 0 | 0 | 0 | 1 | 1 | 1 | 1 | 0 | 1 | 0 | 0 | 0 | 0.03 |  | 0 | 2 | 33361807 | 1 | 0 | 2041 | 0 | 0 | 0 | 0 | 0 | 0 | 0 | 0 | 0 | 0 | 0 | 0 | 0 | 0 | 0 | 0 | 0 | 0 | 0 | 0 | 0 | 0 | 0.0024 | 3960 | 3960 | 1 | 118.8 | 0
1515 | 33304975 | 33361791 | 31201861 | 1 | 1 | 1 | 3 | 08.3.02.01-0041 | ФССЦ-2001, 08.3.02.01-0041, приказ Минстроя России №1039/пр от 30.12.2016г. | Лента стальная упаковочная, мягкая, нормальной точности 0,7х20-50 мм | 1348 | 1009 | т | т | 1000 | 0 | 532254978 | 0.0473 | 7590 | 0 | 0 | 0 | 7590 | 0 | 0 | 0 | 1 | 1 | 1 | 1 | 0 | 1 | 0 | 0 | 0 | 0.0473 |  | 0 | 2 | 33361808 | 1 | 0 | 2042 | 0 | 0 | 0 | 0 | 0 | 0 | 0 | 0 | 0 | 0 | 0 | 0 | 0 | 0 | 0 | 0 | 0 | 0 | 0 | 0 | 0 | 0 | 0.003784 | 7590 | 7590 | 1 | 359.01 | 0
1515 | 33304975 | 33361791 | 31214657 | 1 | 1 | 1 | 3 | 14.4.03.03-0102 | ФССЦ-2001, 14.4.03.03-0102, приказ Минстроя России №1039/пр от 30.12.2016г. | Лак БТ-577 | 1348 | 1009 | т | т | 1000 | 0 | 654489916 | 0.00126 | 9550.01 | 0 | 0 | 0 | 9550.01 | 0 | 0 | 0 | 1 | 1 | 1 | 1 | 0 | 1 | 0 | 0 | 0 | 0.00126 |  | 0 | 2 | 33361810 | 1 | 0 | 2044 | 0 | 0 | 0 | 0 | 0 | 0 | 0 | 0 | 0 | 0 | 0 | 0 | 0 | 0 | 0 | 0 | 0 | 0 | 0 | 0 | 0 | 0 | 0.0001008 | 9550.01 | 9550.01 | 1 | 12.03 | 0
1516 | 33304960 | 33361791 | 31172059 | 1 | 1 | 1 | 1 | 1-100-31 |  | Рабочий среднего разряда 3.1 | 1191 | 1013 | чел.-ч. | чел.-ч. | 1 | 0 | 1010519658 | 44.1324 | 0 | 0 | 0 | 8.64 | 0 | 0 | 0 | 8.64 | 1 | 1 | 1 | 1 | 0 | 1 | 1 | 0 | 0 | 31.98 | )*1,2)*1,15 | 1 | 2 | 33361801 | 1 | 0 | 2045 | 0 | 0 | 0 | 0 | 0 | 0 | 0 | 0 | 0 | 0 | 0 | 0 | 0 | 0 | 0 | 0 | 0 | 0 | 0 | 0 | 0 | 0 | 3.5306 | 8.64 | 8.64 | 1 | 381.31 | 0
1516 | 33304960 | 33361791 | 31172011 | 1 | 1 | 1 | 1 | 4-100-00 |  | Затраты труда машинистов | 1191 | 1013 | чел.-ч. | чел.-ч. | 1 | 0 | -1417349443 | 0.47 | 0 | 0 | 0 | 0 | 0 | 0 | 0 | 0 | 1 | 1 | 1 | 1 | 0 | 1 | 0 | 0 | 0 | 0.47 |  | 2 | 2 | 33361802 | 1 | 2048 | 2046 | 0 | 0 | 0 | 0 | 0 | 0 | 0 | 0 | 0 | 0 | 0 | 0 | 0 | 0 | 0 | 0 | 0 | 0 | 0 | 0 | 0 | 0 | 0.0376 | 0 | 0 | 1 | 0 | 0
1516 | 33304960 | 33361791 | 31259116 | 1 | 1 | 1 | 2 | 91.08.04-021 | ФСЭМ-2001, 91.08.04-021, приказ Минстроя России №1039/пр от 30.12.2016г. | Котлы битумные передвижные 400 л | 1368 | 1011 | маш.-ч | маш.-ч | 1 | 0 | 520357435 | 0.345 | 0 | 30 | 0 | 0 | 0 | 30 | 0 | 0 | 1 | 1 | 1 | 1 | 0 | 1 | 1 | 0 | 0 | 0.23 | )*1,2)*1,25 | 0 | 2 | 33361803 | 1 | 0 | 2047 | 0 | 0 | 0 | 0 | 0 | 0 | 0 | 0 | 0 | 0 | 0 | 0 | 0 | 0 | 0 | 0 | 0 | 0 | 0 | 0 | 0 | 0 | 0.0276 | 30 | 30 | 1 | 10.35 | 0
1516 | 33304960 | 33361791 | 31259879 | 1 | 1 | 1 | 2 | 91.14.02-001 | ФСЭМ-2001, 91.14.02-001, приказ Минстроя России №1039/пр от 30.12.2016г. | Автомобили бортовые, грузоподъемность до 5 т | 1368 | 1011 | маш.-ч | маш.-ч | 1 | 0 | 1372534845 | 0.705 | 0 | 65.71 | 11.6 | 0 | 0 | 65.71 | 11.6 | 0 | 1 | 1 | 1 | 1 | 0 | 1 | 1 | 0 | 0 | 0.47 | )*1,2)*1,25 | 0 | 2 | 33361804 | 1 | 0 | 2048 | 0 | 0 | 0 | 0 | 0 | 0 | 0 | 0 | 0 | 0 | 0 | 0 | 0 | 0 | 0 | 0 | 0 | 0 | 0 | 0 | 0 | 0 | 0.0564 | 65.71 | 65.71 | 1 | 46.32 | 8.18
1516 | 33304960 | 33361791 | 31260961 | 1 | 1 | 1 | 2 | 91.21.22-443 | ФСЭМ-2001, 91.21.22-443, приказ Минстроя России №1039/пр от 30.12.2016г. | Установки для изготовления бандажей, диафрагм, пряжек | 1368 | 1011 | маш.-ч | маш.-ч | 1 | 0 | 1581354540 | 1.89 | 0 | 2.16 | 0 | 0 | 0 | 2.16 | 0 | 0 | 1 | 1 | 1 | 1 | 0 | 1 | 1 | 0 | 0 | 1.26 | )*1,2)*1,25 | 0 | 2 | 33361805 | 1 | 0 | 2049 | 0 | 0 | 0 | 0 | 0 | 0 | 0 | 0 | 0 | 0 | 0 | 0 | 0 | 0 | 0 | 0 | 0 | 0 | 0 | 0 | 0 | 0 | 0.1512 | 2.16 | 2.16 | 1 | 4.08 | 0
1516 | 33304960 | 33361791 | 31176145 | 1 | 1 | 1 | 3 | 01.2.01.02-0031 | ФССЦ-2001, 01.2.01.02-0031, приказ Минстроя России №1039/пр от 30.12.2016г. | Битумы нефтяные строительные изоляционные БНИ-IV-3, БНИ- IV, БНИ-V | 1348 | 1009 | т | т | 1000 | 0 | 1554699552 | 0.0126 | 1412.5 | 0 | 0 | 0 | 1412.5 | 0 | 0 | 0 | 1 | 1 | 1 | 1 | 0 | 1 | 0 | 0 | 0 | 0.0126 |  | 0 | 2 | 33361806 | 1 | 0 | 2050 | 0 | 0 | 0 | 0 | 0 | 0 | 0 | 0 | 0 | 0 | 0 | 0 | 0 | 0 | 0 | 0 | 0 | 0 | 0 | 0 | 0 | 0 | 0.001008 | 1412.5 | 1412.5 | 1 | 17.8 | 0
1516 | 33304960 | 33361791 | 31176252 | 1 | 1 | 1 | 3 | 01.2.03.03-0107 | ФССЦ-2001, 01.2.03.03-0107, приказ Минстроя России №1039/пр от 30.12.2016г. | Мастика клеящая морозостойкая битумно-масляная МБ-50 | 1348 | 1009 | т | т | 1000 | 0 | 136000979 | 0.03 | 3960 | 0 | 0 | 0 | 3960 | 0 | 0 | 0 | 1 | 1 | 1 | 1 | 0 | 1 | 0 | 0 | 0 | 0.03 |  | 0 | 2 | 33361807 | 1 | 0 | 2051 | 0 | 0 | 0 | 0 | 0 | 0 | 0 | 0 | 0 | 0 | 0 | 0 | 0 | 0 | 0 | 0 | 0 | 0 | 0 | 0 | 0 | 0 | 0.0024 | 3960 | 3960 | 1 | 118.8 | 0
1516 | 33304960 | 33361791 | 31201861 | 1 | 1 | 1 | 3 | 08.3.02.01-0041 | ФССЦ-2001, 08.3.02.01-0041, приказ Минстроя России №1039/пр от 30.12.2016г. | Лента стальная упаковочная, мягкая, нормальной точности 0,7х20-50 мм | 1348 | 1009 | т | т | 1000 | 0 | 532254978 | 0.0473 | 7590 | 0 | 0 | 0 | 7590 | 0 | 0 | 0 | 1 | 1 | 1 | 1 | 0 | 1 | 0 | 0 | 0 | 0.0473 |  | 0 | 2 | 33361808 | 1 | 0 | 2052 | 0 | 0 | 0 | 0 | 0 | 0 | 0 | 0 | 0 | 0 | 0 | 0 | 0 | 0 | 0 | 0 | 0 | 0 | 0 | 0 | 0 | 0 | 0.003784 | 7590 | 7590 | 1 | 359.01 | 0
1516 | 33304960 | 33361791 | 31214657 | 1 | 1 | 1 | 3 | 14.4.03.03-0102 | ФССЦ-2001, 14.4.03.03-0102, приказ Минстроя России №1039/пр от 30.12.2016г. | Лак БТ-577 | 1348 | 1009 | т | т | 1000 | 0 | 654489916 | 0.00126 | 9550.01 | 0 | 0 | 0 | 9550.01 | 0 | 0 | 0 | 1 | 1 | 1 | 1 | 0 | 1 | 0 | 0 | 0 | 0.00126 |  | 0 | 2 | 33361810 | 1 | 0 | 2054 | 0 | 0 | 0 | 0 | 0 | 0 | 0 | 0 | 0 | 0 | 0 | 0 | 0 | 0 | 0 | 0 | 0 | 0 | 0 | 0 | 0 | 0 | 0.0001008 | 9550.01 | 9550.01 | 1 | 12.03 | 0
1519 | 33304975 | 33361812 | 31172061 | 1 | 1 | 1 | 1 | 1-100-32 |  | Рабочий среднего разряда 3.2 | 1191 | 1013 | чел.-ч. | чел.-ч. | 1 | 0 | -784637506 | 111.6144 | 0 | 0 | 0 | 8.74 | 0 | 0 | 0 | 8.74 | 1 | 1 | 1 | 1 | 0 | 1 | 1 | 0 | 0 | 80.88 | )*1,2)*1,15 | 1 | 2 | 33361824 | 1 | 0 | 2055 | 0 | 0 | 0 | 0 | 0 | 0 | 0 | 0 | 0 | 0 | 0 | 0 | 0 | 0 | 0 | 0 | 0 | 0 | 0 | 0 | 0 | 0 | 3.5717 | 8.74 | 8.74 | 1 | 975.51 | 0
1519 | 33304975 | 33361812 | 31172011 | 1 | 1 | 1 | 1 | 4-100-00 |  | Затраты труда машинистов | 1191 | 1013 | чел.-ч. | чел.-ч. | 1 | 0 | -1417349443 | 0.76 | 0 | 0 | 0 | 0 | 0 | 0 | 0 | 0 | 1 | 1 | 1 | 1 | 0 | 1 | 0 | 0 | 0 | 0.76 |  | 2 | 2 | 33361825 | 1 | 2048 | 2056 | 0 | 0 | 0 | 0 | 0 | 0 | 0 | 0 | 0 | 0 | 0 | 0 | 0 | 0 | 0 | 0 | 0 | 0 | 0 | 0 | 0 | 0 | 0.02432 | 0 | 0 | 1 | 0 | 0
1519 | 33304975 | 33361812 | 31258491 | 1 | 1 | 1 | 2 | 91.05.05-014 | ФСЭМ-2001, 91.05.05-014, приказ Минстроя России №1039/пр от 30.12.2016г. | Краны на автомобильном ходу, грузоподъемность 10 т | 1368 | 1011 | маш.-ч | маш.-ч | 1 | 0 | -1718674368 | 0.465 | 0 | 111.99 | 13.5 | 0 | 0 | 111.99 | 13.5 | 0 | 1 | 1 | 1 | 1 | 0 | 1 | 1 | 0 | 0 | 0.31 | )*1,2)*1,25 | 0 | 2 | 33361826 | 1 | 0 | 2057 | 0 | 0 | 0 | 0 | 0 | 0 | 0 | 0 | 0 | 0 | 0 | 0 | 0 | 0 | 0 | 0 | 0 | 0 | 0 | 0 | 0 | 0 | 0.01488 | 111.99 | 111.99 | 1 | 52.08 | 6.29
1519 | 33304975 | 33361812 | 31258691 | 1 | 1 | 1 | 2 | 91.06.03-047 | ФСЭМ-2001, 91.06.03-047, приказ Минстроя России №1039/пр от 30.12.2016г. | Лебедки ручные и рычажные тяговым усилием 31,39 кН (3,2 т) | 1368 | 1011 | маш.-ч | маш.-ч | 1 | 0 | 1373224040 | 15.075 | 0 | 3.12 | 0 | 0 | 0 | 3.12 | 0 | 0 | 1 | 1 | 1 | 1 | 0 | 1 | 1 | 0 | 0 | 10.05 | )*1,2)*1,25 | 0 | 2 | 33361827 | 1 | 0 | 2058 | 0 | 0 | 0 | 0 | 0 | 0 | 0 | 0 | 0 | 0 | 0 | 0 | 0 | 0 | 0 | 0 | 0 | 0 | 0 | 0 | 0 | 0 | 0.4824 | 3.12 | 3.12 | 1 | 47.04 | 0
1519 | 33304975 | 33361812 | 31258646 | 1 | 1 | 1 | 2 | 91.06.03-055 | ФСЭМ-2001, 91.06.03-055, приказ Минстроя России №1039/пр от 30.12.2016г. | Лебедки электрические тяговым усилием 19,62 кН (2 т) | 1368 | 1011 | маш.-ч | маш.-ч | 1 | 0 | -1985289705 | 0.3 | 0 | 6.66 | 0 | 0 | 0 | 6.66 | 0 | 0 | 1 | 1 | 1 | 1 | 0 | 1 | 1 | 0 | 0 | 0.2 | )*1,2)*1,25 | 0 | 2 | 33361828 | 1 | 0 | 2059 | 0 | 0 | 0 | 0 | 0 | 0 | 0 | 0 | 0 | 0 | 0 | 0 | 0 | 0 | 0 | 0 | 0 | 0 | 0 | 0 | 0 | 0 | 0.0096 | 6.66 | 6.66 | 1 | 2 | 0
1519 | 33304975 | 33361812 | 31259879 | 1 | 1 | 1 | 2 | 91.14.02-001 | ФСЭМ-2001, 91.14.02-001, приказ Минстроя России №1039/пр от 30.12.2016г. | Автомобили бортовые, грузоподъемность до 5 т | 1368 | 1011 | маш.-ч | маш.-ч | 1 | 0 | 1372534845 | 0.675 | 0 | 65.71 | 11.6 | 0 | 0 | 65.71 | 11.6 | 0 | 1 | 1 | 1 | 1 | 0 | 1 | 1 | 0 | 0 | 0.45 | )*1,2)*1,25 | 0 | 2 | 33361829 | 1 | 0 | 2060 | 0 | 0 | 0 | 0 | 0 | 0 | 0 | 0 | 0 | 0 | 0 | 0 | 0 | 0 | 0 | 0 | 0 | 0 | 0 | 0 | 0 | 0 | 0.0216 | 65.71 | 65.71 | 1 | 44.36 | 7.83
1519 | 33304975 | 33361812 | 31260100 | 1 | 1 | 1 | 2 | 91.17.04-233 | ФСЭМ-2001, 91.17.04-233, приказ Минстроя России №1039/пр от 30.12.2016г. | Установки для сварки ручной дуговой (постоянного тока) | 1368 | 1011 | маш.-ч | маш.-ч | 1 | 0 | -353815937 | 1.965 | 0 | 8.1 | 0 | 0 | 0 | 8.1 | 0 | 0 | 1 | 1 | 1 | 1 | 0 | 1 | 1 | 0 | 0 | 1.31 | )*1,2)*1,25 | 0 | 2 | 33361830 | 1 | 0 | 2061 | 0 | 0 | 0 | 0 | 0 | 0 | 0 | 0 | 0 | 0 | 0 | 0 | 0 | 0 | 0 | 0 | 0 | 0 | 0 | 0 | 0 | 0 | 0.06288 | 8.1 | 8.1 | 1 | 15.92 | 0
1519 | 33304975 | 33361812 | 31178369 | 1 | 1 | 1 | 3 | 01.7.06.03-0023 | ФССЦ-2001, 01.7.06.03-0023, приказ Минстроя России №1039/пр от 30.12.2016г. | Лента полиэтиленовая с липким слоем марка А | 1346 | 1009 | кг | кг | 1 | 0 | 1730218770 | 7.95 | 39.02 | 0 | 0 | 0 | 39.02 | 0 | 0 | 0 | 1 | 1 | 1 | 1 | 0 | 1 | 0 | 0 | 0 | 7.95 |  | 0 | 2 | 33361831 | 1 | 0 | 2062 | 0 | 0 | 0 | 0 | 0 | 0 | 0 | 0 | 0 | 0 | 0 | 0 | 0 | 0 | 0 | 0 | 0 | 0 | 0 | 0 | 0 | 0 | 0.2544 | 39.02 | 39.02 | 1 | 310.21 | 0
1519 | 33304975 | 33361812 | 31179550 | 1 | 1 | 1 | 3 | 01.7.11.07-0045 | ФССЦ-2001, 01.7.11.07-0045, приказ Минстроя России №1039/пр от 30.12.2016г. | Электроды диаметром 5 мм Э42А | 1348 | 1009 | т | т | 1000 | 0 | -1068056325 | 0.00033 | 10362 | 0 | 0 | 0 | 10362 | 0 | 0 | 0 | 1 | 1 | 1 | 1 | 0 | 1 | 0 | 0 | 0 | 0.00033 |  | 0 | 2 | 33361832 | 1 | 0 | 2063 | 0 | 0 | 0 | 0 | 0 | 0 | 0 | 0 | 0 | 0 | 0 | 0 | 0 | 0 | 0 | 0 | 0 | 0 | 0 | 0 | 0 | 0 | 1.056e-05 | 10362 | 10362 | 1 | 3.42 | 0
1519 | 33304975 | 33361812 | 31180727 | 1 | 1 | 1 | 3 | 01.7.15.03-0041 | ФССЦ-2001, 01.7.15.03-0041, приказ Минстроя России №1039/пр от 30.12.2016г. | Болты с гайками и шайбами строительные | 1348 | 1009 | т | т | 1000 | 0 | -437906794 | 0.006 | 9040.01 | 0 | 0 | 0 | 9040.01 | 0 | 0 | 0 | 1 | 1 | 1 | 1 | 0 | 1 | 0 | 0 | 0 | 0.006 |  | 0 | 2 | 33361833 | 1 | 0 | 2064 | 0 | 0 | 0 | 0 | 0 | 0 | 0 | 0 | 0 | 0 | 0 | 0 | 0 | 0 | 0 | 0 | 0 | 0 | 0 | 0 | 0 | 0 | 0.000192 | 9040.01 | 9040.01 | 1 | 54.24 | 0
1519 | 33304975 | 33361812 | 31181610 | 1 | 1 | 1 | 3 | 01.7.19.04-0031 | ФССЦ-2001, 01.7.19.04-0031, приказ Минстроя России №1039/пр от 30.12.2016г. | Прокладки резиновые (пластина техническая прессованная) | 1346 | 1009 | кг | кг | 1 | 0 | -731615568 | 9.09 | 23.09 | 0 | 0 | 0 | 23.09 | 0 | 0 | 0 | 1 | 1 | 1 | 1 | 0 | 1 | 0 | 0 | 0 | 9.09 |  | 0 | 2 | 33361834 | 1 | 0 | 2065 | 0 | 0 | 0 | 0 | 0 | 0 | 0 | 0 | 0 | 0 | 0 | 0 | 0 | 0 | 0 | 0 | 0 | 0 | 0 | 0 | 0 | 0 | 0.29088 | 23.09 | 23.09 | 1 | 209.89 | 0
1520 | 33304960 | 33361812 | 31172061 | 1 | 1 | 1 | 1 | 1-100-32 |  | Рабочий среднего разряда 3.2 | 1191 | 1013 | чел.-ч. | чел.-ч. | 1 | 0 | -784637506 | 111.6144 | 0 | 0 | 0 | 8.74 | 0 | 0 | 0 | 8.74 | 1 | 1 | 1 | 1 | 0 | 1 | 1 | 0 | 0 | 80.88 | )*1,2)*1,15 | 1 | 2 | 33361824 | 1 | 0 | 2071 | 0 | 0 | 0 | 0 | 0 | 0 | 0 | 0 | 0 | 0 | 0 | 0 | 0 | 0 | 0 | 0 | 0 | 0 | 0 | 0 | 0 | 0 | 3.5717 | 8.74 | 8.74 | 1 | 975.51 | 0
1520 | 33304960 | 33361812 | 31172011 | 1 | 1 | 1 | 1 | 4-100-00 |  | Затраты труда машинистов | 1191 | 1013 | чел.-ч. | чел.-ч. | 1 | 0 | -1417349443 | 0.76 | 0 | 0 | 0 | 0 | 0 | 0 | 0 | 0 | 1 | 1 | 1 | 1 | 0 | 1 | 0 | 0 | 0 | 0.76 |  | 2 | 2 | 33361825 | 1 | 2048 | 2072 | 0 | 0 | 0 | 0 | 0 | 0 | 0 | 0 | 0 | 0 | 0 | 0 | 0 | 0 | 0 | 0 | 0 | 0 | 0 | 0 | 0 | 0 | 0.02432 | 0 | 0 | 1 | 0 | 0
1520 | 33304960 | 33361812 | 31258491 | 1 | 1 | 1 | 2 | 91.05.05-014 | ФСЭМ-2001, 91.05.05-014, приказ Минстроя России №1039/пр от 30.12.2016г. | Краны на автомобильном ходу, грузоподъемность 10 т | 1368 | 1011 | маш.-ч | маш.-ч | 1 | 0 | -1718674368 | 0.465 | 0 | 111.99 | 13.5 | 0 | 0 | 111.99 | 13.5 | 0 | 1 | 1 | 1 | 1 | 0 | 1 | 1 | 0 | 0 | 0.31 | )*1,2)*1,25 | 0 | 2 | 33361826 | 1 | 0 | 2073 | 0 | 0 | 0 | 0 | 0 | 0 | 0 | 0 | 0 | 0 | 0 | 0 | 0 | 0 | 0 | 0 | 0 | 0 | 0 | 0 | 0 | 0 | 0.01488 | 111.99 | 111.99 | 1 | 52.08 | 6.29
1520 | 33304960 | 33361812 | 31258691 | 1 | 1 | 1 | 2 | 91.06.03-047 | ФСЭМ-2001, 91.06.03-047, приказ Минстроя России №1039/пр от 30.12.2016г. | Лебедки ручные и рычажные тяговым усилием 31,39 кН (3,2 т) | 1368 | 1011 | маш.-ч | маш.-ч | 1 | 0 | 1373224040 | 15.075 | 0 | 3.12 | 0 | 0 | 0 | 3.12 | 0 | 0 | 1 | 1 | 1 | 1 | 0 | 1 | 1 | 0 | 0 | 10.05 | )*1,2)*1,25 | 0 | 2 | 33361827 | 1 | 0 | 2074 | 0 | 0 | 0 | 0 | 0 | 0 | 0 | 0 | 0 | 0 | 0 | 0 | 0 | 0 | 0 | 0 | 0 | 0 | 0 | 0 | 0 | 0 | 0.4824 | 3.12 | 3.12 | 1 | 47.04 | 0
1520 | 33304960 | 33361812 | 31258646 | 1 | 1 | 1 | 2 | 91.06.03-055 | ФСЭМ-2001, 91.06.03-055, приказ Минстроя России №1039/пр от 30.12.2016г. | Лебедки электрические тяговым усилием 19,62 кН (2 т) | 1368 | 1011 | маш.-ч | маш.-ч | 1 | 0 | -1985289705 | 0.3 | 0 | 6.66 | 0 | 0 | 0 | 6.66 | 0 | 0 | 1 | 1 | 1 | 1 | 0 | 1 | 1 | 0 | 0 | 0.2 | )*1,2)*1,25 | 0 | 2 | 33361828 | 1 | 0 | 2075 | 0 | 0 | 0 | 0 | 0 | 0 | 0 | 0 | 0 | 0 | 0 | 0 | 0 | 0 | 0 | 0 | 0 | 0 | 0 | 0 | 0 | 0 | 0.0096 | 6.66 | 6.66 | 1 | 2 | 0
1520 | 33304960 | 33361812 | 31259879 | 1 | 1 | 1 | 2 | 91.14.02-001 | ФСЭМ-2001, 91.14.02-001, приказ Минстроя России №1039/пр от 30.12.2016г. | Автомобили бортовые, грузоподъемность до 5 т | 1368 | 1011 | маш.-ч | маш.-ч | 1 | 0 | 1372534845 | 0.675 | 0 | 65.71 | 11.6 | 0 | 0 | 65.71 | 11.6 | 0 | 1 | 1 | 1 | 1 | 0 | 1 | 1 | 0 | 0 | 0.45 | )*1,2)*1,25 | 0 | 2 | 33361829 | 1 | 0 | 2076 | 0 | 0 | 0 | 0 | 0 | 0 | 0 | 0 | 0 | 0 | 0 | 0 | 0 | 0 | 0 | 0 | 0 | 0 | 0 | 0 | 0 | 0 | 0.0216 | 65.71 | 65.71 | 1 | 44.36 | 7.83
1520 | 33304960 | 33361812 | 31260100 | 1 | 1 | 1 | 2 | 91.17.04-233 | ФСЭМ-2001, 91.17.04-233, приказ Минстроя России №1039/пр от 30.12.2016г. | Установки для сварки ручной дуговой (постоянного тока) | 1368 | 1011 | маш.-ч | маш.-ч | 1 | 0 | -353815937 | 1.965 | 0 | 8.1 | 0 | 0 | 0 | 8.1 | 0 | 0 | 1 | 1 | 1 | 1 | 0 | 1 | 1 | 0 | 0 | 1.31 | )*1,2)*1,25 | 0 | 2 | 33361830 | 1 | 0 | 2077 | 0 | 0 | 0 | 0 | 0 | 0 | 0 | 0 | 0 | 0 | 0 | 0 | 0 | 0 | 0 | 0 | 0 | 0 | 0 | 0 | 0 | 0 | 0.06288 | 8.1 | 8.1 | 1 | 15.92 | 0
1520 | 33304960 | 33361812 | 31178369 | 1 | 1 | 1 | 3 | 01.7.06.03-0023 | ФССЦ-2001, 01.7.06.03-0023, приказ Минстроя России №1039/пр от 30.12.2016г. | Лента полиэтиленовая с липким слоем марка А | 1346 | 1009 | кг | кг | 1 | 0 | 1730218770 | 7.95 | 39.02 | 0 | 0 | 0 | 39.02 | 0 | 0 | 0 | 1 | 1 | 1 | 1 | 0 | 1 | 0 | 0 | 0 | 7.95 |  | 0 | 2 | 33361831 | 1 | 0 | 2078 | 0 | 0 | 0 | 0 | 0 | 0 | 0 | 0 | 0 | 0 | 0 | 0 | 0 | 0 | 0 | 0 | 0 | 0 | 0 | 0 | 0 | 0 | 0.2544 | 39.02 | 39.02 | 1 | 310.21 | 0
1520 | 33304960 | 33361812 | 31179550 | 1 | 1 | 1 | 3 | 01.7.11.07-0045 | ФССЦ-2001, 01.7.11.07-0045, приказ Минстроя России №1039/пр от 30.12.2016г. | Электроды диаметром 5 мм Э42А | 1348 | 1009 | т | т | 1000 | 0 | -1068056325 | 0.00033 | 10362 | 0 | 0 | 0 | 10362 | 0 | 0 | 0 | 1 | 1 | 1 | 1 | 0 | 1 | 0 | 0 | 0 | 0.00033 |  | 0 | 2 | 33361832 | 1 | 0 | 2079 | 0 | 0 | 0 | 0 | 0 | 0 | 0 | 0 | 0 | 0 | 0 | 0 | 0 | 0 | 0 | 0 | 0 | 0 | 0 | 0 | 0 | 0 | 1.056e-05 | 10362 | 10362 | 1 | 3.42 | 0
1520 | 33304960 | 33361812 | 31180727 | 1 | 1 | 1 | 3 | 01.7.15.03-0041 | ФССЦ-2001, 01.7.15.03-0041, приказ Минстроя России №1039/пр от 30.12.2016г. | Болты с гайками и шайбами строительные | 1348 | 1009 | т | т | 1000 | 0 | -437906794 | 0.006 | 9040.01 | 0 | 0 | 0 | 9040.01 | 0 | 0 | 0 | 1 | 1 | 1 | 1 | 0 | 1 | 0 | 0 | 0 | 0.006 |  | 0 | 2 | 33361833 | 1 | 0 | 2080 | 0 | 0 | 0 | 0 | 0 | 0 | 0 | 0 | 0 | 0 | 0 | 0 | 0 | 0 | 0 | 0 | 0 | 0 | 0 | 0 | 0 | 0 | 0.000192 | 9040.01 | 9040.01 | 1 | 54.24 | 0
1520 | 33304960 | 33361812 | 31181610 | 1 | 1 | 1 | 3 | 01.7.19.04-0031 | ФССЦ-2001, 01.7.19.04-0031, приказ Минстроя России №1039/пр от 30.12.2016г. | Прокладки резиновые (пластина техническая прессованная) | 1346 | 1009 | кг | кг | 1 | 0 | -731615568 | 9.09 | 23.09 | 0 | 0 | 0 | 23.09 | 0 | 0 | 0 | 1 | 1 | 1 | 1 | 0 | 1 | 0 | 0 | 0 | 9.09 |  | 0 | 2 | 33361834 | 1 | 0 | 2081 | 0 | 0 | 0 | 0 | 0 | 0 | 0 | 0 | 0 | 0 | 0 | 0 | 0 | 0 | 0 | 0 | 0 | 0 | 0 | 0 | 0 | 0 | 0.29088 | 23.09 | 23.09 | 1 | 209.89 | 0
1523 | 33304975 | 33361870 | 31172061 | 1 | 1 | 1 | 1 | 1-100-32 |  | Рабочий среднего разряда 3.2 | 1191 | 1013 | чел.-ч. | чел.-ч. | 1 | 0 | -784637506 | 111.6144 | 0 | 0 | 0 | 8.74 | 0 | 0 | 0 | 8.74 | 1 | 1 | 1 | 1 | 0 | 1 | 1 | 0 | 0 | 80.88 | )*1,2)*1,15 | 1 | 2 | 33361882 | 1 | 0 | 2087 | 0 | 0 | 0 | 0 | 0 | 0 | 0 | 0 | 0 | 0 | 0 | 0 | 0 | 0 | 0 | 0 | 0 | 0 | 0 | 0 | 0 | 0 | 3.1542 | 8.74 | 8.74 | 1 | 975.51 | 0
1523 | 33304975 | 33361870 | 31172011 | 1 | 1 | 1 | 1 | 4-100-00 |  | Затраты труда машинистов | 1191 | 1013 | чел.-ч. | чел.-ч. | 1 | 0 | -1417349443 | 0.69 | 0 | 0 | 0 | 0 | 0 | 0 | 0 | 0 | 1 | 1 | 1 | 1 | 0 | 1 | 0 | 0 | 0 | 0.69 |  | 2 | 2 | 33361883 | 1 | 2048 | 2088 | 0 | 0 | 0 | 0 | 0 | 0 | 0 | 0 | 0 | 0 | 0 | 0 | 0 | 0 | 0 | 0 | 0 | 0 | 0 | 0 | 0 | 0 | 0.019499 | 0 | 0 | 1 | 0 | 0
1523 | 33304975 | 33361870 | 31258491 | 1 | 1 | 1 | 2 | 91.05.05-014 | ФСЭМ-2001, 91.05.05-014, приказ Минстроя России №1039/пр от 30.12.2016г. | Краны на автомобильном ходу, грузоподъемность 10 т | 1368 | 1011 | маш.-ч | маш.-ч | 1 | 0 | -1718674368 | 0.42 | 0 | 111.99 | 13.5 | 0 | 0 | 111.99 | 13.5 | 0 | 1 | 1 | 1 | 1 | 0 | 1 | 1 | 0 | 0 | 0.28 | )*1,2)*1,25 | 0 | 2 | 33361884 | 1 | 0 | 2089 | 0 | 0 | 0 | 0 | 0 | 0 | 0 | 0 | 0 | 0 | 0 | 0 | 0 | 0 | 0 | 0 | 0 | 0 | 0 | 0 | 0 | 0 | 0.011869 | 111.99 | 111.99 | 1 | 47.04 | 5.67
1523 | 33304975 | 33361870 | 31258691 | 1 | 1 | 1 | 2 | 91.06.03-047 | ФСЭМ-2001, 91.06.03-047, приказ Минстроя России №1039/пр от 30.12.2016г. | Лебедки ручные и рычажные тяговым усилием 31,39 кН (3,2 т) | 1368 | 1011 | маш.-ч | маш.-ч | 1 | 0 | 1373224040 | 15.075 | 0 | 3.12 | 0 | 0 | 0 | 3.12 | 0 | 0 | 1 | 1 | 1 | 1 | 0 | 1 | 1 | 0 | 0 | 10.05 | )*1,2)*1,25 | 0 | 2 | 33361885 | 1 | 0 | 2090 | 0 | 0 | 0 | 0 | 0 | 0 | 0 | 0 | 0 | 0 | 0 | 0 | 0 | 0 | 0 | 0 | 0 | 0 | 0 | 0 | 0 | 0 | 0.42602 | 3.12 | 3.12 | 1 | 47.04 | 0
1523 | 33304975 | 33361870 | 31258646 | 1 | 1 | 1 | 2 | 91.06.03-055 | ФСЭМ-2001, 91.06.03-055, приказ Минстроя России №1039/пр от 30.12.2016г. | Лебедки электрические тяговым усилием 19,62 кН (2 т) | 1368 | 1011 | маш.-ч | маш.-ч | 1 | 0 | -1985289705 | 0.225 | 0 | 6.66 | 0 | 0 | 0 | 6.66 | 0 | 0 | 1 | 1 | 1 | 1 | 0 | 1 | 1 | 0 | 0 | 0.15 | )*1,2)*1,25 | 0 | 2 | 33361886 | 1 | 0 | 2091 | 0 | 0 | 0 | 0 | 0 | 0 | 0 | 0 | 0 | 0 | 0 | 0 | 0 | 0 | 0 | 0 | 0 | 0 | 0 | 0 | 0 | 0 | 0.0063585 | 6.66 | 6.66 | 1 | 1.5 | 0
1523 | 33304975 | 33361870 | 31259879 | 1 | 1 | 1 | 2 | 91.14.02-001 | ФСЭМ-2001, 91.14.02-001, приказ Минстроя России №1039/пр от 30.12.2016г. | Автомобили бортовые, грузоподъемность до 5 т | 1368 | 1011 | маш.-ч | маш.-ч | 1 | 0 | 1372534845 | 0.615 | 0 | 65.71 | 11.6 | 0 | 0 | 65.71 | 11.6 | 0 | 1 | 1 | 1 | 1 | 0 | 1 | 1 | 0 | 0 | 0.41 | )*1,2)*1,25 | 0 | 2 | 33361887 | 1 | 0 | 2092 | 0 | 0 | 0 | 0 | 0 | 0 | 0 | 0 | 0 | 0 | 0 | 0 | 0 | 0 | 0 | 0 | 0 | 0 | 0 | 0 | 0 | 0 | 0.01738 | 65.71 | 65.71 | 1 | 40.41 | 7.14
1523 | 33304975 | 33361870 | 31260100 | 1 | 1 | 1 | 2 | 91.17.04-233 | ФСЭМ-2001, 91.17.04-233, приказ Минстроя России №1039/пр от 30.12.2016г. | Установки для сварки ручной дуговой (постоянного тока) | 1368 | 1011 | маш.-ч | маш.-ч | 1 | 0 | -353815937 | 1.965 | 0 | 8.1 | 0 | 0 | 0 | 8.1 | 0 | 0 | 1 | 1 | 1 | 1 | 0 | 1 | 1 | 0 | 0 | 1.31 | )*1,2)*1,25 | 0 | 2 | 33361888 | 1 | 0 | 2093 | 0 | 0 | 0 | 0 | 0 | 0 | 0 | 0 | 0 | 0 | 0 | 0 | 0 | 0 | 0 | 0 | 0 | 0 | 0 | 0 | 0 | 0 | 0.055531 | 8.1 | 8.1 | 1 | 15.92 | 0
1523 | 33304975 | 33361870 | 31178369 | 1 | 1 | 1 | 3 | 01.7.06.03-0023 | ФССЦ-2001, 01.7.06.03-0023, приказ Минстроя России №1039/пр от 30.12.2016г. | Лента полиэтиленовая с липким слоем марка А | 1346 | 1009 | кг | кг | 1 | 0 | 1730218770 | 7.95 | 39.02 | 0 | 0 | 0 | 39.02 | 0 | 0 | 0 | 1 | 1 | 1 | 1 | 0 | 1 | 0 | 0 | 0 | 7.95 |  | 0 | 2 | 33361889 | 1 | 0 | 2094 | 0 | 0 | 0 | 0 | 0 | 0 | 0 | 0 | 0 | 0 | 0 | 0 | 0 | 0 | 0 | 0 | 0 | 0 | 0 | 0 | 0 | 0 | 0.22467 | 39.02 | 39.02 | 1 | 310.21 | 0
1523 | 33304975 | 33361870 | 31179550 | 1 | 1 | 1 | 3 | 01.7.11.07-0045 | ФССЦ-2001, 01.7.11.07-0045, приказ Минстроя России №1039/пр от 30.12.2016г. | Электроды диаметром 5 мм Э42А | 1348 | 1009 | т | т | 1000 | 0 | -1068056325 | 0.00033 | 10362 | 0 | 0 | 0 | 10362 | 0 | 0 | 0 | 1 | 1 | 1 | 1 | 0 | 1 | 0 | 0 | 0 | 0.00033 |  | 0 | 2 | 33361890 | 1 | 0 | 2095 | 0 | 0 | 0 | 0 | 0 | 0 | 0 | 0 | 0 | 0 | 0 | 0 | 0 | 0 | 0 | 0 | 0 | 0 | 0 | 0 | 0 | 0 | 9.3258e-06 | 10362 | 10362 | 1 | 3.42 | 0
1523 | 33304975 | 33361870 | 31180727 | 1 | 1 | 1 | 3 | 01.7.15.03-0041 | ФССЦ-2001, 01.7.15.03-0041, приказ Минстроя России №1039/пр от 30.12.2016г. | Болты с гайками и шайбами строительные | 1348 | 1009 | т | т | 1000 | 0 | -437906794 | 0.006 | 9040.01 | 0 | 0 | 0 | 9040.01 | 0 | 0 | 0 | 1 | 1 | 1 | 1 | 0 | 1 | 0 | 0 | 0 | 0.006 |  | 0 | 2 | 33361891 | 1 | 0 | 2096 | 0 | 0 | 0 | 0 | 0 | 0 | 0 | 0 | 0 | 0 | 0 | 0 | 0 | 0 | 0 | 0 | 0 | 0 | 0 | 0 | 0 | 0 | 0.00016956 | 9040.01 | 9040.01 | 1 | 54.24 | 0
1523 | 33304975 | 33361870 | 31181610 | 1 | 1 | 1 | 3 | 01.7.19.04-0031 | ФССЦ-2001, 01.7.19.04-0031, приказ Минстроя России №1039/пр от 30.12.2016г. | Прокладки резиновые (пластина техническая прессованная) | 1346 | 1009 | кг | кг | 1 | 0 | -731615568 | 9.09 | 23.09 | 0 | 0 | 0 | 23.09 | 0 | 0 | 0 | 1 | 1 | 1 | 1 | 0 | 1 | 0 | 0 | 0 | 9.09 |  | 0 | 2 | 33361892 | 1 | 0 | 2097 | 0 | 0 | 0 | 0 | 0 | 0 | 0 | 0 | 0 | 0 | 0 | 0 | 0 | 0 | 0 | 0 | 0 | 0 | 0 | 0 | 0 | 0 | 0.25688 | 23.09 | 23.09 | 1 | 209.89 | 0
1524 | 33304960 | 33361870 | 31172061 | 1 | 1 | 1 | 1 | 1-100-32 |  | Рабочий среднего разряда 3.2 | 1191 | 1013 | чел.-ч. | чел.-ч. | 1 | 0 | -784637506 | 111.6144 | 0 | 0 | 0 | 8.74 | 0 | 0 | 0 | 8.74 | 1 | 1 | 1 | 1 | 0 | 1 | 1 | 0 | 0 | 80.88 | )*1,2)*1,15 | 1 | 2 | 33361882 | 1 | 0 | 2103 | 0 | 0 | 0 | 0 | 0 | 0 | 0 | 0 | 0 | 0 | 0 | 0 | 0 | 0 | 0 | 0 | 0 | 0 | 0 | 0 | 0 | 0 | 3.1542 | 8.74 | 8.74 | 1 | 975.51 | 0
1524 | 33304960 | 33361870 | 31172011 | 1 | 1 | 1 | 1 | 4-100-00 |  | Затраты труда машинистов | 1191 | 1013 | чел.-ч. | чел.-ч. | 1 | 0 | -1417349443 | 0.69 | 0 | 0 | 0 | 0 | 0 | 0 | 0 | 0 | 1 | 1 | 1 | 1 | 0 | 1 | 0 | 0 | 0 | 0.69 |  | 2 | 2 | 33361883 | 1 | 2048 | 2104 | 0 | 0 | 0 | 0 | 0 | 0 | 0 | 0 | 0 | 0 | 0 | 0 | 0 | 0 | 0 | 0 | 0 | 0 | 0 | 0 | 0 | 0 | 0.019499 | 0 | 0 | 1 | 0 | 0
1524 | 33304960 | 33361870 | 31258491 | 1 | 1 | 1 | 2 | 91.05.05-014 | ФСЭМ-2001, 91.05.05-014, приказ Минстроя России №1039/пр от 30.12.2016г. | Краны на автомобильном ходу, грузоподъемность 10 т | 1368 | 1011 | маш.-ч | маш.-ч | 1 | 0 | -1718674368 | 0.42 | 0 | 111.99 | 13.5 | 0 | 0 | 111.99 | 13.5 | 0 | 1 | 1 | 1 | 1 | 0 | 1 | 1 | 0 | 0 | 0.28 | )*1,2)*1,25 | 0 | 2 | 33361884 | 1 | 0 | 2105 | 0 | 0 | 0 | 0 | 0 | 0 | 0 | 0 | 0 | 0 | 0 | 0 | 0 | 0 | 0 | 0 | 0 | 0 | 0 | 0 | 0 | 0 | 0.011869 | 111.99 | 111.99 | 1 | 47.04 | 5.67
1524 | 33304960 | 33361870 | 31258691 | 1 | 1 | 1 | 2 | 91.06.03-047 | ФСЭМ-2001, 91.06.03-047, приказ Минстроя России №1039/пр от 30.12.2016г. | Лебедки ручные и рычажные тяговым усилием 31,39 кН (3,2 т) | 1368 | 1011 | маш.-ч | маш.-ч | 1 | 0 | 1373224040 | 15.075 | 0 | 3.12 | 0 | 0 | 0 | 3.12 | 0 | 0 | 1 | 1 | 1 | 1 | 0 | 1 | 1 | 0 | 0 | 10.05 | )*1,2)*1,25 | 0 | 2 | 33361885 | 1 | 0 | 2106 | 0 | 0 | 0 | 0 | 0 | 0 | 0 | 0 | 0 | 0 | 0 | 0 | 0 | 0 | 0 | 0 | 0 | 0 | 0 | 0 | 0 | 0 | 0.42602 | 3.12 | 3.12 | 1 | 47.04 | 0
1524 | 33304960 | 33361870 | 31258646 | 1 | 1 | 1 | 2 | 91.06.03-055 | ФСЭМ-2001, 91.06.03-055, приказ Минстроя России №1039/пр от 30.12.2016г. | Лебедки электрические тяговым усилием 19,62 кН (2 т) | 1368 | 1011 | маш.-ч | маш.-ч | 1 | 0 | -1985289705 | 0.225 | 0 | 6.66 | 0 | 0 | 0 | 6.66 | 0 | 0 | 1 | 1 | 1 | 1 | 0 | 1 | 1 | 0 | 0 | 0.15 | )*1,2)*1,25 | 0 | 2 | 33361886 | 1 | 0 | 2107 | 0 | 0 | 0 | 0 | 0 | 0 | 0 | 0 | 0 | 0 | 0 | 0 | 0 | 0 | 0 | 0 | 0 | 0 | 0 | 0 | 0 | 0 | 0.0063585 | 6.66 | 6.66 | 1 | 1.5 | 0
1524 | 33304960 | 33361870 | 31259879 | 1 | 1 | 1 | 2 | 91.14.02-001 | ФСЭМ-2001, 91.14.02-001, приказ Минстроя России №1039/пр от 30.12.2016г. | Автомобили бортовые, грузоподъемность до 5 т | 1368 | 1011 | маш.-ч | маш.-ч | 1 | 0 | 1372534845 | 0.615 | 0 | 65.71 | 11.6 | 0 | 0 | 65.71 | 11.6 | 0 | 1 | 1 | 1 | 1 | 0 | 1 | 1 | 0 | 0 | 0.41 | )*1,2)*1,25 | 0 | 2 | 33361887 | 1 | 0 | 2108 | 0 | 0 | 0 | 0 | 0 | 0 | 0 | 0 | 0 | 0 | 0 | 0 | 0 | 0 | 0 | 0 | 0 | 0 | 0 | 0 | 0 | 0 | 0.01738 | 65.71 | 65.71 | 1 | 40.41 | 7.14
1524 | 33304960 | 33361870 | 31260100 | 1 | 1 | 1 | 2 | 91.17.04-233 | ФСЭМ-2001, 91.17.04-233, приказ Минстроя России №1039/пр от 30.12.2016г. | Установки для сварки ручной дуговой (постоянного тока) | 1368 | 1011 | маш.-ч | маш.-ч | 1 | 0 | -353815937 | 1.965 | 0 | 8.1 | 0 | 0 | 0 | 8.1 | 0 | 0 | 1 | 1 | 1 | 1 | 0 | 1 | 1 | 0 | 0 | 1.31 | )*1,2)*1,25 | 0 | 2 | 33361888 | 1 | 0 | 2109 | 0 | 0 | 0 | 0 | 0 | 0 | 0 | 0 | 0 | 0 | 0 | 0 | 0 | 0 | 0 | 0 | 0 | 0 | 0 | 0 | 0 | 0 | 0.055531 | 8.1 | 8.1 | 1 | 15.92 | 0
1524 | 33304960 | 33361870 | 31178369 | 1 | 1 | 1 | 3 | 01.7.06.03-0023 | ФССЦ-2001, 01.7.06.03-0023, приказ Минстроя России №1039/пр от 30.12.2016г. | Лента полиэтиленовая с липким слоем марка А | 1346 | 1009 | кг | кг | 1 | 0 | 1730218770 | 7.95 | 39.02 | 0 | 0 | 0 | 39.02 | 0 | 0 | 0 | 1 | 1 | 1 | 1 | 0 | 1 | 0 | 0 | 0 | 7.95 |  | 0 | 2 | 33361889 | 1 | 0 | 2110 | 0 | 0 | 0 | 0 | 0 | 0 | 0 | 0 | 0 | 0 | 0 | 0 | 0 | 0 | 0 | 0 | 0 | 0 | 0 | 0 | 0 | 0 | 0.22467 | 39.02 | 39.02 | 1 | 310.21 | 0
1524 | 33304960 | 33361870 | 31179550 | 1 | 1 | 1 | 3 | 01.7.11.07-0045 | ФССЦ-2001, 01.7.11.07-0045, приказ Минстроя России №1039/пр от 30.12.2016г. | Электроды диаметром 5 мм Э42А | 1348 | 1009 | т | т | 1000 | 0 | -1068056325 | 0.00033 | 10362 | 0 | 0 | 0 | 10362 | 0 | 0 | 0 | 1 | 1 | 1 | 1 | 0 | 1 | 0 | 0 | 0 | 0.00033 |  | 0 | 2 | 33361890 | 1 | 0 | 2111 | 0 | 0 | 0 | 0 | 0 | 0 | 0 | 0 | 0 | 0 | 0 | 0 | 0 | 0 | 0 | 0 | 0 | 0 | 0 | 0 | 0 | 0 | 9.3258e-06 | 10362 | 10362 | 1 | 3.42 | 0
1524 | 33304960 | 33361870 | 31180727 | 1 | 1 | 1 | 3 | 01.7.15.03-0041 | ФССЦ-2001, 01.7.15.03-0041, приказ Минстроя России №1039/пр от 30.12.2016г. | Болты с гайками и шайбами строительные | 1348 | 1009 | т | т | 1000 | 0 | -437906794 | 0.006 | 9040.01 | 0 | 0 | 0 | 9040.01 | 0 | 0 | 0 | 1 | 1 | 1 | 1 | 0 | 1 | 0 | 0 | 0 | 0.006 |  | 0 | 2 | 33361891 | 1 | 0 | 2112 | 0 | 0 | 0 | 0 | 0 | 0 | 0 | 0 | 0 | 0 | 0 | 0 | 0 | 0 | 0 | 0 | 0 | 0 | 0 | 0 | 0 | 0 | 0.00016956 | 9040.01 | 9040.01 | 1 | 54.24 | 0
1524 | 33304960 | 33361870 | 31181610 | 1 | 1 | 1 | 3 | 01.7.19.04-0031 | ФССЦ-2001, 01.7.19.04-0031, приказ Минстроя России №1039/пр от 30.12.2016г. | Прокладки резиновые (пластина техническая прессованная) | 1346 | 1009 | кг | кг | 1 | 0 | -731615568 | 9.09 | 23.09 | 0 | 0 | 0 | 23.09 | 0 | 0 | 0 | 1 | 1 | 1 | 1 | 0 | 1 | 0 | 0 | 0 | 9.09 |  | 0 | 2 | 33361892 | 1 | 0 | 2113 | 0 | 0 | 0 | 0 | 0 | 0 | 0 | 0 | 0 | 0 | 0 | 0 | 0 | 0 | 0 | 0 | 0 | 0 | 0 | 0 | 0 | 0 | 0.25688 | 23.09 | 23.09 | 1 | 209.89 | 0
1564 | 33304975 | 33361929 | 31172067 | 1 | 1 | 1 | 1 | 1-100-35 |  | Рабочий среднего разряда 3.5 | 1191 | 1013 | чел.-ч. | чел.-ч. | 1 | 0 | 145020957 | 5.5476 | 0 | 0 | 0 | 9.07 | 0 | 0 | 0 | 9.07 | 1 | 1 | 1 | 1 | 0 | 1 | 1 | 0 | 0 | 4.02 | )*1,2)*1,15 | 1 | 2 | 33361938 | 1 | 0 | 2119 | 0 | 0 | 0 | 0 | 0 | 0 | 0 | 0 | 0 | 0 | 0 | 0 | 0 | 0 | 0 | 0 | 0 | 0 | 0 | 0 | 0 | 0 | 16.6428 | 9.07 | 9.07 | 1 | 50.31 | 0
1564 | 33304975 | 33361929 | 31172011 | 1 | 1 | 1 | 1 | 4-100-00 |  | Затраты труда машинистов | 1191 | 1013 | чел.-ч. | чел.-ч. | 1 | 0 | -1417349443 | 0.01 | 0 | 0 | 0 | 0 | 0 | 0 | 0 | 0 | 1 | 1 | 1 | 1 | 0 | 1 | 0 | 0 | 0 | 0.01 |  | 2 | 2 | 33361939 | 1 | 2048 | 2120 | 0 | 0 | 0 | 0 | 0 | 0 | 0 | 0 | 0 | 0 | 0 | 0 | 0 | 0 | 0 | 0 | 0 | 0 | 0 | 0 | 0 | 0 | 0.03 | 0 | 0 | 1 | 0 | 0
1564 | 33304975 | 33361929 | 31258691 | 1 | 1 | 1 | 2 | 91.06.03-047 | ФСЭМ-2001, 91.06.03-047, приказ Минстроя России №1039/пр от 30.12.2016г. | Лебедки ручные и рычажные тяговым усилием 31,39 кН (3,2 т) | 1368 | 1011 | маш.-ч | маш.-ч | 1 | 0 | 1373224040 | 1.515 | 0 | 3.12 | 0 | 0 | 0 | 3.12 | 0 | 0 | 1 | 1 | 1 | 1 | 0 | 1 | 1 | 0 | 0 | 1.01 | )*1,2)*1,25 | 0 | 2 | 33361940 | 1 | 0 | 2121 | 0 | 0 | 0 | 0 | 0 | 0 | 0 | 0 | 0 | 0 | 0 | 0 | 0 | 0 | 0 | 0 | 0 | 0 | 0 | 0 | 0 | 0 | 4.545 | 3.12 | 3.12 | 1 | 4.73 | 0
1564 | 33304975 | 33361929 | 31259879 | 1 | 1 | 1 | 2 | 91.14.02-001 | ФСЭМ-2001, 91.14.02-001, приказ Минстроя России №1039/пр от 30.12.2016г. | Автомобили бортовые, грузоподъемность до 5 т | 1368 | 1011 | маш.-ч | маш.-ч | 1 | 0 | 1372534845 | 0.015 | 0 | 65.71 | 11.6 | 0 | 0 | 65.71 | 11.6 | 0 | 1 | 1 | 1 | 1 | 0 | 1 | 1 | 0 | 0 | 0.01 | )*1,2)*1,25 | 0 | 2 | 33361941 | 1 | 0 | 2122 | 0 | 0 | 0 | 0 | 0 | 0 | 0 | 0 | 0 | 0 | 0 | 0 | 0 | 0 | 0 | 0 | 0 | 0 | 0 | 0 | 0 | 0 | 0.045 | 65.71 | 65.71 | 1 | 0.99 | 0.18
1564 | 33304975 | 33361929 | 31175973 | 1 | 1 | 1 | 3 | 01.1.01.09-0026 | ФССЦ-2001, 01.1.01.09-0026, приказ Минстроя России №1039/пр от 30.12.2016г. | Шнур асбестовый общего назначения марки ШАОН диаметром 8-10 мм | 1348 | 1009 | т | т | 1000 | 0 | 731670393 | 0.00013 | 26499 | 0 | 0 | 0 | 26499 | 0 | 0 | 0 | 1 | 1 | 1 | 1 | 0 | 1 | 0 | 0 | 0 | 0.00013 |  | 0 | 2 | 33361942 | 1 | 0 | 2123 | 0 | 0 | 0 | 0 | 0 | 0 | 0 | 0 | 0 | 0 | 0 | 0 | 0 | 0 | 0 | 0 | 0 | 0 | 0 | 0 | 0 | 0 | 0.00039 | 26499 | 26499 | 1 | 3.44 | 0
1564 | 33304975 | 33361929 | 31180727 | 1 | 1 | 1 | 3 | 01.7.15.03-0041 | ФССЦ-2001, 01.7.15.03-0041, приказ Минстроя России №1039/пр от 30.12.2016г. | Болты с гайками и шайбами строительные | 1348 | 1009 | т | т | 1000 | 0 | -437906794 | 0.00018 | 9040.01 | 0 | 0 | 0 | 9040.01 | 0 | 0 | 0 | 1 | 1 | 1 | 1 | 0 | 1 | 0 | 0 | 0 | 0.00018 |  | 0 | 2 | 33361943 | 1 | 0 | 2124 | 0 | 0 | 0 | 0 | 0 | 0 | 0 | 0 | 0 | 0 | 0 | 0 | 0 | 0 | 0 | 0 | 0 | 0 | 0 | 0 | 0 | 0 | 0.00054 | 9040.01 | 9040.01 | 1 | 1.63 | 0
1564 | 33304975 | 33361929 | 31181610 | 1 | 1 | 1 | 3 | 01.7.19.04-0031 | ФССЦ-2001, 01.7.19.04-0031, приказ Минстроя России №1039/пр от 30.12.2016г. | Прокладки резиновые (пластина техническая прессованная) | 1346 | 1009 | кг | кг | 1 | 0 | -731615568 | 0.16 | 23.09 | 0 | 0 | 0 | 23.09 | 0 | 0 | 0 | 1 | 1 | 1 | 1 | 0 | 1 | 0 | 0 | 0 | 0.16 |  | 0 | 2 | 33361944 | 1 | 0 | 2125 | 0 | 0 | 0 | 0 | 0 | 0 | 0 | 0 | 0 | 0 | 0 | 0 | 0 | 0 | 0 | 0 | 0 | 0 | 0 | 0 | 0 | 0 | 0.48 | 23.09 | 23.09 | 1 | 3.69 | 0
1564 | 33304975 | 33361929 | 31238438 | 1 | 1 | 1 | 3 | 23.3.06.04-0008 | ФССЦ-2001, 23.3.06.04-0008, приказ Минстроя России №1039/пр от 30.12.2016г. | Трубы стальные сварные водогазопроводные с резьбой черные легкие (неоцинкованные) диаметр условного прохода 25 мм, толщина стенки 2,8 мм | 1301 | 1003 | м | м | 1 | 0 | 2069285701 | 0.39 | 15.33 | 0 | 0 | 0 | 15.33 | 0 | 0 | 0 | 1 | 1 | 1 | 1 | 0 | 1 | 0 | 0 | 0 | 0.39 |  | 0 | 2 | 33361948 | 1 | 0 | 2129 | 0 | 0 | 0 | 0 | 0 | 0 | 0 | 0 | 0 | 0 | 0 | 0 | 0 | 0 | 0 | 0 | 0 | 0 | 0 | 0 | 0 | 0 | 1.17 | 15.33 | 15.33 | 1 | 5.98 | 0
1565 | 33304960 | 33361929 | 31172067 | 1 | 1 | 1 | 1 | 1-100-35 |  | Рабочий среднего разряда 3.5 | 1191 | 1013 | чел.-ч. | чел.-ч. | 1 | 0 | 145020957 | 5.5476 | 0 | 0 | 0 | 9.07 | 0 | 0 | 0 | 9.07 | 1 | 1 | 1 | 1 | 0 | 1 | 1 | 0 | 0 | 4.02 | )*1,2)*1,15 | 1 | 2 | 33361938 | 1 | 0 | 2130 | 0 | 0 | 0 | 0 | 0 | 0 | 0 | 0 | 0 | 0 | 0 | 0 | 0 | 0 | 0 | 0 | 0 | 0 | 0 | 0 | 0 | 0 | 16.6428 | 9.07 | 9.07 | 1 | 50.31 | 0
1565 | 33304960 | 33361929 | 31172011 | 1 | 1 | 1 | 1 | 4-100-00 |  | Затраты труда машинистов | 1191 | 1013 | чел.-ч. | чел.-ч. | 1 | 0 | -1417349443 | 0.01 | 0 | 0 | 0 | 0 | 0 | 0 | 0 | 0 | 1 | 1 | 1 | 1 | 0 | 1 | 0 | 0 | 0 | 0.01 |  | 2 | 2 | 33361939 | 1 | 2048 | 2131 | 0 | 0 | 0 | 0 | 0 | 0 | 0 | 0 | 0 | 0 | 0 | 0 | 0 | 0 | 0 | 0 | 0 | 0 | 0 | 0 | 0 | 0 | 0.03 | 0 | 0 | 1 | 0 | 0
1565 | 33304960 | 33361929 | 31258691 | 1 | 1 | 1 | 2 | 91.06.03-047 | ФСЭМ-2001, 91.06.03-047, приказ Минстроя России №1039/пр от 30.12.2016г. | Лебедки ручные и рычажные тяговым усилием 31,39 кН (3,2 т) | 1368 | 1011 | маш.-ч | маш.-ч | 1 | 0 | 1373224040 | 1.515 | 0 | 3.12 | 0 | 0 | 0 | 3.12 | 0 | 0 | 1 | 1 | 1 | 1 | 0 | 1 | 1 | 0 | 0 | 1.01 | )*1,2)*1,25 | 0 | 2 | 33361940 | 1 | 0 | 2132 | 0 | 0 | 0 | 0 | 0 | 0 | 0 | 0 | 0 | 0 | 0 | 0 | 0 | 0 | 0 | 0 | 0 | 0 | 0 | 0 | 0 | 0 | 4.545 | 3.12 | 3.12 | 1 | 4.73 | 0
1565 | 33304960 | 33361929 | 31259879 | 1 | 1 | 1 | 2 | 91.14.02-001 | ФСЭМ-2001, 91.14.02-001, приказ Минстроя России №1039/пр от 30.12.2016г. | Автомобили бортовые, грузоподъемность до 5 т | 1368 | 1011 | маш.-ч | маш.-ч | 1 | 0 | 1372534845 | 0.015 | 0 | 65.71 | 11.6 | 0 | 0 | 65.71 | 11.6 | 0 | 1 | 1 | 1 | 1 | 0 | 1 | 1 | 0 | 0 | 0.01 | )*1,2)*1,25 | 0 | 2 | 33361941 | 1 | 0 | 2133 | 0 | 0 | 0 | 0 | 0 | 0 | 0 | 0 | 0 | 0 | 0 | 0 | 0 | 0 | 0 | 0 | 0 | 0 | 0 | 0 | 0 | 0 | 0.045 | 65.71 | 65.71 | 1 | 0.99 | 0.18
1565 | 33304960 | 33361929 | 31175973 | 1 | 1 | 1 | 3 | 01.1.01.09-0026 | ФССЦ-2001, 01.1.01.09-0026, приказ Минстроя России №1039/пр от 30.12.2016г. | Шнур асбестовый общего назначения марки ШАОН диаметром 8-10 мм | 1348 | 1009 | т | т | 1000 | 0 | 731670393 | 0.00013 | 26499 | 0 | 0 | 0 | 26499 | 0 | 0 | 0 | 1 | 1 | 1 | 1 | 0 | 1 | 0 | 0 | 0 | 0.00013 |  | 0 | 2 | 33361942 | 1 | 0 | 2134 | 0 | 0 | 0 | 0 | 0 | 0 | 0 | 0 | 0 | 0 | 0 | 0 | 0 | 0 | 0 | 0 | 0 | 0 | 0 | 0 | 0 | 0 | 0.00039 | 26499 | 26499 | 1 | 3.44 | 0
1565 | 33304960 | 33361929 | 31180727 | 1 | 1 | 1 | 3 | 01.7.15.03-0041 | ФССЦ-2001, 01.7.15.03-0041, приказ Минстроя России №1039/пр от 30.12.2016г. | Болты с гайками и шайбами строительные | 1348 | 1009 | т | т | 1000 | 0 | -437906794 | 0.00018 | 9040.01 | 0 | 0 | 0 | 9040.01 | 0 | 0 | 0 | 1 | 1 | 1 | 1 | 0 | 1 | 0 | 0 | 0 | 0.00018 |  | 0 | 2 | 33361943 | 1 | 0 | 2135 | 0 | 0 | 0 | 0 | 0 | 0 | 0 | 0 | 0 | 0 | 0 | 0 | 0 | 0 | 0 | 0 | 0 | 0 | 0 | 0 | 0 | 0 | 0.00054 | 9040.01 | 9040.01 | 1 | 1.63 | 0
1565 | 33304960 | 33361929 | 31181610 | 1 | 1 | 1 | 3 | 01.7.19.04-0031 | ФССЦ-2001, 01.7.19.04-0031, приказ Минстроя России №1039/пр от 30.12.2016г. | Прокладки резиновые (пластина техническая прессованная) | 1346 | 1009 | кг | кг | 1 | 0 | -731615568 | 0.16 | 23.09 | 0 | 0 | 0 | 23.09 | 0 | 0 | 0 | 1 | 1 | 1 | 1 | 0 | 1 | 0 | 0 | 0 | 0.16 |  | 0 | 2 | 33361944 | 1 | 0 | 2136 | 0 | 0 | 0 | 0 | 0 | 0 | 0 | 0 | 0 | 0 | 0 | 0 | 0 | 0 | 0 | 0 | 0 | 0 | 0 | 0 | 0 | 0 | 0.48 | 23.09 | 23.09 | 1 | 3.69 | 0
1565 | 33304960 | 33361929 | 31238438 | 1 | 1 | 1 | 3 | 23.3.06.04-0008 | ФССЦ-2001, 23.3.06.04-0008, приказ Минстроя России №1039/пр от 30.12.2016г. | Трубы стальные сварные водогазопроводные с резьбой черные легкие (неоцинкованные) диаметр условного прохода 25 мм, толщина стенки 2,8 мм | 1301 | 1003 | м | м | 1 | 0 | 2069285701 | 0.39 | 15.33 | 0 | 0 | 0 | 15.33 | 0 | 0 | 0 | 1 | 1 | 1 | 1 | 0 | 1 | 0 | 0 | 0 | 0.39 |  | 0 | 2 | 33361948 | 1 | 0 | 2140 | 0 | 0 | 0 | 0 | 0 | 0 | 0 | 0 | 0 | 0 | 0 | 0 | 0 | 0 | 0 | 0 | 0 | 0 | 0 | 0 | 0 | 0 | 1.17 | 15.33 | 15.33 | 1 | 5.98 | 0
1572 | 33304975 | 33361953 | 31172059 | 1 | 1 | 1 | 1 | 1-100-31 |  | Рабочий среднего разряда 3.1 | 1191 | 1013 | чел.-ч. | чел.-ч. | 1 | 0 | 1010519658 | 44.1324 | 0 | 0 | 0 | 8.64 | 0 | 0 | 0 | 8.64 | 1 | 1 | 1 | 1 | 0 | 1 | 1 | 0 | 0 | 31.98 | )*1,2)*1,15 | 1 | 2 | 33361963 | 1 | 0 | 2141 | 0 | 0 | 0 | 0 | 0 | 0 | 0 | 0 | 0 | 0 | 0 | 0 | 0 | 0 | 0 | 0 | 0 | 0 | 0 | 0 | 0 | 0 | 2.6479 | 8.64 | 8.64 | 1 | 381.31 | 0
1572 | 33304975 | 33361953 | 31172011 | 1 | 1 | 1 | 1 | 4-100-00 |  | Затраты труда машинистов | 1191 | 1013 | чел.-ч. | чел.-ч. | 1 | 0 | -1417349443 | 0.47 | 0 | 0 | 0 | 0 | 0 | 0 | 0 | 0 | 1 | 1 | 1 | 1 | 0 | 1 | 0 | 0 | 0 | 0.47 |  | 2 | 2 | 33361964 | 1 | 2048 | 2142 | 0 | 0 | 0 | 0 | 0 | 0 | 0 | 0 | 0 | 0 | 0 | 0 | 0 | 0 | 0 | 0 | 0 | 0 | 0 | 0 | 0 | 0 | 0.0282 | 0 | 0 | 1 | 0 | 0
1572 | 33304975 | 33361953 | 31259116 | 1 | 1 | 1 | 2 | 91.08.04-021 | ФСЭМ-2001, 91.08.04-021, приказ Минстроя России №1039/пр от 30.12.2016г. | Котлы битумные передвижные 400 л | 1368 | 1011 | маш.-ч | маш.-ч | 1 | 0 | 520357435 | 0.345 | 0 | 30 | 0 | 0 | 0 | 30 | 0 | 0 | 1 | 1 | 1 | 1 | 0 | 1 | 1 | 0 | 0 | 0.23 | )*1,2)*1,25 | 0 | 2 | 33361965 | 1 | 0 | 2143 | 0 | 0 | 0 | 0 | 0 | 0 | 0 | 0 | 0 | 0 | 0 | 0 | 0 | 0 | 0 | 0 | 0 | 0 | 0 | 0 | 0 | 0 | 0.0207 | 30 | 30 | 1 | 10.35 | 0
1572 | 33304975 | 33361953 | 31259879 | 1 | 1 | 1 | 2 | 91.14.02-001 | ФСЭМ-2001, 91.14.02-001, приказ Минстроя России №1039/пр от 30.12.2016г. | Автомобили бортовые, грузоподъемность до 5 т | 1368 | 1011 | маш.-ч | маш.-ч | 1 | 0 | 1372534845 | 0.705 | 0 | 65.71 | 11.6 | 0 | 0 | 65.71 | 11.6 | 0 | 1 | 1 | 1 | 1 | 0 | 1 | 1 | 0 | 0 | 0.47 | )*1,2)*1,25 | 0 | 2 | 33361966 | 1 | 0 | 2144 | 0 | 0 | 0 | 0 | 0 | 0 | 0 | 0 | 0 | 0 | 0 | 0 | 0 | 0 | 0 | 0 | 0 | 0 | 0 | 0 | 0 | 0 | 0.0423 | 65.71 | 65.71 | 1 | 46.32 | 8.18
1572 | 33304975 | 33361953 | 31260961 | 1 | 1 | 1 | 2 | 91.21.22-443 | ФСЭМ-2001, 91.21.22-443, приказ Минстроя России №1039/пр от 30.12.2016г. | Установки для изготовления бандажей, диафрагм, пряжек | 1368 | 1011 | маш.-ч | маш.-ч | 1 | 0 | 1581354540 | 1.89 | 0 | 2.16 | 0 | 0 | 0 | 2.16 | 0 | 0 | 1 | 1 | 1 | 1 | 0 | 1 | 1 | 0 | 0 | 1.26 | )*1,2)*1,25 | 0 | 2 | 33361967 | 1 | 0 | 2145 | 0 | 0 | 0 | 0 | 0 | 0 | 0 | 0 | 0 | 0 | 0 | 0 | 0 | 0 | 0 | 0 | 0 | 0 | 0 | 0 | 0 | 0 | 0.1134 | 2.16 | 2.16 | 1 | 4.08 | 0
1572 | 33304975 | 33361953 | 31176145 | 1 | 1 | 1 | 3 | 01.2.01.02-0031 | ФССЦ-2001, 01.2.01.02-0031, приказ Минстроя России №1039/пр от 30.12.2016г. | Битумы нефтяные строительные изоляционные БНИ-IV-3, БНИ- IV, БНИ-V | 1348 | 1009 | т | т | 1000 | 0 | 1554699552 | 0.0126 | 1412.5 | 0 | 0 | 0 | 1412.5 | 0 | 0 | 0 | 1 | 1 | 1 | 1 | 0 | 1 | 0 | 0 | 0 | 0.0126 |  | 0 | 2 | 33361968 | 1 | 0 | 2146 | 0 | 0 | 0 | 0 | 0 | 0 | 0 | 0 | 0 | 0 | 0 | 0 | 0 | 0 | 0 | 0 | 0 | 0 | 0 | 0 | 0 | 0 | 0.000756 | 1412.5 | 1412.5 | 1 | 17.8 | 0
1572 | 33304975 | 33361953 | 31176252 | 1 | 1 | 1 | 3 | 01.2.03.03-0107 | ФССЦ-2001, 01.2.03.03-0107, приказ Минстроя России №1039/пр от 30.12.2016г. | Мастика клеящая морозостойкая битумно-масляная МБ-50 | 1348 | 1009 | т | т | 1000 | 0 | 136000979 | 0.03 | 3960 | 0 | 0 | 0 | 3960 | 0 | 0 | 0 | 1 | 1 | 1 | 1 | 0 | 1 | 0 | 0 | 0 | 0.03 |  | 0 | 2 | 33361969 | 1 | 0 | 2147 | 0 | 0 | 0 | 0 | 0 | 0 | 0 | 0 | 0 | 0 | 0 | 0 | 0 | 0 | 0 | 0 | 0 | 0 | 0 | 0 | 0 | 0 | 0.0018 | 3960 | 3960 | 1 | 118.8 | 0
1572 | 33304975 | 33361953 | 31201861 | 1 | 1 | 1 | 3 | 08.3.02.01-0041 | ФССЦ-2001, 08.3.02.01-0041, приказ Минстроя России №1039/пр от 30.12.2016г. | Лента стальная упаковочная, мягкая, нормальной точности 0,7х20-50 мм | 1348 | 1009 | т | т | 1000 | 0 | 532254978 | 0.0473 | 7590 | 0 | 0 | 0 | 7590 | 0 | 0 | 0 | 1 | 1 | 1 | 1 | 0 | 1 | 0 | 0 | 0 | 0.0473 |  | 0 | 2 | 33361970 | 1 | 0 | 2148 | 0 | 0 | 0 | 0 | 0 | 0 | 0 | 0 | 0 | 0 | 0 | 0 | 0 | 0 | 0 | 0 | 0 | 0 | 0 | 0 | 0 | 0 | 0.002838 | 7590 | 7590 | 1 | 359.01 | 0
1572 | 33304975 | 33361953 | 31214657 | 1 | 1 | 1 | 3 | 14.4.03.03-0102 | ФССЦ-2001, 14.4.03.03-0102, приказ Минстроя России №1039/пр от 30.12.2016г. | Лак БТ-577 | 1348 | 1009 | т | т | 1000 | 0 | 654489916 | 0.00126 | 9550.01 | 0 | 0 | 0 | 9550.01 | 0 | 0 | 0 | 1 | 1 | 1 | 1 | 0 | 1 | 0 | 0 | 0 | 0.00126 |  | 0 | 2 | 33361972 | 1 | 0 | 2150 | 0 | 0 | 0 | 0 | 0 | 0 | 0 | 0 | 0 | 0 | 0 | 0 | 0 | 0 | 0 | 0 | 0 | 0 | 0 | 0 | 0 | 0 | 7.56e-05 | 9550.01 | 9550.01 | 1 | 12.03 | 0
1573 | 33304960 | 33361953 | 31172059 | 1 | 1 | 1 | 1 | 1-100-31 |  | Рабочий среднего разряда 3.1 | 1191 | 1013 | чел.-ч. | чел.-ч. | 1 | 0 | 1010519658 | 44.1324 | 0 | 0 | 0 | 8.64 | 0 | 0 | 0 | 8.64 | 1 | 1 | 1 | 1 | 0 | 1 | 1 | 0 | 0 | 31.98 | )*1,2)*1,15 | 1 | 2 | 33361963 | 1 | 0 | 2151 | 0 | 0 | 0 | 0 | 0 | 0 | 0 | 0 | 0 | 0 | 0 | 0 | 0 | 0 | 0 | 0 | 0 | 0 | 0 | 0 | 0 | 0 | 2.6479 | 8.64 | 8.64 | 1 | 381.31 | 0
1573 | 33304960 | 33361953 | 31172011 | 1 | 1 | 1 | 1 | 4-100-00 |  | Затраты труда машинистов | 1191 | 1013 | чел.-ч. | чел.-ч. | 1 | 0 | -1417349443 | 0.47 | 0 | 0 | 0 | 0 | 0 | 0 | 0 | 0 | 1 | 1 | 1 | 1 | 0 | 1 | 0 | 0 | 0 | 0.47 |  | 2 | 2 | 33361964 | 1 | 2048 | 2152 | 0 | 0 | 0 | 0 | 0 | 0 | 0 | 0 | 0 | 0 | 0 | 0 | 0 | 0 | 0 | 0 | 0 | 0 | 0 | 0 | 0 | 0 | 0.0282 | 0 | 0 | 1 | 0 | 0
1573 | 33304960 | 33361953 | 31259116 | 1 | 1 | 1 | 2 | 91.08.04-021 | ФСЭМ-2001, 91.08.04-021, приказ Минстроя России №1039/пр от 30.12.2016г. | Котлы битумные передвижные 400 л | 1368 | 1011 | маш.-ч | маш.-ч | 1 | 0 | 520357435 | 0.345 | 0 | 30 | 0 | 0 | 0 | 30 | 0 | 0 | 1 | 1 | 1 | 1 | 0 | 1 | 1 | 0 | 0 | 0.23 | )*1,2)*1,25 | 0 | 2 | 33361965 | 1 | 0 | 2153 | 0 | 0 | 0 | 0 | 0 | 0 | 0 | 0 | 0 | 0 | 0 | 0 | 0 | 0 | 0 | 0 | 0 | 0 | 0 | 0 | 0 | 0 | 0.0207 | 30 | 30 | 1 | 10.35 | 0
1573 | 33304960 | 33361953 | 31259879 | 1 | 1 | 1 | 2 | 91.14.02-001 | ФСЭМ-2001, 91.14.02-001, приказ Минстроя России №1039/пр от 30.12.2016г. | Автомобили бортовые, грузоподъемность до 5 т | 1368 | 1011 | маш.-ч | маш.-ч | 1 | 0 | 1372534845 | 0.705 | 0 | 65.71 | 11.6 | 0 | 0 | 65.71 | 11.6 | 0 | 1 | 1 | 1 | 1 | 0 | 1 | 1 | 0 | 0 | 0.47 | )*1,2)*1,25 | 0 | 2 | 33361966 | 1 | 0 | 2154 | 0 | 0 | 0 | 0 | 0 | 0 | 0 | 0 | 0 | 0 | 0 | 0 | 0 | 0 | 0 | 0 | 0 | 0 | 0 | 0 | 0 | 0 | 0.0423 | 65.71 | 65.71 | 1 | 46.32 | 8.18
1573 | 33304960 | 33361953 | 31260961 | 1 | 1 | 1 | 2 | 91.21.22-443 | ФСЭМ-2001, 91.21.22-443, приказ Минстроя России №1039/пр от 30.12.2016г. | Установки для изготовления бандажей, диафрагм, пряжек | 1368 | 1011 | маш.-ч | маш.-ч | 1 | 0 | 1581354540 | 1.89 | 0 | 2.16 | 0 | 0 | 0 | 2.16 | 0 | 0 | 1 | 1 | 1 | 1 | 0 | 1 | 1 | 0 | 0 | 1.26 | )*1,2)*1,25 | 0 | 2 | 33361967 | 1 | 0 | 2155 | 0 | 0 | 0 | 0 | 0 | 0 | 0 | 0 | 0 | 0 | 0 | 0 | 0 | 0 | 0 | 0 | 0 | 0 | 0 | 0 | 0 | 0 | 0.1134 | 2.16 | 2.16 | 1 | 4.08 | 0
1573 | 33304960 | 33361953 | 31176145 | 1 | 1 | 1 | 3 | 01.2.01.02-0031 | ФССЦ-2001, 01.2.01.02-0031, приказ Минстроя России №1039/пр от 30.12.2016г. | Битумы нефтяные строительные изоляционные БНИ-IV-3, БНИ- IV, БНИ-V | 1348 | 1009 | т | т | 1000 | 0 | 1554699552 | 0.0126 | 1412.5 | 0 | 0 | 0 | 1412.5 | 0 | 0 | 0 | 1 | 1 | 1 | 1 | 0 | 1 | 0 | 0 | 0 | 0.0126 |  | 0 | 2 | 33361968 | 1 | 0 | 2156 | 0 | 0 | 0 | 0 | 0 | 0 | 0 | 0 | 0 | 0 | 0 | 0 | 0 | 0 | 0 | 0 | 0 | 0 | 0 | 0 | 0 | 0 | 0.000756 | 1412.5 | 1412.5 | 1 | 17.8 | 0
1573 | 33304960 | 33361953 | 31176252 | 1 | 1 | 1 | 3 | 01.2.03.03-0107 | ФССЦ-2001, 01.2.03.03-0107, приказ Минстроя России №1039/пр от 30.12.2016г. | Мастика клеящая морозостойкая битумно-масляная МБ-50 | 1348 | 1009 | т | т | 1000 | 0 | 136000979 | 0.03 | 3960 | 0 | 0 | 0 | 3960 | 0 | 0 | 0 | 1 | 1 | 1 | 1 | 0 | 1 | 0 | 0 | 0 | 0.03 |  | 0 | 2 | 33361969 | 1 | 0 | 2157 | 0 | 0 | 0 | 0 | 0 | 0 | 0 | 0 | 0 | 0 | 0 | 0 | 0 | 0 | 0 | 0 | 0 | 0 | 0 | 0 | 0 | 0 | 0.0018 | 3960 | 3960 | 1 | 118.8 | 0
1573 | 33304960 | 33361953 | 31201861 | 1 | 1 | 1 | 3 | 08.3.02.01-0041 | ФССЦ-2001, 08.3.02.01-0041, приказ Минстроя России №1039/пр от 30.12.2016г. | Лента стальная упаковочная, мягкая, нормальной точности 0,7х20-50 мм | 1348 | 1009 | т | т | 1000 | 0 | 532254978 | 0.0473 | 7590 | 0 | 0 | 0 | 7590 | 0 | 0 | 0 | 1 | 1 | 1 | 1 | 0 | 1 | 0 | 0 | 0 | 0.0473 |  | 0 | 2 | 33361970 | 1 | 0 | 2158 | 0 | 0 | 0 | 0 | 0 | 0 | 0 | 0 | 0 | 0 | 0 | 0 | 0 | 0 | 0 | 0 | 0 | 0 | 0 | 0 | 0 | 0 | 0.002838 | 7590 | 7590 | 1 | 359.01 | 0
1573 | 33304960 | 33361953 | 31214657 | 1 | 1 | 1 | 3 | 14.4.03.03-0102 | ФССЦ-2001, 14.4.03.03-0102, приказ Минстроя России №1039/пр от 30.12.2016г. | Лак БТ-577 | 1348 | 1009 | т | т | 1000 | 0 | 654489916 | 0.00126 | 9550.01 | 0 | 0 | 0 | 9550.01 | 0 | 0 | 0 | 1 | 1 | 1 | 1 | 0 | 1 | 0 | 0 | 0 | 0.00126 |  | 0 | 2 | 33361972 | 1 | 0 | 2160 | 0 | 0 | 0 | 0 | 0 | 0 | 0 | 0 | 0 | 0 | 0 | 0 | 0 | 0 | 0 | 0 | 0 | 0 | 0 | 0 | 0 | 0 | 7.56e-05 | 9550.01 | 9550.01 | 1 | 12.03 | 0
1576 | 33304975 | 33361974 | 31172061 | 1 | 1 | 1 | 1 | 1-100-32 |  | Рабочий среднего разряда 3.2 | 1191 | 1013 | чел.-ч. | чел.-ч. | 1 | 0 | -784637506 | 138.0828 | 0 | 0 | 0 | 8.74 | 0 | 0 | 0 | 8.74 | 1 | 1 | 1 | 1 | 0 | 1 | 1 | 0 | 0 | 100.06 | )*1,2)*1,15 | 1 | 2 | 33362081 | 1 | 0 | 2161 | 0 | 0 | 0 | 0 | 0 | 0 | 0 | 0 | 0 | 0 | 0 | 0 | 0 | 0 | 0 | 0 | 0 | 0 | 0 | 0 | 0 | 0 | 1.1047 | 8.74 | 8.74 | 1 | 1206.84 | 0
1576 | 33304975 | 33361974 | 31172011 | 1 | 1 | 1 | 1 | 4-100-00 |  | Затраты труда машинистов | 1191 | 1013 | чел.-ч. | чел.-ч. | 1 | 0 | -1417349443 | 0.83 | 0 | 0 | 0 | 0 | 0 | 0 | 0 | 0 | 1 | 1 | 1 | 1 | 0 | 1 | 0 | 0 | 0 | 0.83 |  | 2 | 2 | 33362082 | 1 | 2048 | 2162 | 0 | 0 | 0 | 0 | 0 | 0 | 0 | 0 | 0 | 0 | 0 | 0 | 0 | 0 | 0 | 0 | 0 | 0 | 0 | 0 | 0 | 0 | 0.00664 | 0 | 0 | 1 | 0 | 0
1576 | 33304975 | 33361974 | 31258491 | 1 | 1 | 1 | 2 | 91.05.05-014 | ФСЭМ-2001, 91.05.05-014, приказ Минстроя России №1039/пр от 30.12.2016г. | Краны на автомобильном ходу, грузоподъемность 10 т | 1368 | 1011 | маш.-ч | маш.-ч | 1 | 0 | -1718674368 | 0.54 | 0 | 111.99 | 13.5 | 0 | 0 | 111.99 | 13.5 | 0 | 1 | 1 | 1 | 1 | 0 | 1 | 1 | 0 | 0 | 0.36 | )*1,2)*1,25 | 0 | 2 | 33362083 | 1 | 0 | 2163 | 0 | 0 | 0 | 0 | 0 | 0 | 0 | 0 | 0 | 0 | 0 | 0 | 0 | 0 | 0 | 0 | 0 | 0 | 0 | 0 | 0 | 0 | 0.00432 | 111.99 | 111.99 | 1 | 60.48 | 7.29
1576 | 33304975 | 33361974 | 31258691 | 1 | 1 | 1 | 2 | 91.06.03-047 | ФСЭМ-2001, 91.06.03-047, приказ Минстроя России №1039/пр от 30.12.2016г. | Лебедки ручные и рычажные тяговым усилием 31,39 кН (3,2 т) | 1368 | 1011 | маш.-ч | маш.-ч | 1 | 0 | 1373224040 | 23.685 | 0 | 3.12 | 0 | 0 | 0 | 3.12 | 0 | 0 | 1 | 1 | 1 | 1 | 0 | 1 | 1 | 0 | 0 | 15.79 | )*1,2)*1,25 | 0 | 2 | 33362084 | 1 | 0 | 2164 | 0 | 0 | 0 | 0 | 0 | 0 | 0 | 0 | 0 | 0 | 0 | 0 | 0 | 0 | 0 | 0 | 0 | 0 | 0 | 0 | 0 | 0 | 0.18948 | 3.12 | 3.12 | 1 | 73.89 | 0
1576 | 33304975 | 33361974 | 31258646 | 1 | 1 | 1 | 2 | 91.06.03-055 | ФСЭМ-2001, 91.06.03-055, приказ Минстроя России №1039/пр от 30.12.2016г. | Лебедки электрические тяговым усилием 19,62 кН (2 т) | 1368 | 1011 | маш.-ч | маш.-ч | 1 | 0 | -1985289705 | 0.3 | 0 | 6.66 | 0 | 0 | 0 | 6.66 | 0 | 0 | 1 | 1 | 1 | 1 | 0 | 1 | 1 | 0 | 0 | 0.2 | )*1,2)*1,25 | 0 | 2 | 33362085 | 1 | 0 | 2165 | 0 | 0 | 0 | 0 | 0 | 0 | 0 | 0 | 0 | 0 | 0 | 0 | 0 | 0 | 0 | 0 | 0 | 0 | 0 | 0 | 0 | 0 | 0.0024 | 6.66 | 6.66 | 1 | 2 | 0
1576 | 33304975 | 33361974 | 31259879 | 1 | 1 | 1 | 2 | 91.14.02-001 | ФСЭМ-2001, 91.14.02-001, приказ Минстроя России №1039/пр от 30.12.2016г. | Автомобили бортовые, грузоподъемность до 5 т | 1368 | 1011 | маш.-ч | маш.-ч | 1 | 0 | 1372534845 | 0.705 | 0 | 65.71 | 11.6 | 0 | 0 | 65.71 | 11.6 | 0 | 1 | 1 | 1 | 1 | 0 | 1 | 1 | 0 | 0 | 0.47 | )*1,2)*1,25 | 0 | 2 | 33362086 | 1 | 0 | 2166 | 0 | 0 | 0 | 0 | 0 | 0 | 0 | 0 | 0 | 0 | 0 | 0 | 0 | 0 | 0 | 0 | 0 | 0 | 0 | 0 | 0 | 0 | 0.00564 | 65.71 | 65.71 | 1 | 46.32 | 8.18
1576 | 33304975 | 33361974 | 31260100 | 1 | 1 | 1 | 2 | 91.17.04-233 | ФСЭМ-2001, 91.17.04-233, приказ Минстроя России №1039/пр от 30.12.2016г. | Установки для сварки ручной дуговой (постоянного тока) | 1368 | 1011 | маш.-ч | маш.-ч | 1 | 0 | -353815937 | 1.965 | 0 | 8.1 | 0 | 0 | 0 | 8.1 | 0 | 0 | 1 | 1 | 1 | 1 | 0 | 1 | 1 | 0 | 0 | 1.31 | )*1,2)*1,25 | 0 | 2 | 33362087 | 1 | 0 | 2167 | 0 | 0 | 0 | 0 | 0 | 0 | 0 | 0 | 0 | 0 | 0 | 0 | 0 | 0 | 0 | 0 | 0 | 0 | 0 | 0 | 0 | 0 | 0.01572 | 8.1 | 8.1 | 1 | 15.92 | 0
1576 | 33304975 | 33361974 | 31178369 | 1 | 1 | 1 | 3 | 01.7.06.03-0023 | ФССЦ-2001, 01.7.06.03-0023, приказ Минстроя России №1039/пр от 30.12.2016г. | Лента полиэтиленовая с липким слоем марка А | 1346 | 1009 | кг | кг | 1 | 0 | 1730218770 | 7.08 | 39.02 | 0 | 0 | 0 | 39.02 | 0 | 0 | 0 | 1 | 1 | 1 | 1 | 0 | 1 | 0 | 0 | 0 | 7.08 |  | 0 | 2 | 33362088 | 1 | 0 | 2168 | 0 | 0 | 0 | 0 | 0 | 0 | 0 | 0 | 0 | 0 | 0 | 0 | 0 | 0 | 0 | 0 | 0 | 0 | 0 | 0 | 0 | 0 | 0.05664 | 39.02 | 39.02 | 1 | 276.26 | 0
1576 | 33304975 | 33361974 | 31179550 | 1 | 1 | 1 | 3 | 01.7.11.07-0045 | ФССЦ-2001, 01.7.11.07-0045, приказ Минстроя России №1039/пр от 30.12.2016г. | Электроды диаметром 5 мм Э42А | 1348 | 1009 | т | т | 1000 | 0 | -1068056325 | 0.00033 | 10362 | 0 | 0 | 0 | 10362 | 0 | 0 | 0 | 1 | 1 | 1 | 1 | 0 | 1 | 0 | 0 | 0 | 0.00033 |  | 0 | 2 | 33362089 | 1 | 0 | 2169 | 0 | 0 | 0 | 0 | 0 | 0 | 0 | 0 | 0 | 0 | 0 | 0 | 0 | 0 | 0 | 0 | 0 | 0 | 0 | 0 | 0 | 0 | 2.64e-06 | 10362 | 10362 | 1 | 3.42 | 0
1576 | 33304975 | 33361974 | 31180727 | 1 | 1 | 1 | 3 | 01.7.15.03-0041 | ФССЦ-2001, 01.7.15.03-0041, приказ Минстроя России №1039/пр от 30.12.2016г. | Болты с гайками и шайбами строительные | 1348 | 1009 | т | т | 1000 | 0 | -437906794 | 0.008 | 9040.01 | 0 | 0 | 0 | 9040.01 | 0 | 0 | 0 | 1 | 1 | 1 | 1 | 0 | 1 | 0 | 0 | 0 | 0.008 |  | 0 | 2 | 33362090 | 1 | 0 | 2170 | 0 | 0 | 0 | 0 | 0 | 0 | 0 | 0 | 0 | 0 | 0 | 0 | 0 | 0 | 0 | 0 | 0 | 0 | 0 | 0 | 0 | 0 | 6.4e-05 | 9040.01 | 9040.01 | 1 | 72.32 | 0
1576 | 33304975 | 33361974 | 31181610 | 1 | 1 | 1 | 3 | 01.7.19.04-0031 | ФССЦ-2001, 01.7.19.04-0031, приказ Минстроя России №1039/пр от 30.12.2016г. | Прокладки резиновые (пластина техническая прессованная) | 1346 | 1009 | кг | кг | 1 | 0 | -731615568 | 9.91 | 23.09 | 0 | 0 | 0 | 23.09 | 0 | 0 | 0 | 1 | 1 | 1 | 1 | 0 | 1 | 0 | 0 | 0 | 9.91 |  | 0 | 2 | 33362091 | 1 | 0 | 2171 | 0 | 0 | 0 | 0 | 0 | 0 | 0 | 0 | 0 | 0 | 0 | 0 | 0 | 0 | 0 | 0 | 0 | 0 | 0 | 0 | 0 | 0 | 0.07928 | 23.09 | 23.09 | 1 | 228.82 | 0
1577 | 33304960 | 33361974 | 31172061 | 1 | 1 | 1 | 1 | 1-100-32 |  | Рабочий среднего разряда 3.2 | 1191 | 1013 | чел.-ч. | чел.-ч. | 1 | 0 | -784637506 | 138.0828 | 0 | 0 | 0 | 8.74 | 0 | 0 | 0 | 8.74 | 1 | 1 | 1 | 1 | 0 | 1 | 1 | 0 | 0 | 100.06 | )*1,2)*1,15 | 1 | 2 | 33362081 | 1 | 0 | 2178 | 0 | 0 | 0 | 0 | 0 | 0 | 0 | 0 | 0 | 0 | 0 | 0 | 0 | 0 | 0 | 0 | 0 | 0 | 0 | 0 | 0 | 0 | 1.1047 | 8.74 | 8.74 | 1 | 1206.84 | 0
1577 | 33304960 | 33361974 | 31172011 | 1 | 1 | 1 | 1 | 4-100-00 |  | Затраты труда машинистов | 1191 | 1013 | чел.-ч. | чел.-ч. | 1 | 0 | -1417349443 | 0.83 | 0 | 0 | 0 | 0 | 0 | 0 | 0 | 0 | 1 | 1 | 1 | 1 | 0 | 1 | 0 | 0 | 0 | 0.83 |  | 2 | 2 | 33362082 | 1 | 2048 | 2179 | 0 | 0 | 0 | 0 | 0 | 0 | 0 | 0 | 0 | 0 | 0 | 0 | 0 | 0 | 0 | 0 | 0 | 0 | 0 | 0 | 0 | 0 | 0.00664 | 0 | 0 | 1 | 0 | 0
1577 | 33304960 | 33361974 | 31258491 | 1 | 1 | 1 | 2 | 91.05.05-014 | ФСЭМ-2001, 91.05.05-014, приказ Минстроя России №1039/пр от 30.12.2016г. | Краны на автомобильном ходу, грузоподъемность 10 т | 1368 | 1011 | маш.-ч | маш.-ч | 1 | 0 | -1718674368 | 0.54 | 0 | 111.99 | 13.5 | 0 | 0 | 111.99 | 13.5 | 0 | 1 | 1 | 1 | 1 | 0 | 1 | 1 | 0 | 0 | 0.36 | )*1,2)*1,25 | 0 | 2 | 33362083 | 1 | 0 | 2180 | 0 | 0 | 0 | 0 | 0 | 0 | 0 | 0 | 0 | 0 | 0 | 0 | 0 | 0 | 0 | 0 | 0 | 0 | 0 | 0 | 0 | 0 | 0.00432 | 111.99 | 111.99 | 1 | 60.48 | 7.29
1577 | 33304960 | 33361974 | 31258691 | 1 | 1 | 1 | 2 | 91.06.03-047 | ФСЭМ-2001, 91.06.03-047, приказ Минстроя России №1039/пр от 30.12.2016г. | Лебедки ручные и рычажные тяговым усилием 31,39 кН (3,2 т) | 1368 | 1011 | маш.-ч | маш.-ч | 1 | 0 | 1373224040 | 23.685 | 0 | 3.12 | 0 | 0 | 0 | 3.12 | 0 | 0 | 1 | 1 | 1 | 1 | 0 | 1 | 1 | 0 | 0 | 15.79 | )*1,2)*1,25 | 0 | 2 | 33362084 | 1 | 0 | 2181 | 0 | 0 | 0 | 0 | 0 | 0 | 0 | 0 | 0 | 0 | 0 | 0 | 0 | 0 | 0 | 0 | 0 | 0 | 0 | 0 | 0 | 0 | 0.18948 | 3.12 | 3.12 | 1 | 73.89 | 0
1577 | 33304960 | 33361974 | 31258646 | 1 | 1 | 1 | 2 | 91.06.03-055 | ФСЭМ-2001, 91.06.03-055, приказ Минстроя России №1039/пр от 30.12.2016г. | Лебедки электрические тяговым усилием 19,62 кН (2 т) | 1368 | 1011 | маш.-ч | маш.-ч | 1 | 0 | -1985289705 | 0.3 | 0 | 6.66 | 0 | 0 | 0 | 6.66 | 0 | 0 | 1 | 1 | 1 | 1 | 0 | 1 | 1 | 0 | 0 | 0.2 | )*1,2)*1,25 | 0 | 2 | 33362085 | 1 | 0 | 2182 | 0 | 0 | 0 | 0 | 0 | 0 | 0 | 0 | 0 | 0 | 0 | 0 | 0 | 0 | 0 | 0 | 0 | 0 | 0 | 0 | 0 | 0 | 0.0024 | 6.66 | 6.66 | 1 | 2 | 0
1577 | 33304960 | 33361974 | 31259879 | 1 | 1 | 1 | 2 | 91.14.02-001 | ФСЭМ-2001, 91.14.02-001, приказ Минстроя России №1039/пр от 30.12.2016г. | Автомобили бортовые, грузоподъемность до 5 т | 1368 | 1011 | маш.-ч | маш.-ч | 1 | 0 | 1372534845 | 0.705 | 0 | 65.71 | 11.6 | 0 | 0 | 65.71 | 11.6 | 0 | 1 | 1 | 1 | 1 | 0 | 1 | 1 | 0 | 0 | 0.47 | )*1,2)*1,25 | 0 | 2 | 33362086 | 1 | 0 | 2183 | 0 | 0 | 0 | 0 | 0 | 0 | 0 | 0 | 0 | 0 | 0 | 0 | 0 | 0 | 0 | 0 | 0 | 0 | 0 | 0 | 0 | 0 | 0.00564 | 65.71 | 65.71 | 1 | 46.32 | 8.18
1577 | 33304960 | 33361974 | 31260100 | 1 | 1 | 1 | 2 | 91.17.04-233 | ФСЭМ-2001, 91.17.04-233, приказ Минстроя России №1039/пр от 30.12.2016г. | Установки для сварки ручной дуговой (постоянного тока) | 1368 | 1011 | маш.-ч | маш.-ч | 1 | 0 | -353815937 | 1.965 | 0 | 8.1 | 0 | 0 | 0 | 8.1 | 0 | 0 | 1 | 1 | 1 | 1 | 0 | 1 | 1 | 0 | 0 | 1.31 | )*1,2)*1,25 | 0 | 2 | 33362087 | 1 | 0 | 2184 | 0 | 0 | 0 | 0 | 0 | 0 | 0 | 0 | 0 | 0 | 0 | 0 | 0 | 0 | 0 | 0 | 0 | 0 | 0 | 0 | 0 | 0 | 0.01572 | 8.1 | 8.1 | 1 | 15.92 | 0
1577 | 33304960 | 33361974 | 31178369 | 1 | 1 | 1 | 3 | 01.7.06.03-0023 | ФССЦ-2001, 01.7.06.03-0023, приказ Минстроя России №1039/пр от 30.12.2016г. | Лента полиэтиленовая с липким слоем марка А | 1346 | 1009 | кг | кг | 1 | 0 | 1730218770 | 7.08 | 39.02 | 0 | 0 | 0 | 39.02 | 0 | 0 | 0 | 1 | 1 | 1 | 1 | 0 | 1 | 0 | 0 | 0 | 7.08 |  | 0 | 2 | 33362088 | 1 | 0 | 2185 | 0 | 0 | 0 | 0 | 0 | 0 | 0 | 0 | 0 | 0 | 0 | 0 | 0 | 0 | 0 | 0 | 0 | 0 | 0 | 0 | 0 | 0 | 0.05664 | 39.02 | 39.02 | 1 | 276.26 | 0
1577 | 33304960 | 33361974 | 31179550 | 1 | 1 | 1 | 3 | 01.7.11.07-0045 | ФССЦ-2001, 01.7.11.07-0045, приказ Минстроя России №1039/пр от 30.12.2016г. | Электроды диаметром 5 мм Э42А | 1348 | 1009 | т | т | 1000 | 0 | -1068056325 | 0.00033 | 10362 | 0 | 0 | 0 | 10362 | 0 | 0 | 0 | 1 | 1 | 1 | 1 | 0 | 1 | 0 | 0 | 0 | 0.00033 |  | 0 | 2 | 33362089 | 1 | 0 | 2186 | 0 | 0 | 0 | 0 | 0 | 0 | 0 | 0 | 0 | 0 | 0 | 0 | 0 | 0 | 0 | 0 | 0 | 0 | 0 | 0 | 0 | 0 | 2.64e-06 | 10362 | 10362 | 1 | 3.42 | 0
1577 | 33304960 | 33361974 | 31180727 | 1 | 1 | 1 | 3 | 01.7.15.03-0041 | ФССЦ-2001, 01.7.15.03-0041, приказ Минстроя России №1039/пр от 30.12.2016г. | Болты с гайками и шайбами строительные | 1348 | 1009 | т | т | 1000 | 0 | -437906794 | 0.008 | 9040.01 | 0 | 0 | 0 | 9040.01 | 0 | 0 | 0 | 1 | 1 | 1 | 1 | 0 | 1 | 0 | 0 | 0 | 0.008 |  | 0 | 2 | 33362090 | 1 | 0 | 2187 | 0 | 0 | 0 | 0 | 0 | 0 | 0 | 0 | 0 | 0 | 0 | 0 | 0 | 0 | 0 | 0 | 0 | 0 | 0 | 0 | 0 | 0 | 6.4e-05 | 9040.01 | 9040.01 | 1 | 72.32 | 0
1577 | 33304960 | 33361974 | 31181610 | 1 | 1 | 1 | 3 | 01.7.19.04-0031 | ФССЦ-2001, 01.7.19.04-0031, приказ Минстроя России №1039/пр от 30.12.2016г. | Прокладки резиновые (пластина техническая прессованная) | 1346 | 1009 | кг | кг | 1 | 0 | -731615568 | 9.91 | 23.09 | 0 | 0 | 0 | 23.09 | 0 | 0 | 0 | 1 | 1 | 1 | 1 | 0 | 1 | 0 | 0 | 0 | 9.91 |  | 0 | 2 | 33362091 | 1 | 0 | 2188 | 0 | 0 | 0 | 0 | 0 | 0 | 0 | 0 | 0 | 0 | 0 | 0 | 0 | 0 | 0 | 0 | 0 | 0 | 0 | 0 | 0 | 0 | 0.07928 | 23.09 | 23.09 | 1 | 228.82 | 0
1580 | 33304975 | 33362003 | 31172061 | 1 | 1 | 1 | 1 | 1-100-32 |  | Рабочий среднего разряда 3.2 | 1191 | 1013 | чел.-ч. | чел.-ч. | 1 | 0 | -784637506 | 111.6144 | 0 | 0 | 0 | 8.74 | 0 | 0 | 0 | 8.74 | 1 | 1 | 1 | 1 | 0 | 1 | 1 | 0 | 0 | 80.88 | )*1,2)*1,15 | 1 | 2 | 33362015 | 1 | 0 | 2195 | 0 | 0 | 0 | 0 | 0 | 0 | 0 | 0 | 0 | 0 | 0 | 0 | 0 | 0 | 0 | 0 | 0 | 0 | 0 | 0 | 0 | 0 | 4.2056 | 8.74 | 8.74 | 1 | 975.51 | 0
1580 | 33304975 | 33362003 | 31172011 | 1 | 1 | 1 | 1 | 4-100-00 |  | Затраты труда машинистов | 1191 | 1013 | чел.-ч. | чел.-ч. | 1 | 0 | -1417349443 | 0.69 | 0 | 0 | 0 | 0 | 0 | 0 | 0 | 0 | 1 | 1 | 1 | 1 | 0 | 1 | 0 | 0 | 0 | 0.69 |  | 2 | 2 | 33362016 | 1 | 2048 | 2196 | 0 | 0 | 0 | 0 | 0 | 0 | 0 | 0 | 0 | 0 | 0 | 0 | 0 | 0 | 0 | 0 | 0 | 0 | 0 | 0 | 0 | 0 | 0.025999 | 0 | 0 | 1 | 0 | 0
1580 | 33304975 | 33362003 | 31258491 | 1 | 1 | 1 | 2 | 91.05.05-014 | ФСЭМ-2001, 91.05.05-014, приказ Минстроя России №1039/пр от 30.12.2016г. | Краны на автомобильном ходу, грузоподъемность 10 т | 1368 | 1011 | маш.-ч | маш.-ч | 1 | 0 | -1718674368 | 0.42 | 0 | 111.99 | 13.5 | 0 | 0 | 111.99 | 13.5 | 0 | 1 | 1 | 1 | 1 | 0 | 1 | 1 | 0 | 0 | 0.28 | )*1,2)*1,25 | 0 | 2 | 33362017 | 1 | 0 | 2197 | 0 | 0 | 0 | 0 | 0 | 0 | 0 | 0 | 0 | 0 | 0 | 0 | 0 | 0 | 0 | 0 | 0 | 0 | 0 | 0 | 0 | 0 | 0.015826 | 111.99 | 111.99 | 1 | 47.04 | 5.67
1580 | 33304975 | 33362003 | 31258691 | 1 | 1 | 1 | 2 | 91.06.03-047 | ФСЭМ-2001, 91.06.03-047, приказ Минстроя России №1039/пр от 30.12.2016г. | Лебедки ручные и рычажные тяговым усилием 31,39 кН (3,2 т) | 1368 | 1011 | маш.-ч | маш.-ч | 1 | 0 | 1373224040 | 15.075 | 0 | 3.12 | 0 | 0 | 0 | 3.12 | 0 | 0 | 1 | 1 | 1 | 1 | 0 | 1 | 1 | 0 | 0 | 10.05 | )*1,2)*1,25 | 0 | 2 | 33362018 | 1 | 0 | 2198 | 0 | 0 | 0 | 0 | 0 | 0 | 0 | 0 | 0 | 0 | 0 | 0 | 0 | 0 | 0 | 0 | 0 | 0 | 0 | 0 | 0 | 0 | 0.56803 | 3.12 | 3.12 | 1 | 47.04 | 0
1580 | 33304975 | 33362003 | 31258646 | 1 | 1 | 1 | 2 | 91.06.03-055 | ФСЭМ-2001, 91.06.03-055, приказ Минстроя России №1039/пр от 30.12.2016г. | Лебедки электрические тяговым усилием 19,62 кН (2 т) | 1368 | 1011 | маш.-ч | маш.-ч | 1 | 0 | -1985289705 | 0.225 | 0 | 6.66 | 0 | 0 | 0 | 6.66 | 0 | 0 | 1 | 1 | 1 | 1 | 0 | 1 | 1 | 0 | 0 | 0.15 | )*1,2)*1,25 | 0 | 2 | 33362019 | 1 | 0 | 2199 | 0 | 0 | 0 | 0 | 0 | 0 | 0 | 0 | 0 | 0 | 0 | 0 | 0 | 0 | 0 | 0 | 0 | 0 | 0 | 0 | 0 | 0 | 0.008478 | 6.66 | 6.66 | 1 | 1.5 | 0
1580 | 33304975 | 33362003 | 31259879 | 1 | 1 | 1 | 2 | 91.14.02-001 | ФСЭМ-2001, 91.14.02-001, приказ Минстроя России №1039/пр от 30.12.2016г. | Автомобили бортовые, грузоподъемность до 5 т | 1368 | 1011 | маш.-ч | маш.-ч | 1 | 0 | 1372534845 | 0.615 | 0 | 65.71 | 11.6 | 0 | 0 | 65.71 | 11.6 | 0 | 1 | 1 | 1 | 1 | 0 | 1 | 1 | 0 | 0 | 0.41 | )*1,2)*1,25 | 0 | 2 | 33362020 | 1 | 0 | 2200 | 0 | 0 | 0 | 0 | 0 | 0 | 0 | 0 | 0 | 0 | 0 | 0 | 0 | 0 | 0 | 0 | 0 | 0 | 0 | 0 | 0 | 0 | 0.023173 | 65.71 | 65.71 | 1 | 40.41 | 7.14
1580 | 33304975 | 33362003 | 31260100 | 1 | 1 | 1 | 2 | 91.17.04-233 | ФСЭМ-2001, 91.17.04-233, приказ Минстроя России №1039/пр от 30.12.2016г. | Установки для сварки ручной дуговой (постоянного тока) | 1368 | 1011 | маш.-ч | маш.-ч | 1 | 0 | -353815937 | 1.965 | 0 | 8.1 | 0 | 0 | 0 | 8.1 | 0 | 0 | 1 | 1 | 1 | 1 | 0 | 1 | 1 | 0 | 0 | 1.31 | )*1,2)*1,25 | 0 | 2 | 33362021 | 1 | 0 | 2201 | 0 | 0 | 0 | 0 | 0 | 0 | 0 | 0 | 0 | 0 | 0 | 0 | 0 | 0 | 0 | 0 | 0 | 0 | 0 | 0 | 0 | 0 | 0.074041 | 8.1 | 8.1 | 1 | 15.92 | 0
1580 | 33304975 | 33362003 | 31178369 | 1 | 1 | 1 | 3 | 01.7.06.03-0023 | ФССЦ-2001, 01.7.06.03-0023, приказ Минстроя России №1039/пр от 30.12.2016г. | Лента полиэтиленовая с липким слоем марка А | 1346 | 1009 | кг | кг | 1 | 0 | 1730218770 | 7.95 | 39.02 | 0 | 0 | 0 | 39.02 | 0 | 0 | 0 | 1 | 1 | 1 | 1 | 0 | 1 | 0 | 0 | 0 | 7.95 |  | 0 | 2 | 33362022 | 1 | 0 | 2202 | 0 | 0 | 0 | 0 | 0 | 0 | 0 | 0 | 0 | 0 | 0 | 0 | 0 | 0 | 0 | 0 | 0 | 0 | 0 | 0 | 0 | 0 | 0.29956 | 39.02 | 39.02 | 1 | 310.21 | 0
1580 | 33304975 | 33362003 | 31179550 | 1 | 1 | 1 | 3 | 01.7.11.07-0045 | ФССЦ-2001, 01.7.11.07-0045, приказ Минстроя России №1039/пр от 30.12.2016г. | Электроды диаметром 5 мм Э42А | 1348 | 1009 | т | т | 1000 | 0 | -1068056325 | 0.00033 | 10362 | 0 | 0 | 0 | 10362 | 0 | 0 | 0 | 1 | 1 | 1 | 1 | 0 | 1 | 0 | 0 | 0 | 0.00033 |  | 0 | 2 | 33362023 | 1 | 0 | 2203 | 0 | 0 | 0 | 0 | 0 | 0 | 0 | 0 | 0 | 0 | 0 | 0 | 0 | 0 | 0 | 0 | 0 | 0 | 0 | 0 | 0 | 0 | 1.2434e-05 | 10362 | 10362 | 1 | 3.42 | 0
1580 | 33304975 | 33362003 | 31180727 | 1 | 1 | 1 | 3 | 01.7.15.03-0041 | ФССЦ-2001, 01.7.15.03-0041, приказ Минстроя России №1039/пр от 30.12.2016г. | Болты с гайками и шайбами строительные | 1348 | 1009 | т | т | 1000 | 0 | -437906794 | 0.006 | 9040.01 | 0 | 0 | 0 | 9040.01 | 0 | 0 | 0 | 1 | 1 | 1 | 1 | 0 | 1 | 0 | 0 | 0 | 0.006 |  | 0 | 2 | 33362024 | 1 | 0 | 2204 | 0 | 0 | 0 | 0 | 0 | 0 | 0 | 0 | 0 | 0 | 0 | 0 | 0 | 0 | 0 | 0 | 0 | 0 | 0 | 0 | 0 | 0 | 0.00022608 | 9040.01 | 9040.01 | 1 | 54.24 | 0
1580 | 33304975 | 33362003 | 31181610 | 1 | 1 | 1 | 3 | 01.7.19.04-0031 | ФССЦ-2001, 01.7.19.04-0031, приказ Минстроя России №1039/пр от 30.12.2016г. | Прокладки резиновые (пластина техническая прессованная) | 1346 | 1009 | кг | кг | 1 | 0 | -731615568 | 9.09 | 23.09 | 0 | 0 | 0 | 23.09 | 0 | 0 | 0 | 1 | 1 | 1 | 1 | 0 | 1 | 0 | 0 | 0 | 9.09 |  | 0 | 2 | 33362025 | 1 | 0 | 2205 | 0 | 0 | 0 | 0 | 0 | 0 | 0 | 0 | 0 | 0 | 0 | 0 | 0 | 0 | 0 | 0 | 0 | 0 | 0 | 0 | 0 | 0 | 0.34251 | 23.09 | 23.09 | 1 | 209.89 | 0
1581 | 33304960 | 33362003 | 31172061 | 1 | 1 | 1 | 1 | 1-100-32 |  | Рабочий среднего разряда 3.2 | 1191 | 1013 | чел.-ч. | чел.-ч. | 1 | 0 | -784637506 | 111.6144 | 0 | 0 | 0 | 8.74 | 0 | 0 | 0 | 8.74 | 1 | 1 | 1 | 1 | 0 | 1 | 1 | 0 | 0 | 80.88 | )*1,2)*1,15 | 1 | 2 | 33362015 | 1 | 0 | 2211 | 0 | 0 | 0 | 0 | 0 | 0 | 0 | 0 | 0 | 0 | 0 | 0 | 0 | 0 | 0 | 0 | 0 | 0 | 0 | 0 | 0 | 0 | 4.2056 | 8.74 | 8.74 | 1 | 975.51 | 0
1581 | 33304960 | 33362003 | 31172011 | 1 | 1 | 1 | 1 | 4-100-00 |  | Затраты труда машинистов | 1191 | 1013 | чел.-ч. | чел.-ч. | 1 | 0 | -1417349443 | 0.69 | 0 | 0 | 0 | 0 | 0 | 0 | 0 | 0 | 1 | 1 | 1 | 1 | 0 | 1 | 0 | 0 | 0 | 0.69 |  | 2 | 2 | 33362016 | 1 | 2048 | 2212 | 0 | 0 | 0 | 0 | 0 | 0 | 0 | 0 | 0 | 0 | 0 | 0 | 0 | 0 | 0 | 0 | 0 | 0 | 0 | 0 | 0 | 0 | 0.025999 | 0 | 0 | 1 | 0 | 0
1581 | 33304960 | 33362003 | 31258491 | 1 | 1 | 1 | 2 | 91.05.05-014 | ФСЭМ-2001, 91.05.05-014, приказ Минстроя России №1039/пр от 30.12.2016г. | Краны на автомобильном ходу, грузоподъемность 10 т | 1368 | 1011 | маш.-ч | маш.-ч | 1 | 0 | -1718674368 | 0.42 | 0 | 111.99 | 13.5 | 0 | 0 | 111.99 | 13.5 | 0 | 1 | 1 | 1 | 1 | 0 | 1 | 1 | 0 | 0 | 0.28 | )*1,2)*1,25 | 0 | 2 | 33362017 | 1 | 0 | 2213 | 0 | 0 | 0 | 0 | 0 | 0 | 0 | 0 | 0 | 0 | 0 | 0 | 0 | 0 | 0 | 0 | 0 | 0 | 0 | 0 | 0 | 0 | 0.015826 | 111.99 | 111.99 | 1 | 47.04 | 5.67
1581 | 33304960 | 33362003 | 31258691 | 1 | 1 | 1 | 2 | 91.06.03-047 | ФСЭМ-2001, 91.06.03-047, приказ Минстроя России №1039/пр от 30.12.2016г. | Лебедки ручные и рычажные тяговым усилием 31,39 кН (3,2 т) | 1368 | 1011 | маш.-ч | маш.-ч | 1 | 0 | 1373224040 | 15.075 | 0 | 3.12 | 0 | 0 | 0 | 3.12 | 0 | 0 | 1 | 1 | 1 | 1 | 0 | 1 | 1 | 0 | 0 | 10.05 | )*1,2)*1,25 | 0 | 2 | 33362018 | 1 | 0 | 2214 | 0 | 0 | 0 | 0 | 0 | 0 | 0 | 0 | 0 | 0 | 0 | 0 | 0 | 0 | 0 | 0 | 0 | 0 | 0 | 0 | 0 | 0 | 0.56803 | 3.12 | 3.12 | 1 | 47.04 | 0
1581 | 33304960 | 33362003 | 31258646 | 1 | 1 | 1 | 2 | 91.06.03-055 | ФСЭМ-2001, 91.06.03-055, приказ Минстроя России №1039/пр от 30.12.2016г. | Лебедки электрические тяговым усилием 19,62 кН (2 т) | 1368 | 1011 | маш.-ч | маш.-ч | 1 | 0 | -1985289705 | 0.225 | 0 | 6.66 | 0 | 0 | 0 | 6.66 | 0 | 0 | 1 | 1 | 1 | 1 | 0 | 1 | 1 | 0 | 0 | 0.15 | )*1,2)*1,25 | 0 | 2 | 33362019 | 1 | 0 | 2215 | 0 | 0 | 0 | 0 | 0 | 0 | 0 | 0 | 0 | 0 | 0 | 0 | 0 | 0 | 0 | 0 | 0 | 0 | 0 | 0 | 0 | 0 | 0.008478 | 6.66 | 6.66 | 1 | 1.5 | 0
1581 | 33304960 | 33362003 | 31259879 | 1 | 1 | 1 | 2 | 91.14.02-001 | ФСЭМ-2001, 91.14.02-001, приказ Минстроя России №1039/пр от 30.12.2016г. | Автомобили бортовые, грузоподъемность до 5 т | 1368 | 1011 | маш.-ч | маш.-ч | 1 | 0 | 1372534845 | 0.615 | 0 | 65.71 | 11.6 | 0 | 0 | 65.71 | 11.6 | 0 | 1 | 1 | 1 | 1 | 0 | 1 | 1 | 0 | 0 | 0.41 | )*1,2)*1,25 | 0 | 2 | 33362020 | 1 | 0 | 2216 | 0 | 0 | 0 | 0 | 0 | 0 | 0 | 0 | 0 | 0 | 0 | 0 | 0 | 0 | 0 | 0 | 0 | 0 | 0 | 0 | 0 | 0 | 0.023173 | 65.71 | 65.71 | 1 | 40.41 | 7.14
1581 | 33304960 | 33362003 | 31260100 | 1 | 1 | 1 | 2 | 91.17.04-233 | ФСЭМ-2001, 91.17.04-233, приказ Минстроя России №1039/пр от 30.12.2016г. | Установки для сварки ручной дуговой (постоянного тока) | 1368 | 1011 | маш.-ч | маш.-ч | 1 | 0 | -353815937 | 1.965 | 0 | 8.1 | 0 | 0 | 0 | 8.1 | 0 | 0 | 1 | 1 | 1 | 1 | 0 | 1 | 1 | 0 | 0 | 1.31 | )*1,2)*1,25 | 0 | 2 | 33362021 | 1 | 0 | 2217 | 0 | 0 | 0 | 0 | 0 | 0 | 0 | 0 | 0 | 0 | 0 | 0 | 0 | 0 | 0 | 0 | 0 | 0 | 0 | 0 | 0 | 0 | 0.074041 | 8.1 | 8.1 | 1 | 15.92 | 0
1581 | 33304960 | 33362003 | 31178369 | 1 | 1 | 1 | 3 | 01.7.06.03-0023 | ФССЦ-2001, 01.7.06.03-0023, приказ Минстроя России №1039/пр от 30.12.2016г. | Лента полиэтиленовая с липким слоем марка А | 1346 | 1009 | кг | кг | 1 | 0 | 1730218770 | 7.95 | 39.02 | 0 | 0 | 0 | 39.02 | 0 | 0 | 0 | 1 | 1 | 1 | 1 | 0 | 1 | 0 | 0 | 0 | 7.95 |  | 0 | 2 | 33362022 | 1 | 0 | 2218 | 0 | 0 | 0 | 0 | 0 | 0 | 0 | 0 | 0 | 0 | 0 | 0 | 0 | 0 | 0 | 0 | 0 | 0 | 0 | 0 | 0 | 0 | 0.29956 | 39.02 | 39.02 | 1 | 310.21 | 0
1581 | 33304960 | 33362003 | 31179550 | 1 | 1 | 1 | 3 | 01.7.11.07-0045 | ФССЦ-2001, 01.7.11.07-0045, приказ Минстроя России №1039/пр от 30.12.2016г. | Электроды диаметром 5 мм Э42А | 1348 | 1009 | т | т | 1000 | 0 | -1068056325 | 0.00033 | 10362 | 0 | 0 | 0 | 10362 | 0 | 0 | 0 | 1 | 1 | 1 | 1 | 0 | 1 | 0 | 0 | 0 | 0.00033 |  | 0 | 2 | 33362023 | 1 | 0 | 2219 | 0 | 0 | 0 | 0 | 0 | 0 | 0 | 0 | 0 | 0 | 0 | 0 | 0 | 0 | 0 | 0 | 0 | 0 | 0 | 0 | 0 | 0 | 1.2434e-05 | 10362 | 10362 | 1 | 3.42 | 0
1581 | 33304960 | 33362003 | 31180727 | 1 | 1 | 1 | 3 | 01.7.15.03-0041 | ФССЦ-2001, 01.7.15.03-0041, приказ Минстроя России №1039/пр от 30.12.2016г. | Болты с гайками и шайбами строительные | 1348 | 1009 | т | т | 1000 | 0 | -437906794 | 0.006 | 9040.01 | 0 | 0 | 0 | 9040.01 | 0 | 0 | 0 | 1 | 1 | 1 | 1 | 0 | 1 | 0 | 0 | 0 | 0.006 |  | 0 | 2 | 33362024 | 1 | 0 | 2220 | 0 | 0 | 0 | 0 | 0 | 0 | 0 | 0 | 0 | 0 | 0 | 0 | 0 | 0 | 0 | 0 | 0 | 0 | 0 | 0 | 0 | 0 | 0.00022608 | 9040.01 | 9040.01 | 1 | 54.24 | 0
1581 | 33304960 | 33362003 | 31181610 | 1 | 1 | 1 | 3 | 01.7.19.04-0031 | ФССЦ-2001, 01.7.19.04-0031, приказ Минстроя России №1039/пр от 30.12.2016г. | Прокладки резиновые (пластина техническая прессованная) | 1346 | 1009 | кг | кг | 1 | 0 | -731615568 | 9.09 | 23.09 | 0 | 0 | 0 | 23.09 | 0 | 0 | 0 | 1 | 1 | 1 | 1 | 0 | 1 | 0 | 0 | 0 | 9.09 |  | 0 | 2 | 33362025 | 1 | 0 | 2221 | 0 | 0 | 0 | 0 | 0 | 0 | 0 | 0 | 0 | 0 | 0 | 0 | 0 | 0 | 0 | 0 | 0 | 0 | 0 | 0 | 0 | 0 | 0.34251 | 23.09 | 23.09 | 1 | 209.89 | 0
1623 | 33304975 | 33362106 | 31172067 | 1 | 1 | 1 | 1 | 1-100-35 |  | Рабочий среднего разряда 3.5 | 1191 | 1013 | чел.-ч. | чел.-ч. | 1 | 0 | 145020957 | 5.5476 | 0 | 0 | 0 | 9.07 | 0 | 0 | 0 | 9.07 | 1 | 1 | 1 | 1 | 0 | 1 | 1 | 0 | 0 | 4.02 | )*1,2)*1,15 | 1 | 2 | 33362115 | 1 | 0 | 2227 | 0 | 0 | 0 | 0 | 0 | 0 | 0 | 0 | 0 | 0 | 0 | 0 | 0 | 0 | 0 | 0 | 0 | 0 | 0 | 0 | 0 | 0 | 16.6428 | 9.07 | 9.07 | 1 | 50.31 | 0
1623 | 33304975 | 33362106 | 31172011 | 1 | 1 | 1 | 1 | 4-100-00 |  | Затраты труда машинистов | 1191 | 1013 | чел.-ч. | чел.-ч. | 1 | 0 | -1417349443 | 0.01 | 0 | 0 | 0 | 0 | 0 | 0 | 0 | 0 | 1 | 1 | 1 | 1 | 0 | 1 | 0 | 0 | 0 | 0.01 |  | 2 | 2 | 33362116 | 1 | 2048 | 2228 | 0 | 0 | 0 | 0 | 0 | 0 | 0 | 0 | 0 | 0 | 0 | 0 | 0 | 0 | 0 | 0 | 0 | 0 | 0 | 0 | 0 | 0 | 0.03 | 0 | 0 | 1 | 0 | 0
1623 | 33304975 | 33362106 | 31258691 | 1 | 1 | 1 | 2 | 91.06.03-047 | ФСЭМ-2001, 91.06.03-047, приказ Минстроя России №1039/пр от 30.12.2016г. | Лебедки ручные и рычажные тяговым усилием 31,39 кН (3,2 т) | 1368 | 1011 | маш.-ч | маш.-ч | 1 | 0 | 1373224040 | 1.515 | 0 | 3.12 | 0 | 0 | 0 | 3.12 | 0 | 0 | 1 | 1 | 1 | 1 | 0 | 1 | 1 | 0 | 0 | 1.01 | )*1,2)*1,25 | 0 | 2 | 33362117 | 1 | 0 | 2229 | 0 | 0 | 0 | 0 | 0 | 0 | 0 | 0 | 0 | 0 | 0 | 0 | 0 | 0 | 0 | 0 | 0 | 0 | 0 | 0 | 0 | 0 | 4.545 | 3.12 | 3.12 | 1 | 4.73 | 0
1623 | 33304975 | 33362106 | 31259879 | 1 | 1 | 1 | 2 | 91.14.02-001 | ФСЭМ-2001, 91.14.02-001, приказ Минстроя России №1039/пр от 30.12.2016г. | Автомобили бортовые, грузоподъемность до 5 т | 1368 | 1011 | маш.-ч | маш.-ч | 1 | 0 | 1372534845 | 0.015 | 0 | 65.71 | 11.6 | 0 | 0 | 65.71 | 11.6 | 0 | 1 | 1 | 1 | 1 | 0 | 1 | 1 | 0 | 0 | 0.01 | )*1,2)*1,25 | 0 | 2 | 33362118 | 1 | 0 | 2230 | 0 | 0 | 0 | 0 | 0 | 0 | 0 | 0 | 0 | 0 | 0 | 0 | 0 | 0 | 0 | 0 | 0 | 0 | 0 | 0 | 0 | 0 | 0.045 | 65.71 | 65.71 | 1 | 0.99 | 0.18
1623 | 33304975 | 33362106 | 31175973 | 1 | 1 | 1 | 3 | 01.1.01.09-0026 | ФССЦ-2001, 01.1.01.09-0026, приказ Минстроя России №1039/пр от 30.12.2016г. | Шнур асбестовый общего назначения марки ШАОН диаметром 8-10 мм | 1348 | 1009 | т | т | 1000 | 0 | 731670393 | 0.00013 | 26499 | 0 | 0 | 0 | 26499 | 0 | 0 | 0 | 1 | 1 | 1 | 1 | 0 | 1 | 0 | 0 | 0 | 0.00013 |  | 0 | 2 | 33362119 | 1 | 0 | 2231 | 0 | 0 | 0 | 0 | 0 | 0 | 0 | 0 | 0 | 0 | 0 | 0 | 0 | 0 | 0 | 0 | 0 | 0 | 0 | 0 | 0 | 0 | 0.00039 | 26499 | 26499 | 1 | 3.44 | 0
1623 | 33304975 | 33362106 | 31180727 | 1 | 1 | 1 | 3 | 01.7.15.03-0041 | ФССЦ-2001, 01.7.15.03-0041, приказ Минстроя России №1039/пр от 30.12.2016г. | Болты с гайками и шайбами строительные | 1348 | 1009 | т | т | 1000 | 0 | -437906794 | 0.00018 | 9040.01 | 0 | 0 | 0 | 9040.01 | 0 | 0 | 0 | 1 | 1 | 1 | 1 | 0 | 1 | 0 | 0 | 0 | 0.00018 |  | 0 | 2 | 33362120 | 1 | 0 | 2232 | 0 | 0 | 0 | 0 | 0 | 0 | 0 | 0 | 0 | 0 | 0 | 0 | 0 | 0 | 0 | 0 | 0 | 0 | 0 | 0 | 0 | 0 | 0.00054 | 9040.01 | 9040.01 | 1 | 1.63 | 0
1623 | 33304975 | 33362106 | 31181610 | 1 | 1 | 1 | 3 | 01.7.19.04-0031 | ФССЦ-2001, 01.7.19.04-0031, приказ Минстроя России №1039/пр от 30.12.2016г. | Прокладки резиновые (пластина техническая прессованная) | 1346 | 1009 | кг | кг | 1 | 0 | -731615568 | 0.16 | 23.09 | 0 | 0 | 0 | 23.09 | 0 | 0 | 0 | 1 | 1 | 1 | 1 | 0 | 1 | 0 | 0 | 0 | 0.16 |  | 0 | 2 | 33362121 | 1 | 0 | 2233 | 0 | 0 | 0 | 0 | 0 | 0 | 0 | 0 | 0 | 0 | 0 | 0 | 0 | 0 | 0 | 0 | 0 | 0 | 0 | 0 | 0 | 0 | 0.48 | 23.09 | 23.09 | 1 | 3.69 | 0
1623 | 33304975 | 33362106 | 31238438 | 1 | 1 | 1 | 3 | 23.3.06.04-0008 | ФССЦ-2001, 23.3.06.04-0008, приказ Минстроя России №1039/пр от 30.12.2016г. | Трубы стальные сварные водогазопроводные с резьбой черные легкие (неоцинкованные) диаметр условного прохода 25 мм, толщина стенки 2,8 мм | 1301 | 1003 | м | м | 1 | 0 | 2069285701 | 0.39 | 15.33 | 0 | 0 | 0 | 15.33 | 0 | 0 | 0 | 1 | 1 | 1 | 1 | 0 | 1 | 0 | 0 | 0 | 0.39 |  | 0 | 2 | 33362125 | 1 | 0 | 2237 | 0 | 0 | 0 | 0 | 0 | 0 | 0 | 0 | 0 | 0 | 0 | 0 | 0 | 0 | 0 | 0 | 0 | 0 | 0 | 0 | 0 | 0 | 1.17 | 15.33 | 15.33 | 1 | 5.98 | 0
1624 | 33304960 | 33362106 | 31172067 | 1 | 1 | 1 | 1 | 1-100-35 |  | Рабочий среднего разряда 3.5 | 1191 | 1013 | чел.-ч. | чел.-ч. | 1 | 0 | 145020957 | 5.5476 | 0 | 0 | 0 | 9.07 | 0 | 0 | 0 | 9.07 | 1 | 1 | 1 | 1 | 0 | 1 | 1 | 0 | 0 | 4.02 | )*1,2)*1,15 | 1 | 2 | 33362115 | 1 | 0 | 2238 | 0 | 0 | 0 | 0 | 0 | 0 | 0 | 0 | 0 | 0 | 0 | 0 | 0 | 0 | 0 | 0 | 0 | 0 | 0 | 0 | 0 | 0 | 16.6428 | 9.07 | 9.07 | 1 | 50.31 | 0
1624 | 33304960 | 33362106 | 31172011 | 1 | 1 | 1 | 1 | 4-100-00 |  | Затраты труда машинистов | 1191 | 1013 | чел.-ч. | чел.-ч. | 1 | 0 | -1417349443 | 0.01 | 0 | 0 | 0 | 0 | 0 | 0 | 0 | 0 | 1 | 1 | 1 | 1 | 0 | 1 | 0 | 0 | 0 | 0.01 |  | 2 | 2 | 33362116 | 1 | 2048 | 2239 | 0 | 0 | 0 | 0 | 0 | 0 | 0 | 0 | 0 | 0 | 0 | 0 | 0 | 0 | 0 | 0 | 0 | 0 | 0 | 0 | 0 | 0 | 0.03 | 0 | 0 | 1 | 0 | 0
1624 | 33304960 | 33362106 | 31258691 | 1 | 1 | 1 | 2 | 91.06.03-047 | ФСЭМ-2001, 91.06.03-047, приказ Минстроя России №1039/пр от 30.12.2016г. | Лебедки ручные и рычажные тяговым усилием 31,39 кН (3,2 т) | 1368 | 1011 | маш.-ч | маш.-ч | 1 | 0 | 1373224040 | 1.515 | 0 | 3.12 | 0 | 0 | 0 | 3.12 | 0 | 0 | 1 | 1 | 1 | 1 | 0 | 1 | 1 | 0 | 0 | 1.01 | )*1,2)*1,25 | 0 | 2 | 33362117 | 1 | 0 | 2240 | 0 | 0 | 0 | 0 | 0 | 0 | 0 | 0 | 0 | 0 | 0 | 0 | 0 | 0 | 0 | 0 | 0 | 0 | 0 | 0 | 0 | 0 | 4.545 | 3.12 | 3.12 | 1 | 4.73 | 0
1624 | 33304960 | 33362106 | 31259879 | 1 | 1 | 1 | 2 | 91.14.02-001 | ФСЭМ-2001, 91.14.02-001, приказ Минстроя России №1039/пр от 30.12.2016г. | Автомобили бортовые, грузоподъемность до 5 т | 1368 | 1011 | маш.-ч | маш.-ч | 1 | 0 | 1372534845 | 0.015 | 0 | 65.71 | 11.6 | 0 | 0 | 65.71 | 11.6 | 0 | 1 | 1 | 1 | 1 | 0 | 1 | 1 | 0 | 0 | 0.01 | )*1,2)*1,25 | 0 | 2 | 33362118 | 1 | 0 | 2241 | 0 | 0 | 0 | 0 | 0 | 0 | 0 | 0 | 0 | 0 | 0 | 0 | 0 | 0 | 0 | 0 | 0 | 0 | 0 | 0 | 0 | 0 | 0.045 | 65.71 | 65.71 | 1 | 0.99 | 0.18
1624 | 33304960 | 33362106 | 31175973 | 1 | 1 | 1 | 3 | 01.1.01.09-0026 | ФССЦ-2001, 01.1.01.09-0026, приказ Минстроя России №1039/пр от 30.12.2016г. | Шнур асбестовый общего назначения марки ШАОН диаметром 8-10 мм | 1348 | 1009 | т | т | 1000 | 0 | 731670393 | 0.00013 | 26499 | 0 | 0 | 0 | 26499 | 0 | 0 | 0 | 1 | 1 | 1 | 1 | 0 | 1 | 0 | 0 | 0 | 0.00013 |  | 0 | 2 | 33362119 | 1 | 0 | 2242 | 0 | 0 | 0 | 0 | 0 | 0 | 0 | 0 | 0 | 0 | 0 | 0 | 0 | 0 | 0 | 0 | 0 | 0 | 0 | 0 | 0 | 0 | 0.00039 | 26499 | 26499 | 1 | 3.44 | 0
1624 | 33304960 | 33362106 | 31180727 | 1 | 1 | 1 | 3 | 01.7.15.03-0041 | ФССЦ-2001, 01.7.15.03-0041, приказ Минстроя России №1039/пр от 30.12.2016г. | Болты с гайками и шайбами строительные | 1348 | 1009 | т | т | 1000 | 0 | -437906794 | 0.00018 | 9040.01 | 0 | 0 | 0 | 9040.01 | 0 | 0 | 0 | 1 | 1 | 1 | 1 | 0 | 1 | 0 | 0 | 0 | 0.00018 |  | 0 | 2 | 33362120 | 1 | 0 | 2243 | 0 | 0 | 0 | 0 | 0 | 0 | 0 | 0 | 0 | 0 | 0 | 0 | 0 | 0 | 0 | 0 | 0 | 0 | 0 | 0 | 0 | 0 | 0.00054 | 9040.01 | 9040.01 | 1 | 1.63 | 0
1624 | 33304960 | 33362106 | 31181610 | 1 | 1 | 1 | 3 | 01.7.19.04-0031 | ФССЦ-2001, 01.7.19.04-0031, приказ Минстроя России №1039/пр от 30.12.2016г. | Прокладки резиновые (пластина техническая прессованная) | 1346 | 1009 | кг | кг | 1 | 0 | -731615568 | 0.16 | 23.09 | 0 | 0 | 0 | 23.09 | 0 | 0 | 0 | 1 | 1 | 1 | 1 | 0 | 1 | 0 | 0 | 0 | 0.16 |  | 0 | 2 | 33362121 | 1 | 0 | 2244 | 0 | 0 | 0 | 0 | 0 | 0 | 0 | 0 | 0 | 0 | 0 | 0 | 0 | 0 | 0 | 0 | 0 | 0 | 0 | 0 | 0 | 0 | 0.48 | 23.09 | 23.09 | 1 | 3.69 | 0
1624 | 33304960 | 33362106 | 31238438 | 1 | 1 | 1 | 3 | 23.3.06.04-0008 | ФССЦ-2001, 23.3.06.04-0008, приказ Минстроя России №1039/пр от 30.12.2016г. | Трубы стальные сварные водогазопроводные с резьбой черные легкие (неоцинкованные) диаметр условного прохода 25 мм, толщина стенки 2,8 мм | 1301 | 1003 | м | м | 1 | 0 | 2069285701 | 0.39 | 15.33 | 0 | 0 | 0 | 15.33 | 0 | 0 | 0 | 1 | 1 | 1 | 1 | 0 | 1 | 0 | 0 | 0 | 0.39 |  | 0 | 2 | 33362125 | 1 | 0 | 2248 | 0 | 0 | 0 | 0 | 0 | 0 | 0 | 0 | 0 | 0 | 0 | 0 | 0 | 0 | 0 | 0 | 0 | 0 | 0 | 0 | 0 | 0 | 1.17 | 15.33 | 15.33 | 1 | 5.98 | 0
1633 | 33304975 | 33362130 | 31172059 | 1 | 1 | 1 | 1 | 1-100-31 |  | Рабочий среднего разряда 3.1 | 1191 | 1013 | чел.-ч. | чел.-ч. | 1 | 0 | 1010519658 | 44.1324 | 0 | 0 | 0 | 8.64 | 0 | 0 | 0 | 8.64 | 1 | 1 | 1 | 1 | 0 | 1 | 1 | 0 | 0 | 31.98 | )*1,2)*1,15 | 1 | 2 | 33362140 | 1 | 0 | 2249 | 0 | 0 | 0 | 0 | 0 | 0 | 0 | 0 | 0 | 0 | 0 | 0 | 0 | 0 | 0 | 0 | 0 | 0 | 0 | 0 | 0 | 0 | 8.8265 | 8.64 | 8.64 | 1 | 381.31 | 0
1633 | 33304975 | 33362130 | 31172011 | 1 | 1 | 1 | 1 | 4-100-00 |  | Затраты труда машинистов | 1191 | 1013 | чел.-ч. | чел.-ч. | 1 | 0 | -1417349443 | 0.47 | 0 | 0 | 0 | 0 | 0 | 0 | 0 | 0 | 1 | 1 | 1 | 1 | 0 | 1 | 0 | 0 | 0 | 0.47 |  | 2 | 2 | 33362141 | 1 | 2048 | 2250 | 0 | 0 | 0 | 0 | 0 | 0 | 0 | 0 | 0 | 0 | 0 | 0 | 0 | 0 | 0 | 0 | 0 | 0 | 0 | 0 | 0 | 0 | 0.094 | 0 | 0 | 1 | 0 | 0
1633 | 33304975 | 33362130 | 31259116 | 1 | 1 | 1 | 2 | 91.08.04-021 | ФСЭМ-2001, 91.08.04-021, приказ Минстроя России №1039/пр от 30.12.2016г. | Котлы битумные передвижные 400 л | 1368 | 1011 | маш.-ч | маш.-ч | 1 | 0 | 520357435 | 0.345 | 0 | 30 | 0 | 0 | 0 | 30 | 0 | 0 | 1 | 1 | 1 | 1 | 0 | 1 | 1 | 0 | 0 | 0.23 | )*1,2)*1,25 | 0 | 2 | 33362142 | 1 | 0 | 2251 | 0 | 0 | 0 | 0 | 0 | 0 | 0 | 0 | 0 | 0 | 0 | 0 | 0 | 0 | 0 | 0 | 0 | 0 | 0 | 0 | 0 | 0 | 0.069 | 30 | 30 | 1 | 10.35 | 0
1633 | 33304975 | 33362130 | 31259879 | 1 | 1 | 1 | 2 | 91.14.02-001 | ФСЭМ-2001, 91.14.02-001, приказ Минстроя России №1039/пр от 30.12.2016г. | Автомобили бортовые, грузоподъемность до 5 т | 1368 | 1011 | маш.-ч | маш.-ч | 1 | 0 | 1372534845 | 0.705 | 0 | 65.71 | 11.6 | 0 | 0 | 65.71 | 11.6 | 0 | 1 | 1 | 1 | 1 | 0 | 1 | 1 | 0 | 0 | 0.47 | )*1,2)*1,25 | 0 | 2 | 33362143 | 1 | 0 | 2252 | 0 | 0 | 0 | 0 | 0 | 0 | 0 | 0 | 0 | 0 | 0 | 0 | 0 | 0 | 0 | 0 | 0 | 0 | 0 | 0 | 0 | 0 | 0.141 | 65.71 | 65.71 | 1 | 46.32 | 8.18
1633 | 33304975 | 33362130 | 31260961 | 1 | 1 | 1 | 2 | 91.21.22-443 | ФСЭМ-2001, 91.21.22-443, приказ Минстроя России №1039/пр от 30.12.2016г. | Установки для изготовления бандажей, диафрагм, пряжек | 1368 | 1011 | маш.-ч | маш.-ч | 1 | 0 | 1581354540 | 1.89 | 0 | 2.16 | 0 | 0 | 0 | 2.16 | 0 | 0 | 1 | 1 | 1 | 1 | 0 | 1 | 1 | 0 | 0 | 1.26 | )*1,2)*1,25 | 0 | 2 | 33362144 | 1 | 0 | 2253 | 0 | 0 | 0 | 0 | 0 | 0 | 0 | 0 | 0 | 0 | 0 | 0 | 0 | 0 | 0 | 0 | 0 | 0 | 0 | 0 | 0 | 0 | 0.378 | 2.16 | 2.16 | 1 | 4.08 | 0
1633 | 33304975 | 33362130 | 31176145 | 1 | 1 | 1 | 3 | 01.2.01.02-0031 | ФССЦ-2001, 01.2.01.02-0031, приказ Минстроя России №1039/пр от 30.12.2016г. | Битумы нефтяные строительные изоляционные БНИ-IV-3, БНИ- IV, БНИ-V | 1348 | 1009 | т | т | 1000 | 0 | 1554699552 | 0.0126 | 1412.5 | 0 | 0 | 0 | 1412.5 | 0 | 0 | 0 | 1 | 1 | 1 | 1 | 0 | 1 | 0 | 0 | 0 | 0.0126 |  | 0 | 2 | 33362145 | 1 | 0 | 2254 | 0 | 0 | 0 | 0 | 0 | 0 | 0 | 0 | 0 | 0 | 0 | 0 | 0 | 0 | 0 | 0 | 0 | 0 | 0 | 0 | 0 | 0 | 0.00252 | 1412.5 | 1412.5 | 1 | 17.8 | 0
1633 | 33304975 | 33362130 | 31176252 | 1 | 1 | 1 | 3 | 01.2.03.03-0107 | ФССЦ-2001, 01.2.03.03-0107, приказ Минстроя России №1039/пр от 30.12.2016г. | Мастика клеящая морозостойкая битумно-масляная МБ-50 | 1348 | 1009 | т | т | 1000 | 0 | 136000979 | 0.03 | 3960 | 0 | 0 | 0 | 3960 | 0 | 0 | 0 | 1 | 1 | 1 | 1 | 0 | 1 | 0 | 0 | 0 | 0.03 |  | 0 | 2 | 33362146 | 1 | 0 | 2255 | 0 | 0 | 0 | 0 | 0 | 0 | 0 | 0 | 0 | 0 | 0 | 0 | 0 | 0 | 0 | 0 | 0 | 0 | 0 | 0 | 0 | 0 | 0.006 | 3960 | 3960 | 1 | 118.8 | 0
1633 | 33304975 | 33362130 | 31201861 | 1 | 1 | 1 | 3 | 08.3.02.01-0041 | ФССЦ-2001, 08.3.02.01-0041, приказ Минстроя России №1039/пр от 30.12.2016г. | Лента стальная упаковочная, мягкая, нормальной точности 0,7х20-50 мм | 1348 | 1009 | т | т | 1000 | 0 | 532254978 | 0.0473 | 7590 | 0 | 0 | 0 | 7590 | 0 | 0 | 0 | 1 | 1 | 1 | 1 | 0 | 1 | 0 | 0 | 0 | 0.0473 |  | 0 | 2 | 33362147 | 1 | 0 | 2256 | 0 | 0 | 0 | 0 | 0 | 0 | 0 | 0 | 0 | 0 | 0 | 0 | 0 | 0 | 0 | 0 | 0 | 0 | 0 | 0 | 0 | 0 | 0.00946 | 7590 | 7590 | 1 | 359.01 | 0
1633 | 33304975 | 33362130 | 31214657 | 1 | 1 | 1 | 3 | 14.4.03.03-0102 | ФССЦ-2001, 14.4.03.03-0102, приказ Минстроя России №1039/пр от 30.12.2016г. | Лак БТ-577 | 1348 | 1009 | т | т | 1000 | 0 | 654489916 | 0.00126 | 9550.01 | 0 | 0 | 0 | 9550.01 | 0 | 0 | 0 | 1 | 1 | 1 | 1 | 0 | 1 | 0 | 0 | 0 | 0.00126 |  | 0 | 2 | 33362149 | 1 | 0 | 2258 | 0 | 0 | 0 | 0 | 0 | 0 | 0 | 0 | 0 | 0 | 0 | 0 | 0 | 0 | 0 | 0 | 0 | 0 | 0 | 0 | 0 | 0 | 0.000252 | 9550.01 | 9550.01 | 1 | 12.03 | 0
1634 | 33304960 | 33362130 | 31172059 | 1 | 1 | 1 | 1 | 1-100-31 |  | Рабочий среднего разряда 3.1 | 1191 | 1013 | чел.-ч. | чел.-ч. | 1 | 0 | 1010519658 | 44.1324 | 0 | 0 | 0 | 8.64 | 0 | 0 | 0 | 8.64 | 1 | 1 | 1 | 1 | 0 | 1 | 1 | 0 | 0 | 31.98 | )*1,2)*1,15 | 1 | 2 | 33362140 | 1 | 0 | 2259 | 0 | 0 | 0 | 0 | 0 | 0 | 0 | 0 | 0 | 0 | 0 | 0 | 0 | 0 | 0 | 0 | 0 | 0 | 0 | 0 | 0 | 0 | 8.8265 | 8.64 | 8.64 | 1 | 381.31 | 0
1634 | 33304960 | 33362130 | 31172011 | 1 | 1 | 1 | 1 | 4-100-00 |  | Затраты труда машинистов | 1191 | 1013 | чел.-ч. | чел.-ч. | 1 | 0 | -1417349443 | 0.47 | 0 | 0 | 0 | 0 | 0 | 0 | 0 | 0 | 1 | 1 | 1 | 1 | 0 | 1 | 0 | 0 | 0 | 0.47 |  | 2 | 2 | 33362141 | 1 | 2048 | 2260 | 0 | 0 | 0 | 0 | 0 | 0 | 0 | 0 | 0 | 0 | 0 | 0 | 0 | 0 | 0 | 0 | 0 | 0 | 0 | 0 | 0 | 0 | 0.094 | 0 | 0 | 1 | 0 | 0
1634 | 33304960 | 33362130 | 31259116 | 1 | 1 | 1 | 2 | 91.08.04-021 | ФСЭМ-2001, 91.08.04-021, приказ Минстроя России №1039/пр от 30.12.2016г. | Котлы битумные передвижные 400 л | 1368 | 1011 | маш.-ч | маш.-ч | 1 | 0 | 520357435 | 0.345 | 0 | 30 | 0 | 0 | 0 | 30 | 0 | 0 | 1 | 1 | 1 | 1 | 0 | 1 | 1 | 0 | 0 | 0.23 | )*1,2)*1,25 | 0 | 2 | 33362142 | 1 | 0 | 2261 | 0 | 0 | 0 | 0 | 0 | 0 | 0 | 0 | 0 | 0 | 0 | 0 | 0 | 0 | 0 | 0 | 0 | 0 | 0 | 0 | 0 | 0 | 0.069 | 30 | 30 | 1 | 10.35 | 0
1634 | 33304960 | 33362130 | 31259879 | 1 | 1 | 1 | 2 | 91.14.02-001 | ФСЭМ-2001, 91.14.02-001, приказ Минстроя России №1039/пр от 30.12.2016г. | Автомобили бортовые, грузоподъемность до 5 т | 1368 | 1011 | маш.-ч | маш.-ч | 1 | 0 | 1372534845 | 0.705 | 0 | 65.71 | 11.6 | 0 | 0 | 65.71 | 11.6 | 0 | 1 | 1 | 1 | 1 | 0 | 1 | 1 | 0 | 0 | 0.47 | )*1,2)*1,25 | 0 | 2 | 33362143 | 1 | 0 | 2262 | 0 | 0 | 0 | 0 | 0 | 0 | 0 | 0 | 0 | 0 | 0 | 0 | 0 | 0 | 0 | 0 | 0 | 0 | 0 | 0 | 0 | 0 | 0.141 | 65.71 | 65.71 | 1 | 46.32 | 8.18
1634 | 33304960 | 33362130 | 31260961 | 1 | 1 | 1 | 2 | 91.21.22-443 | ФСЭМ-2001, 91.21.22-443, приказ Минстроя России №1039/пр от 30.12.2016г. | Установки для изготовления бандажей, диафрагм, пряжек | 1368 | 1011 | маш.-ч | маш.-ч | 1 | 0 | 1581354540 | 1.89 | 0 | 2.16 | 0 | 0 | 0 | 2.16 | 0 | 0 | 1 | 1 | 1 | 1 | 0 | 1 | 1 | 0 | 0 | 1.26 | )*1,2)*1,25 | 0 | 2 | 33362144 | 1 | 0 | 2263 | 0 | 0 | 0 | 0 | 0 | 0 | 0 | 0 | 0 | 0 | 0 | 0 | 0 | 0 | 0 | 0 | 0 | 0 | 0 | 0 | 0 | 0 | 0.378 | 2.16 | 2.16 | 1 | 4.08 | 0
1634 | 33304960 | 33362130 | 31176145 | 1 | 1 | 1 | 3 | 01.2.01.02-0031 | ФССЦ-2001, 01.2.01.02-0031, приказ Минстроя России №1039/пр от 30.12.2016г. | Битумы нефтяные строительные изоляционные БНИ-IV-3, БНИ- IV, БНИ-V | 1348 | 1009 | т | т | 1000 | 0 | 1554699552 | 0.0126 | 1412.5 | 0 | 0 | 0 | 1412.5 | 0 | 0 | 0 | 1 | 1 | 1 | 1 | 0 | 1 | 0 | 0 | 0 | 0.0126 |  | 0 | 2 | 33362145 | 1 | 0 | 2264 | 0 | 0 | 0 | 0 | 0 | 0 | 0 | 0 | 0 | 0 | 0 | 0 | 0 | 0 | 0 | 0 | 0 | 0 | 0 | 0 | 0 | 0 | 0.00252 | 1412.5 | 1412.5 | 1 | 17.8 | 0
1634 | 33304960 | 33362130 | 31176252 | 1 | 1 | 1 | 3 | 01.2.03.03-0107 | ФССЦ-2001, 01.2.03.03-0107, приказ Минстроя России №1039/пр от 30.12.2016г. | Мастика клеящая морозостойкая битумно-масляная МБ-50 | 1348 | 1009 | т | т | 1000 | 0 | 136000979 | 0.03 | 3960 | 0 | 0 | 0 | 3960 | 0 | 0 | 0 | 1 | 1 | 1 | 1 | 0 | 1 | 0 | 0 | 0 | 0.03 |  | 0 | 2 | 33362146 | 1 | 0 | 2265 | 0 | 0 | 0 | 0 | 0 | 0 | 0 | 0 | 0 | 0 | 0 | 0 | 0 | 0 | 0 | 0 | 0 | 0 | 0 | 0 | 0 | 0 | 0.006 | 3960 | 3960 | 1 | 118.8 | 0
1634 | 33304960 | 33362130 | 31201861 | 1 | 1 | 1 | 3 | 08.3.02.01-0041 | ФССЦ-2001, 08.3.02.01-0041, приказ Минстроя России №1039/пр от 30.12.2016г. | Лента стальная упаковочная, мягкая, нормальной точности 0,7х20-50 мм | 1348 | 1009 | т | т | 1000 | 0 | 532254978 | 0.0473 | 7590 | 0 | 0 | 0 | 7590 | 0 | 0 | 0 | 1 | 1 | 1 | 1 | 0 | 1 | 0 | 0 | 0 | 0.0473 |  | 0 | 2 | 33362147 | 1 | 0 | 2266 | 0 | 0 | 0 | 0 | 0 | 0 | 0 | 0 | 0 | 0 | 0 | 0 | 0 | 0 | 0 | 0 | 0 | 0 | 0 | 0 | 0 | 0 | 0.00946 | 7590 | 7590 | 1 | 359.01 | 0
1634 | 33304960 | 33362130 | 31214657 | 1 | 1 | 1 | 3 | 14.4.03.03-0102 | ФССЦ-2001, 14.4.03.03-0102, приказ Минстроя России №1039/пр от 30.12.2016г. | Лак БТ-577 | 1348 | 1009 | т | т | 1000 | 0 | 654489916 | 0.00126 | 9550.01 | 0 | 0 | 0 | 9550.01 | 0 | 0 | 0 | 1 | 1 | 1 | 1 | 0 | 1 | 0 | 0 | 0 | 0.00126 |  | 0 | 2 | 33362149 | 1 | 0 | 2268 | 0 | 0 | 0 | 0 | 0 | 0 | 0 | 0 | 0 | 0 | 0 | 0 | 0 | 0 | 0 | 0 | 0 | 0 | 0 | 0 | 0 | 0 | 0.000252 | 9550.01 | 9550.01 | 1 | 12.03 | 0
1637 | 33304975 | 33362151 | 31172061 | 1 | 1 | 1 | 1 | 1-100-32 |  | Рабочий среднего разряда 3.2 | 1191 | 1013 | чел.-ч. | чел.-ч. | 1 | 0 | -784637506 | 183.5124 | 0 | 0 | 0 | 8.74 | 0 | 0 | 0 | 8.74 | 1 | 1 | 1 | 1 | 0 | 1 | 1 | 0 | 0 | 132.98 | )*1,2)*1,15 | 1 | 2 | 33362163 | 1 | 0 | 2269 | 0 | 0 | 0 | 0 | 0 | 0 | 0 | 0 | 0 | 0 | 0 | 0 | 0 | 0 | 0 | 0 | 0 | 0 | 0 | 0 | 0 | 0 | 23.4896 | 8.74 | 8.74 | 1 | 1603.91 | 0
1637 | 33304975 | 33362151 | 31172011 | 1 | 1 | 1 | 1 | 4-100-00 |  | Затраты труда машинистов | 1191 | 1013 | чел.-ч. | чел.-ч. | 1 | 0 | -1417349443 | 0.95 | 0 | 0 | 0 | 0 | 0 | 0 | 0 | 0 | 1 | 1 | 1 | 1 | 0 | 1 | 0 | 0 | 0 | 0.95 |  | 2 | 2 | 33362164 | 1 | 2048 | 2270 | 0 | 0 | 0 | 0 | 0 | 0 | 0 | 0 | 0 | 0 | 0 | 0 | 0 | 0 | 0 | 0 | 0 | 0 | 0 | 0 | 0 | 0 | 0.1216 | 0 | 0 | 1 | 0 | 0
1637 | 33304975 | 33362151 | 31258491 | 1 | 1 | 1 | 2 | 91.05.05-014 | ФСЭМ-2001, 91.05.05-014, приказ Минстроя России №1039/пр от 30.12.2016г. | Краны на автомобильном ходу, грузоподъемность 10 т | 1368 | 1011 | маш.-ч | маш.-ч | 1 | 0 | -1718674368 | 0.57 | 0 | 111.99 | 13.5 | 0 | 0 | 111.99 | 13.5 | 0 | 1 | 1 | 1 | 1 | 0 | 1 | 1 | 0 | 0 | 0.38 | )*1,2)*1,25 | 0 | 2 | 33362165 | 1 | 0 | 2271 | 0 | 0 | 0 | 0 | 0 | 0 | 0 | 0 | 0 | 0 | 0 | 0 | 0 | 0 | 0 | 0 | 0 | 0 | 0 | 0 | 0 | 0 | 0.07296 | 111.99 | 111.99 | 1 | 63.84 | 7.7
1637 | 33304975 | 33362151 | 31258646 | 1 | 1 | 1 | 2 | 91.06.03-055 | ФСЭМ-2001, 91.06.03-055, приказ Минстроя России №1039/пр от 30.12.2016г. | Лебедки электрические тяговым усилием 19,62 кН (2 т) | 1368 | 1011 | маш.-ч | маш.-ч | 1 | 0 | -1985289705 | 0.585 | 0 | 6.66 | 0 | 0 | 0 | 6.66 | 0 | 0 | 1 | 1 | 1 | 1 | 0 | 1 | 1 | 0 | 0 | 0.39 | )*1,2)*1,25 | 0 | 2 | 33362166 | 1 | 0 | 2272 | 0 | 0 | 0 | 0 | 0 | 0 | 0 | 0 | 0 | 0 | 0 | 0 | 0 | 0 | 0 | 0 | 0 | 0 | 0 | 0 | 0 | 0 | 0.07488 | 6.66 | 6.66 | 1 | 3.9 | 0
1637 | 33304975 | 33362151 | 31259879 | 1 | 1 | 1 | 2 | 91.14.02-001 | ФСЭМ-2001, 91.14.02-001, приказ Минстроя России №1039/пр от 30.12.2016г. | Автомобили бортовые, грузоподъемность до 5 т | 1368 | 1011 | маш.-ч | маш.-ч | 1 | 0 | 1372534845 | 0.855 | 0 | 65.71 | 11.6 | 0 | 0 | 65.71 | 11.6 | 0 | 1 | 1 | 1 | 1 | 0 | 1 | 1 | 0 | 0 | 0.57 | )*1,2)*1,25 | 0 | 2 | 33362167 | 1 | 0 | 2273 | 0 | 0 | 0 | 0 | 0 | 0 | 0 | 0 | 0 | 0 | 0 | 0 | 0 | 0 | 0 | 0 | 0 | 0 | 0 | 0 | 0 | 0 | 0.10944 | 65.71 | 65.71 | 1 | 56.18 | 9.92
1637 | 33304975 | 33362151 | 31260100 | 1 | 1 | 1 | 2 | 91.17.04-233 | ФСЭМ-2001, 91.17.04-233, приказ Минстроя России №1039/пр от 30.12.2016г. | Установки для сварки ручной дуговой (постоянного тока) | 1368 | 1011 | маш.-ч | маш.-ч | 1 | 0 | -353815937 | 2.31 | 0 | 8.1 | 0 | 0 | 0 | 8.1 | 0 | 0 | 1 | 1 | 1 | 1 | 0 | 1 | 1 | 0 | 0 | 1.54 | )*1,2)*1,25 | 0 | 2 | 33362168 | 1 | 0 | 2274 | 0 | 0 | 0 | 0 | 0 | 0 | 0 | 0 | 0 | 0 | 0 | 0 | 0 | 0 | 0 | 0 | 0 | 0 | 0 | 0 | 0 | 0 | 0.29568 | 8.1 | 8.1 | 1 | 18.71 | 0
1637 | 33304975 | 33362151 | 31178369 | 1 | 1 | 1 | 3 | 01.7.06.03-0023 | ФССЦ-2001, 01.7.06.03-0023, приказ Минстроя России №1039/пр от 30.12.2016г. | Лента полиэтиленовая с липким слоем марка А | 1346 | 1009 | кг | кг | 1 | 0 | 1730218770 | 1.58 | 39.02 | 0 | 0 | 0 | 39.02 | 0 | 0 | 0 | 1 | 1 | 1 | 1 | 0 | 1 | 0 | 0 | 0 | 1.58 |  | 0 | 2 | 33362169 | 1 | 0 | 2275 | 0 | 0 | 0 | 0 | 0 | 0 | 0 | 0 | 0 | 0 | 0 | 0 | 0 | 0 | 0 | 0 | 0 | 0 | 0 | 0 | 0 | 0 | 0.20224 | 39.02 | 39.02 | 1 | 61.65 | 0
1637 | 33304975 | 33362151 | 31178391 | 1 | 1 | 1 | 3 | 01.7.06.05-0042 | ФССЦ-2001, 01.7.06.05-0042, приказ Минстроя России №1039/пр от 30.12.2016г. | Лента липкая изоляционная на поликасиновом компаунде марки ЛСЭПЛ, шириной 20-30 мм, толщиной от 0,14 до 0,19 мм | 1346 | 1009 | кг | кг | 1 | 0 | -2124370092 | 8.2 | 91.29 | 0 | 0 | 0 | 91.29 | 0 | 0 | 0 | 1 | 1 | 1 | 1 | 0 | 1 | 0 | 0 | 0 | 8.2 |  | 0 | 2 | 33362170 | 1 | 0 | 2276 | 0 | 0 | 0 | 0 | 0 | 0 | 0 | 0 | 0 | 0 | 0 | 0 | 0 | 0 | 0 | 0 | 0 | 0 | 0 | 0 | 0 | 0 | 1.0496 | 91.29 | 91.29 | 1 | 748.58 | 0
1637 | 33304975 | 33362151 | 31179550 | 1 | 1 | 1 | 3 | 01.7.11.07-0045 | ФССЦ-2001, 01.7.11.07-0045, приказ Минстроя России №1039/пр от 30.12.2016г. | Электроды диаметром 5 мм Э42А | 1348 | 1009 | т | т | 1000 | 0 | -1068056325 | 0.00039 | 10362 | 0 | 0 | 0 | 10362 | 0 | 0 | 0 | 1 | 1 | 1 | 1 | 0 | 1 | 0 | 0 | 0 | 0.00039 |  | 0 | 2 | 33362171 | 1 | 0 | 2277 | 0 | 0 | 0 | 0 | 0 | 0 | 0 | 0 | 0 | 0 | 0 | 0 | 0 | 0 | 0 | 0 | 0 | 0 | 0 | 0 | 0 | 0 | 4.992e-05 | 10362 | 10362 | 1 | 4.04 | 0
1637 | 33304975 | 33362151 | 31180727 | 1 | 1 | 1 | 3 | 01.7.15.03-0041 | ФССЦ-2001, 01.7.15.03-0041, приказ Минстроя России №1039/пр от 30.12.2016г. | Болты с гайками и шайбами строительные | 1348 | 1009 | т | т | 1000 | 0 | -437906794 | 0.011 | 9040.01 | 0 | 0 | 0 | 9040.01 | 0 | 0 | 0 | 1 | 1 | 1 | 1 | 0 | 1 | 0 | 0 | 0 | 0.011 |  | 0 | 2 | 33362172 | 1 | 0 | 2278 | 0 | 0 | 0 | 0 | 0 | 0 | 0 | 0 | 0 | 0 | 0 | 0 | 0 | 0 | 0 | 0 | 0 | 0 | 0 | 0 | 0 | 0 | 0.001408 | 9040.01 | 9040.01 | 1 | 99.44 | 0
1637 | 33304975 | 33362151 | 31181610 | 1 | 1 | 1 | 3 | 01.7.19.04-0031 | ФССЦ-2001, 01.7.19.04-0031, приказ Минстроя России №1039/пр от 30.12.2016г. | Прокладки резиновые (пластина техническая прессованная) | 1346 | 1009 | кг | кг | 1 | 0 | -731615568 | 7.58 | 23.09 | 0 | 0 | 0 | 23.09 | 0 | 0 | 0 | 1 | 1 | 1 | 1 | 0 | 1 | 0 | 0 | 0 | 7.58 |  | 0 | 2 | 33362173 | 1 | 0 | 2279 | 0 | 0 | 0 | 0 | 0 | 0 | 0 | 0 | 0 | 0 | 0 | 0 | 0 | 0 | 0 | 0 | 0 | 0 | 0 | 0 | 0 | 0 | 0.97024 | 23.09 | 23.09 | 1 | 175.02 | 0
1638 | 33304960 | 33362151 | 31172061 | 1 | 1 | 1 | 1 | 1-100-32 |  | Рабочий среднего разряда 3.2 | 1191 | 1013 | чел.-ч. | чел.-ч. | 1 | 0 | -784637506 | 183.5124 | 0 | 0 | 0 | 8.74 | 0 | 0 | 0 | 8.74 | 1 | 1 | 1 | 1 | 0 | 1 | 1 | 0 | 0 | 132.98 | )*1,2)*1,15 | 1 | 2 | 33362163 | 1 | 0 | 2285 | 0 | 0 | 0 | 0 | 0 | 0 | 0 | 0 | 0 | 0 | 0 | 0 | 0 | 0 | 0 | 0 | 0 | 0 | 0 | 0 | 0 | 0 | 23.4896 | 8.74 | 8.74 | 1 | 1603.91 | 0
1638 | 33304960 | 33362151 | 31172011 | 1 | 1 | 1 | 1 | 4-100-00 |  | Затраты труда машинистов | 1191 | 1013 | чел.-ч. | чел.-ч. | 1 | 0 | -1417349443 | 0.95 | 0 | 0 | 0 | 0 | 0 | 0 | 0 | 0 | 1 | 1 | 1 | 1 | 0 | 1 | 0 | 0 | 0 | 0.95 |  | 2 | 2 | 33362164 | 1 | 2048 | 2286 | 0 | 0 | 0 | 0 | 0 | 0 | 0 | 0 | 0 | 0 | 0 | 0 | 0 | 0 | 0 | 0 | 0 | 0 | 0 | 0 | 0 | 0 | 0.1216 | 0 | 0 | 1 | 0 | 0
1638 | 33304960 | 33362151 | 31258491 | 1 | 1 | 1 | 2 | 91.05.05-014 | ФСЭМ-2001, 91.05.05-014, приказ Минстроя России №1039/пр от 30.12.2016г. | Краны на автомобильном ходу, грузоподъемность 10 т | 1368 | 1011 | маш.-ч | маш.-ч | 1 | 0 | -1718674368 | 0.57 | 0 | 111.99 | 13.5 | 0 | 0 | 111.99 | 13.5 | 0 | 1 | 1 | 1 | 1 | 0 | 1 | 1 | 0 | 0 | 0.38 | )*1,2)*1,25 | 0 | 2 | 33362165 | 1 | 0 | 2287 | 0 | 0 | 0 | 0 | 0 | 0 | 0 | 0 | 0 | 0 | 0 | 0 | 0 | 0 | 0 | 0 | 0 | 0 | 0 | 0 | 0 | 0 | 0.07296 | 111.99 | 111.99 | 1 | 63.84 | 7.7
1638 | 33304960 | 33362151 | 31258646 | 1 | 1 | 1 | 2 | 91.06.03-055 | ФСЭМ-2001, 91.06.03-055, приказ Минстроя России №1039/пр от 30.12.2016г. | Лебедки электрические тяговым усилием 19,62 кН (2 т) | 1368 | 1011 | маш.-ч | маш.-ч | 1 | 0 | -1985289705 | 0.585 | 0 | 6.66 | 0 | 0 | 0 | 6.66 | 0 | 0 | 1 | 1 | 1 | 1 | 0 | 1 | 1 | 0 | 0 | 0.39 | )*1,2)*1,25 | 0 | 2 | 33362166 | 1 | 0 | 2288 | 0 | 0 | 0 | 0 | 0 | 0 | 0 | 0 | 0 | 0 | 0 | 0 | 0 | 0 | 0 | 0 | 0 | 0 | 0 | 0 | 0 | 0 | 0.07488 | 6.66 | 6.66 | 1 | 3.9 | 0
1638 | 33304960 | 33362151 | 31259879 | 1 | 1 | 1 | 2 | 91.14.02-001 | ФСЭМ-2001, 91.14.02-001, приказ Минстроя России №1039/пр от 30.12.2016г. | Автомобили бортовые, грузоподъемность до 5 т | 1368 | 1011 | маш.-ч | маш.-ч | 1 | 0 | 1372534845 | 0.855 | 0 | 65.71 | 11.6 | 0 | 0 | 65.71 | 11.6 | 0 | 1 | 1 | 1 | 1 | 0 | 1 | 1 | 0 | 0 | 0.57 | )*1,2)*1,25 | 0 | 2 | 33362167 | 1 | 0 | 2289 | 0 | 0 | 0 | 0 | 0 | 0 | 0 | 0 | 0 | 0 | 0 | 0 | 0 | 0 | 0 | 0 | 0 | 0 | 0 | 0 | 0 | 0 | 0.10944 | 65.71 | 65.71 | 1 | 56.18 | 9.92
1638 | 33304960 | 33362151 | 31260100 | 1 | 1 | 1 | 2 | 91.17.04-233 | ФСЭМ-2001, 91.17.04-233, приказ Минстроя России №1039/пр от 30.12.2016г. | Установки для сварки ручной дуговой (постоянного тока) | 1368 | 1011 | маш.-ч | маш.-ч | 1 | 0 | -353815937 | 2.31 | 0 | 8.1 | 0 | 0 | 0 | 8.1 | 0 | 0 | 1 | 1 | 1 | 1 | 0 | 1 | 1 | 0 | 0 | 1.54 | )*1,2)*1,25 | 0 | 2 | 33362168 | 1 | 0 | 2290 | 0 | 0 | 0 | 0 | 0 | 0 | 0 | 0 | 0 | 0 | 0 | 0 | 0 | 0 | 0 | 0 | 0 | 0 | 0 | 0 | 0 | 0 | 0.29568 | 8.1 | 8.1 | 1 | 18.71 | 0
1638 | 33304960 | 33362151 | 31178369 | 1 | 1 | 1 | 3 | 01.7.06.03-0023 | ФССЦ-2001, 01.7.06.03-0023, приказ Минстроя России №1039/пр от 30.12.2016г. | Лента полиэтиленовая с липким слоем марка А | 1346 | 1009 | кг | кг | 1 | 0 | 1730218770 | 1.58 | 39.02 | 0 | 0 | 0 | 39.02 | 0 | 0 | 0 | 1 | 1 | 1 | 1 | 0 | 1 | 0 | 0 | 0 | 1.58 |  | 0 | 2 | 33362169 | 1 | 0 | 2291 | 0 | 0 | 0 | 0 | 0 | 0 | 0 | 0 | 0 | 0 | 0 | 0 | 0 | 0 | 0 | 0 | 0 | 0 | 0 | 0 | 0 | 0 | 0.20224 | 39.02 | 39.02 | 1 | 61.65 | 0
1638 | 33304960 | 33362151 | 31178391 | 1 | 1 | 1 | 3 | 01.7.06.05-0042 | ФССЦ-2001, 01.7.06.05-0042, приказ Минстроя России №1039/пр от 30.12.2016г. | Лента липкая изоляционная на поликасиновом компаунде марки ЛСЭПЛ, шириной 20-30 мм, толщиной от 0,14 до 0,19 мм | 1346 | 1009 | кг | кг | 1 | 0 | -2124370092 | 8.2 | 91.29 | 0 | 0 | 0 | 91.29 | 0 | 0 | 0 | 1 | 1 | 1 | 1 | 0 | 1 | 0 | 0 | 0 | 8.2 |  | 0 | 2 | 33362170 | 1 | 0 | 2292 | 0 | 0 | 0 | 0 | 0 | 0 | 0 | 0 | 0 | 0 | 0 | 0 | 0 | 0 | 0 | 0 | 0 | 0 | 0 | 0 | 0 | 0 | 1.0496 | 91.29 | 91.29 | 1 | 748.58 | 0
1638 | 33304960 | 33362151 | 31179550 | 1 | 1 | 1 | 3 | 01.7.11.07-0045 | ФССЦ-2001, 01.7.11.07-0045, приказ Минстроя России №1039/пр от 30.12.2016г. | Электроды диаметром 5 мм Э42А | 1348 | 1009 | т | т | 1000 | 0 | -1068056325 | 0.00039 | 10362 | 0 | 0 | 0 | 10362 | 0 | 0 | 0 | 1 | 1 | 1 | 1 | 0 | 1 | 0 | 0 | 0 | 0.00039 |  | 0 | 2 | 33362171 | 1 | 0 | 2293 | 0 | 0 | 0 | 0 | 0 | 0 | 0 | 0 | 0 | 0 | 0 | 0 | 0 | 0 | 0 | 0 | 0 | 0 | 0 | 0 | 0 | 0 | 4.992e-05 | 10362 | 10362 | 1 | 4.04 | 0
1638 | 33304960 | 33362151 | 31180727 | 1 | 1 | 1 | 3 | 01.7.15.03-0041 | ФССЦ-2001, 01.7.15.03-0041, приказ Минстроя России №1039/пр от 30.12.2016г. | Болты с гайками и шайбами строительные | 1348 | 1009 | т | т | 1000 | 0 | -437906794 | 0.011 | 9040.01 | 0 | 0 | 0 | 9040.01 | 0 | 0 | 0 | 1 | 1 | 1 | 1 | 0 | 1 | 0 | 0 | 0 | 0.011 |  | 0 | 2 | 33362172 | 1 | 0 | 2294 | 0 | 0 | 0 | 0 | 0 | 0 | 0 | 0 | 0 | 0 | 0 | 0 | 0 | 0 | 0 | 0 | 0 | 0 | 0 | 0 | 0 | 0 | 0.001408 | 9040.01 | 9040.01 | 1 | 99.44 | 0
1638 | 33304960 | 33362151 | 31181610 | 1 | 1 | 1 | 3 | 01.7.19.04-0031 | ФССЦ-2001, 01.7.19.04-0031, приказ Минстроя России №1039/пр от 30.12.2016г. | Прокладки резиновые (пластина техническая прессованная) | 1346 | 1009 | кг | кг | 1 | 0 | -731615568 | 7.58 | 23.09 | 0 | 0 | 0 | 23.09 | 0 | 0 | 0 | 1 | 1 | 1 | 1 | 0 | 1 | 0 | 0 | 0 | 7.58 |  | 0 | 2 | 33362173 | 1 | 0 | 2295 | 0 | 0 | 0 | 0 | 0 | 0 | 0 | 0 | 0 | 0 | 0 | 0 | 0 | 0 | 0 | 0 | 0 | 0 | 0 | 0 | 0 | 0 | 0.97024 | 23.09 | 23.09 | 1 | 175.02 | 0
1641 | 33304975 | 33362180 | 31172061 | 1 | 1 | 1 | 1 | 1-100-32 |  | Рабочий среднего разряда 3.2 | 1191 | 1013 | чел.-ч. | чел.-ч. | 1 | 0 | -784637506 | 111.6144 | 0 | 0 | 0 | 8.74 | 0 | 0 | 0 | 8.74 | 1 | 1 | 1 | 1 | 0 | 1 | 1 | 0 | 0 | 80.88 | )*1,2)*1,15 | 1 | 2 | 33362192 | 1 | 0 | 2301 | 0 | 0 | 0 | 0 | 0 | 0 | 0 | 0 | 0 | 0 | 0 | 0 | 0 | 0 | 0 | 0 | 0 | 0 | 0 | 0 | 0 | 0 | 4.2056 | 8.74 | 8.74 | 1 | 975.51 | 0
1641 | 33304975 | 33362180 | 31172011 | 1 | 1 | 1 | 1 | 4-100-00 |  | Затраты труда машинистов | 1191 | 1013 | чел.-ч. | чел.-ч. | 1 | 0 | -1417349443 | 0.69 | 0 | 0 | 0 | 0 | 0 | 0 | 0 | 0 | 1 | 1 | 1 | 1 | 0 | 1 | 0 | 0 | 0 | 0.69 |  | 2 | 2 | 33362193 | 1 | 2048 | 2302 | 0 | 0 | 0 | 0 | 0 | 0 | 0 | 0 | 0 | 0 | 0 | 0 | 0 | 0 | 0 | 0 | 0 | 0 | 0 | 0 | 0 | 0 | 0.025999 | 0 | 0 | 1 | 0 | 0
1641 | 33304975 | 33362180 | 31258491 | 1 | 1 | 1 | 2 | 91.05.05-014 | ФСЭМ-2001, 91.05.05-014, приказ Минстроя России №1039/пр от 30.12.2016г. | Краны на автомобильном ходу, грузоподъемность 10 т | 1368 | 1011 | маш.-ч | маш.-ч | 1 | 0 | -1718674368 | 0.42 | 0 | 111.99 | 13.5 | 0 | 0 | 111.99 | 13.5 | 0 | 1 | 1 | 1 | 1 | 0 | 1 | 1 | 0 | 0 | 0.28 | )*1,2)*1,25 | 0 | 2 | 33362194 | 1 | 0 | 2303 | 0 | 0 | 0 | 0 | 0 | 0 | 0 | 0 | 0 | 0 | 0 | 0 | 0 | 0 | 0 | 0 | 0 | 0 | 0 | 0 | 0 | 0 | 0.015826 | 111.99 | 111.99 | 1 | 47.04 | 5.67
1641 | 33304975 | 33362180 | 31258691 | 1 | 1 | 1 | 2 | 91.06.03-047 | ФСЭМ-2001, 91.06.03-047, приказ Минстроя России №1039/пр от 30.12.2016г. | Лебедки ручные и рычажные тяговым усилием 31,39 кН (3,2 т) | 1368 | 1011 | маш.-ч | маш.-ч | 1 | 0 | 1373224040 | 15.075 | 0 | 3.12 | 0 | 0 | 0 | 3.12 | 0 | 0 | 1 | 1 | 1 | 1 | 0 | 1 | 1 | 0 | 0 | 10.05 | )*1,2)*1,25 | 0 | 2 | 33362195 | 1 | 0 | 2304 | 0 | 0 | 0 | 0 | 0 | 0 | 0 | 0 | 0 | 0 | 0 | 0 | 0 | 0 | 0 | 0 | 0 | 0 | 0 | 0 | 0 | 0 | 0.56803 | 3.12 | 3.12 | 1 | 47.04 | 0
1641 | 33304975 | 33362180 | 31258646 | 1 | 1 | 1 | 2 | 91.06.03-055 | ФСЭМ-2001, 91.06.03-055, приказ Минстроя России №1039/пр от 30.12.2016г. | Лебедки электрические тяговым усилием 19,62 кН (2 т) | 1368 | 1011 | маш.-ч | маш.-ч | 1 | 0 | -1985289705 | 0.225 | 0 | 6.66 | 0 | 0 | 0 | 6.66 | 0 | 0 | 1 | 1 | 1 | 1 | 0 | 1 | 1 | 0 | 0 | 0.15 | )*1,2)*1,25 | 0 | 2 | 33362196 | 1 | 0 | 2305 | 0 | 0 | 0 | 0 | 0 | 0 | 0 | 0 | 0 | 0 | 0 | 0 | 0 | 0 | 0 | 0 | 0 | 0 | 0 | 0 | 0 | 0 | 0.008478 | 6.66 | 6.66 | 1 | 1.5 | 0
1641 | 33304975 | 33362180 | 31259879 | 1 | 1 | 1 | 2 | 91.14.02-001 | ФСЭМ-2001, 91.14.02-001, приказ Минстроя России №1039/пр от 30.12.2016г. | Автомобили бортовые, грузоподъемность до 5 т | 1368 | 1011 | маш.-ч | маш.-ч | 1 | 0 | 1372534845 | 0.615 | 0 | 65.71 | 11.6 | 0 | 0 | 65.71 | 11.6 | 0 | 1 | 1 | 1 | 1 | 0 | 1 | 1 | 0 | 0 | 0.41 | )*1,2)*1,25 | 0 | 2 | 33362197 | 1 | 0 | 2306 | 0 | 0 | 0 | 0 | 0 | 0 | 0 | 0 | 0 | 0 | 0 | 0 | 0 | 0 | 0 | 0 | 0 | 0 | 0 | 0 | 0 | 0 | 0.023173 | 65.71 | 65.71 | 1 | 40.41 | 7.14
1641 | 33304975 | 33362180 | 31260100 | 1 | 1 | 1 | 2 | 91.17.04-233 | ФСЭМ-2001, 91.17.04-233, приказ Минстроя России №1039/пр от 30.12.2016г. | Установки для сварки ручной дуговой (постоянного тока) | 1368 | 1011 | маш.-ч | маш.-ч | 1 | 0 | -353815937 | 1.965 | 0 | 8.1 | 0 | 0 | 0 | 8.1 | 0 | 0 | 1 | 1 | 1 | 1 | 0 | 1 | 1 | 0 | 0 | 1.31 | )*1,2)*1,25 | 0 | 2 | 33362198 | 1 | 0 | 2307 | 0 | 0 | 0 | 0 | 0 | 0 | 0 | 0 | 0 | 0 | 0 | 0 | 0 | 0 | 0 | 0 | 0 | 0 | 0 | 0 | 0 | 0 | 0.074041 | 8.1 | 8.1 | 1 | 15.92 | 0
1641 | 33304975 | 33362180 | 31178369 | 1 | 1 | 1 | 3 | 01.7.06.03-0023 | ФССЦ-2001, 01.7.06.03-0023, приказ Минстроя России №1039/пр от 30.12.2016г. | Лента полиэтиленовая с липким слоем марка А | 1346 | 1009 | кг | кг | 1 | 0 | 1730218770 | 7.95 | 39.02 | 0 | 0 | 0 | 39.02 | 0 | 0 | 0 | 1 | 1 | 1 | 1 | 0 | 1 | 0 | 0 | 0 | 7.95 |  | 0 | 2 | 33362199 | 1 | 0 | 2308 | 0 | 0 | 0 | 0 | 0 | 0 | 0 | 0 | 0 | 0 | 0 | 0 | 0 | 0 | 0 | 0 | 0 | 0 | 0 | 0 | 0 | 0 | 0.29956 | 39.02 | 39.02 | 1 | 310.21 | 0
1641 | 33304975 | 33362180 | 31179550 | 1 | 1 | 1 | 3 | 01.7.11.07-0045 | ФССЦ-2001, 01.7.11.07-0045, приказ Минстроя России №1039/пр от 30.12.2016г. | Электроды диаметром 5 мм Э42А | 1348 | 1009 | т | т | 1000 | 0 | -1068056325 | 0.00033 | 10362 | 0 | 0 | 0 | 10362 | 0 | 0 | 0 | 1 | 1 | 1 | 1 | 0 | 1 | 0 | 0 | 0 | 0.00033 |  | 0 | 2 | 33362200 | 1 | 0 | 2309 | 0 | 0 | 0 | 0 | 0 | 0 | 0 | 0 | 0 | 0 | 0 | 0 | 0 | 0 | 0 | 0 | 0 | 0 | 0 | 0 | 0 | 0 | 1.2434e-05 | 10362 | 10362 | 1 | 3.42 | 0
1641 | 33304975 | 33362180 | 31180727 | 1 | 1 | 1 | 3 | 01.7.15.03-0041 | ФССЦ-2001, 01.7.15.03-0041, приказ Минстроя России №1039/пр от 30.12.2016г. | Болты с гайками и шайбами строительные | 1348 | 1009 | т | т | 1000 | 0 | -437906794 | 0.006 | 9040.01 | 0 | 0 | 0 | 9040.01 | 0 | 0 | 0 | 1 | 1 | 1 | 1 | 0 | 1 | 0 | 0 | 0 | 0.006 |  | 0 | 2 | 33362201 | 1 | 0 | 2310 | 0 | 0 | 0 | 0 | 0 | 0 | 0 | 0 | 0 | 0 | 0 | 0 | 0 | 0 | 0 | 0 | 0 | 0 | 0 | 0 | 0 | 0 | 0.00022608 | 9040.01 | 9040.01 | 1 | 54.24 | 0
1641 | 33304975 | 33362180 | 31181610 | 1 | 1 | 1 | 3 | 01.7.19.04-0031 | ФССЦ-2001, 01.7.19.04-0031, приказ Минстроя России №1039/пр от 30.12.2016г. | Прокладки резиновые (пластина техническая прессованная) | 1346 | 1009 | кг | кг | 1 | 0 | -731615568 | 9.09 | 23.09 | 0 | 0 | 0 | 23.09 | 0 | 0 | 0 | 1 | 1 | 1 | 1 | 0 | 1 | 0 | 0 | 0 | 9.09 |  | 0 | 2 | 33362202 | 1 | 0 | 2311 | 0 | 0 | 0 | 0 | 0 | 0 | 0 | 0 | 0 | 0 | 0 | 0 | 0 | 0 | 0 | 0 | 0 | 0 | 0 | 0 | 0 | 0 | 0.34251 | 23.09 | 23.09 | 1 | 209.89 | 0
1642 | 33304960 | 33362180 | 31172061 | 1 | 1 | 1 | 1 | 1-100-32 |  | Рабочий среднего разряда 3.2 | 1191 | 1013 | чел.-ч. | чел.-ч. | 1 | 0 | -784637506 | 111.6144 | 0 | 0 | 0 | 8.74 | 0 | 0 | 0 | 8.74 | 1 | 1 | 1 | 1 | 0 | 1 | 1 | 0 | 0 | 80.88 | )*1,2)*1,15 | 1 | 2 | 33362192 | 1 | 0 | 2317 | 0 | 0 | 0 | 0 | 0 | 0 | 0 | 0 | 0 | 0 | 0 | 0 | 0 | 0 | 0 | 0 | 0 | 0 | 0 | 0 | 0 | 0 | 4.2056 | 8.74 | 8.74 | 1 | 975.51 | 0
1642 | 33304960 | 33362180 | 31172011 | 1 | 1 | 1 | 1 | 4-100-00 |  | Затраты труда машинистов | 1191 | 1013 | чел.-ч. | чел.-ч. | 1 | 0 | -1417349443 | 0.69 | 0 | 0 | 0 | 0 | 0 | 0 | 0 | 0 | 1 | 1 | 1 | 1 | 0 | 1 | 0 | 0 | 0 | 0.69 |  | 2 | 2 | 33362193 | 1 | 2048 | 2318 | 0 | 0 | 0 | 0 | 0 | 0 | 0 | 0 | 0 | 0 | 0 | 0 | 0 | 0 | 0 | 0 | 0 | 0 | 0 | 0 | 0 | 0 | 0.025999 | 0 | 0 | 1 | 0 | 0
1642 | 33304960 | 33362180 | 31258491 | 1 | 1 | 1 | 2 | 91.05.05-014 | ФСЭМ-2001, 91.05.05-014, приказ Минстроя России №1039/пр от 30.12.2016г. | Краны на автомобильном ходу, грузоподъемность 10 т | 1368 | 1011 | маш.-ч | маш.-ч | 1 | 0 | -1718674368 | 0.42 | 0 | 111.99 | 13.5 | 0 | 0 | 111.99 | 13.5 | 0 | 1 | 1 | 1 | 1 | 0 | 1 | 1 | 0 | 0 | 0.28 | )*1,2)*1,25 | 0 | 2 | 33362194 | 1 | 0 | 2319 | 0 | 0 | 0 | 0 | 0 | 0 | 0 | 0 | 0 | 0 | 0 | 0 | 0 | 0 | 0 | 0 | 0 | 0 | 0 | 0 | 0 | 0 | 0.015826 | 111.99 | 111.99 | 1 | 47.04 | 5.67
1642 | 33304960 | 33362180 | 31258691 | 1 | 1 | 1 | 2 | 91.06.03-047 | ФСЭМ-2001, 91.06.03-047, приказ Минстроя России №1039/пр от 30.12.2016г. | Лебедки ручные и рычажные тяговым усилием 31,39 кН (3,2 т) | 1368 | 1011 | маш.-ч | маш.-ч | 1 | 0 | 1373224040 | 15.075 | 0 | 3.12 | 0 | 0 | 0 | 3.12 | 0 | 0 | 1 | 1 | 1 | 1 | 0 | 1 | 1 | 0 | 0 | 10.05 | )*1,2)*1,25 | 0 | 2 | 33362195 | 1 | 0 | 2320 | 0 | 0 | 0 | 0 | 0 | 0 | 0 | 0 | 0 | 0 | 0 | 0 | 0 | 0 | 0 | 0 | 0 | 0 | 0 | 0 | 0 | 0 | 0.56803 | 3.12 | 3.12 | 1 | 47.04 | 0
1642 | 33304960 | 33362180 | 31258646 | 1 | 1 | 1 | 2 | 91.06.03-055 | ФСЭМ-2001, 91.06.03-055, приказ Минстроя России №1039/пр от 30.12.2016г. | Лебедки электрические тяговым усилием 19,62 кН (2 т) | 1368 | 1011 | маш.-ч | маш.-ч | 1 | 0 | -1985289705 | 0.225 | 0 | 6.66 | 0 | 0 | 0 | 6.66 | 0 | 0 | 1 | 1 | 1 | 1 | 0 | 1 | 1 | 0 | 0 | 0.15 | )*1,2)*1,25 | 0 | 2 | 33362196 | 1 | 0 | 2321 | 0 | 0 | 0 | 0 | 0 | 0 | 0 | 0 | 0 | 0 | 0 | 0 | 0 | 0 | 0 | 0 | 0 | 0 | 0 | 0 | 0 | 0 | 0.008478 | 6.66 | 6.66 | 1 | 1.5 | 0
1642 | 33304960 | 33362180 | 31259879 | 1 | 1 | 1 | 2 | 91.14.02-001 | ФСЭМ-2001, 91.14.02-001, приказ Минстроя России №1039/пр от 30.12.2016г. | Автомобили бортовые, грузоподъемность до 5 т | 1368 | 1011 | маш.-ч | маш.-ч | 1 | 0 | 1372534845 | 0.615 | 0 | 65.71 | 11.6 | 0 | 0 | 65.71 | 11.6 | 0 | 1 | 1 | 1 | 1 | 0 | 1 | 1 | 0 | 0 | 0.41 | )*1,2)*1,25 | 0 | 2 | 33362197 | 1 | 0 | 2322 | 0 | 0 | 0 | 0 | 0 | 0 | 0 | 0 | 0 | 0 | 0 | 0 | 0 | 0 | 0 | 0 | 0 | 0 | 0 | 0 | 0 | 0 | 0.023173 | 65.71 | 65.71 | 1 | 40.41 | 7.14
1642 | 33304960 | 33362180 | 31260100 | 1 | 1 | 1 | 2 | 91.17.04-233 | ФСЭМ-2001, 91.17.04-233, приказ Минстроя России №1039/пр от 30.12.2016г. | Установки для сварки ручной дуговой (постоянного тока) | 1368 | 1011 | маш.-ч | маш.-ч | 1 | 0 | -353815937 | 1.965 | 0 | 8.1 | 0 | 0 | 0 | 8.1 | 0 | 0 | 1 | 1 | 1 | 1 | 0 | 1 | 1 | 0 | 0 | 1.31 | )*1,2)*1,25 | 0 | 2 | 33362198 | 1 | 0 | 2323 | 0 | 0 | 0 | 0 | 0 | 0 | 0 | 0 | 0 | 0 | 0 | 0 | 0 | 0 | 0 | 0 | 0 | 0 | 0 | 0 | 0 | 0 | 0.074041 | 8.1 | 8.1 | 1 | 15.92 | 0
1642 | 33304960 | 33362180 | 31178369 | 1 | 1 | 1 | 3 | 01.7.06.03-0023 | ФССЦ-2001, 01.7.06.03-0023, приказ Минстроя России №1039/пр от 30.12.2016г. | Лента полиэтиленовая с липким слоем марка А | 1346 | 1009 | кг | кг | 1 | 0 | 1730218770 | 7.95 | 39.02 | 0 | 0 | 0 | 39.02 | 0 | 0 | 0 | 1 | 1 | 1 | 1 | 0 | 1 | 0 | 0 | 0 | 7.95 |  | 0 | 2 | 33362199 | 1 | 0 | 2324 | 0 | 0 | 0 | 0 | 0 | 0 | 0 | 0 | 0 | 0 | 0 | 0 | 0 | 0 | 0 | 0 | 0 | 0 | 0 | 0 | 0 | 0 | 0.29956 | 39.02 | 39.02 | 1 | 310.21 | 0
1642 | 33304960 | 33362180 | 31179550 | 1 | 1 | 1 | 3 | 01.7.11.07-0045 | ФССЦ-2001, 01.7.11.07-0045, приказ Минстроя России №1039/пр от 30.12.2016г. | Электроды диаметром 5 мм Э42А | 1348 | 1009 | т | т | 1000 | 0 | -1068056325 | 0.00033 | 10362 | 0 | 0 | 0 | 10362 | 0 | 0 | 0 | 1 | 1 | 1 | 1 | 0 | 1 | 0 | 0 | 0 | 0.00033 |  | 0 | 2 | 33362200 | 1 | 0 | 2325 | 0 | 0 | 0 | 0 | 0 | 0 | 0 | 0 | 0 | 0 | 0 | 0 | 0 | 0 | 0 | 0 | 0 | 0 | 0 | 0 | 0 | 0 | 1.2434e-05 | 10362 | 10362 | 1 | 3.42 | 0
1642 | 33304960 | 33362180 | 31180727 | 1 | 1 | 1 | 3 | 01.7.15.03-0041 | ФССЦ-2001, 01.7.15.03-0041, приказ Минстроя России №1039/пр от 30.12.2016г. | Болты с гайками и шайбами строительные | 1348 | 1009 | т | т | 1000 | 0 | -437906794 | 0.006 | 9040.01 | 0 | 0 | 0 | 9040.01 | 0 | 0 | 0 | 1 | 1 | 1 | 1 | 0 | 1 | 0 | 0 | 0 | 0.006 |  | 0 | 2 | 33362201 | 1 | 0 | 2326 | 0 | 0 | 0 | 0 | 0 | 0 | 0 | 0 | 0 | 0 | 0 | 0 | 0 | 0 | 0 | 0 | 0 | 0 | 0 | 0 | 0 | 0 | 0.00022608 | 9040.01 | 9040.01 | 1 | 54.24 | 0
1642 | 33304960 | 33362180 | 31181610 | 1 | 1 | 1 | 3 | 01.7.19.04-0031 | ФССЦ-2001, 01.7.19.04-0031, приказ Минстроя России №1039/пр от 30.12.2016г. | Прокладки резиновые (пластина техническая прессованная) | 1346 | 1009 | кг | кг | 1 | 0 | -731615568 | 9.09 | 23.09 | 0 | 0 | 0 | 23.09 | 0 | 0 | 0 | 1 | 1 | 1 | 1 | 0 | 1 | 0 | 0 | 0 | 9.09 |  | 0 | 2 | 33362202 | 1 | 0 | 2327 | 0 | 0 | 0 | 0 | 0 | 0 | 0 | 0 | 0 | 0 | 0 | 0 | 0 | 0 | 0 | 0 | 0 | 0 | 0 | 0 | 0 | 0 | 0.34251 | 23.09 | 23.09 | 1 | 209.89 | 0
1686 | 33304975 | 33362213 | 31172061 | 1 | 1 | 1 | 1 | 1-100-32 |  | Рабочий среднего разряда 3.2 | 1191 | 1013 | чел.-ч. | чел.-ч. | 1 | 0 | -784637506 | 8.211 | 0 | 0 | 0 | 8.74 | 0 | 0 | 0 | 8.74 | 1 | 1 | 1 | 1 | 0 | 1 | 1 | 0 | 0 | 5.95 | )*1,2)*1,15 | 1 | 2 | 33362223 | 1 | 0 | 2333 | 0 | 0 | 0 | 0 | 0 | 0 | 0 | 0 | 0 | 0 | 0 | 0 | 0 | 0 | 0 | 0 | 0 | 0 | 0 | 0 | 0 | 0 | 8.211 | 8.74 | 8.74 | 1 | 71.76 | 0
1686 | 33304975 | 33362213 | 31172011 | 1 | 1 | 1 | 1 | 4-100-00 |  | Затраты труда машинистов | 1191 | 1013 | чел.-ч. | чел.-ч. | 1 | 0 | -1417349443 | 0.04 | 0 | 0 | 0 | 0 | 0 | 0 | 0 | 0 | 1 | 1 | 1 | 1 | 0 | 1 | 0 | 0 | 0 | 0.04 |  | 2 | 2 | 33362224 | 1 | 2048 | 2334 | 0 | 0 | 0 | 0 | 0 | 0 | 0 | 0 | 0 | 0 | 0 | 0 | 0 | 0 | 0 | 0 | 0 | 0 | 0 | 0 | 0 | 0 | 0.04 | 0 | 0 | 1 | 0 | 0
1686 | 33304975 | 33362213 | 31258491 | 1 | 1 | 1 | 2 | 91.05.05-014 | ФСЭМ-2001, 91.05.05-014, приказ Минстроя России №1039/пр от 30.12.2016г. | Краны на автомобильном ходу, грузоподъемность 10 т | 1368 | 1011 | маш.-ч | маш.-ч | 1 | 0 | -1718674368 | 0.015 | 0 | 111.99 | 13.5 | 0 | 0 | 111.99 | 13.5 | 0 | 1 | 1 | 1 | 1 | 0 | 1 | 1 | 0 | 0 | 0.01 | )*1,2)*1,25 | 0 | 2 | 33362225 | 1 | 0 | 2335 | 0 | 0 | 0 | 0 | 0 | 0 | 0 | 0 | 0 | 0 | 0 | 0 | 0 | 0 | 0 | 0 | 0 | 0 | 0 | 0 | 0 | 0 | 0.015 | 111.99 | 111.99 | 1 | 1.68 | 0.21
1686 | 33304975 | 33362213 | 31258691 | 1 | 1 | 1 | 2 | 91.06.03-047 | ФСЭМ-2001, 91.06.03-047, приказ Минстроя России №1039/пр от 30.12.2016г. | Лебедки ручные и рычажные тяговым усилием 31,39 кН (3,2 т) | 1368 | 1011 | маш.-ч | маш.-ч | 1 | 0 | 1373224040 | 2.04 | 0 | 3.12 | 0 | 0 | 0 | 3.12 | 0 | 0 | 1 | 1 | 1 | 1 | 0 | 1 | 1 | 0 | 0 | 1.36 | )*1,2)*1,25 | 0 | 2 | 33362226 | 1 | 0 | 2336 | 0 | 0 | 0 | 0 | 0 | 0 | 0 | 0 | 0 | 0 | 0 | 0 | 0 | 0 | 0 | 0 | 0 | 0 | 0 | 0 | 0 | 0 | 2.04 | 3.12 | 3.12 | 1 | 6.36 | 0
1686 | 33304975 | 33362213 | 31259879 | 1 | 1 | 1 | 2 | 91.14.02-001 | ФСЭМ-2001, 91.14.02-001, приказ Минстроя России №1039/пр от 30.12.2016г. | Автомобили бортовые, грузоподъемность до 5 т | 1368 | 1011 | маш.-ч | маш.-ч | 1 | 0 | 1372534845 | 0.045 | 0 | 65.71 | 11.6 | 0 | 0 | 65.71 | 11.6 | 0 | 1 | 1 | 1 | 1 | 0 | 1 | 1 | 0 | 0 | 0.03 | )*1,2)*1,25 | 0 | 2 | 33362227 | 1 | 0 | 2337 | 0 | 0 | 0 | 0 | 0 | 0 | 0 | 0 | 0 | 0 | 0 | 0 | 0 | 0 | 0 | 0 | 0 | 0 | 0 | 0 | 0 | 0 | 0.045 | 65.71 | 65.71 | 1 | 2.96 | 0.53
1686 | 33304975 | 33362213 | 31175973 | 1 | 1 | 1 | 3 | 01.1.01.09-0026 | ФССЦ-2001, 01.1.01.09-0026, приказ Минстроя России №1039/пр от 30.12.2016г. | Шнур асбестовый общего назначения марки ШАОН диаметром 8-10 мм | 1348 | 1009 | т | т | 1000 | 0 | 731670393 | 0.0003 | 26499 | 0 | 0 | 0 | 26499 | 0 | 0 | 0 | 1 | 1 | 1 | 1 | 0 | 1 | 0 | 0 | 0 | 0.0003 |  | 0 | 2 | 33362228 | 1 | 0 | 2338 | 0 | 0 | 0 | 0 | 0 | 0 | 0 | 0 | 0 | 0 | 0 | 0 | 0 | 0 | 0 | 0 | 0 | 0 | 0 | 0 | 0 | 0 | 0.0003 | 26499 | 26499 | 1 | 7.95 | 0
1686 | 33304975 | 33362213 | 31180727 | 1 | 1 | 1 | 3 | 01.7.15.03-0041 | ФССЦ-2001, 01.7.15.03-0041, приказ Минстроя России №1039/пр от 30.12.2016г. | Болты с гайками и шайбами строительные | 1348 | 1009 | т | т | 1000 | 0 | -437906794 | 0.0008 | 9040.01 | 0 | 0 | 0 | 9040.01 | 0 | 0 | 0 | 1 | 1 | 1 | 1 | 0 | 1 | 0 | 0 | 0 | 0.0008 |  | 0 | 2 | 33362229 | 1 | 0 | 2339 | 0 | 0 | 0 | 0 | 0 | 0 | 0 | 0 | 0 | 0 | 0 | 0 | 0 | 0 | 0 | 0 | 0 | 0 | 0 | 0 | 0 | 0 | 0.0008 | 9040.01 | 9040.01 | 1 | 7.23 | 0
1686 | 33304975 | 33362213 | 31181610 | 1 | 1 | 1 | 3 | 01.7.19.04-0031 | ФССЦ-2001, 01.7.19.04-0031, приказ Минстроя России №1039/пр от 30.12.2016г. | Прокладки резиновые (пластина техническая прессованная) | 1346 | 1009 | кг | кг | 1 | 0 | -731615568 | 0.43 | 23.09 | 0 | 0 | 0 | 23.09 | 0 | 0 | 0 | 1 | 1 | 1 | 1 | 0 | 1 | 0 | 0 | 0 | 0.43 |  | 0 | 2 | 33362230 | 1 | 0 | 2340 | 0 | 0 | 0 | 0 | 0 | 0 | 0 | 0 | 0 | 0 | 0 | 0 | 0 | 0 | 0 | 0 | 0 | 0 | 0 | 0 | 0 | 0 | 0.43 | 23.09 | 23.09 | 1 | 9.93 | 0
1686 | 33304975 | 33362213 | 31238438 | 1 | 1 | 1 | 3 | 23.3.06.04-0008 | ФССЦ-2001, 23.3.06.04-0008, приказ Минстроя России №1039/пр от 30.12.2016г. | Трубы стальные сварные водогазопроводные с резьбой черные легкие (неоцинкованные) диаметр условного прохода 25 мм, толщина стенки 2,8 мм | 1301 | 1003 | м | м | 1 | 0 | 2069285701 | 0.39 | 15.33 | 0 | 0 | 0 | 15.33 | 0 | 0 | 0 | 1 | 1 | 1 | 1 | 0 | 1 | 0 | 0 | 0 | 0.39 |  | 0 | 2 | 33362234 | 1 | 0 | 2344 | 0 | 0 | 0 | 0 | 0 | 0 | 0 | 0 | 0 | 0 | 0 | 0 | 0 | 0 | 0 | 0 | 0 | 0 | 0 | 0 | 0 | 0 | 0.39 | 15.33 | 15.33 | 1 | 5.98 | 0
1687 | 33304960 | 33362213 | 31172061 | 1 | 1 | 1 | 1 | 1-100-32 |  | Рабочий среднего разряда 3.2 | 1191 | 1013 | чел.-ч. | чел.-ч. | 1 | 0 | -784637506 | 8.211 | 0 | 0 | 0 | 8.74 | 0 | 0 | 0 | 8.74 | 1 | 1 | 1 | 1 | 0 | 1 | 1 | 0 | 0 | 5.95 | )*1,2)*1,15 | 1 | 2 | 33362223 | 1 | 0 | 2345 | 0 | 0 | 0 | 0 | 0 | 0 | 0 | 0 | 0 | 0 | 0 | 0 | 0 | 0 | 0 | 0 | 0 | 0 | 0 | 0 | 0 | 0 | 8.211 | 8.74 | 8.74 | 1 | 71.76 | 0
1687 | 33304960 | 33362213 | 31172011 | 1 | 1 | 1 | 1 | 4-100-00 |  | Затраты труда машинистов | 1191 | 1013 | чел.-ч. | чел.-ч. | 1 | 0 | -1417349443 | 0.04 | 0 | 0 | 0 | 0 | 0 | 0 | 0 | 0 | 1 | 1 | 1 | 1 | 0 | 1 | 0 | 0 | 0 | 0.04 |  | 2 | 2 | 33362224 | 1 | 2048 | 2346 | 0 | 0 | 0 | 0 | 0 | 0 | 0 | 0 | 0 | 0 | 0 | 0 | 0 | 0 | 0 | 0 | 0 | 0 | 0 | 0 | 0 | 0 | 0.04 | 0 | 0 | 1 | 0 | 0
1687 | 33304960 | 33362213 | 31258491 | 1 | 1 | 1 | 2 | 91.05.05-014 | ФСЭМ-2001, 91.05.05-014, приказ Минстроя России №1039/пр от 30.12.2016г. | Краны на автомобильном ходу, грузоподъемность 10 т | 1368 | 1011 | маш.-ч | маш.-ч | 1 | 0 | -1718674368 | 0.015 | 0 | 111.99 | 13.5 | 0 | 0 | 111.99 | 13.5 | 0 | 1 | 1 | 1 | 1 | 0 | 1 | 1 | 0 | 0 | 0.01 | )*1,2)*1,25 | 0 | 2 | 33362225 | 1 | 0 | 2347 | 0 | 0 | 0 | 0 | 0 | 0 | 0 | 0 | 0 | 0 | 0 | 0 | 0 | 0 | 0 | 0 | 0 | 0 | 0 | 0 | 0 | 0 | 0.015 | 111.99 | 111.99 | 1 | 1.68 | 0.21
1687 | 33304960 | 33362213 | 31258691 | 1 | 1 | 1 | 2 | 91.06.03-047 | ФСЭМ-2001, 91.06.03-047, приказ Минстроя России №1039/пр от 30.12.2016г. | Лебедки ручные и рычажные тяговым усилием 31,39 кН (3,2 т) | 1368 | 1011 | маш.-ч | маш.-ч | 1 | 0 | 1373224040 | 2.04 | 0 | 3.12 | 0 | 0 | 0 | 3.12 | 0 | 0 | 1 | 1 | 1 | 1 | 0 | 1 | 1 | 0 | 0 | 1.36 | )*1,2)*1,25 | 0 | 2 | 33362226 | 1 | 0 | 2348 | 0 | 0 | 0 | 0 | 0 | 0 | 0 | 0 | 0 | 0 | 0 | 0 | 0 | 0 | 0 | 0 | 0 | 0 | 0 | 0 | 0 | 0 | 2.04 | 3.12 | 3.12 | 1 | 6.36 | 0
1687 | 33304960 | 33362213 | 31259879 | 1 | 1 | 1 | 2 | 91.14.02-001 | ФСЭМ-2001, 91.14.02-001, приказ Минстроя России №1039/пр от 30.12.2016г. | Автомобили бортовые, грузоподъемность до 5 т | 1368 | 1011 | маш.-ч | маш.-ч | 1 | 0 | 1372534845 | 0.045 | 0 | 65.71 | 11.6 | 0 | 0 | 65.71 | 11.6 | 0 | 1 | 1 | 1 | 1 | 0 | 1 | 1 | 0 | 0 | 0.03 | )*1,2)*1,25 | 0 | 2 | 33362227 | 1 | 0 | 2349 | 0 | 0 | 0 | 0 | 0 | 0 | 0 | 0 | 0 | 0 | 0 | 0 | 0 | 0 | 0 | 0 | 0 | 0 | 0 | 0 | 0 | 0 | 0.045 | 65.71 | 65.71 | 1 | 2.96 | 0.53
1687 | 33304960 | 33362213 | 31175973 | 1 | 1 | 1 | 3 | 01.1.01.09-0026 | ФССЦ-2001, 01.1.01.09-0026, приказ Минстроя России №1039/пр от 30.12.2016г. | Шнур асбестовый общего назначения марки ШАОН диаметром 8-10 мм | 1348 | 1009 | т | т | 1000 | 0 | 731670393 | 0.0003 | 26499 | 0 | 0 | 0 | 26499 | 0 | 0 | 0 | 1 | 1 | 1 | 1 | 0 | 1 | 0 | 0 | 0 | 0.0003 |  | 0 | 2 | 33362228 | 1 | 0 | 2350 | 0 | 0 | 0 | 0 | 0 | 0 | 0 | 0 | 0 | 0 | 0 | 0 | 0 | 0 | 0 | 0 | 0 | 0 | 0 | 0 | 0 | 0 | 0.0003 | 26499 | 26499 | 1 | 7.95 | 0
1687 | 33304960 | 33362213 | 31180727 | 1 | 1 | 1 | 3 | 01.7.15.03-0041 | ФССЦ-2001, 01.7.15.03-0041, приказ Минстроя России №1039/пр от 30.12.2016г. | Болты с гайками и шайбами строительные | 1348 | 1009 | т | т | 1000 | 0 | -437906794 | 0.0008 | 9040.01 | 0 | 0 | 0 | 9040.01 | 0 | 0 | 0 | 1 | 1 | 1 | 1 | 0 | 1 | 0 | 0 | 0 | 0.0008 |  | 0 | 2 | 33362229 | 1 | 0 | 2351 | 0 | 0 | 0 | 0 | 0 | 0 | 0 | 0 | 0 | 0 | 0 | 0 | 0 | 0 | 0 | 0 | 0 | 0 | 0 | 0 | 0 | 0 | 0.0008 | 9040.01 | 9040.01 | 1 | 7.23 | 0
1687 | 33304960 | 33362213 | 31181610 | 1 | 1 | 1 | 3 | 01.7.19.04-0031 | ФССЦ-2001, 01.7.19.04-0031, приказ Минстроя России №1039/пр от 30.12.2016г. | Прокладки резиновые (пластина техническая прессованная) | 1346 | 1009 | кг | кг | 1 | 0 | -731615568 | 0.43 | 23.09 | 0 | 0 | 0 | 23.09 | 0 | 0 | 0 | 1 | 1 | 1 | 1 | 0 | 1 | 0 | 0 | 0 | 0.43 |  | 0 | 2 | 33362230 | 1 | 0 | 2352 | 0 | 0 | 0 | 0 | 0 | 0 | 0 | 0 | 0 | 0 | 0 | 0 | 0 | 0 | 0 | 0 | 0 | 0 | 0 | 0 | 0 | 0 | 0.43 | 23.09 | 23.09 | 1 | 9.93 | 0
1687 | 33304960 | 33362213 | 31238438 | 1 | 1 | 1 | 3 | 23.3.06.04-0008 | ФССЦ-2001, 23.3.06.04-0008, приказ Минстроя России №1039/пр от 30.12.2016г. | Трубы стальные сварные водогазопроводные с резьбой черные легкие (неоцинкованные) диаметр условного прохода 25 мм, толщина стенки 2,8 мм | 1301 | 1003 | м | м | 1 | 0 | 2069285701 | 0.39 | 15.33 | 0 | 0 | 0 | 15.33 | 0 | 0 | 0 | 1 | 1 | 1 | 1 | 0 | 1 | 0 | 0 | 0 | 0.39 |  | 0 | 2 | 33362234 | 1 | 0 | 2356 | 0 | 0 | 0 | 0 | 0 | 0 | 0 | 0 | 0 | 0 | 0 | 0 | 0 | 0 | 0 | 0 | 0 | 0 | 0 | 0 | 0 | 0 | 0.39 | 15.33 | 15.33 | 1 | 5.98 | 0
1694 | 33304975 | 33362238 | 31172059 | 1 | 1 | 1 | 1 | 1-100-31 |  | Рабочий среднего разряда 3.1 | 1191 | 1013 | чел.-ч. | чел.-ч. | 1 | 0 | 1010519658 | 44.1324 | 0 | 0 | 0 | 8.64 | 0 | 0 | 0 | 8.64 | 1 | 1 | 1 | 1 | 0 | 1 | 1 | 0 | 0 | 31.98 | )*1,2)*1,15 | 1 | 2 | 33362248 | 1 | 0 | 2357 | 0 | 0 | 0 | 0 | 0 | 0 | 0 | 0 | 0 | 0 | 0 | 0 | 0 | 0 | 0 | 0 | 0 | 0 | 0 | 0 | 0 | 0 | 15.005 | 8.64 | 8.64 | 1 | 381.31 | 0
1694 | 33304975 | 33362238 | 31172011 | 1 | 1 | 1 | 1 | 4-100-00 |  | Затраты труда машинистов | 1191 | 1013 | чел.-ч. | чел.-ч. | 1 | 0 | -1417349443 | 0.47 | 0 | 0 | 0 | 0 | 0 | 0 | 0 | 0 | 1 | 1 | 1 | 1 | 0 | 1 | 0 | 0 | 0 | 0.47 |  | 2 | 2 | 33362249 | 1 | 2048 | 2358 | 0 | 0 | 0 | 0 | 0 | 0 | 0 | 0 | 0 | 0 | 0 | 0 | 0 | 0 | 0 | 0 | 0 | 0 | 0 | 0 | 0 | 0 | 0.1598 | 0 | 0 | 1 | 0 | 0
1694 | 33304975 | 33362238 | 31259116 | 1 | 1 | 1 | 2 | 91.08.04-021 | ФСЭМ-2001, 91.08.04-021, приказ Минстроя России №1039/пр от 30.12.2016г. | Котлы битумные передвижные 400 л | 1368 | 1011 | маш.-ч | маш.-ч | 1 | 0 | 520357435 | 0.345 | 0 | 30 | 0 | 0 | 0 | 30 | 0 | 0 | 1 | 1 | 1 | 1 | 0 | 1 | 1 | 0 | 0 | 0.23 | )*1,2)*1,25 | 0 | 2 | 33362250 | 1 | 0 | 2359 | 0 | 0 | 0 | 0 | 0 | 0 | 0 | 0 | 0 | 0 | 0 | 0 | 0 | 0 | 0 | 0 | 0 | 0 | 0 | 0 | 0 | 0 | 0.1173 | 30 | 30 | 1 | 10.35 | 0
1694 | 33304975 | 33362238 | 31259879 | 1 | 1 | 1 | 2 | 91.14.02-001 | ФСЭМ-2001, 91.14.02-001, приказ Минстроя России №1039/пр от 30.12.2016г. | Автомобили бортовые, грузоподъемность до 5 т | 1368 | 1011 | маш.-ч | маш.-ч | 1 | 0 | 1372534845 | 0.705 | 0 | 65.71 | 11.6 | 0 | 0 | 65.71 | 11.6 | 0 | 1 | 1 | 1 | 1 | 0 | 1 | 1 | 0 | 0 | 0.47 | )*1,2)*1,25 | 0 | 2 | 33362251 | 1 | 0 | 2360 | 0 | 0 | 0 | 0 | 0 | 0 | 0 | 0 | 0 | 0 | 0 | 0 | 0 | 0 | 0 | 0 | 0 | 0 | 0 | 0 | 0 | 0 | 0.2397 | 65.71 | 65.71 | 1 | 46.32 | 8.18
1694 | 33304975 | 33362238 | 31260961 | 1 | 1 | 1 | 2 | 91.21.22-443 | ФСЭМ-2001, 91.21.22-443, приказ Минстроя России №1039/пр от 30.12.2016г. | Установки для изготовления бандажей, диафрагм, пряжек | 1368 | 1011 | маш.-ч | маш.-ч | 1 | 0 | 1581354540 | 1.89 | 0 | 2.16 | 0 | 0 | 0 | 2.16 | 0 | 0 | 1 | 1 | 1 | 1 | 0 | 1 | 1 | 0 | 0 | 1.26 | )*1,2)*1,25 | 0 | 2 | 33362252 | 1 | 0 | 2361 | 0 | 0 | 0 | 0 | 0 | 0 | 0 | 0 | 0 | 0 | 0 | 0 | 0 | 0 | 0 | 0 | 0 | 0 | 0 | 0 | 0 | 0 | 0.6426 | 2.16 | 2.16 | 1 | 4.08 | 0
1694 | 33304975 | 33362238 | 31176145 | 1 | 1 | 1 | 3 | 01.2.01.02-0031 | ФССЦ-2001, 01.2.01.02-0031, приказ Минстроя России №1039/пр от 30.12.2016г. | Битумы нефтяные строительные изоляционные БНИ-IV-3, БНИ- IV, БНИ-V | 1348 | 1009 | т | т | 1000 | 0 | 1554699552 | 0.0126 | 1412.5 | 0 | 0 | 0 | 1412.5 | 0 | 0 | 0 | 1 | 1 | 1 | 1 | 0 | 1 | 0 | 0 | 0 | 0.0126 |  | 0 | 2 | 33362253 | 1 | 0 | 2362 | 0 | 0 | 0 | 0 | 0 | 0 | 0 | 0 | 0 | 0 | 0 | 0 | 0 | 0 | 0 | 0 | 0 | 0 | 0 | 0 | 0 | 0 | 0.004284 | 1412.5 | 1412.5 | 1 | 17.8 | 0
1694 | 33304975 | 33362238 | 31176252 | 1 | 1 | 1 | 3 | 01.2.03.03-0107 | ФССЦ-2001, 01.2.03.03-0107, приказ Минстроя России №1039/пр от 30.12.2016г. | Мастика клеящая морозостойкая битумно-масляная МБ-50 | 1348 | 1009 | т | т | 1000 | 0 | 136000979 | 0.03 | 3960 | 0 | 0 | 0 | 3960 | 0 | 0 | 0 | 1 | 1 | 1 | 1 | 0 | 1 | 0 | 0 | 0 | 0.03 |  | 0 | 2 | 33362254 | 1 | 0 | 2363 | 0 | 0 | 0 | 0 | 0 | 0 | 0 | 0 | 0 | 0 | 0 | 0 | 0 | 0 | 0 | 0 | 0 | 0 | 0 | 0 | 0 | 0 | 0.0102 | 3960 | 3960 | 1 | 118.8 | 0
1694 | 33304975 | 33362238 | 31201861 | 1 | 1 | 1 | 3 | 08.3.02.01-0041 | ФССЦ-2001, 08.3.02.01-0041, приказ Минстроя России №1039/пр от 30.12.2016г. | Лента стальная упаковочная, мягкая, нормальной точности 0,7х20-50 мм | 1348 | 1009 | т | т | 1000 | 0 | 532254978 | 0.0473 | 7590 | 0 | 0 | 0 | 7590 | 0 | 0 | 0 | 1 | 1 | 1 | 1 | 0 | 1 | 0 | 0 | 0 | 0.0473 |  | 0 | 2 | 33362255 | 1 | 0 | 2364 | 0 | 0 | 0 | 0 | 0 | 0 | 0 | 0 | 0 | 0 | 0 | 0 | 0 | 0 | 0 | 0 | 0 | 0 | 0 | 0 | 0 | 0 | 0.016082 | 7590 | 7590 | 1 | 359.01 | 0
1694 | 33304975 | 33362238 | 31214657 | 1 | 1 | 1 | 3 | 14.4.03.03-0102 | ФССЦ-2001, 14.4.03.03-0102, приказ Минстроя России №1039/пр от 30.12.2016г. | Лак БТ-577 | 1348 | 1009 | т | т | 1000 | 0 | 654489916 | 0.00126 | 9550.01 | 0 | 0 | 0 | 9550.01 | 0 | 0 | 0 | 1 | 1 | 1 | 1 | 0 | 1 | 0 | 0 | 0 | 0.00126 |  | 0 | 2 | 33362257 | 1 | 0 | 2366 | 0 | 0 | 0 | 0 | 0 | 0 | 0 | 0 | 0 | 0 | 0 | 0 | 0 | 0 | 0 | 0 | 0 | 0 | 0 | 0 | 0 | 0 | 0.0004284 | 9550.01 | 9550.01 | 1 | 12.03 | 0
1695 | 33304960 | 33362238 | 31172059 | 1 | 1 | 1 | 1 | 1-100-31 |  | Рабочий среднего разряда 3.1 | 1191 | 1013 | чел.-ч. | чел.-ч. | 1 | 0 | 1010519658 | 44.1324 | 0 | 0 | 0 | 8.64 | 0 | 0 | 0 | 8.64 | 1 | 1 | 1 | 1 | 0 | 1 | 1 | 0 | 0 | 31.98 | )*1,2)*1,15 | 1 | 2 | 33362248 | 1 | 0 | 2367 | 0 | 0 | 0 | 0 | 0 | 0 | 0 | 0 | 0 | 0 | 0 | 0 | 0 | 0 | 0 | 0 | 0 | 0 | 0 | 0 | 0 | 0 | 15.005 | 8.64 | 8.64 | 1 | 381.31 | 0
1695 | 33304960 | 33362238 | 31172011 | 1 | 1 | 1 | 1 | 4-100-00 |  | Затраты труда машинистов | 1191 | 1013 | чел.-ч. | чел.-ч. | 1 | 0 | -1417349443 | 0.47 | 0 | 0 | 0 | 0 | 0 | 0 | 0 | 0 | 1 | 1 | 1 | 1 | 0 | 1 | 0 | 0 | 0 | 0.47 |  | 2 | 2 | 33362249 | 1 | 2048 | 2368 | 0 | 0 | 0 | 0 | 0 | 0 | 0 | 0 | 0 | 0 | 0 | 0 | 0 | 0 | 0 | 0 | 0 | 0 | 0 | 0 | 0 | 0 | 0.1598 | 0 | 0 | 1 | 0 | 0
1695 | 33304960 | 33362238 | 31259116 | 1 | 1 | 1 | 2 | 91.08.04-021 | ФСЭМ-2001, 91.08.04-021, приказ Минстроя России №1039/пр от 30.12.2016г. | Котлы битумные передвижные 400 л | 1368 | 1011 | маш.-ч | маш.-ч | 1 | 0 | 520357435 | 0.345 | 0 | 30 | 0 | 0 | 0 | 30 | 0 | 0 | 1 | 1 | 1 | 1 | 0 | 1 | 1 | 0 | 0 | 0.23 | )*1,2)*1,25 | 0 | 2 | 33362250 | 1 | 0 | 2369 | 0 | 0 | 0 | 0 | 0 | 0 | 0 | 0 | 0 | 0 | 0 | 0 | 0 | 0 | 0 | 0 | 0 | 0 | 0 | 0 | 0 | 0 | 0.1173 | 30 | 30 | 1 | 10.35 | 0
1695 | 33304960 | 33362238 | 31259879 | 1 | 1 | 1 | 2 | 91.14.02-001 | ФСЭМ-2001, 91.14.02-001, приказ Минстроя России №1039/пр от 30.12.2016г. | Автомобили бортовые, грузоподъемность до 5 т | 1368 | 1011 | маш.-ч | маш.-ч | 1 | 0 | 1372534845 | 0.705 | 0 | 65.71 | 11.6 | 0 | 0 | 65.71 | 11.6 | 0 | 1 | 1 | 1 | 1 | 0 | 1 | 1 | 0 | 0 | 0.47 | )*1,2)*1,25 | 0 | 2 | 33362251 | 1 | 0 | 2370 | 0 | 0 | 0 | 0 | 0 | 0 | 0 | 0 | 0 | 0 | 0 | 0 | 0 | 0 | 0 | 0 | 0 | 0 | 0 | 0 | 0 | 0 | 0.2397 | 65.71 | 65.71 | 1 | 46.32 | 8.18
1695 | 33304960 | 33362238 | 31260961 | 1 | 1 | 1 | 2 | 91.21.22-443 | ФСЭМ-2001, 91.21.22-443, приказ Минстроя России №1039/пр от 30.12.2016г. | Установки для изготовления бандажей, диафрагм, пряжек | 1368 | 1011 | маш.-ч | маш.-ч | 1 | 0 | 1581354540 | 1.89 | 0 | 2.16 | 0 | 0 | 0 | 2.16 | 0 | 0 | 1 | 1 | 1 | 1 | 0 | 1 | 1 | 0 | 0 | 1.26 | )*1,2)*1,25 | 0 | 2 | 33362252 | 1 | 0 | 2371 | 0 | 0 | 0 | 0 | 0 | 0 | 0 | 0 | 0 | 0 | 0 | 0 | 0 | 0 | 0 | 0 | 0 | 0 | 0 | 0 | 0 | 0 | 0.6426 | 2.16 | 2.16 | 1 | 4.08 | 0
1695 | 33304960 | 33362238 | 31176145 | 1 | 1 | 1 | 3 | 01.2.01.02-0031 | ФССЦ-2001, 01.2.01.02-0031, приказ Минстроя России №1039/пр от 30.12.2016г. | Битумы нефтяные строительные изоляционные БНИ-IV-3, БНИ- IV, БНИ-V | 1348 | 1009 | т | т | 1000 | 0 | 1554699552 | 0.0126 | 1412.5 | 0 | 0 | 0 | 1412.5 | 0 | 0 | 0 | 1 | 1 | 1 | 1 | 0 | 1 | 0 | 0 | 0 | 0.0126 |  | 0 | 2 | 33362253 | 1 | 0 | 2372 | 0 | 0 | 0 | 0 | 0 | 0 | 0 | 0 | 0 | 0 | 0 | 0 | 0 | 0 | 0 | 0 | 0 | 0 | 0 | 0 | 0 | 0 | 0.004284 | 1412.5 | 1412.5 | 1 | 17.8 | 0
1695 | 33304960 | 33362238 | 31176252 | 1 | 1 | 1 | 3 | 01.2.03.03-0107 | ФССЦ-2001, 01.2.03.03-0107, приказ Минстроя России №1039/пр от 30.12.2016г. | Мастика клеящая морозостойкая битумно-масляная МБ-50 | 1348 | 1009 | т | т | 1000 | 0 | 136000979 | 0.03 | 3960 | 0 | 0 | 0 | 3960 | 0 | 0 | 0 | 1 | 1 | 1 | 1 | 0 | 1 | 0 | 0 | 0 | 0.03 |  | 0 | 2 | 33362254 | 1 | 0 | 2373 | 0 | 0 | 0 | 0 | 0 | 0 | 0 | 0 | 0 | 0 | 0 | 0 | 0 | 0 | 0 | 0 | 0 | 0 | 0 | 0 | 0 | 0 | 0.0102 | 3960 | 3960 | 1 | 118.8 | 0
1695 | 33304960 | 33362238 | 31201861 | 1 | 1 | 1 | 3 | 08.3.02.01-0041 | ФССЦ-2001, 08.3.02.01-0041, приказ Минстроя России №1039/пр от 30.12.2016г. | Лента стальная упаковочная, мягкая, нормальной точности 0,7х20-50 мм | 1348 | 1009 | т | т | 1000 | 0 | 532254978 | 0.0473 | 7590 | 0 | 0 | 0 | 7590 | 0 | 0 | 0 | 1 | 1 | 1 | 1 | 0 | 1 | 0 | 0 | 0 | 0.0473 |  | 0 | 2 | 33362255 | 1 | 0 | 2374 | 0 | 0 | 0 | 0 | 0 | 0 | 0 | 0 | 0 | 0 | 0 | 0 | 0 | 0 | 0 | 0 | 0 | 0 | 0 | 0 | 0 | 0 | 0.016082 | 7590 | 7590 | 1 | 359.01 | 0
1695 | 33304960 | 33362238 | 31214657 | 1 | 1 | 1 | 3 | 14.4.03.03-0102 | ФССЦ-2001, 14.4.03.03-0102, приказ Минстроя России №1039/пр от 30.12.2016г. | Лак БТ-577 | 1348 | 1009 | т | т | 1000 | 0 | 654489916 | 0.00126 | 9550.01 | 0 | 0 | 0 | 9550.01 | 0 | 0 | 0 | 1 | 1 | 1 | 1 | 0 | 1 | 0 | 0 | 0 | 0.00126 |  | 0 | 2 | 33362257 | 1 | 0 | 2376 | 0 | 0 | 0 | 0 | 0 | 0 | 0 | 0 | 0 | 0 | 0 | 0 | 0 | 0 | 0 | 0 | 0 | 0 | 0 | 0 | 0 | 0 | 0.0004284 | 9550.01 | 9550.01 | 1 | 12.03 | 0
1698 | 33304975 | 33362259 | 31172061 | 1 | 1 | 1 | 1 | 1-100-32 |  | Рабочий среднего разряда 3.2 | 1191 | 1013 | чел.-ч. | чел.-ч. | 1 | 0 | -784637506 | 111.6144 | 0 | 0 | 0 | 8.74 | 0 | 0 | 0 | 8.74 | 1 | 1 | 1 | 1 | 0 | 1 | 1 | 0 | 0 | 80.88 | )*1,2)*1,15 | 1 | 2 | 33362271 | 1 | 0 | 2377 | 0 | 0 | 0 | 0 | 0 | 0 | 0 | 0 | 0 | 0 | 0 | 0 | 0 | 0 | 0 | 0 | 0 | 0 | 0 | 0 | 0 | 0 | 21.43 | 8.74 | 8.74 | 1 | 975.51 | 0
1698 | 33304975 | 33362259 | 31172011 | 1 | 1 | 1 | 1 | 4-100-00 |  | Затраты труда машинистов | 1191 | 1013 | чел.-ч. | чел.-ч. | 1 | 0 | -1417349443 | 0.76 | 0 | 0 | 0 | 0 | 0 | 0 | 0 | 0 | 1 | 1 | 1 | 1 | 0 | 1 | 0 | 0 | 0 | 0.76 |  | 2 | 2 | 33362272 | 1 | 2048 | 2378 | 0 | 0 | 0 | 0 | 0 | 0 | 0 | 0 | 0 | 0 | 0 | 0 | 0 | 0 | 0 | 0 | 0 | 0 | 0 | 0 | 0 | 0 | 0.14592 | 0 | 0 | 1 | 0 | 0
1698 | 33304975 | 33362259 | 31258491 | 1 | 1 | 1 | 2 | 91.05.05-014 | ФСЭМ-2001, 91.05.05-014, приказ Минстроя России №1039/пр от 30.12.2016г. | Краны на автомобильном ходу, грузоподъемность 10 т | 1368 | 1011 | маш.-ч | маш.-ч | 1 | 0 | -1718674368 | 0.465 | 0 | 111.99 | 13.5 | 0 | 0 | 111.99 | 13.5 | 0 | 1 | 1 | 1 | 1 | 0 | 1 | 1 | 0 | 0 | 0.31 | )*1,2)*1,25 | 0 | 2 | 33362273 | 1 | 0 | 2379 | 0 | 0 | 0 | 0 | 0 | 0 | 0 | 0 | 0 | 0 | 0 | 0 | 0 | 0 | 0 | 0 | 0 | 0 | 0 | 0 | 0 | 0 | 0.08928 | 111.99 | 111.99 | 1 | 52.08 | 6.29
1698 | 33304975 | 33362259 | 31258691 | 1 | 1 | 1 | 2 | 91.06.03-047 | ФСЭМ-2001, 91.06.03-047, приказ Минстроя России №1039/пр от 30.12.2016г. | Лебедки ручные и рычажные тяговым усилием 31,39 кН (3,2 т) | 1368 | 1011 | маш.-ч | маш.-ч | 1 | 0 | 1373224040 | 15.075 | 0 | 3.12 | 0 | 0 | 0 | 3.12 | 0 | 0 | 1 | 1 | 1 | 1 | 0 | 1 | 1 | 0 | 0 | 10.05 | )*1,2)*1,25 | 0 | 2 | 33362274 | 1 | 0 | 2380 | 0 | 0 | 0 | 0 | 0 | 0 | 0 | 0 | 0 | 0 | 0 | 0 | 0 | 0 | 0 | 0 | 0 | 0 | 0 | 0 | 0 | 0 | 2.8944 | 3.12 | 3.12 | 1 | 47.04 | 0
1698 | 33304975 | 33362259 | 31258646 | 1 | 1 | 1 | 2 | 91.06.03-055 | ФСЭМ-2001, 91.06.03-055, приказ Минстроя России №1039/пр от 30.12.2016г. | Лебедки электрические тяговым усилием 19,62 кН (2 т) | 1368 | 1011 | маш.-ч | маш.-ч | 1 | 0 | -1985289705 | 0.3 | 0 | 6.66 | 0 | 0 | 0 | 6.66 | 0 | 0 | 1 | 1 | 1 | 1 | 0 | 1 | 1 | 0 | 0 | 0.2 | )*1,2)*1,25 | 0 | 2 | 33362275 | 1 | 0 | 2381 | 0 | 0 | 0 | 0 | 0 | 0 | 0 | 0 | 0 | 0 | 0 | 0 | 0 | 0 | 0 | 0 | 0 | 0 | 0 | 0 | 0 | 0 | 0.0576 | 6.66 | 6.66 | 1 | 2 | 0
1698 | 33304975 | 33362259 | 31259879 | 1 | 1 | 1 | 2 | 91.14.02-001 | ФСЭМ-2001, 91.14.02-001, приказ Минстроя России №1039/пр от 30.12.2016г. | Автомобили бортовые, грузоподъемность до 5 т | 1368 | 1011 | маш.-ч | маш.-ч | 1 | 0 | 1372534845 | 0.675 | 0 | 65.71 | 11.6 | 0 | 0 | 65.71 | 11.6 | 0 | 1 | 1 | 1 | 1 | 0 | 1 | 1 | 0 | 0 | 0.45 | )*1,2)*1,25 | 0 | 2 | 33362276 | 1 | 0 | 2382 | 0 | 0 | 0 | 0 | 0 | 0 | 0 | 0 | 0 | 0 | 0 | 0 | 0 | 0 | 0 | 0 | 0 | 0 | 0 | 0 | 0 | 0 | 0.1296 | 65.71 | 65.71 | 1 | 44.36 | 7.83
1698 | 33304975 | 33362259 | 31260100 | 1 | 1 | 1 | 2 | 91.17.04-233 | ФСЭМ-2001, 91.17.04-233, приказ Минстроя России №1039/пр от 30.12.2016г. | Установки для сварки ручной дуговой (постоянного тока) | 1368 | 1011 | маш.-ч | маш.-ч | 1 | 0 | -353815937 | 1.965 | 0 | 8.1 | 0 | 0 | 0 | 8.1 | 0 | 0 | 1 | 1 | 1 | 1 | 0 | 1 | 1 | 0 | 0 | 1.31 | )*1,2)*1,25 | 0 | 2 | 33362277 | 1 | 0 | 2383 | 0 | 0 | 0 | 0 | 0 | 0 | 0 | 0 | 0 | 0 | 0 | 0 | 0 | 0 | 0 | 0 | 0 | 0 | 0 | 0 | 0 | 0 | 0.37728 | 8.1 | 8.1 | 1 | 15.92 | 0
1698 | 33304975 | 33362259 | 31178369 | 1 | 1 | 1 | 3 | 01.7.06.03-0023 | ФССЦ-2001, 01.7.06.03-0023, приказ Минстроя России №1039/пр от 30.12.2016г. | Лента полиэтиленовая с липким слоем марка А | 1346 | 1009 | кг | кг | 1 | 0 | 1730218770 | 7.95 | 39.02 | 0 | 0 | 0 | 39.02 | 0 | 0 | 0 | 1 | 1 | 1 | 1 | 0 | 1 | 0 | 0 | 0 | 7.95 |  | 0 | 2 | 33362278 | 1 | 0 | 2384 | 0 | 0 | 0 | 0 | 0 | 0 | 0 | 0 | 0 | 0 | 0 | 0 | 0 | 0 | 0 | 0 | 0 | 0 | 0 | 0 | 0 | 0 | 1.5264 | 39.02 | 39.02 | 1 | 310.21 | 0
1698 | 33304975 | 33362259 | 31179550 | 1 | 1 | 1 | 3 | 01.7.11.07-0045 | ФССЦ-2001, 01.7.11.07-0045, приказ Минстроя России №1039/пр от 30.12.2016г. | Электроды диаметром 5 мм Э42А | 1348 | 1009 | т | т | 1000 | 0 | -1068056325 | 0.00033 | 10362 | 0 | 0 | 0 | 10362 | 0 | 0 | 0 | 1 | 1 | 1 | 1 | 0 | 1 | 0 | 0 | 0 | 0.00033 |  | 0 | 2 | 33362279 | 1 | 0 | 2385 | 0 | 0 | 0 | 0 | 0 | 0 | 0 | 0 | 0 | 0 | 0 | 0 | 0 | 0 | 0 | 0 | 0 | 0 | 0 | 0 | 0 | 0 | 6.336e-05 | 10362 | 10362 | 1 | 3.42 | 0
1698 | 33304975 | 33362259 | 31180727 | 1 | 1 | 1 | 3 | 01.7.15.03-0041 | ФССЦ-2001, 01.7.15.03-0041, приказ Минстроя России №1039/пр от 30.12.2016г. | Болты с гайками и шайбами строительные | 1348 | 1009 | т | т | 1000 | 0 | -437906794 | 0.006 | 9040.01 | 0 | 0 | 0 | 9040.01 | 0 | 0 | 0 | 1 | 1 | 1 | 1 | 0 | 1 | 0 | 0 | 0 | 0.006 |  | 0 | 2 | 33362280 | 1 | 0 | 2386 | 0 | 0 | 0 | 0 | 0 | 0 | 0 | 0 | 0 | 0 | 0 | 0 | 0 | 0 | 0 | 0 | 0 | 0 | 0 | 0 | 0 | 0 | 0.001152 | 9040.01 | 9040.01 | 1 | 54.24 | 0
1698 | 33304975 | 33362259 | 31181610 | 1 | 1 | 1 | 3 | 01.7.19.04-0031 | ФССЦ-2001, 01.7.19.04-0031, приказ Минстроя России №1039/пр от 30.12.2016г. | Прокладки резиновые (пластина техническая прессованная) | 1346 | 1009 | кг | кг | 1 | 0 | -731615568 | 9.09 | 23.09 | 0 | 0 | 0 | 23.09 | 0 | 0 | 0 | 1 | 1 | 1 | 1 | 0 | 1 | 0 | 0 | 0 | 9.09 |  | 0 | 2 | 33362281 | 1 | 0 | 2387 | 0 | 0 | 0 | 0 | 0 | 0 | 0 | 0 | 0 | 0 | 0 | 0 | 0 | 0 | 0 | 0 | 0 | 0 | 0 | 0 | 0 | 0 | 1.7453 | 23.09 | 23.09 | 1 | 209.89 | 0
1699 | 33304960 | 33362259 | 31172061 | 1 | 1 | 1 | 1 | 1-100-32 |  | Рабочий среднего разряда 3.2 | 1191 | 1013 | чел.-ч. | чел.-ч. | 1 | 0 | -784637506 | 111.6144 | 0 | 0 | 0 | 8.74 | 0 | 0 | 0 | 8.74 | 1 | 1 | 1 | 1 | 0 | 1 | 1 | 0 | 0 | 80.88 | )*1,2)*1,15 | 1 | 2 | 33362271 | 1 | 0 | 2393 | 0 | 0 | 0 | 0 | 0 | 0 | 0 | 0 | 0 | 0 | 0 | 0 | 0 | 0 | 0 | 0 | 0 | 0 | 0 | 0 | 0 | 0 | 21.43 | 8.74 | 8.74 | 1 | 975.51 | 0
1699 | 33304960 | 33362259 | 31172011 | 1 | 1 | 1 | 1 | 4-100-00 |  | Затраты труда машинистов | 1191 | 1013 | чел.-ч. | чел.-ч. | 1 | 0 | -1417349443 | 0.76 | 0 | 0 | 0 | 0 | 0 | 0 | 0 | 0 | 1 | 1 | 1 | 1 | 0 | 1 | 0 | 0 | 0 | 0.76 |  | 2 | 2 | 33362272 | 1 | 2048 | 2394 | 0 | 0 | 0 | 0 | 0 | 0 | 0 | 0 | 0 | 0 | 0 | 0 | 0 | 0 | 0 | 0 | 0 | 0 | 0 | 0 | 0 | 0 | 0.14592 | 0 | 0 | 1 | 0 | 0
1699 | 33304960 | 33362259 | 31258491 | 1 | 1 | 1 | 2 | 91.05.05-014 | ФСЭМ-2001, 91.05.05-014, приказ Минстроя России №1039/пр от 30.12.2016г. | Краны на автомобильном ходу, грузоподъемность 10 т | 1368 | 1011 | маш.-ч | маш.-ч | 1 | 0 | -1718674368 | 0.465 | 0 | 111.99 | 13.5 | 0 | 0 | 111.99 | 13.5 | 0 | 1 | 1 | 1 | 1 | 0 | 1 | 1 | 0 | 0 | 0.31 | )*1,2)*1,25 | 0 | 2 | 33362273 | 1 | 0 | 2395 | 0 | 0 | 0 | 0 | 0 | 0 | 0 | 0 | 0 | 0 | 0 | 0 | 0 | 0 | 0 | 0 | 0 | 0 | 0 | 0 | 0 | 0 | 0.08928 | 111.99 | 111.99 | 1 | 52.08 | 6.29
1699 | 33304960 | 33362259 | 31258691 | 1 | 1 | 1 | 2 | 91.06.03-047 | ФСЭМ-2001, 91.06.03-047, приказ Минстроя России №1039/пр от 30.12.2016г. | Лебедки ручные и рычажные тяговым усилием 31,39 кН (3,2 т) | 1368 | 1011 | маш.-ч | маш.-ч | 1 | 0 | 1373224040 | 15.075 | 0 | 3.12 | 0 | 0 | 0 | 3.12 | 0 | 0 | 1 | 1 | 1 | 1 | 0 | 1 | 1 | 0 | 0 | 10.05 | )*1,2)*1,25 | 0 | 2 | 33362274 | 1 | 0 | 2396 | 0 | 0 | 0 | 0 | 0 | 0 | 0 | 0 | 0 | 0 | 0 | 0 | 0 | 0 | 0 | 0 | 0 | 0 | 0 | 0 | 0 | 0 | 2.8944 | 3.12 | 3.12 | 1 | 47.04 | 0
1699 | 33304960 | 33362259 | 31258646 | 1 | 1 | 1 | 2 | 91.06.03-055 | ФСЭМ-2001, 91.06.03-055, приказ Минстроя России №1039/пр от 30.12.2016г. | Лебедки электрические тяговым усилием 19,62 кН (2 т) | 1368 | 1011 | маш.-ч | маш.-ч | 1 | 0 | -1985289705 | 0.3 | 0 | 6.66 | 0 | 0 | 0 | 6.66 | 0 | 0 | 1 | 1 | 1 | 1 | 0 | 1 | 1 | 0 | 0 | 0.2 | )*1,2)*1,25 | 0 | 2 | 33362275 | 1 | 0 | 2397 | 0 | 0 | 0 | 0 | 0 | 0 | 0 | 0 | 0 | 0 | 0 | 0 | 0 | 0 | 0 | 0 | 0 | 0 | 0 | 0 | 0 | 0 | 0.0576 | 6.66 | 6.66 | 1 | 2 | 0
1699 | 33304960 | 33362259 | 31259879 | 1 | 1 | 1 | 2 | 91.14.02-001 | ФСЭМ-2001, 91.14.02-001, приказ Минстроя России №1039/пр от 30.12.2016г. | Автомобили бортовые, грузоподъемность до 5 т | 1368 | 1011 | маш.-ч | маш.-ч | 1 | 0 | 1372534845 | 0.675 | 0 | 65.71 | 11.6 | 0 | 0 | 65.71 | 11.6 | 0 | 1 | 1 | 1 | 1 | 0 | 1 | 1 | 0 | 0 | 0.45 | )*1,2)*1,25 | 0 | 2 | 33362276 | 1 | 0 | 2398 | 0 | 0 | 0 | 0 | 0 | 0 | 0 | 0 | 0 | 0 | 0 | 0 | 0 | 0 | 0 | 0 | 0 | 0 | 0 | 0 | 0 | 0 | 0.1296 | 65.71 | 65.71 | 1 | 44.36 | 7.83
1699 | 33304960 | 33362259 | 31260100 | 1 | 1 | 1 | 2 | 91.17.04-233 | ФСЭМ-2001, 91.17.04-233, приказ Минстроя России №1039/пр от 30.12.2016г. | Установки для сварки ручной дуговой (постоянного тока) | 1368 | 1011 | маш.-ч | маш.-ч | 1 | 0 | -353815937 | 1.965 | 0 | 8.1 | 0 | 0 | 0 | 8.1 | 0 | 0 | 1 | 1 | 1 | 1 | 0 | 1 | 1 | 0 | 0 | 1.31 | )*1,2)*1,25 | 0 | 2 | 33362277 | 1 | 0 | 2399 | 0 | 0 | 0 | 0 | 0 | 0 | 0 | 0 | 0 | 0 | 0 | 0 | 0 | 0 | 0 | 0 | 0 | 0 | 0 | 0 | 0 | 0 | 0.37728 | 8.1 | 8.1 | 1 | 15.92 | 0
1699 | 33304960 | 33362259 | 31178369 | 1 | 1 | 1 | 3 | 01.7.06.03-0023 | ФССЦ-2001, 01.7.06.03-0023, приказ Минстроя России №1039/пр от 30.12.2016г. | Лента полиэтиленовая с липким слоем марка А | 1346 | 1009 | кг | кг | 1 | 0 | 1730218770 | 7.95 | 39.02 | 0 | 0 | 0 | 39.02 | 0 | 0 | 0 | 1 | 1 | 1 | 1 | 0 | 1 | 0 | 0 | 0 | 7.95 |  | 0 | 2 | 33362278 | 1 | 0 | 2400 | 0 | 0 | 0 | 0 | 0 | 0 | 0 | 0 | 0 | 0 | 0 | 0 | 0 | 0 | 0 | 0 | 0 | 0 | 0 | 0 | 0 | 0 | 1.5264 | 39.02 | 39.02 | 1 | 310.21 | 0
1699 | 33304960 | 33362259 | 31179550 | 1 | 1 | 1 | 3 | 01.7.11.07-0045 | ФССЦ-2001, 01.7.11.07-0045, приказ Минстроя России №1039/пр от 30.12.2016г. | Электроды диаметром 5 мм Э42А | 1348 | 1009 | т | т | 1000 | 0 | -1068056325 | 0.00033 | 10362 | 0 | 0 | 0 | 10362 | 0 | 0 | 0 | 1 | 1 | 1 | 1 | 0 | 1 | 0 | 0 | 0 | 0.00033 |  | 0 | 2 | 33362279 | 1 | 0 | 2401 | 0 | 0 | 0 | 0 | 0 | 0 | 0 | 0 | 0 | 0 | 0 | 0 | 0 | 0 | 0 | 0 | 0 | 0 | 0 | 0 | 0 | 0 | 6.336e-05 | 10362 | 10362 | 1 | 3.42 | 0
1699 | 33304960 | 33362259 | 31180727 | 1 | 1 | 1 | 3 | 01.7.15.03-0041 | ФССЦ-2001, 01.7.15.03-0041, приказ Минстроя России №1039/пр от 30.12.2016г. | Болты с гайками и шайбами строительные | 1348 | 1009 | т | т | 1000 | 0 | -437906794 | 0.006 | 9040.01 | 0 | 0 | 0 | 9040.01 | 0 | 0 | 0 | 1 | 1 | 1 | 1 | 0 | 1 | 0 | 0 | 0 | 0.006 |  | 0 | 2 | 33362280 | 1 | 0 | 2402 | 0 | 0 | 0 | 0 | 0 | 0 | 0 | 0 | 0 | 0 | 0 | 0 | 0 | 0 | 0 | 0 | 0 | 0 | 0 | 0 | 0 | 0 | 0.001152 | 9040.01 | 9040.01 | 1 | 54.24 | 0
1699 | 33304960 | 33362259 | 31181610 | 1 | 1 | 1 | 3 | 01.7.19.04-0031 | ФССЦ-2001, 01.7.19.04-0031, приказ Минстроя России №1039/пр от 30.12.2016г. | Прокладки резиновые (пластина техническая прессованная) | 1346 | 1009 | кг | кг | 1 | 0 | -731615568 | 9.09 | 23.09 | 0 | 0 | 0 | 23.09 | 0 | 0 | 0 | 1 | 1 | 1 | 1 | 0 | 1 | 0 | 0 | 0 | 9.09 |  | 0 | 2 | 33362281 | 1 | 0 | 2403 | 0 | 0 | 0 | 0 | 0 | 0 | 0 | 0 | 0 | 0 | 0 | 0 | 0 | 0 | 0 | 0 | 0 | 0 | 0 | 0 | 0 | 0 | 1.7453 | 23.09 | 23.09 | 1 | 209.89 | 0
1702 | 33304975 | 33362288 | 31172061 | 1 | 1 | 1 | 1 | 1-100-32 |  | Рабочий среднего разряда 3.2 | 1191 | 1013 | чел.-ч. | чел.-ч. | 1 | 0 | -784637506 | 111.6144 | 0 | 0 | 0 | 8.74 | 0 | 0 | 0 | 8.74 | 1 | 1 | 1 | 1 | 0 | 1 | 1 | 0 | 0 | 80.88 | )*1,2)*1,15 | 1 | 2 | 33362300 | 1 | 0 | 2409 | 0 | 0 | 0 | 0 | 0 | 0 | 0 | 0 | 0 | 0 | 0 | 0 | 0 | 0 | 0 | 0 | 0 | 0 | 0 | 0 | 0 | 0 | 10.5141 | 8.74 | 8.74 | 1 | 975.51 | 0
1702 | 33304975 | 33362288 | 31172011 | 1 | 1 | 1 | 1 | 4-100-00 |  | Затраты труда машинистов | 1191 | 1013 | чел.-ч. | чел.-ч. | 1 | 0 | -1417349443 | 0.69 | 0 | 0 | 0 | 0 | 0 | 0 | 0 | 0 | 1 | 1 | 1 | 1 | 0 | 1 | 0 | 0 | 0 | 0.69 |  | 2 | 2 | 33362301 | 1 | 2048 | 2410 | 0 | 0 | 0 | 0 | 0 | 0 | 0 | 0 | 0 | 0 | 0 | 0 | 0 | 0 | 0 | 0 | 0 | 0 | 0 | 0 | 0 | 0 | 0.064998 | 0 | 0 | 1 | 0 | 0
1702 | 33304975 | 33362288 | 31258491 | 1 | 1 | 1 | 2 | 91.05.05-014 | ФСЭМ-2001, 91.05.05-014, приказ Минстроя России №1039/пр от 30.12.2016г. | Краны на автомобильном ходу, грузоподъемность 10 т | 1368 | 1011 | маш.-ч | маш.-ч | 1 | 0 | -1718674368 | 0.42 | 0 | 111.99 | 13.5 | 0 | 0 | 111.99 | 13.5 | 0 | 1 | 1 | 1 | 1 | 0 | 1 | 1 | 0 | 0 | 0.28 | )*1,2)*1,25 | 0 | 2 | 33362302 | 1 | 0 | 2411 | 0 | 0 | 0 | 0 | 0 | 0 | 0 | 0 | 0 | 0 | 0 | 0 | 0 | 0 | 0 | 0 | 0 | 0 | 0 | 0 | 0 | 0 | 0.039564 | 111.99 | 111.99 | 1 | 47.04 | 5.67
1702 | 33304975 | 33362288 | 31258691 | 1 | 1 | 1 | 2 | 91.06.03-047 | ФСЭМ-2001, 91.06.03-047, приказ Минстроя России №1039/пр от 30.12.2016г. | Лебедки ручные и рычажные тяговым усилием 31,39 кН (3,2 т) | 1368 | 1011 | маш.-ч | маш.-ч | 1 | 0 | 1373224040 | 15.075 | 0 | 3.12 | 0 | 0 | 0 | 3.12 | 0 | 0 | 1 | 1 | 1 | 1 | 0 | 1 | 1 | 0 | 0 | 10.05 | )*1,2)*1,25 | 0 | 2 | 33362303 | 1 | 0 | 2412 | 0 | 0 | 0 | 0 | 0 | 0 | 0 | 0 | 0 | 0 | 0 | 0 | 0 | 0 | 0 | 0 | 0 | 0 | 0 | 0 | 0 | 0 | 1.4201 | 3.12 | 3.12 | 1 | 47.04 | 0
1702 | 33304975 | 33362288 | 31258646 | 1 | 1 | 1 | 2 | 91.06.03-055 | ФСЭМ-2001, 91.06.03-055, приказ Минстроя России №1039/пр от 30.12.2016г. | Лебедки электрические тяговым усилием 19,62 кН (2 т) | 1368 | 1011 | маш.-ч | маш.-ч | 1 | 0 | -1985289705 | 0.225 | 0 | 6.66 | 0 | 0 | 0 | 6.66 | 0 | 0 | 1 | 1 | 1 | 1 | 0 | 1 | 1 | 0 | 0 | 0.15 | )*1,2)*1,25 | 0 | 2 | 33362304 | 1 | 0 | 2413 | 0 | 0 | 0 | 0 | 0 | 0 | 0 | 0 | 0 | 0 | 0 | 0 | 0 | 0 | 0 | 0 | 0 | 0 | 0 | 0 | 0 | 0 | 0.021195 | 6.66 | 6.66 | 1 | 1.5 | 0
1702 | 33304975 | 33362288 | 31259879 | 1 | 1 | 1 | 2 | 91.14.02-001 | ФСЭМ-2001, 91.14.02-001, приказ Минстроя России №1039/пр от 30.12.2016г. | Автомобили бортовые, грузоподъемность до 5 т | 1368 | 1011 | маш.-ч | маш.-ч | 1 | 0 | 1372534845 | 0.615 | 0 | 65.71 | 11.6 | 0 | 0 | 65.71 | 11.6 | 0 | 1 | 1 | 1 | 1 | 0 | 1 | 1 | 0 | 0 | 0.41 | )*1,2)*1,25 | 0 | 2 | 33362305 | 1 | 0 | 2414 | 0 | 0 | 0 | 0 | 0 | 0 | 0 | 0 | 0 | 0 | 0 | 0 | 0 | 0 | 0 | 0 | 0 | 0 | 0 | 0 | 0 | 0 | 0.057933 | 65.71 | 65.71 | 1 | 40.41 | 7.14
1702 | 33304975 | 33362288 | 31260100 | 1 | 1 | 1 | 2 | 91.17.04-233 | ФСЭМ-2001, 91.17.04-233, приказ Минстроя России №1039/пр от 30.12.2016г. | Установки для сварки ручной дуговой (постоянного тока) | 1368 | 1011 | маш.-ч | маш.-ч | 1 | 0 | -353815937 | 1.965 | 0 | 8.1 | 0 | 0 | 0 | 8.1 | 0 | 0 | 1 | 1 | 1 | 1 | 0 | 1 | 1 | 0 | 0 | 1.31 | )*1,2)*1,25 | 0 | 2 | 33362306 | 1 | 0 | 2415 | 0 | 0 | 0 | 0 | 0 | 0 | 0 | 0 | 0 | 0 | 0 | 0 | 0 | 0 | 0 | 0 | 0 | 0 | 0 | 0 | 0 | 0 | 0.1851 | 8.1 | 8.1 | 1 | 15.92 | 0
1702 | 33304975 | 33362288 | 31178369 | 1 | 1 | 1 | 3 | 01.7.06.03-0023 | ФССЦ-2001, 01.7.06.03-0023, приказ Минстроя России №1039/пр от 30.12.2016г. | Лента полиэтиленовая с липким слоем марка А | 1346 | 1009 | кг | кг | 1 | 0 | 1730218770 | 7.95 | 39.02 | 0 | 0 | 0 | 39.02 | 0 | 0 | 0 | 1 | 1 | 1 | 1 | 0 | 1 | 0 | 0 | 0 | 7.95 |  | 0 | 2 | 33362307 | 1 | 0 | 2416 | 0 | 0 | 0 | 0 | 0 | 0 | 0 | 0 | 0 | 0 | 0 | 0 | 0 | 0 | 0 | 0 | 0 | 0 | 0 | 0 | 0 | 0 | 0.74889 | 39.02 | 39.02 | 1 | 310.21 | 0
1702 | 33304975 | 33362288 | 31179550 | 1 | 1 | 1 | 3 | 01.7.11.07-0045 | ФССЦ-2001, 01.7.11.07-0045, приказ Минстроя России №1039/пр от 30.12.2016г. | Электроды диаметром 5 мм Э42А | 1348 | 1009 | т | т | 1000 | 0 | -1068056325 | 0.00033 | 10362 | 0 | 0 | 0 | 10362 | 0 | 0 | 0 | 1 | 1 | 1 | 1 | 0 | 1 | 0 | 0 | 0 | 0.00033 |  | 0 | 2 | 33362308 | 1 | 0 | 2417 | 0 | 0 | 0 | 0 | 0 | 0 | 0 | 0 | 0 | 0 | 0 | 0 | 0 | 0 | 0 | 0 | 0 | 0 | 0 | 0 | 0 | 0 | 3.1086e-05 | 10362 | 10362 | 1 | 3.42 | 0
1702 | 33304975 | 33362288 | 31180727 | 1 | 1 | 1 | 3 | 01.7.15.03-0041 | ФССЦ-2001, 01.7.15.03-0041, приказ Минстроя России №1039/пр от 30.12.2016г. | Болты с гайками и шайбами строительные | 1348 | 1009 | т | т | 1000 | 0 | -437906794 | 0.006 | 9040.01 | 0 | 0 | 0 | 9040.01 | 0 | 0 | 0 | 1 | 1 | 1 | 1 | 0 | 1 | 0 | 0 | 0 | 0.006 |  | 0 | 2 | 33362309 | 1 | 0 | 2418 | 0 | 0 | 0 | 0 | 0 | 0 | 0 | 0 | 0 | 0 | 0 | 0 | 0 | 0 | 0 | 0 | 0 | 0 | 0 | 0 | 0 | 0 | 0.0005652 | 9040.01 | 9040.01 | 1 | 54.24 | 0
1702 | 33304975 | 33362288 | 31181610 | 1 | 1 | 1 | 3 | 01.7.19.04-0031 | ФССЦ-2001, 01.7.19.04-0031, приказ Минстроя России №1039/пр от 30.12.2016г. | Прокладки резиновые (пластина техническая прессованная) | 1346 | 1009 | кг | кг | 1 | 0 | -731615568 | 9.09 | 23.09 | 0 | 0 | 0 | 23.09 | 0 | 0 | 0 | 1 | 1 | 1 | 1 | 0 | 1 | 0 | 0 | 0 | 9.09 |  | 0 | 2 | 33362310 | 1 | 0 | 2419 | 0 | 0 | 0 | 0 | 0 | 0 | 0 | 0 | 0 | 0 | 0 | 0 | 0 | 0 | 0 | 0 | 0 | 0 | 0 | 0 | 0 | 0 | 0.85628 | 23.09 | 23.09 | 1 | 209.89 | 0
1703 | 33304960 | 33362288 | 31172061 | 1 | 1 | 1 | 1 | 1-100-32 |  | Рабочий среднего разряда 3.2 | 1191 | 1013 | чел.-ч. | чел.-ч. | 1 | 0 | -784637506 | 111.6144 | 0 | 0 | 0 | 8.74 | 0 | 0 | 0 | 8.74 | 1 | 1 | 1 | 1 | 0 | 1 | 1 | 0 | 0 | 80.88 | )*1,2)*1,15 | 1 | 2 | 33362300 | 1 | 0 | 2425 | 0 | 0 | 0 | 0 | 0 | 0 | 0 | 0 | 0 | 0 | 0 | 0 | 0 | 0 | 0 | 0 | 0 | 0 | 0 | 0 | 0 | 0 | 10.5141 | 8.74 | 8.74 | 1 | 975.51 | 0
1703 | 33304960 | 33362288 | 31172011 | 1 | 1 | 1 | 1 | 4-100-00 |  | Затраты труда машинистов | 1191 | 1013 | чел.-ч. | чел.-ч. | 1 | 0 | -1417349443 | 0.69 | 0 | 0 | 0 | 0 | 0 | 0 | 0 | 0 | 1 | 1 | 1 | 1 | 0 | 1 | 0 | 0 | 0 | 0.69 |  | 2 | 2 | 33362301 | 1 | 2048 | 2426 | 0 | 0 | 0 | 0 | 0 | 0 | 0 | 0 | 0 | 0 | 0 | 0 | 0 | 0 | 0 | 0 | 0 | 0 | 0 | 0 | 0 | 0 | 0.064998 | 0 | 0 | 1 | 0 | 0
1703 | 33304960 | 33362288 | 31258491 | 1 | 1 | 1 | 2 | 91.05.05-014 | ФСЭМ-2001, 91.05.05-014, приказ Минстроя России №1039/пр от 30.12.2016г. | Краны на автомобильном ходу, грузоподъемность 10 т | 1368 | 1011 | маш.-ч | маш.-ч | 1 | 0 | -1718674368 | 0.42 | 0 | 111.99 | 13.5 | 0 | 0 | 111.99 | 13.5 | 0 | 1 | 1 | 1 | 1 | 0 | 1 | 1 | 0 | 0 | 0.28 | )*1,2)*1,25 | 0 | 2 | 33362302 | 1 | 0 | 2427 | 0 | 0 | 0 | 0 | 0 | 0 | 0 | 0 | 0 | 0 | 0 | 0 | 0 | 0 | 0 | 0 | 0 | 0 | 0 | 0 | 0 | 0 | 0.039564 | 111.99 | 111.99 | 1 | 47.04 | 5.67
1703 | 33304960 | 33362288 | 31258691 | 1 | 1 | 1 | 2 | 91.06.03-047 | ФСЭМ-2001, 91.06.03-047, приказ Минстроя России №1039/пр от 30.12.2016г. | Лебедки ручные и рычажные тяговым усилием 31,39 кН (3,2 т) | 1368 | 1011 | маш.-ч | маш.-ч | 1 | 0 | 1373224040 | 15.075 | 0 | 3.12 | 0 | 0 | 0 | 3.12 | 0 | 0 | 1 | 1 | 1 | 1 | 0 | 1 | 1 | 0 | 0 | 10.05 | )*1,2)*1,25 | 0 | 2 | 33362303 | 1 | 0 | 2428 | 0 | 0 | 0 | 0 | 0 | 0 | 0 | 0 | 0 | 0 | 0 | 0 | 0 | 0 | 0 | 0 | 0 | 0 | 0 | 0 | 0 | 0 | 1.4201 | 3.12 | 3.12 | 1 | 47.04 | 0
1703 | 33304960 | 33362288 | 31258646 | 1 | 1 | 1 | 2 | 91.06.03-055 | ФСЭМ-2001, 91.06.03-055, приказ Минстроя России №1039/пр от 30.12.2016г. | Лебедки электрические тяговым усилием 19,62 кН (2 т) | 1368 | 1011 | маш.-ч | маш.-ч | 1 | 0 | -1985289705 | 0.225 | 0 | 6.66 | 0 | 0 | 0 | 6.66 | 0 | 0 | 1 | 1 | 1 | 1 | 0 | 1 | 1 | 0 | 0 | 0.15 | )*1,2)*1,25 | 0 | 2 | 33362304 | 1 | 0 | 2429 | 0 | 0 | 0 | 0 | 0 | 0 | 0 | 0 | 0 | 0 | 0 | 0 | 0 | 0 | 0 | 0 | 0 | 0 | 0 | 0 | 0 | 0 | 0.021195 | 6.66 | 6.66 | 1 | 1.5 | 0
1703 | 33304960 | 33362288 | 31259879 | 1 | 1 | 1 | 2 | 91.14.02-001 | ФСЭМ-2001, 91.14.02-001, приказ Минстроя России №1039/пр от 30.12.2016г. | Автомобили бортовые, грузоподъемность до 5 т | 1368 | 1011 | маш.-ч | маш.-ч | 1 | 0 | 1372534845 | 0.615 | 0 | 65.71 | 11.6 | 0 | 0 | 65.71 | 11.6 | 0 | 1 | 1 | 1 | 1 | 0 | 1 | 1 | 0 | 0 | 0.41 | )*1,2)*1,25 | 0 | 2 | 33362305 | 1 | 0 | 2430 | 0 | 0 | 0 | 0 | 0 | 0 | 0 | 0 | 0 | 0 | 0 | 0 | 0 | 0 | 0 | 0 | 0 | 0 | 0 | 0 | 0 | 0 | 0.057933 | 65.71 | 65.71 | 1 | 40.41 | 7.14
1703 | 33304960 | 33362288 | 31260100 | 1 | 1 | 1 | 2 | 91.17.04-233 | ФСЭМ-2001, 91.17.04-233, приказ Минстроя России №1039/пр от 30.12.2016г. | Установки для сварки ручной дуговой (постоянного тока) | 1368 | 1011 | маш.-ч | маш.-ч | 1 | 0 | -353815937 | 1.965 | 0 | 8.1 | 0 | 0 | 0 | 8.1 | 0 | 0 | 1 | 1 | 1 | 1 | 0 | 1 | 1 | 0 | 0 | 1.31 | )*1,2)*1,25 | 0 | 2 | 33362306 | 1 | 0 | 2431 | 0 | 0 | 0 | 0 | 0 | 0 | 0 | 0 | 0 | 0 | 0 | 0 | 0 | 0 | 0 | 0 | 0 | 0 | 0 | 0 | 0 | 0 | 0.1851 | 8.1 | 8.1 | 1 | 15.92 | 0
1703 | 33304960 | 33362288 | 31178369 | 1 | 1 | 1 | 3 | 01.7.06.03-0023 | ФССЦ-2001, 01.7.06.03-0023, приказ Минстроя России №1039/пр от 30.12.2016г. | Лента полиэтиленовая с липким слоем марка А | 1346 | 1009 | кг | кг | 1 | 0 | 1730218770 | 7.95 | 39.02 | 0 | 0 | 0 | 39.02 | 0 | 0 | 0 | 1 | 1 | 1 | 1 | 0 | 1 | 0 | 0 | 0 | 7.95 |  | 0 | 2 | 33362307 | 1 | 0 | 2432 | 0 | 0 | 0 | 0 | 0 | 0 | 0 | 0 | 0 | 0 | 0 | 0 | 0 | 0 | 0 | 0 | 0 | 0 | 0 | 0 | 0 | 0 | 0.74889 | 39.02 | 39.02 | 1 | 310.21 | 0
1703 | 33304960 | 33362288 | 31179550 | 1 | 1 | 1 | 3 | 01.7.11.07-0045 | ФССЦ-2001, 01.7.11.07-0045, приказ Минстроя России №1039/пр от 30.12.2016г. | Электроды диаметром 5 мм Э42А | 1348 | 1009 | т | т | 1000 | 0 | -1068056325 | 0.00033 | 10362 | 0 | 0 | 0 | 10362 | 0 | 0 | 0 | 1 | 1 | 1 | 1 | 0 | 1 | 0 | 0 | 0 | 0.00033 |  | 0 | 2 | 33362308 | 1 | 0 | 2433 | 0 | 0 | 0 | 0 | 0 | 0 | 0 | 0 | 0 | 0 | 0 | 0 | 0 | 0 | 0 | 0 | 0 | 0 | 0 | 0 | 0 | 0 | 3.1086e-05 | 10362 | 10362 | 1 | 3.42 | 0
1703 | 33304960 | 33362288 | 31180727 | 1 | 1 | 1 | 3 | 01.7.15.03-0041 | ФССЦ-2001, 01.7.15.03-0041, приказ Минстроя России №1039/пр от 30.12.2016г. | Болты с гайками и шайбами строительные | 1348 | 1009 | т | т | 1000 | 0 | -437906794 | 0.006 | 9040.01 | 0 | 0 | 0 | 9040.01 | 0 | 0 | 0 | 1 | 1 | 1 | 1 | 0 | 1 | 0 | 0 | 0 | 0.006 |  | 0 | 2 | 33362309 | 1 | 0 | 2434 | 0 | 0 | 0 | 0 | 0 | 0 | 0 | 0 | 0 | 0 | 0 | 0 | 0 | 0 | 0 | 0 | 0 | 0 | 0 | 0 | 0 | 0 | 0.0005652 | 9040.01 | 9040.01 | 1 | 54.24 | 0
1703 | 33304960 | 33362288 | 31181610 | 1 | 1 | 1 | 3 | 01.7.19.04-0031 | ФССЦ-2001, 01.7.19.04-0031, приказ Минстроя России №1039/пр от 30.12.2016г. | Прокладки резиновые (пластина техническая прессованная) | 1346 | 1009 | кг | кг | 1 | 0 | -731615568 | 9.09 | 23.09 | 0 | 0 | 0 | 23.09 | 0 | 0 | 0 | 1 | 1 | 1 | 1 | 0 | 1 | 0 | 0 | 0 | 9.09 |  | 0 | 2 | 33362310 | 1 | 0 | 2435 | 0 | 0 | 0 | 0 | 0 | 0 | 0 | 0 | 0 | 0 | 0 | 0 | 0 | 0 | 0 | 0 | 0 | 0 | 0 | 0 | 0 | 0 | 0.85628 | 23.09 | 23.09 | 1 | 209.89 | 0

## EtalonRes
28 | 33356260 | 33356252 | 31172076 | 1 | 1 | 1 | 1 | 1-100-40 |  | Рабочий среднего разряда 4 | 1191 | 1013 | чел.-ч. | чел.-ч. | 1 | 14.39 | 0 | 0 | 0 | 9.62 | 0 | 1 | 1 | )*1,2)*1,15 | 19.8582 | 2 | 33356253 | 1 | 0 | 0 | 0 | 0 | 0 | 0 | 0 | 0
28 | 33356261 | 33356252 | 31172011 | 1 | 1 | 1 | 1 | 4-100-00 |  | Затраты труда машинистов | 1191 | 1013 | чел.-ч. | чел.-ч. | 1 | 0.41 | 0 | 0 | 0 | 0 | 0 | 1 | 2 | )*1,2)*1,25 | 0.615 | 2 | 33356254 | 2 | 0 | 0 | 0 | 0 | 0 | 0 | 0 | 0
28 | 33356262 | 33356252 | 31258491 | 1 | 1 | 1 | 2 | 91.05.05-014 | ФСЭМ-2001, 91.05.05-014, приказ Минстроя России №1039/пр от 30.12.2016г. | Краны на автомобильном ходу, грузоподъемность 10 т | 1368 | 1011 | маш.-ч | маш.-ч | 1 | 0.04 | 0 | 111.99 | 13.5 | 0 | 0 | 1 | 0 | )*1,2)*1,25 | 0.06 | 2 | 33356255 | 3 | 0 | 0 | 0 | 0 | 0 | 0 | 0 | 0
28 | 33356263 | 33356252 | 31258691 | 1 | 1 | 1 | 2 | 91.06.03-047 | ФСЭМ-2001, 91.06.03-047, приказ Минстроя России №1039/пр от 30.12.2016г. | Лебедки ручные и рычажные тяговым усилием 31,39 кН (3,2 т) | 1368 | 1011 | маш.-ч | маш.-ч | 1 | 3.3 | 0 | 3.12 | 0 | 0 | 0 | 1 | 0 | )*1,2)*1,25 | 4.95 | 2 | 33356256 | 4 | 0 | 0 | 0 | 0 | 0 | 0 | 0 | 0
28 | 33356264 | 33356252 | 31259879 | 1 | 1 | 1 | 2 | 91.14.02-001 | ФСЭМ-2001, 91.14.02-001, приказ Минстроя России №1039/пр от 30.12.2016г. | Автомобили бортовые, грузоподъемность до 5 т | 1368 | 1011 | маш.-ч | маш.-ч | 1 | 0.37 | 0 | 65.71 | 11.6 | 0 | 0 | 1 | 0 | )*1,2)*1,25 | 0.555 | 2 | 33356257 | 5 | 0 | 0 | 0 | 0 | 0 | 0 | 0 | 0
28 | 33356265 | 33356252 | 31172581 | 17 | 1 | 1 | 3 | 01.7.15.02 |  | Болты анкерные | 1348 | 1009 | т | т | 1000 | 0.0094 | 0 | 0 | 0 | 0 | 0 | 0 | 0 |  | 0.0094 | 3 | -1 |  | 0 | 0 | 0 | 0 | 0 | 0 | 0 | 0
28 | 33356266 | 33356252 | 31180727 | 1 | 1 | 1 | 3 | 01.7.15.03-0041 | ФССЦ-2001, 01.7.15.03-0041, приказ Минстроя России №1039/пр от 30.12.2016г. | Болты с гайками и шайбами строительные | 1348 | 1009 | т | т | 1000 | 7e-05 | 9040.01 | 0 | 0 | 0 | 0 | 1 | 0 |  | 7e-05 | 2 | 33356258 | 6 | 0 | 0 | 0 | 0 | 0 | 0 | 0 | 0
28 | 33356267 | 33356252 | 31181610 | 1 | 1 | 1 | 3 | 01.7.19.04-0031 | ФССЦ-2001, 01.7.19.04-0031, приказ Минстроя России №1039/пр от 30.12.2016г. | Прокладки резиновые (пластина техническая прессованная) | 1346 | 1009 | кг | кг | 1 | 0.06 | 23.09 | 0 | 0 | 0 | 0 | 1 | 0 |  | 0.06 | 2 | 33356259 | 7 | 0 | 0 | 0 | 0 | 0 | 0 | 0 | 0
29 | 33356260 | 33356252 | 31172076 | 1 | 1 | 1 | 1 | 1-100-40 |  | Рабочий среднего разряда 4 | 1191 | 1013 | чел.-ч. | чел.-ч. | 1 | 14.39 | 0 | 0 | 0 | 9.62 | 0 | 1 | 1 | )*1,2)*1,15 | 19.8582 | 2 | 33356253 | 8 | 0 | 0 | 0 | 0 | 0 | 0 | 0 | 0
29 | 33356261 | 33356252 | 31172011 | 1 | 1 | 1 | 1 | 4-100-00 |  | Затраты труда машинистов | 1191 | 1013 | чел.-ч. | чел.-ч. | 1 | 0.41 | 0 | 0 | 0 | 0 | 0 | 1 | 2 | )*1,2)*1,25 | 0.615 | 2 | 33356254 | 9 | 0 | 0 | 0 | 0 | 0 | 0 | 0 | 0
29 | 33356262 | 33356252 | 31258491 | 1 | 1 | 1 | 2 | 91.05.05-014 | ФСЭМ-2001, 91.05.05-014, приказ Минстроя России №1039/пр от 30.12.2016г. | Краны на автомобильном ходу, грузоподъемность 10 т | 1368 | 1011 | маш.-ч | маш.-ч | 1 | 0.04 | 0 | 111.99 | 13.5 | 0 | 0 | 1 | 0 | )*1,2)*1,25 | 0.06 | 2 | 33356255 | 10 | 0 | 0 | 0 | 0 | 0 | 0 | 0 | 0
29 | 33356263 | 33356252 | 31258691 | 1 | 1 | 1 | 2 | 91.06.03-047 | ФСЭМ-2001, 91.06.03-047, приказ Минстроя России №1039/пр от 30.12.2016г. | Лебедки ручные и рычажные тяговым усилием 31,39 кН (3,2 т) | 1368 | 1011 | маш.-ч | маш.-ч | 1 | 3.3 | 0 | 3.12 | 0 | 0 | 0 | 1 | 0 | )*1,2)*1,25 | 4.95 | 2 | 33356256 | 11 | 0 | 0 | 0 | 0 | 0 | 0 | 0 | 0
29 | 33356264 | 33356252 | 31259879 | 1 | 1 | 1 | 2 | 91.14.02-001 | ФСЭМ-2001, 91.14.02-001, приказ Минстроя России №1039/пр от 30.12.2016г. | Автомобили бортовые, грузоподъемность до 5 т | 1368 | 1011 | маш.-ч | маш.-ч | 1 | 0.37 | 0 | 65.71 | 11.6 | 0 | 0 | 1 | 0 | )*1,2)*1,25 | 0.555 | 2 | 33356257 | 12 | 0 | 0 | 0 | 0 | 0 | 0 | 0 | 0
29 | 33356265 | 33356252 | 31172581 | 17 | 1 | 1 | 3 | 01.7.15.02 |  | Болты анкерные | 1348 | 1009 | т | т | 1000 | 0.0094 | 0 | 0 | 0 | 0 | 0 | 0 | 0 |  | 0.0094 | 3 | -1 |  | 0 | 0 | 0 | 0 | 0 | 0 | 0 | 0
29 | 33356266 | 33356252 | 31180727 | 1 | 1 | 1 | 3 | 01.7.15.03-0041 | ФССЦ-2001, 01.7.15.03-0041, приказ Минстроя России №1039/пр от 30.12.2016г. | Болты с гайками и шайбами строительные | 1348 | 1009 | т | т | 1000 | 7e-05 | 9040.01 | 0 | 0 | 0 | 0 | 1 | 0 |  | 7e-05 | 2 | 33356258 | 13 | 0 | 0 | 0 | 0 | 0 | 0 | 0 | 0
29 | 33356267 | 33356252 | 31181610 | 1 | 1 | 1 | 3 | 01.7.19.04-0031 | ФССЦ-2001, 01.7.19.04-0031, приказ Минстроя России №1039/пр от 30.12.2016г. | Прокладки резиновые (пластина техническая прессованная) | 1346 | 1009 | кг | кг | 1 | 0.06 | 23.09 | 0 | 0 | 0 | 0 | 1 | 0 |  | 0.06 | 2 | 33356259 | 14 | 0 | 0 | 0 | 0 | 0 | 0 | 0 | 0
34 | 33356276 | 33356270 | 31172061 | 1 | 1 | 1 | 1 | 1-100-32 |  | Рабочий среднего разряда 3.2 | 1191 | 1013 | чел.-ч. | чел.-ч. | 1 | 5.75 | 0 | 0 | 0 | 8.74 | 0 | 1 | 1 | )*1,2)*1,15 | 7.935 | 2 | 33356271 | 15 | 0 | 0 | 0 | 0 | 0 | 0 | 0 | 0
34 | 33356277 | 33356270 | 31172011 | 1 | 1 | 1 | 1 | 4-100-00 |  | Затраты труда машинистов | 1191 | 1013 | чел.-ч. | чел.-ч. | 1 | 0.01 | 0 | 0 | 0 | 0 | 0 | 1 | 2 | )*1,2)*1,25 | 0.015 | 2 | 33356272 | 16 | 0 | 0 | 0 | 0 | 0 | 0 | 0 | 0
34 | 33356278 | 33356270 | 31259879 | 1 | 1 | 1 | 2 | 91.14.02-001 | ФСЭМ-2001, 91.14.02-001, приказ Минстроя России №1039/пр от 30.12.2016г. | Автомобили бортовые, грузоподъемность до 5 т | 1368 | 1011 | маш.-ч | маш.-ч | 1 | 0.01 | 0 | 65.71 | 11.6 | 0 | 0 | 1 | 0 | )*1,2)*1,25 | 0.015 | 2 | 33356273 | 17 | 0 | 0 | 0 | 0 | 0 | 0 | 0 | 0
34 | 33356279 | 33356270 | 31180727 | 1 | 1 | 1 | 3 | 01.7.15.03-0041 | ФССЦ-2001, 01.7.15.03-0041, приказ Минстроя России №1039/пр от 30.12.2016г. | Болты с гайками и шайбами строительные | 1348 | 1009 | т | т | 1000 | 0.0002 | 9040.01 | 0 | 0 | 0 | 0 | 1 | 0 |  | 0.0002 | 2 | 33356274 | 18 | 0 | 0 | 0 | 0 | 0 | 0 | 0 | 0
34 | 33356280 | 33356270 | 31181610 | 1 | 1 | 1 | 3 | 01.7.19.04-0031 | ФССЦ-2001, 01.7.19.04-0031, приказ Минстроя России №1039/пр от 30.12.2016г. | Прокладки резиновые (пластина техническая прессованная) | 1346 | 1009 | кг | кг | 1 | 0.08 | 23.09 | 0 | 0 | 0 | 0 | 1 | 0 |  | 0.08 | 2 | 33356275 | 19 | 0 | 0 | 0 | 0 | 0 | 0 | 0 | 0
34 | 33356281 | 33356270 | 31174207 | 17 | 1 | 1 | 3 | 19.2.01.05 |  | Вставки гибкие | 1327 | 1005 | м2 | м2 | 1 | 1 | 0 | 0 | 0 | 0 | 0 | 0 | 0 |  | 1 | 3 | -1 |  | 0 | 0 | 0 | 0 | 0 | 0 | 0 | 0
35 | 33356276 | 33356270 | 31172061 | 1 | 1 | 1 | 1 | 1-100-32 |  | Рабочий среднего разряда 3.2 | 1191 | 1013 | чел.-ч. | чел.-ч. | 1 | 5.75 | 0 | 0 | 0 | 8.74 | 0 | 1 | 1 | )*1,2)*1,15 | 7.935 | 2 | 33356271 | 20 | 0 | 0 | 0 | 0 | 0 | 0 | 0 | 0
35 | 33356277 | 33356270 | 31172011 | 1 | 1 | 1 | 1 | 4-100-00 |  | Затраты труда машинистов | 1191 | 1013 | чел.-ч. | чел.-ч. | 1 | 0.01 | 0 | 0 | 0 | 0 | 0 | 1 | 2 | )*1,2)*1,25 | 0.015 | 2 | 33356272 | 21 | 0 | 0 | 0 | 0 | 0 | 0 | 0 | 0
35 | 33356278 | 33356270 | 31259879 | 1 | 1 | 1 | 2 | 91.14.02-001 | ФСЭМ-2001, 91.14.02-001, приказ Минстроя России №1039/пр от 30.12.2016г. | Автомобили бортовые, грузоподъемность до 5 т | 1368 | 1011 | маш.-ч | маш.-ч | 1 | 0.01 | 0 | 65.71 | 11.6 | 0 | 0 | 1 | 0 | )*1,2)*1,25 | 0.015 | 2 | 33356273 | 22 | 0 | 0 | 0 | 0 | 0 | 0 | 0 | 0
35 | 33356279 | 33356270 | 31180727 | 1 | 1 | 1 | 3 | 01.7.15.03-0041 | ФССЦ-2001, 01.7.15.03-0041, приказ Минстроя России №1039/пр от 30.12.2016г. | Болты с гайками и шайбами строительные | 1348 | 1009 | т | т | 1000 | 0.0002 | 9040.01 | 0 | 0 | 0 | 0 | 1 | 0 |  | 0.0002 | 2 | 33356274 | 23 | 0 | 0 | 0 | 0 | 0 | 0 | 0 | 0
35 | 33356280 | 33356270 | 31181610 | 1 | 1 | 1 | 3 | 01.7.19.04-0031 | ФССЦ-2001, 01.7.19.04-0031, приказ Минстроя России №1039/пр от 30.12.2016г. | Прокладки резиновые (пластина техническая прессованная) | 1346 | 1009 | кг | кг | 1 | 0.08 | 23.09 | 0 | 0 | 0 | 0 | 1 | 0 |  | 0.08 | 2 | 33356275 | 24 | 0 | 0 | 0 | 0 | 0 | 0 | 0 | 0
35 | 33356281 | 33356270 | 31174207 | 17 | 1 | 1 | 3 | 19.2.01.05 |  | Вставки гибкие | 1327 | 1005 | м2 | м2 | 1 | 1 | 0 | 0 | 0 | 0 | 0 | 0 | 0 |  | 1 | 3 | -1 |  | 0 | 0 | 0 | 0 | 0 | 0 | 0 | 0
40 | 33356290 | 33356284 | 31172080 | 1 | 1 | 1 | 1 | 1-100-42 |  | Рабочий среднего разряда 4.2 | 1191 | 1013 | чел.-ч. | чел.-ч. | 1 | 3.7 | 0 | 0 | 0 | 9.92 | 0 | 1 | 1 | )*1,2)*1,15 | 5.106 | 2 | 33356285 | 25 | 0 | 0 | 0 | 0 | 0 | 0 | 0 | 0
40 | 33356291 | 33356284 | 31172011 | 1 | 1 | 1 | 1 | 4-100-00 |  | Затраты труда машинистов | 1191 | 1013 | чел.-ч. | чел.-ч. | 1 | 0.01 | 0 | 0 | 0 | 0 | 0 | 1 | 2 | )*1,2)*1,25 | 0.015 | 2 | 33356286 | 26 | 0 | 0 | 0 | 0 | 0 | 0 | 0 | 0
40 | 33356292 | 33356284 | 31259879 | 1 | 1 | 1 | 2 | 91.14.02-001 | ФСЭМ-2001, 91.14.02-001, приказ Минстроя России №1039/пр от 30.12.2016г. | Автомобили бортовые, грузоподъемность до 5 т | 1368 | 1011 | маш.-ч | маш.-ч | 1 | 0.01 | 0 | 65.71 | 11.6 | 0 | 0 | 1 | 0 | )*1,2)*1,25 | 0.015 | 2 | 33356287 | 27 | 0 | 0 | 0 | 0 | 0 | 0 | 0 | 0
40 | 33356293 | 33356284 | 31180727 | 1 | 1 | 1 | 3 | 01.7.15.03-0041 | ФССЦ-2001, 01.7.15.03-0041, приказ Минстроя России №1039/пр от 30.12.2016г. | Болты с гайками и шайбами строительные | 1348 | 1009 | т | т | 1000 | 0.0004 | 9040.01 | 0 | 0 | 0 | 0 | 1 | 0 |  | 0.0004 | 2 | 33356288 | 28 | 0 | 0 | 0 | 0 | 0 | 0 | 0 | 0
40 | 33356294 | 33356284 | 31181610 | 1 | 1 | 1 | 3 | 01.7.19.04-0031 | ФССЦ-2001, 01.7.19.04-0031, приказ Минстроя России №1039/пр от 30.12.2016г. | Прокладки резиновые (пластина техническая прессованная) | 1346 | 1009 | кг | кг | 1 | 1.1 | 23.09 | 0 | 0 | 0 | 0 | 1 | 0 |  | 1.1 | 2 | 33356289 | 29 | 0 | 0 | 0 | 0 | 0 | 0 | 0 | 0
40 | 33356295 | 33356284 | 31174210 | 17 | 1 | 1 | 3 | 19.2.01.01 |  | Виброизоляторы пружинные | 1354 | 1010 | шт. | шт. | 1 | 10 | 0 | 0 | 0 | 0 | 0 | 0 | 0 |  | 10 | 3 | -1 |  | 0 | 0 | 0 | 0 | 0 | 0 | 0 | 0
41 | 33356290 | 33356284 | 31172080 | 1 | 1 | 1 | 1 | 1-100-42 |  | Рабочий среднего разряда 4.2 | 1191 | 1013 | чел.-ч. | чел.-ч. | 1 | 3.7 | 0 | 0 | 0 | 9.92 | 0 | 1 | 1 | )*1,2)*1,15 | 5.106 | 2 | 33356285 | 30 | 0 | 0 | 0 | 0 | 0 | 0 | 0 | 0
41 | 33356291 | 33356284 | 31172011 | 1 | 1 | 1 | 1 | 4-100-00 |  | Затраты труда машинистов | 1191 | 1013 | чел.-ч. | чел.-ч. | 1 | 0.01 | 0 | 0 | 0 | 0 | 0 | 1 | 2 | )*1,2)*1,25 | 0.015 | 2 | 33356286 | 31 | 0 | 0 | 0 | 0 | 0 | 0 | 0 | 0
41 | 33356292 | 33356284 | 31259879 | 1 | 1 | 1 | 2 | 91.14.02-001 | ФСЭМ-2001, 91.14.02-001, приказ Минстроя России №1039/пр от 30.12.2016г. | Автомобили бортовые, грузоподъемность до 5 т | 1368 | 1011 | маш.-ч | маш.-ч | 1 | 0.01 | 0 | 65.71 | 11.6 | 0 | 0 | 1 | 0 | )*1,2)*1,25 | 0.015 | 2 | 33356287 | 32 | 0 | 0 | 0 | 0 | 0 | 0 | 0 | 0
41 | 33356293 | 33356284 | 31180727 | 1 | 1 | 1 | 3 | 01.7.15.03-0041 | ФССЦ-2001, 01.7.15.03-0041, приказ Минстроя России №1039/пр от 30.12.2016г. | Болты с гайками и шайбами строительные | 1348 | 1009 | т | т | 1000 | 0.0004 | 9040.01 | 0 | 0 | 0 | 0 | 1 | 0 |  | 0.0004 | 2 | 33356288 | 33 | 0 | 0 | 0 | 0 | 0 | 0 | 0 | 0
41 | 33356294 | 33356284 | 31181610 | 1 | 1 | 1 | 3 | 01.7.19.04-0031 | ФССЦ-2001, 01.7.19.04-0031, приказ Минстроя России №1039/пр от 30.12.2016г. | Прокладки резиновые (пластина техническая прессованная) | 1346 | 1009 | кг | кг | 1 | 1.1 | 23.09 | 0 | 0 | 0 | 0 | 1 | 0 |  | 1.1 | 2 | 33356289 | 34 | 0 | 0 | 0 | 0 | 0 | 0 | 0 | 0
41 | 33356295 | 33356284 | 31174210 | 17 | 1 | 1 | 3 | 19.2.01.01 |  | Виброизоляторы пружинные | 1354 | 1010 | шт. | шт. | 1 | 10 | 0 | 0 | 0 | 0 | 0 | 0 | 0 |  | 10 | 3 | -1 |  | 0 | 0 | 0 | 0 | 0 | 0 | 0 | 0
44 | 33356305 | 33356297 | 31172063 | 1 | 1 | 1 | 1 | 1-100-33 |  | Рабочий среднего разряда 3.3 | 1191 | 1013 | чел.-ч. | чел.-ч. | 1 | 2.08 | 0 | 0 | 0 | 8.86 | 0 | 1 | 1 | )*1,2)*1,15 | 2.8704 | 2 | 33356298 | 35 | 0 | 0 | 0 | 0 | 0 | 0 | 0 | 0
44 | 33356306 | 33356297 | 31172011 | 1 | 1 | 1 | 1 | 4-100-00 |  | Затраты труда машинистов | 1191 | 1013 | чел.-ч. | чел.-ч. | 1 | 0.02 | 0 | 0 | 0 | 0 | 0 | 1 | 2 | )*1,2)*1,25 | 0.03 | 2 | 33356299 | 36 | 0 | 0 | 0 | 0 | 0 | 0 | 0 | 0
44 | 33356307 | 33356297 | 31258491 | 1 | 1 | 1 | 2 | 91.05.05-014 | ФСЭМ-2001, 91.05.05-014, приказ Минстроя России №1039/пр от 30.12.2016г. | Краны на автомобильном ходу, грузоподъемность 10 т | 1368 | 1011 | маш.-ч | маш.-ч | 1 | 0.01 | 0 | 111.99 | 13.5 | 0 | 0 | 1 | 0 | )*1,2)*1,25 | 0.015 | 2 | 33356300 | 37 | 0 | 0 | 0 | 0 | 0 | 0 | 0 | 0
44 | 33356308 | 33356297 | 31258691 | 1 | 1 | 1 | 2 | 91.06.03-047 | ФСЭМ-2001, 91.06.03-047, приказ Минстроя России №1039/пр от 30.12.2016г. | Лебедки ручные и рычажные тяговым усилием 31,39 кН (3,2 т) | 1368 | 1011 | маш.-ч | маш.-ч | 1 | 0.48 | 0 | 3.12 | 0 | 0 | 0 | 1 | 0 | )*1,2)*1,25 | 0.72 | 2 | 33356301 | 38 | 0 | 0 | 0 | 0 | 0 | 0 | 0 | 0
44 | 33356309 | 33356297 | 31259879 | 1 | 1 | 1 | 2 | 91.14.02-001 | ФСЭМ-2001, 91.14.02-001, приказ Минстроя России №1039/пр от 30.12.2016г. | Автомобили бортовые, грузоподъемность до 5 т | 1368 | 1011 | маш.-ч | маш.-ч | 1 | 0.01 | 0 | 65.71 | 11.6 | 0 | 0 | 1 | 0 | )*1,2)*1,25 | 0.015 | 2 | 33356302 | 39 | 0 | 0 | 0 | 0 | 0 | 0 | 0 | 0
44 | 33356310 | 33356297 | 31180727 | 1 | 1 | 1 | 3 | 01.7.15.03-0041 | ФССЦ-2001, 01.7.15.03-0041, приказ Минстроя России №1039/пр от 30.12.2016г. | Болты с гайками и шайбами строительные | 1348 | 1009 | т | т | 1000 | 0.0005 | 9040.01 | 0 | 0 | 0 | 0 | 1 | 0 |  | 0.0005 | 2 | 33356303 | 40 | 0 | 0 | 0 | 0 | 0 | 0 | 0 | 0
44 | 33356311 | 33356297 | 31181610 | 1 | 1 | 1 | 3 | 01.7.19.04-0031 | ФССЦ-2001, 01.7.19.04-0031, приказ Минстроя России №1039/пр от 30.12.2016г. | Прокладки резиновые (пластина техническая прессованная) | 1346 | 1009 | кг | кг | 1 | 0.471 | 23.09 | 0 | 0 | 0 | 0 | 1 | 0 |  | 0.471 | 2 | 33356304 | 41 | 0 | 0 | 0 | 0 | 0 | 0 | 0 | 0
44 | 33356312 | 33356297 | 31173712 | 17 | 1 | 1 | 3 | 18.1.01.01 |  | Клапаны | 1354 | 1010 | шт. | шт. | 1 | 1 | 0 | 0 | 0 | 0 | 0 | 0 | 0 |  | 1 | 3 | -1 |  | 0 | 0 | 0 | 0 | 0 | 0 | 0 | 0
45 | 33356305 | 33356297 | 31172063 | 1 | 1 | 1 | 1 | 1-100-33 |  | Рабочий среднего разряда 3.3 | 1191 | 1013 | чел.-ч. | чел.-ч. | 1 | 2.08 | 0 | 0 | 0 | 8.86 | 0 | 1 | 1 | )*1,2)*1,15 | 2.8704 | 2 | 33356298 | 42 | 0 | 0 | 0 | 0 | 0 | 0 | 0 | 0
45 | 33356306 | 33356297 | 31172011 | 1 | 1 | 1 | 1 | 4-100-00 |  | Затраты труда машинистов | 1191 | 1013 | чел.-ч. | чел.-ч. | 1 | 0.02 | 0 | 0 | 0 | 0 | 0 | 1 | 2 | )*1,2)*1,25 | 0.03 | 2 | 33356299 | 43 | 0 | 0 | 0 | 0 | 0 | 0 | 0 | 0
45 | 33356307 | 33356297 | 31258491 | 1 | 1 | 1 | 2 | 91.05.05-014 | ФСЭМ-2001, 91.05.05-014, приказ Минстроя России №1039/пр от 30.12.2016г. | Краны на автомобильном ходу, грузоподъемность 10 т | 1368 | 1011 | маш.-ч | маш.-ч | 1 | 0.01 | 0 | 111.99 | 13.5 | 0 | 0 | 1 | 0 | )*1,2)*1,25 | 0.015 | 2 | 33356300 | 44 | 0 | 0 | 0 | 0 | 0 | 0 | 0 | 0
45 | 33356308 | 33356297 | 31258691 | 1 | 1 | 1 | 2 | 91.06.03-047 | ФСЭМ-2001, 91.06.03-047, приказ Минстроя России №1039/пр от 30.12.2016г. | Лебедки ручные и рычажные тяговым усилием 31,39 кН (3,2 т) | 1368 | 1011 | маш.-ч | маш.-ч | 1 | 0.48 | 0 | 3.12 | 0 | 0 | 0 | 1 | 0 | )*1,2)*1,25 | 0.72 | 2 | 33356301 | 45 | 0 | 0 | 0 | 0 | 0 | 0 | 0 | 0
45 | 33356309 | 33356297 | 31259879 | 1 | 1 | 1 | 2 | 91.14.02-001 | ФСЭМ-2001, 91.14.02-001, приказ Минстроя России №1039/пр от 30.12.2016г. | Автомобили бортовые, грузоподъемность до 5 т | 1368 | 1011 | маш.-ч | маш.-ч | 1 | 0.01 | 0 | 65.71 | 11.6 | 0 | 0 | 1 | 0 | )*1,2)*1,25 | 0.015 | 2 | 33356302 | 46 | 0 | 0 | 0 | 0 | 0 | 0 | 0 | 0
45 | 33356310 | 33356297 | 31180727 | 1 | 1 | 1 | 3 | 01.7.15.03-0041 | ФССЦ-2001, 01.7.15.03-0041, приказ Минстроя России №1039/пр от 30.12.2016г. | Болты с гайками и шайбами строительные | 1348 | 1009 | т | т | 1000 | 0.0005 | 9040.01 | 0 | 0 | 0 | 0 | 1 | 0 |  | 0.0005 | 2 | 33356303 | 47 | 0 | 0 | 0 | 0 | 0 | 0 | 0 | 0
45 | 33356311 | 33356297 | 31181610 | 1 | 1 | 1 | 3 | 01.7.19.04-0031 | ФССЦ-2001, 01.7.19.04-0031, приказ Минстроя России №1039/пр от 30.12.2016г. | Прокладки резиновые (пластина техническая прессованная) | 1346 | 1009 | кг | кг | 1 | 0.471 | 23.09 | 0 | 0 | 0 | 0 | 1 | 0 |  | 0.471 | 2 | 33356304 | 48 | 0 | 0 | 0 | 0 | 0 | 0 | 0 | 0
45 | 33356312 | 33356297 | 31173712 | 17 | 1 | 1 | 3 | 18.1.01.01 |  | Клапаны | 1354 | 1010 | шт. | шт. | 1 | 1 | 0 | 0 | 0 | 0 | 0 | 0 | 0 |  | 1 | 3 | -1 |  | 0 | 0 | 0 | 0 | 0 | 0 | 0 | 0
48 | 33356322 | 33356314 | 31172069 | 1 | 1 | 1 | 1 | 1-100-36 |  | Рабочий среднего разряда 3.6 | 1191 | 1013 | чел.-ч. | чел.-ч. | 1 | 6.02 | 0 | 0 | 0 | 9.18 | 0 | 1 | 1 | )*1,2)*1,15 | 8.3076 | 2 | 33356315 | 49 | 0 | 0 | 0 | 0 | 0 | 0 | 0 | 0
48 | 33356323 | 33356314 | 31172011 | 1 | 1 | 1 | 1 | 4-100-00 |  | Затраты труда машинистов | 1191 | 1013 | чел.-ч. | чел.-ч. | 1 | 0.04 | 0 | 0 | 0 | 0 | 0 | 1 | 2 | )*1,2)*1,25 | 0.06 | 2 | 33356316 | 50 | 0 | 0 | 0 | 0 | 0 | 0 | 0 | 0
48 | 33356324 | 33356314 | 31259879 | 1 | 1 | 1 | 2 | 91.14.02-001 | ФСЭМ-2001, 91.14.02-001, приказ Минстроя России №1039/пр от 30.12.2016г. | Автомобили бортовые, грузоподъемность до 5 т | 1368 | 1011 | маш.-ч | маш.-ч | 1 | 0.04 | 0 | 65.71 | 11.6 | 0 | 0 | 1 | 0 | )*1,2)*1,25 | 0.06 | 2 | 33356317 | 51 | 0 | 0 | 0 | 0 | 0 | 0 | 0 | 0
48 | 33356325 | 33356314 | 31260100 | 1 | 1 | 1 | 2 | 91.17.04-233 | ФСЭМ-2001, 91.17.04-233, приказ Минстроя России №1039/пр от 30.12.2016г. | Установки для сварки ручной дуговой (постоянного тока) | 1368 | 1011 | маш.-ч | маш.-ч | 1 | 0.93 | 0 | 8.1 | 0 | 0 | 0 | 1 | 0 | )*1,2)*1,25 | 1.395 | 2 | 33356318 | 52 | 0 | 0 | 0 | 0 | 0 | 0 | 0 | 0
48 | 33356326 | 33356314 | 31179550 | 1 | 1 | 1 | 3 | 01.7.11.07-0045 | ФССЦ-2001, 01.7.11.07-0045, приказ Минстроя России №1039/пр от 30.12.2016г. | Электроды диаметром 5 мм Э42А | 1348 | 1009 | т | т | 1000 | 0.0008 | 10362 | 0 | 0 | 0 | 0 | 1 | 0 |  | 0.0008 | 2 | 33356319 | 53 | 0 | 0 | 0 | 0 | 0 | 0 | 0 | 0
48 | 33356327 | 33356314 | 31180727 | 1 | 1 | 1 | 3 | 01.7.15.03-0041 | ФССЦ-2001, 01.7.15.03-0041, приказ Минстроя России №1039/пр от 30.12.2016г. | Болты с гайками и шайбами строительные | 1348 | 1009 | т | т | 1000 | 0.0007 | 9040.01 | 0 | 0 | 0 | 0 | 1 | 0 |  | 0.0007 | 2 | 33356320 | 54 | 0 | 0 | 0 | 0 | 0 | 0 | 0 | 0
48 | 33356328 | 33356314 | 31172603 | 17 | 1 | 1 | 3 | 04.3.01.09 |  | Раствор цементный | 1339 | 1007 | м3 | м3 | 1 | 0.01 | 0 | 0 | 0 | 0 | 0 | 0 | 0 |  | 0.01 | 3 | -1 |  | 0 | 0 | 0 | 0 | 0 | 0 | 0 | 0
48 | 33356329 | 33356314 | 31223743 | 1 | 1 | 1 | 3 | 18.5.08.18-0071 | ФССЦ-2001, 18.5.08.18-0071, приказ Минстроя России №1039/пр от 30.12.2016г. | Кронштейны и подставки под оборудование из сортовой стали | 1346 | 1009 | кг | кг | 1 | 100 | 8.52 | 0 | 0 | 0 | 0 | 1 | 0 |  | 100 | 2 | 33356321 | 55 | 0 | 0 | 0 | 0 | 0 | 0 | 0 | 0
49 | 33356322 | 33356314 | 31172069 | 1 | 1 | 1 | 1 | 1-100-36 |  | Рабочий среднего разряда 3.6 | 1191 | 1013 | чел.-ч. | чел.-ч. | 1 | 6.02 | 0 | 0 | 0 | 9.18 | 0 | 1 | 1 | )*1,2)*1,15 | 8.3076 | 2 | 33356315 | 56 | 0 | 0 | 0 | 0 | 0 | 0 | 0 | 0
49 | 33356323 | 33356314 | 31172011 | 1 | 1 | 1 | 1 | 4-100-00 |  | Затраты труда машинистов | 1191 | 1013 | чел.-ч. | чел.-ч. | 1 | 0.04 | 0 | 0 | 0 | 0 | 0 | 1 | 2 | )*1,2)*1,25 | 0.06 | 2 | 33356316 | 57 | 0 | 0 | 0 | 0 | 0 | 0 | 0 | 0
49 | 33356324 | 33356314 | 31259879 | 1 | 1 | 1 | 2 | 91.14.02-001 | ФСЭМ-2001, 91.14.02-001, приказ Минстроя России №1039/пр от 30.12.2016г. | Автомобили бортовые, грузоподъемность до 5 т | 1368 | 1011 | маш.-ч | маш.-ч | 1 | 0.04 | 0 | 65.71 | 11.6 | 0 | 0 | 1 | 0 | )*1,2)*1,25 | 0.06 | 2 | 33356317 | 58 | 0 | 0 | 0 | 0 | 0 | 0 | 0 | 0
49 | 33356325 | 33356314 | 31260100 | 1 | 1 | 1 | 2 | 91.17.04-233 | ФСЭМ-2001, 91.17.04-233, приказ Минстроя России №1039/пр от 30.12.2016г. | Установки для сварки ручной дуговой (постоянного тока) | 1368 | 1011 | маш.-ч | маш.-ч | 1 | 0.93 | 0 | 8.1 | 0 | 0 | 0 | 1 | 0 | )*1,2)*1,25 | 1.395 | 2 | 33356318 | 59 | 0 | 0 | 0 | 0 | 0 | 0 | 0 | 0
49 | 33356326 | 33356314 | 31179550 | 1 | 1 | 1 | 3 | 01.7.11.07-0045 | ФССЦ-2001, 01.7.11.07-0045, приказ Минстроя России №1039/пр от 30.12.2016г. | Электроды диаметром 5 мм Э42А | 1348 | 1009 | т | т | 1000 | 0.0008 | 10362 | 0 | 0 | 0 | 0 | 1 | 0 |  | 0.0008 | 2 | 33356319 | 60 | 0 | 0 | 0 | 0 | 0 | 0 | 0 | 0
49 | 33356327 | 33356314 | 31180727 | 1 | 1 | 1 | 3 | 01.7.15.03-0041 | ФССЦ-2001, 01.7.15.03-0041, приказ Минстроя России №1039/пр от 30.12.2016г. | Болты с гайками и шайбами строительные | 1348 | 1009 | т | т | 1000 | 0.0007 | 9040.01 | 0 | 0 | 0 | 0 | 1 | 0 |  | 0.0007 | 2 | 33356320 | 61 | 0 | 0 | 0 | 0 | 0 | 0 | 0 | 0
49 | 33356328 | 33356314 | 31172603 | 17 | 1 | 1 | 3 | 04.3.01.09 |  | Раствор цементный | 1339 | 1007 | м3 | м3 | 1 | 0.01 | 0 | 0 | 0 | 0 | 0 | 0 | 0 |  | 0.01 | 3 | -1 |  | 0 | 0 | 0 | 0 | 0 | 0 | 0 | 0
49 | 33356329 | 33356314 | 31223743 | 1 | 1 | 1 | 3 | 18.5.08.18-0071 | ФССЦ-2001, 18.5.08.18-0071, приказ Минстроя России №1039/пр от 30.12.2016г. | Кронштейны и подставки под оборудование из сортовой стали | 1346 | 1009 | кг | кг | 1 | 100 | 8.52 | 0 | 0 | 0 | 0 | 1 | 0 |  | 100 | 2 | 33356321 | 62 | 0 | 0 | 0 | 0 | 0 | 0 | 0 | 0
89 | 33356400 | 33356392 | 31172076 | 1 | 1 | 1 | 1 | 1-100-40 |  | Рабочий среднего разряда 4 | 1191 | 1013 | чел.-ч. | чел.-ч. | 1 | 14.39 | 0 | 0 | 0 | 9.62 | 0 | 1 | 1 | )*1,2)*1,15 | 19.8582 | 2 | 33356393 | 63 | 0 | 0 | 0 | 0 | 0 | 0 | 0 | 0
89 | 33356401 | 33356392 | 31172011 | 1 | 1 | 1 | 1 | 4-100-00 |  | Затраты труда машинистов | 1191 | 1013 | чел.-ч. | чел.-ч. | 1 | 0.41 | 0 | 0 | 0 | 0 | 0 | 1 | 2 | )*1,2)*1,25 | 0.615 | 2 | 33356394 | 64 | 0 | 0 | 0 | 0 | 0 | 0 | 0 | 0
89 | 33356402 | 33356392 | 31258491 | 1 | 1 | 1 | 2 | 91.05.05-014 | ФСЭМ-2001, 91.05.05-014, приказ Минстроя России №1039/пр от 30.12.2016г. | Краны на автомобильном ходу, грузоподъемность 10 т | 1368 | 1011 | маш.-ч | маш.-ч | 1 | 0.04 | 0 | 111.99 | 13.5 | 0 | 0 | 1 | 0 | )*1,2)*1,25 | 0.06 | 2 | 33356395 | 65 | 0 | 0 | 0 | 0 | 0 | 0 | 0 | 0
89 | 33356403 | 33356392 | 31258691 | 1 | 1 | 1 | 2 | 91.06.03-047 | ФСЭМ-2001, 91.06.03-047, приказ Минстроя России №1039/пр от 30.12.2016г. | Лебедки ручные и рычажные тяговым усилием 31,39 кН (3,2 т) | 1368 | 1011 | маш.-ч | маш.-ч | 1 | 3.3 | 0 | 3.12 | 0 | 0 | 0 | 1 | 0 | )*1,2)*1,25 | 4.95 | 2 | 33356396 | 66 | 0 | 0 | 0 | 0 | 0 | 0 | 0 | 0
89 | 33356404 | 33356392 | 31259879 | 1 | 1 | 1 | 2 | 91.14.02-001 | ФСЭМ-2001, 91.14.02-001, приказ Минстроя России №1039/пр от 30.12.2016г. | Автомобили бортовые, грузоподъемность до 5 т | 1368 | 1011 | маш.-ч | маш.-ч | 1 | 0.37 | 0 | 65.71 | 11.6 | 0 | 0 | 1 | 0 | )*1,2)*1,25 | 0.555 | 2 | 33356397 | 67 | 0 | 0 | 0 | 0 | 0 | 0 | 0 | 0
89 | 33356405 | 33356392 | 31172581 | 17 | 1 | 1 | 3 | 01.7.15.02 |  | Болты анкерные | 1348 | 1009 | т | т | 1000 | 0.0094 | 0 | 0 | 0 | 0 | 0 | 0 | 0 |  | 0.0094 | 3 | -1 |  | 0 | 0 | 0 | 0 | 0 | 0 | 0 | 0
89 | 33356406 | 33356392 | 31180727 | 1 | 1 | 1 | 3 | 01.7.15.03-0041 | ФССЦ-2001, 01.7.15.03-0041, приказ Минстроя России №1039/пр от 30.12.2016г. | Болты с гайками и шайбами строительные | 1348 | 1009 | т | т | 1000 | 7e-05 | 9040.01 | 0 | 0 | 0 | 0 | 1 | 0 |  | 7e-05 | 2 | 33356398 | 68 | 0 | 0 | 0 | 0 | 0 | 0 | 0 | 0
89 | 33356407 | 33356392 | 31181610 | 1 | 1 | 1 | 3 | 01.7.19.04-0031 | ФССЦ-2001, 01.7.19.04-0031, приказ Минстроя России №1039/пр от 30.12.2016г. | Прокладки резиновые (пластина техническая прессованная) | 1346 | 1009 | кг | кг | 1 | 0.06 | 23.09 | 0 | 0 | 0 | 0 | 1 | 0 |  | 0.06 | 2 | 33356399 | 69 | 0 | 0 | 0 | 0 | 0 | 0 | 0 | 0
90 | 33356400 | 33356392 | 31172076 | 1 | 1 | 1 | 1 | 1-100-40 |  | Рабочий среднего разряда 4 | 1191 | 1013 | чел.-ч. | чел.-ч. | 1 | 14.39 | 0 | 0 | 0 | 9.62 | 0 | 1 | 1 | )*1,2)*1,15 | 19.8582 | 2 | 33356393 | 70 | 0 | 0 | 0 | 0 | 0 | 0 | 0 | 0
90 | 33356401 | 33356392 | 31172011 | 1 | 1 | 1 | 1 | 4-100-00 |  | Затраты труда машинистов | 1191 | 1013 | чел.-ч. | чел.-ч. | 1 | 0.41 | 0 | 0 | 0 | 0 | 0 | 1 | 2 | )*1,2)*1,25 | 0.615 | 2 | 33356394 | 71 | 0 | 0 | 0 | 0 | 0 | 0 | 0 | 0
90 | 33356402 | 33356392 | 31258491 | 1 | 1 | 1 | 2 | 91.05.05-014 | ФСЭМ-2001, 91.05.05-014, приказ Минстроя России №1039/пр от 30.12.2016г. | Краны на автомобильном ходу, грузоподъемность 10 т | 1368 | 1011 | маш.-ч | маш.-ч | 1 | 0.04 | 0 | 111.99 | 13.5 | 0 | 0 | 1 | 0 | )*1,2)*1,25 | 0.06 | 2 | 33356395 | 72 | 0 | 0 | 0 | 0 | 0 | 0 | 0 | 0
90 | 33356403 | 33356392 | 31258691 | 1 | 1 | 1 | 2 | 91.06.03-047 | ФСЭМ-2001, 91.06.03-047, приказ Минстроя России №1039/пр от 30.12.2016г. | Лебедки ручные и рычажные тяговым усилием 31,39 кН (3,2 т) | 1368 | 1011 | маш.-ч | маш.-ч | 1 | 3.3 | 0 | 3.12 | 0 | 0 | 0 | 1 | 0 | )*1,2)*1,25 | 4.95 | 2 | 33356396 | 73 | 0 | 0 | 0 | 0 | 0 | 0 | 0 | 0
90 | 33356404 | 33356392 | 31259879 | 1 | 1 | 1 | 2 | 91.14.02-001 | ФСЭМ-2001, 91.14.02-001, приказ Минстроя России №1039/пр от 30.12.2016г. | Автомобили бортовые, грузоподъемность до 5 т | 1368 | 1011 | маш.-ч | маш.-ч | 1 | 0.37 | 0 | 65.71 | 11.6 | 0 | 0 | 1 | 0 | )*1,2)*1,25 | 0.555 | 2 | 33356397 | 74 | 0 | 0 | 0 | 0 | 0 | 0 | 0 | 0
90 | 33356405 | 33356392 | 31172581 | 17 | 1 | 1 | 3 | 01.7.15.02 |  | Болты анкерные | 1348 | 1009 | т | т | 1000 | 0.0094 | 0 | 0 | 0 | 0 | 0 | 0 | 0 |  | 0.0094 | 3 | -1 |  | 0 | 0 | 0 | 0 | 0 | 0 | 0 | 0
90 | 33356406 | 33356392 | 31180727 | 1 | 1 | 1 | 3 | 01.7.15.03-0041 | ФССЦ-2001, 01.7.15.03-0041, приказ Минстроя России №1039/пр от 30.12.2016г. | Болты с гайками и шайбами строительные | 1348 | 1009 | т | т | 1000 | 7e-05 | 9040.01 | 0 | 0 | 0 | 0 | 1 | 0 |  | 7e-05 | 2 | 33356398 | 75 | 0 | 0 | 0 | 0 | 0 | 0 | 0 | 0
90 | 33356407 | 33356392 | 31181610 | 1 | 1 | 1 | 3 | 01.7.19.04-0031 | ФССЦ-2001, 01.7.19.04-0031, приказ Минстроя России №1039/пр от 30.12.2016г. | Прокладки резиновые (пластина техническая прессованная) | 1346 | 1009 | кг | кг | 1 | 0.06 | 23.09 | 0 | 0 | 0 | 0 | 1 | 0 |  | 0.06 | 2 | 33356399 | 76 | 0 | 0 | 0 | 0 | 0 | 0 | 0 | 0
95 | 33356416 | 33356410 | 31172061 | 1 | 1 | 1 | 1 | 1-100-32 |  | Рабочий среднего разряда 3.2 | 1191 | 1013 | чел.-ч. | чел.-ч. | 1 | 5.75 | 0 | 0 | 0 | 8.74 | 0 | 1 | 1 | )*1,2)*1,15 | 7.935 | 2 | 33356411 | 77 | 0 | 0 | 0 | 0 | 0 | 0 | 0 | 0
95 | 33356417 | 33356410 | 31172011 | 1 | 1 | 1 | 1 | 4-100-00 |  | Затраты труда машинистов | 1191 | 1013 | чел.-ч. | чел.-ч. | 1 | 0.01 | 0 | 0 | 0 | 0 | 0 | 1 | 2 | )*1,2)*1,25 | 0.015 | 2 | 33356412 | 78 | 0 | 0 | 0 | 0 | 0 | 0 | 0 | 0
95 | 33356418 | 33356410 | 31259879 | 1 | 1 | 1 | 2 | 91.14.02-001 | ФСЭМ-2001, 91.14.02-001, приказ Минстроя России №1039/пр от 30.12.2016г. | Автомобили бортовые, грузоподъемность до 5 т | 1368 | 1011 | маш.-ч | маш.-ч | 1 | 0.01 | 0 | 65.71 | 11.6 | 0 | 0 | 1 | 0 | )*1,2)*1,25 | 0.015 | 2 | 33356413 | 79 | 0 | 0 | 0 | 0 | 0 | 0 | 0 | 0
95 | 33356419 | 33356410 | 31180727 | 1 | 1 | 1 | 3 | 01.7.15.03-0041 | ФССЦ-2001, 01.7.15.03-0041, приказ Минстроя России №1039/пр от 30.12.2016г. | Болты с гайками и шайбами строительные | 1348 | 1009 | т | т | 1000 | 0.0002 | 9040.01 | 0 | 0 | 0 | 0 | 1 | 0 |  | 0.0002 | 2 | 33356414 | 80 | 0 | 0 | 0 | 0 | 0 | 0 | 0 | 0
95 | 33356420 | 33356410 | 31181610 | 1 | 1 | 1 | 3 | 01.7.19.04-0031 | ФССЦ-2001, 01.7.19.04-0031, приказ Минстроя России №1039/пр от 30.12.2016г. | Прокладки резиновые (пластина техническая прессованная) | 1346 | 1009 | кг | кг | 1 | 0.08 | 23.09 | 0 | 0 | 0 | 0 | 1 | 0 |  | 0.08 | 2 | 33356415 | 81 | 0 | 0 | 0 | 0 | 0 | 0 | 0 | 0
95 | 33356421 | 33356410 | 31174207 | 17 | 1 | 1 | 3 | 19.2.01.05 |  | Вставки гибкие | 1327 | 1005 | м2 | м2 | 1 | 1 | 0 | 0 | 0 | 0 | 0 | 0 | 0 |  | 1 | 3 | -1 |  | 0 | 0 | 0 | 0 | 0 | 0 | 0 | 0
96 | 33356416 | 33356410 | 31172061 | 1 | 1 | 1 | 1 | 1-100-32 |  | Рабочий среднего разряда 3.2 | 1191 | 1013 | чел.-ч. | чел.-ч. | 1 | 5.75 | 0 | 0 | 0 | 8.74 | 0 | 1 | 1 | )*1,2)*1,15 | 7.935 | 2 | 33356411 | 82 | 0 | 0 | 0 | 0 | 0 | 0 | 0 | 0
96 | 33356417 | 33356410 | 31172011 | 1 | 1 | 1 | 1 | 4-100-00 |  | Затраты труда машинистов | 1191 | 1013 | чел.-ч. | чел.-ч. | 1 | 0.01 | 0 | 0 | 0 | 0 | 0 | 1 | 2 | )*1,2)*1,25 | 0.015 | 2 | 33356412 | 83 | 0 | 0 | 0 | 0 | 0 | 0 | 0 | 0
96 | 33356418 | 33356410 | 31259879 | 1 | 1 | 1 | 2 | 91.14.02-001 | ФСЭМ-2001, 91.14.02-001, приказ Минстроя России №1039/пр от 30.12.2016г. | Автомобили бортовые, грузоподъемность до 5 т | 1368 | 1011 | маш.-ч | маш.-ч | 1 | 0.01 | 0 | 65.71 | 11.6 | 0 | 0 | 1 | 0 | )*1,2)*1,25 | 0.015 | 2 | 33356413 | 84 | 0 | 0 | 0 | 0 | 0 | 0 | 0 | 0
96 | 33356419 | 33356410 | 31180727 | 1 | 1 | 1 | 3 | 01.7.15.03-0041 | ФССЦ-2001, 01.7.15.03-0041, приказ Минстроя России №1039/пр от 30.12.2016г. | Болты с гайками и шайбами строительные | 1348 | 1009 | т | т | 1000 | 0.0002 | 9040.01 | 0 | 0 | 0 | 0 | 1 | 0 |  | 0.0002 | 2 | 33356414 | 85 | 0 | 0 | 0 | 0 | 0 | 0 | 0 | 0
96 | 33356420 | 33356410 | 31181610 | 1 | 1 | 1 | 3 | 01.7.19.04-0031 | ФССЦ-2001, 01.7.19.04-0031, приказ Минстроя России №1039/пр от 30.12.2016г. | Прокладки резиновые (пластина техническая прессованная) | 1346 | 1009 | кг | кг | 1 | 0.08 | 23.09 | 0 | 0 | 0 | 0 | 1 | 0 |  | 0.08 | 2 | 33356415 | 86 | 0 | 0 | 0 | 0 | 0 | 0 | 0 | 0
96 | 33356421 | 33356410 | 31174207 | 17 | 1 | 1 | 3 | 19.2.01.05 |  | Вставки гибкие | 1327 | 1005 | м2 | м2 | 1 | 1 | 0 | 0 | 0 | 0 | 0 | 0 | 0 |  | 1 | 3 | -1 |  | 0 | 0 | 0 | 0 | 0 | 0 | 0 | 0
101 | 33356430 | 33356424 | 31172080 | 1 | 1 | 1 | 1 | 1-100-42 |  | Рабочий среднего разряда 4.2 | 1191 | 1013 | чел.-ч. | чел.-ч. | 1 | 3.7 | 0 | 0 | 0 | 9.92 | 0 | 1 | 1 | )*1,2)*1,15 | 5.106 | 2 | 33356425 | 87 | 0 | 0 | 0 | 0 | 0 | 0 | 0 | 0
101 | 33356431 | 33356424 | 31172011 | 1 | 1 | 1 | 1 | 4-100-00 |  | Затраты труда машинистов | 1191 | 1013 | чел.-ч. | чел.-ч. | 1 | 0.01 | 0 | 0 | 0 | 0 | 0 | 1 | 2 | )*1,2)*1,25 | 0.015 | 2 | 33356426 | 88 | 0 | 0 | 0 | 0 | 0 | 0 | 0 | 0
101 | 33356432 | 33356424 | 31259879 | 1 | 1 | 1 | 2 | 91.14.02-001 | ФСЭМ-2001, 91.14.02-001, приказ Минстроя России №1039/пр от 30.12.2016г. | Автомобили бортовые, грузоподъемность до 5 т | 1368 | 1011 | маш.-ч | маш.-ч | 1 | 0.01 | 0 | 65.71 | 11.6 | 0 | 0 | 1 | 0 | )*1,2)*1,25 | 0.015 | 2 | 33356427 | 89 | 0 | 0 | 0 | 0 | 0 | 0 | 0 | 0
101 | 33356433 | 33356424 | 31180727 | 1 | 1 | 1 | 3 | 01.7.15.03-0041 | ФССЦ-2001, 01.7.15.03-0041, приказ Минстроя России №1039/пр от 30.12.2016г. | Болты с гайками и шайбами строительные | 1348 | 1009 | т | т | 1000 | 0.0004 | 9040.01 | 0 | 0 | 0 | 0 | 1 | 0 |  | 0.0004 | 2 | 33356428 | 90 | 0 | 0 | 0 | 0 | 0 | 0 | 0 | 0
101 | 33356434 | 33356424 | 31181610 | 1 | 1 | 1 | 3 | 01.7.19.04-0031 | ФССЦ-2001, 01.7.19.04-0031, приказ Минстроя России №1039/пр от 30.12.2016г. | Прокладки резиновые (пластина техническая прессованная) | 1346 | 1009 | кг | кг | 1 | 1.1 | 23.09 | 0 | 0 | 0 | 0 | 1 | 0 |  | 1.1 | 2 | 33356429 | 91 | 0 | 0 | 0 | 0 | 0 | 0 | 0 | 0
101 | 33356435 | 33356424 | 31174210 | 17 | 1 | 1 | 3 | 19.2.01.01 |  | Виброизоляторы пружинные | 1354 | 1010 | шт. | шт. | 1 | 10 | 0 | 0 | 0 | 0 | 0 | 0 | 0 |  | 10 | 3 | -1 |  | 0 | 0 | 0 | 0 | 0 | 0 | 0 | 0
102 | 33356430 | 33356424 | 31172080 | 1 | 1 | 1 | 1 | 1-100-42 |  | Рабочий среднего разряда 4.2 | 1191 | 1013 | чел.-ч. | чел.-ч. | 1 | 3.7 | 0 | 0 | 0 | 9.92 | 0 | 1 | 1 | )*1,2)*1,15 | 5.106 | 2 | 33356425 | 92 | 0 | 0 | 0 | 0 | 0 | 0 | 0 | 0
102 | 33356431 | 33356424 | 31172011 | 1 | 1 | 1 | 1 | 4-100-00 |  | Затраты труда машинистов | 1191 | 1013 | чел.-ч. | чел.-ч. | 1 | 0.01 | 0 | 0 | 0 | 0 | 0 | 1 | 2 | )*1,2)*1,25 | 0.015 | 2 | 33356426 | 93 | 0 | 0 | 0 | 0 | 0 | 0 | 0 | 0
102 | 33356432 | 33356424 | 31259879 | 1 | 1 | 1 | 2 | 91.14.02-001 | ФСЭМ-2001, 91.14.02-001, приказ Минстроя России №1039/пр от 30.12.2016г. | Автомобили бортовые, грузоподъемность до 5 т | 1368 | 1011 | маш.-ч | маш.-ч | 1 | 0.01 | 0 | 65.71 | 11.6 | 0 | 0 | 1 | 0 | )*1,2)*1,25 | 0.015 | 2 | 33356427 | 94 | 0 | 0 | 0 | 0 | 0 | 0 | 0 | 0
102 | 33356433 | 33356424 | 31180727 | 1 | 1 | 1 | 3 | 01.7.15.03-0041 | ФССЦ-2001, 01.7.15.03-0041, приказ Минстроя России №1039/пр от 30.12.2016г. | Болты с гайками и шайбами строительные | 1348 | 1009 | т | т | 1000 | 0.0004 | 9040.01 | 0 | 0 | 0 | 0 | 1 | 0 |  | 0.0004 | 2 | 33356428 | 95 | 0 | 0 | 0 | 0 | 0 | 0 | 0 | 0
102 | 33356434 | 33356424 | 31181610 | 1 | 1 | 1 | 3 | 01.7.19.04-0031 | ФССЦ-2001, 01.7.19.04-0031, приказ Минстроя России №1039/пр от 30.12.2016г. | Прокладки резиновые (пластина техническая прессованная) | 1346 | 1009 | кг | кг | 1 | 1.1 | 23.09 | 0 | 0 | 0 | 0 | 1 | 0 |  | 1.1 | 2 | 33356429 | 96 | 0 | 0 | 0 | 0 | 0 | 0 | 0 | 0
102 | 33356435 | 33356424 | 31174210 | 17 | 1 | 1 | 3 | 19.2.01.01 |  | Виброизоляторы пружинные | 1354 | 1010 | шт. | шт. | 1 | 10 | 0 | 0 | 0 | 0 | 0 | 0 | 0 |  | 10 | 3 | -1 |  | 0 | 0 | 0 | 0 | 0 | 0 | 0 | 0
105 | 33356445 | 33356437 | 31172063 | 1 | 1 | 1 | 1 | 1-100-33 |  | Рабочий среднего разряда 3.3 | 1191 | 1013 | чел.-ч. | чел.-ч. | 1 | 2.08 | 0 | 0 | 0 | 8.86 | 0 | 1 | 1 | )*1,2)*1,15 | 2.8704 | 2 | 33356438 | 97 | 0 | 0 | 0 | 0 | 0 | 0 | 0 | 0
105 | 33356446 | 33356437 | 31172011 | 1 | 1 | 1 | 1 | 4-100-00 |  | Затраты труда машинистов | 1191 | 1013 | чел.-ч. | чел.-ч. | 1 | 0.02 | 0 | 0 | 0 | 0 | 0 | 1 | 2 | )*1,2)*1,25 | 0.03 | 2 | 33356439 | 98 | 0 | 0 | 0 | 0 | 0 | 0 | 0 | 0
105 | 33356447 | 33356437 | 31258491 | 1 | 1 | 1 | 2 | 91.05.05-014 | ФСЭМ-2001, 91.05.05-014, приказ Минстроя России №1039/пр от 30.12.2016г. | Краны на автомобильном ходу, грузоподъемность 10 т | 1368 | 1011 | маш.-ч | маш.-ч | 1 | 0.01 | 0 | 111.99 | 13.5 | 0 | 0 | 1 | 0 | )*1,2)*1,25 | 0.015 | 2 | 33356440 | 99 | 0 | 0 | 0 | 0 | 0 | 0 | 0 | 0
105 | 33356448 | 33356437 | 31258691 | 1 | 1 | 1 | 2 | 91.06.03-047 | ФСЭМ-2001, 91.06.03-047, приказ Минстроя России №1039/пр от 30.12.2016г. | Лебедки ручные и рычажные тяговым усилием 31,39 кН (3,2 т) | 1368 | 1011 | маш.-ч | маш.-ч | 1 | 0.48 | 0 | 3.12 | 0 | 0 | 0 | 1 | 0 | )*1,2)*1,25 | 0.72 | 2 | 33356441 | 100 | 0 | 0 | 0 | 0 | 0 | 0 | 0 | 0
105 | 33356449 | 33356437 | 31259879 | 1 | 1 | 1 | 2 | 91.14.02-001 | ФСЭМ-2001, 91.14.02-001, приказ Минстроя России №1039/пр от 30.12.2016г. | Автомобили бортовые, грузоподъемность до 5 т | 1368 | 1011 | маш.-ч | маш.-ч | 1 | 0.01 | 0 | 65.71 | 11.6 | 0 | 0 | 1 | 0 | )*1,2)*1,25 | 0.015 | 2 | 33356442 | 101 | 0 | 0 | 0 | 0 | 0 | 0 | 0 | 0
105 | 33356450 | 33356437 | 31180727 | 1 | 1 | 1 | 3 | 01.7.15.03-0041 | ФССЦ-2001, 01.7.15.03-0041, приказ Минстроя России №1039/пр от 30.12.2016г. | Болты с гайками и шайбами строительные | 1348 | 1009 | т | т | 1000 | 0.0005 | 9040.01 | 0 | 0 | 0 | 0 | 1 | 0 |  | 0.0005 | 2 | 33356443 | 102 | 0 | 0 | 0 | 0 | 0 | 0 | 0 | 0
105 | 33356451 | 33356437 | 31181610 | 1 | 1 | 1 | 3 | 01.7.19.04-0031 | ФССЦ-2001, 01.7.19.04-0031, приказ Минстроя России №1039/пр от 30.12.2016г. | Прокладки резиновые (пластина техническая прессованная) | 1346 | 1009 | кг | кг | 1 | 0.471 | 23.09 | 0 | 0 | 0 | 0 | 1 | 0 |  | 0.471 | 2 | 33356444 | 103 | 0 | 0 | 0 | 0 | 0 | 0 | 0 | 0
105 | 33356452 | 33356437 | 31173712 | 17 | 1 | 1 | 3 | 18.1.01.01 |  | Клапаны | 1354 | 1010 | шт. | шт. | 1 | 1 | 0 | 0 | 0 | 0 | 0 | 0 | 0 |  | 1 | 3 | -1 |  | 0 | 0 | 0 | 0 | 0 | 0 | 0 | 0
106 | 33356445 | 33356437 | 31172063 | 1 | 1 | 1 | 1 | 1-100-33 |  | Рабочий среднего разряда 3.3 | 1191 | 1013 | чел.-ч. | чел.-ч. | 1 | 2.08 | 0 | 0 | 0 | 8.86 | 0 | 1 | 1 | )*1,2)*1,15 | 2.8704 | 2 | 33356438 | 104 | 0 | 0 | 0 | 0 | 0 | 0 | 0 | 0
106 | 33356446 | 33356437 | 31172011 | 1 | 1 | 1 | 1 | 4-100-00 |  | Затраты труда машинистов | 1191 | 1013 | чел.-ч. | чел.-ч. | 1 | 0.02 | 0 | 0 | 0 | 0 | 0 | 1 | 2 | )*1,2)*1,25 | 0.03 | 2 | 33356439 | 105 | 0 | 0 | 0 | 0 | 0 | 0 | 0 | 0
106 | 33356447 | 33356437 | 31258491 | 1 | 1 | 1 | 2 | 91.05.05-014 | ФСЭМ-2001, 91.05.05-014, приказ Минстроя России №1039/пр от 30.12.2016г. | Краны на автомобильном ходу, грузоподъемность 10 т | 1368 | 1011 | маш.-ч | маш.-ч | 1 | 0.01 | 0 | 111.99 | 13.5 | 0 | 0 | 1 | 0 | )*1,2)*1,25 | 0.015 | 2 | 33356440 | 106 | 0 | 0 | 0 | 0 | 0 | 0 | 0 | 0
106 | 33356448 | 33356437 | 31258691 | 1 | 1 | 1 | 2 | 91.06.03-047 | ФСЭМ-2001, 91.06.03-047, приказ Минстроя России №1039/пр от 30.12.2016г. | Лебедки ручные и рычажные тяговым усилием 31,39 кН (3,2 т) | 1368 | 1011 | маш.-ч | маш.-ч | 1 | 0.48 | 0 | 3.12 | 0 | 0 | 0 | 1 | 0 | )*1,2)*1,25 | 0.72 | 2 | 33356441 | 107 | 0 | 0 | 0 | 0 | 0 | 0 | 0 | 0
106 | 33356449 | 33356437 | 31259879 | 1 | 1 | 1 | 2 | 91.14.02-001 | ФСЭМ-2001, 91.14.02-001, приказ Минстроя России №1039/пр от 30.12.2016г. | Автомобили бортовые, грузоподъемность до 5 т | 1368 | 1011 | маш.-ч | маш.-ч | 1 | 0.01 | 0 | 65.71 | 11.6 | 0 | 0 | 1 | 0 | )*1,2)*1,25 | 0.015 | 2 | 33356442 | 108 | 0 | 0 | 0 | 0 | 0 | 0 | 0 | 0
106 | 33356450 | 33356437 | 31180727 | 1 | 1 | 1 | 3 | 01.7.15.03-0041 | ФССЦ-2001, 01.7.15.03-0041, приказ Минстроя России №1039/пр от 30.12.2016г. | Болты с гайками и шайбами строительные | 1348 | 1009 | т | т | 1000 | 0.0005 | 9040.01 | 0 | 0 | 0 | 0 | 1 | 0 |  | 0.0005 | 2 | 33356443 | 109 | 0 | 0 | 0 | 0 | 0 | 0 | 0 | 0
106 | 33356451 | 33356437 | 31181610 | 1 | 1 | 1 | 3 | 01.7.19.04-0031 | ФССЦ-2001, 01.7.19.04-0031, приказ Минстроя России №1039/пр от 30.12.2016г. | Прокладки резиновые (пластина техническая прессованная) | 1346 | 1009 | кг | кг | 1 | 0.471 | 23.09 | 0 | 0 | 0 | 0 | 1 | 0 |  | 0.471 | 2 | 33356444 | 110 | 0 | 0 | 0 | 0 | 0 | 0 | 0 | 0
106 | 33356452 | 33356437 | 31173712 | 17 | 1 | 1 | 3 | 18.1.01.01 |  | Клапаны | 1354 | 1010 | шт. | шт. | 1 | 1 | 0 | 0 | 0 | 0 | 0 | 0 | 0 |  | 1 | 3 | -1 |  | 0 | 0 | 0 | 0 | 0 | 0 | 0 | 0
109 | 33356462 | 33356454 | 31172069 | 1 | 1 | 1 | 1 | 1-100-36 |  | Рабочий среднего разряда 3.6 | 1191 | 1013 | чел.-ч. | чел.-ч. | 1 | 6.02 | 0 | 0 | 0 | 9.18 | 0 | 1 | 1 | )*1,2)*1,15 | 8.3076 | 2 | 33356455 | 111 | 0 | 0 | 0 | 0 | 0 | 0 | 0 | 0
109 | 33356463 | 33356454 | 31172011 | 1 | 1 | 1 | 1 | 4-100-00 |  | Затраты труда машинистов | 1191 | 1013 | чел.-ч. | чел.-ч. | 1 | 0.04 | 0 | 0 | 0 | 0 | 0 | 1 | 2 | )*1,2)*1,25 | 0.06 | 2 | 33356456 | 112 | 0 | 0 | 0 | 0 | 0 | 0 | 0 | 0
109 | 33356464 | 33356454 | 31259879 | 1 | 1 | 1 | 2 | 91.14.02-001 | ФСЭМ-2001, 91.14.02-001, приказ Минстроя России №1039/пр от 30.12.2016г. | Автомобили бортовые, грузоподъемность до 5 т | 1368 | 1011 | маш.-ч | маш.-ч | 1 | 0.04 | 0 | 65.71 | 11.6 | 0 | 0 | 1 | 0 | )*1,2)*1,25 | 0.06 | 2 | 33356457 | 113 | 0 | 0 | 0 | 0 | 0 | 0 | 0 | 0
109 | 33356465 | 33356454 | 31260100 | 1 | 1 | 1 | 2 | 91.17.04-233 | ФСЭМ-2001, 91.17.04-233, приказ Минстроя России №1039/пр от 30.12.2016г. | Установки для сварки ручной дуговой (постоянного тока) | 1368 | 1011 | маш.-ч | маш.-ч | 1 | 0.93 | 0 | 8.1 | 0 | 0 | 0 | 1 | 0 | )*1,2)*1,25 | 1.395 | 2 | 33356458 | 114 | 0 | 0 | 0 | 0 | 0 | 0 | 0 | 0
109 | 33356466 | 33356454 | 31179550 | 1 | 1 | 1 | 3 | 01.7.11.07-0045 | ФССЦ-2001, 01.7.11.07-0045, приказ Минстроя России №1039/пр от 30.12.2016г. | Электроды диаметром 5 мм Э42А | 1348 | 1009 | т | т | 1000 | 0.0008 | 10362 | 0 | 0 | 0 | 0 | 1 | 0 |  | 0.0008 | 2 | 33356459 | 115 | 0 | 0 | 0 | 0 | 0 | 0 | 0 | 0
109 | 33356467 | 33356454 | 31180727 | 1 | 1 | 1 | 3 | 01.7.15.03-0041 | ФССЦ-2001, 01.7.15.03-0041, приказ Минстроя России №1039/пр от 30.12.2016г. | Болты с гайками и шайбами строительные | 1348 | 1009 | т | т | 1000 | 0.0007 | 9040.01 | 0 | 0 | 0 | 0 | 1 | 0 |  | 0.0007 | 2 | 33356460 | 116 | 0 | 0 | 0 | 0 | 0 | 0 | 0 | 0
109 | 33356468 | 33356454 | 31172603 | 17 | 1 | 1 | 3 | 04.3.01.09 |  | Раствор цементный | 1339 | 1007 | м3 | м3 | 1 | 0.01 | 0 | 0 | 0 | 0 | 0 | 0 | 0 |  | 0.01 | 3 | -1 |  | 0 | 0 | 0 | 0 | 0 | 0 | 0 | 0
109 | 33356469 | 33356454 | 31223743 | 1 | 1 | 1 | 3 | 18.5.08.18-0071 | ФССЦ-2001, 18.5.08.18-0071, приказ Минстроя России №1039/пр от 30.12.2016г. | Кронштейны и подставки под оборудование из сортовой стали | 1346 | 1009 | кг | кг | 1 | 100 | 8.52 | 0 | 0 | 0 | 0 | 1 | 0 |  | 100 | 2 | 33356461 | 117 | 0 | 0 | 0 | 0 | 0 | 0 | 0 | 0
110 | 33356462 | 33356454 | 31172069 | 1 | 1 | 1 | 1 | 1-100-36 |  | Рабочий среднего разряда 3.6 | 1191 | 1013 | чел.-ч. | чел.-ч. | 1 | 6.02 | 0 | 0 | 0 | 9.18 | 0 | 1 | 1 | )*1,2)*1,15 | 8.3076 | 2 | 33356455 | 118 | 0 | 0 | 0 | 0 | 0 | 0 | 0 | 0
110 | 33356463 | 33356454 | 31172011 | 1 | 1 | 1 | 1 | 4-100-00 |  | Затраты труда машинистов | 1191 | 1013 | чел.-ч. | чел.-ч. | 1 | 0.04 | 0 | 0 | 0 | 0 | 0 | 1 | 2 | )*1,2)*1,25 | 0.06 | 2 | 33356456 | 119 | 0 | 0 | 0 | 0 | 0 | 0 | 0 | 0
110 | 33356464 | 33356454 | 31259879 | 1 | 1 | 1 | 2 | 91.14.02-001 | ФСЭМ-2001, 91.14.02-001, приказ Минстроя России №1039/пр от 30.12.2016г. | Автомобили бортовые, грузоподъемность до 5 т | 1368 | 1011 | маш.-ч | маш.-ч | 1 | 0.04 | 0 | 65.71 | 11.6 | 0 | 0 | 1 | 0 | )*1,2)*1,25 | 0.06 | 2 | 33356457 | 120 | 0 | 0 | 0 | 0 | 0 | 0 | 0 | 0
110 | 33356465 | 33356454 | 31260100 | 1 | 1 | 1 | 2 | 91.17.04-233 | ФСЭМ-2001, 91.17.04-233, приказ Минстроя России №1039/пр от 30.12.2016г. | Установки для сварки ручной дуговой (постоянного тока) | 1368 | 1011 | маш.-ч | маш.-ч | 1 | 0.93 | 0 | 8.1 | 0 | 0 | 0 | 1 | 0 | )*1,2)*1,25 | 1.395 | 2 | 33356458 | 121 | 0 | 0 | 0 | 0 | 0 | 0 | 0 | 0
110 | 33356466 | 33356454 | 31179550 | 1 | 1 | 1 | 3 | 01.7.11.07-0045 | ФССЦ-2001, 01.7.11.07-0045, приказ Минстроя России №1039/пр от 30.12.2016г. | Электроды диаметром 5 мм Э42А | 1348 | 1009 | т | т | 1000 | 0.0008 | 10362 | 0 | 0 | 0 | 0 | 1 | 0 |  | 0.0008 | 2 | 33356459 | 122 | 0 | 0 | 0 | 0 | 0 | 0 | 0 | 0
110 | 33356467 | 33356454 | 31180727 | 1 | 1 | 1 | 3 | 01.7.15.03-0041 | ФССЦ-2001, 01.7.15.03-0041, приказ Минстроя России №1039/пр от 30.12.2016г. | Болты с гайками и шайбами строительные | 1348 | 1009 | т | т | 1000 | 0.0007 | 9040.01 | 0 | 0 | 0 | 0 | 1 | 0 |  | 0.0007 | 2 | 33356460 | 123 | 0 | 0 | 0 | 0 | 0 | 0 | 0 | 0
110 | 33356468 | 33356454 | 31172603 | 17 | 1 | 1 | 3 | 04.3.01.09 |  | Раствор цементный | 1339 | 1007 | м3 | м3 | 1 | 0.01 | 0 | 0 | 0 | 0 | 0 | 0 | 0 |  | 0.01 | 3 | -1 |  | 0 | 0 | 0 | 0 | 0 | 0 | 0 | 0
110 | 33356469 | 33356454 | 31223743 | 1 | 1 | 1 | 3 | 18.5.08.18-0071 | ФССЦ-2001, 18.5.08.18-0071, приказ Минстроя России №1039/пр от 30.12.2016г. | Кронштейны и подставки под оборудование из сортовой стали | 1346 | 1009 | кг | кг | 1 | 100 | 8.52 | 0 | 0 | 0 | 0 | 1 | 0 |  | 100 | 2 | 33356461 | 124 | 0 | 0 | 0 | 0 | 0 | 0 | 0 | 0
150 | 33356690 | 33356674 | 31172076 | 1 | 1 | 1 | 1 | 1-100-40 |  | Рабочий среднего разряда 4 | 1191 | 1013 | чел.-ч. | чел.-ч. | 1 | 11.77 | 0 | 0 | 0 | 9.62 | 0 | 1 | 1 | )*1,2)*1,15 | 16.2426 | 2 | 33356690 | 125 | 0 | 0 | 0 | 0 | 0 | 0 | 0 | 0
150 | 33356691 | 33356674 | 31172011 | 1 | 1 | 1 | 1 | 4-100-00 |  | Затраты труда машинистов | 1191 | 1013 | чел.-ч. | чел.-ч. | 1 | 0.91 | 0 | 0 | 0 | 0 | 0 | 1 | 2 | )*1,2)*1,25 | 1.365 | 2 | 33356691 | 126 | 0 | 0 | 0 | 0 | 0 | 0 | 0 | 0
150 | 33356692 | 33356674 | 31258491 | 1 | 1 | 1 | 2 | 91.05.05-014 | ФСЭМ-2001, 91.05.05-014, приказ Минстроя России №1039/пр от 30.12.2016г. | Краны на автомобильном ходу, грузоподъемность 10 т | 1368 | 1011 | маш.-ч | маш.-ч | 1 | 0.36 | 0 | 111.99 | 13.5 | 0 | 0 | 1 | 0 | )*1,2)*1,25 | 0.54 | 2 | 33356692 | 127 | 0 | 0 | 0 | 0 | 0 | 0 | 0 | 0
150 | 33356693 | 33356674 | 31258691 | 1 | 1 | 1 | 2 | 91.06.03-047 | ФСЭМ-2001, 91.06.03-047, приказ Минстроя России №1039/пр от 30.12.2016г. | Лебедки ручные и рычажные тяговым усилием 31,39 кН (3,2 т) | 1368 | 1011 | маш.-ч | маш.-ч | 1 | 3.55 | 0 | 3.12 | 0 | 0 | 0 | 1 | 0 | )*1,2)*1,25 | 5.325 | 2 | 33356693 | 128 | 0 | 0 | 0 | 0 | 0 | 0 | 0 | 0
150 | 33356694 | 33356674 | 31259879 | 1 | 1 | 1 | 2 | 91.14.02-001 | ФСЭМ-2001, 91.14.02-001, приказ Минстроя России №1039/пр от 30.12.2016г. | Автомобили бортовые, грузоподъемность до 5 т | 1368 | 1011 | маш.-ч | маш.-ч | 1 | 0.55 | 0 | 65.71 | 11.6 | 0 | 0 | 1 | 0 | )*1,2)*1,25 | 0.825 | 2 | 33356694 | 129 | 0 | 0 | 0 | 0 | 0 | 0 | 0 | 0
150 | 33356695 | 33356674 | 31172581 | 17 | 1 | 1 | 3 | 01.7.15.02 |  | Болты анкерные | 1348 | 1009 | т | т | 1000 | 0.0053 | 0 | 0 | 0 | 0 | 0 | 0 | 0 |  | 0.0053 | 3 | -1 |  | 0 | 0 | 0 | 0 | 0 | 0 | 0 | 0
150 | 33356696 | 33356674 | 31180727 | 1 | 1 | 1 | 3 | 01.7.15.03-0041 | ФССЦ-2001, 01.7.15.03-0041, приказ Минстроя России №1039/пр от 30.12.2016г. | Болты с гайками и шайбами строительные | 1348 | 1009 | т | т | 1000 | 0.00024 | 9040.01 | 0 | 0 | 0 | 0 | 1 | 0 |  | 0.00024 | 2 | 33356696 | 130 | 0 | 0 | 0 | 0 | 0 | 0 | 0 | 0
150 | 33356697 | 33356674 | 31181610 | 1 | 1 | 1 | 3 | 01.7.19.04-0031 | ФССЦ-2001, 01.7.19.04-0031, приказ Минстроя России №1039/пр от 30.12.2016г. | Прокладки резиновые (пластина техническая прессованная) | 1346 | 1009 | кг | кг | 1 | 0.882 | 23.09 | 0 | 0 | 0 | 0 | 1 | 0 |  | 0.882 | 2 | 33356697 | 131 | 0 | 0 | 0 | 0 | 0 | 0 | 0 | 0
151 | 33356690 | 33356674 | 31172076 | 1 | 1 | 1 | 1 | 1-100-40 |  | Рабочий среднего разряда 4 | 1191 | 1013 | чел.-ч. | чел.-ч. | 1 | 11.77 | 0 | 0 | 0 | 9.62 | 0 | 1 | 1 | )*1,2)*1,15 | 16.2426 | 2 | 33356690 | 132 | 0 | 0 | 0 | 0 | 0 | 0 | 0 | 0
151 | 33356691 | 33356674 | 31172011 | 1 | 1 | 1 | 1 | 4-100-00 |  | Затраты труда машинистов | 1191 | 1013 | чел.-ч. | чел.-ч. | 1 | 0.91 | 0 | 0 | 0 | 0 | 0 | 1 | 2 | )*1,2)*1,25 | 1.365 | 2 | 33356691 | 133 | 0 | 0 | 0 | 0 | 0 | 0 | 0 | 0
151 | 33356692 | 33356674 | 31258491 | 1 | 1 | 1 | 2 | 91.05.05-014 | ФСЭМ-2001, 91.05.05-014, приказ Минстроя России №1039/пр от 30.12.2016г. | Краны на автомобильном ходу, грузоподъемность 10 т | 1368 | 1011 | маш.-ч | маш.-ч | 1 | 0.36 | 0 | 111.99 | 13.5 | 0 | 0 | 1 | 0 | )*1,2)*1,25 | 0.54 | 2 | 33356692 | 134 | 0 | 0 | 0 | 0 | 0 | 0 | 0 | 0
151 | 33356693 | 33356674 | 31258691 | 1 | 1 | 1 | 2 | 91.06.03-047 | ФСЭМ-2001, 91.06.03-047, приказ Минстроя России №1039/пр от 30.12.2016г. | Лебедки ручные и рычажные тяговым усилием 31,39 кН (3,2 т) | 1368 | 1011 | маш.-ч | маш.-ч | 1 | 3.55 | 0 | 3.12 | 0 | 0 | 0 | 1 | 0 | )*1,2)*1,25 | 5.325 | 2 | 33356693 | 135 | 0 | 0 | 0 | 0 | 0 | 0 | 0 | 0
151 | 33356694 | 33356674 | 31259879 | 1 | 1 | 1 | 2 | 91.14.02-001 | ФСЭМ-2001, 91.14.02-001, приказ Минстроя России №1039/пр от 30.12.2016г. | Автомобили бортовые, грузоподъемность до 5 т | 1368 | 1011 | маш.-ч | маш.-ч | 1 | 0.55 | 0 | 65.71 | 11.6 | 0 | 0 | 1 | 0 | )*1,2)*1,25 | 0.825 | 2 | 33356694 | 136 | 0 | 0 | 0 | 0 | 0 | 0 | 0 | 0
151 | 33356695 | 33356674 | 31172581 | 17 | 1 | 1 | 3 | 01.7.15.02 |  | Болты анкерные | 1348 | 1009 | т | т | 1000 | 0.0053 | 0 | 0 | 0 | 0 | 0 | 0 | 0 |  | 0.0053 | 3 | -1 |  | 0 | 0 | 0 | 0 | 0 | 0 | 0 | 0
151 | 33356696 | 33356674 | 31180727 | 1 | 1 | 1 | 3 | 01.7.15.03-0041 | ФССЦ-2001, 01.7.15.03-0041, приказ Минстроя России №1039/пр от 30.12.2016г. | Болты с гайками и шайбами строительные | 1348 | 1009 | т | т | 1000 | 0.00024 | 9040.01 | 0 | 0 | 0 | 0 | 1 | 0 |  | 0.00024 | 2 | 33356696 | 137 | 0 | 0 | 0 | 0 | 0 | 0 | 0 | 0
151 | 33356697 | 33356674 | 31181610 | 1 | 1 | 1 | 3 | 01.7.19.04-0031 | ФССЦ-2001, 01.7.19.04-0031, приказ Минстроя России №1039/пр от 30.12.2016г. | Прокладки резиновые (пластина техническая прессованная) | 1346 | 1009 | кг | кг | 1 | 0.882 | 23.09 | 0 | 0 | 0 | 0 | 1 | 0 |  | 0.882 | 2 | 33356697 | 138 | 0 | 0 | 0 | 0 | 0 | 0 | 0 | 0
156 | 33356734 | 33356726 | 31172063 | 1 | 1 | 1 | 1 | 1-100-33 |  | Рабочий среднего разряда 3.3 | 1191 | 1013 | чел.-ч. | чел.-ч. | 1 | 3.74 | 0 | 0 | 0 | 8.86 | 0 | 1 | 1 | )*1,2)*1,15 | 5.1612 | 2 | 33356727 | 139 | 0 | 0 | 0 | 0 | 0 | 0 | 0 | 0
156 | 33356735 | 33356726 | 31172011 | 1 | 1 | 1 | 1 | 4-100-00 |  | Затраты труда машинистов | 1191 | 1013 | чел.-ч. | чел.-ч. | 1 | 0.05 | 0 | 0 | 0 | 0 | 0 | 1 | 2 | )*1,2)*1,25 | 0.075 | 2 | 33356728 | 140 | 0 | 0 | 0 | 0 | 0 | 0 | 0 | 0
156 | 33356736 | 33356726 | 31258491 | 1 | 1 | 1 | 2 | 91.05.05-014 | ФСЭМ-2001, 91.05.05-014, приказ Минстроя России №1039/пр от 30.12.2016г. | Краны на автомобильном ходу, грузоподъемность 10 т | 1368 | 1011 | маш.-ч | маш.-ч | 1 | 0.02 | 0 | 111.99 | 13.5 | 0 | 0 | 1 | 0 | )*1,2)*1,25 | 0.03 | 2 | 33356729 | 141 | 0 | 0 | 0 | 0 | 0 | 0 | 0 | 0
156 | 33356737 | 33356726 | 31258691 | 1 | 1 | 1 | 2 | 91.06.03-047 | ФСЭМ-2001, 91.06.03-047, приказ Минстроя России №1039/пр от 30.12.2016г. | Лебедки ручные и рычажные тяговым усилием 31,39 кН (3,2 т) | 1368 | 1011 | маш.-ч | маш.-ч | 1 | 0.86 | 0 | 3.12 | 0 | 0 | 0 | 1 | 0 | )*1,2)*1,25 | 1.29 | 2 | 33356730 | 142 | 0 | 0 | 0 | 0 | 0 | 0 | 0 | 0
156 | 33356738 | 33356726 | 31259879 | 1 | 1 | 1 | 2 | 91.14.02-001 | ФСЭМ-2001, 91.14.02-001, приказ Минстроя России №1039/пр от 30.12.2016г. | Автомобили бортовые, грузоподъемность до 5 т | 1368 | 1011 | маш.-ч | маш.-ч | 1 | 0.03 | 0 | 65.71 | 11.6 | 0 | 0 | 1 | 0 | )*1,2)*1,25 | 0.045 | 2 | 33356731 | 143 | 0 | 0 | 0 | 0 | 0 | 0 | 0 | 0
156 | 33356739 | 33356726 | 31180727 | 1 | 1 | 1 | 3 | 01.7.15.03-0041 | ФССЦ-2001, 01.7.15.03-0041, приказ Минстроя России №1039/пр от 30.12.2016г. | Болты с гайками и шайбами строительные | 1348 | 1009 | т | т | 1000 | 0.0017 | 9040.01 | 0 | 0 | 0 | 0 | 1 | 0 |  | 0.0017 | 2 | 33356732 | 144 | 0 | 0 | 0 | 0 | 0 | 0 | 0 | 0
156 | 33356740 | 33356726 | 31181610 | 1 | 1 | 1 | 3 | 01.7.19.04-0031 | ФССЦ-2001, 01.7.19.04-0031, приказ Минстроя России №1039/пр от 30.12.2016г. | Прокладки резиновые (пластина техническая прессованная) | 1346 | 1009 | кг | кг | 1 | 2.24 | 23.09 | 0 | 0 | 0 | 0 | 1 | 0 |  | 2.24 | 2 | 33356733 | 145 | 0 | 0 | 0 | 0 | 0 | 0 | 0 | 0
156 | 33356741 | 33356726 | 31173712 | 17 | 1 | 1 | 3 | 18.1.01.01 |  | Клапаны | 1354 | 1010 | шт. | шт. | 1 | 1 | 0 | 0 | 0 | 0 | 0 | 0 | 0 |  | 1 | 3 | -1 |  | 0 | 0 | 0 | 0 | 0 | 0 | 0 | 0
157 | 33356734 | 33356726 | 31172063 | 1 | 1 | 1 | 1 | 1-100-33 |  | Рабочий среднего разряда 3.3 | 1191 | 1013 | чел.-ч. | чел.-ч. | 1 | 3.74 | 0 | 0 | 0 | 8.86 | 0 | 1 | 1 | )*1,2)*1,15 | 5.1612 | 2 | 33356727 | 146 | 0 | 0 | 0 | 0 | 0 | 0 | 0 | 0
157 | 33356735 | 33356726 | 31172011 | 1 | 1 | 1 | 1 | 4-100-00 |  | Затраты труда машинистов | 1191 | 1013 | чел.-ч. | чел.-ч. | 1 | 0.05 | 0 | 0 | 0 | 0 | 0 | 1 | 2 | )*1,2)*1,25 | 0.075 | 2 | 33356728 | 147 | 0 | 0 | 0 | 0 | 0 | 0 | 0 | 0
157 | 33356736 | 33356726 | 31258491 | 1 | 1 | 1 | 2 | 91.05.05-014 | ФСЭМ-2001, 91.05.05-014, приказ Минстроя России №1039/пр от 30.12.2016г. | Краны на автомобильном ходу, грузоподъемность 10 т | 1368 | 1011 | маш.-ч | маш.-ч | 1 | 0.02 | 0 | 111.99 | 13.5 | 0 | 0 | 1 | 0 | )*1,2)*1,25 | 0.03 | 2 | 33356729 | 148 | 0 | 0 | 0 | 0 | 0 | 0 | 0 | 0
157 | 33356737 | 33356726 | 31258691 | 1 | 1 | 1 | 2 | 91.06.03-047 | ФСЭМ-2001, 91.06.03-047, приказ Минстроя России №1039/пр от 30.12.2016г. | Лебедки ручные и рычажные тяговым усилием 31,39 кН (3,2 т) | 1368 | 1011 | маш.-ч | маш.-ч | 1 | 0.86 | 0 | 3.12 | 0 | 0 | 0 | 1 | 0 | )*1,2)*1,25 | 1.29 | 2 | 33356730 | 149 | 0 | 0 | 0 | 0 | 0 | 0 | 0 | 0
157 | 33356738 | 33356726 | 31259879 | 1 | 1 | 1 | 2 | 91.14.02-001 | ФСЭМ-2001, 91.14.02-001, приказ Минстроя России №1039/пр от 30.12.2016г. | Автомобили бортовые, грузоподъемность до 5 т | 1368 | 1011 | маш.-ч | маш.-ч | 1 | 0.03 | 0 | 65.71 | 11.6 | 0 | 0 | 1 | 0 | )*1,2)*1,25 | 0.045 | 2 | 33356731 | 150 | 0 | 0 | 0 | 0 | 0 | 0 | 0 | 0
157 | 33356739 | 33356726 | 31180727 | 1 | 1 | 1 | 3 | 01.7.15.03-0041 | ФССЦ-2001, 01.7.15.03-0041, приказ Минстроя России №1039/пр от 30.12.2016г. | Болты с гайками и шайбами строительные | 1348 | 1009 | т | т | 1000 | 0.0017 | 9040.01 | 0 | 0 | 0 | 0 | 1 | 0 |  | 0.0017 | 2 | 33356732 | 151 | 0 | 0 | 0 | 0 | 0 | 0 | 0 | 0
157 | 33356740 | 33356726 | 31181610 | 1 | 1 | 1 | 3 | 01.7.19.04-0031 | ФССЦ-2001, 01.7.19.04-0031, приказ Минстроя России №1039/пр от 30.12.2016г. | Прокладки резиновые (пластина техническая прессованная) | 1346 | 1009 | кг | кг | 1 | 2.24 | 23.09 | 0 | 0 | 0 | 0 | 1 | 0 |  | 2.24 | 2 | 33356733 | 152 | 0 | 0 | 0 | 0 | 0 | 0 | 0 | 0
157 | 33356741 | 33356726 | 31173712 | 17 | 1 | 1 | 3 | 18.1.01.01 |  | Клапаны | 1354 | 1010 | шт. | шт. | 1 | 1 | 0 | 0 | 0 | 0 | 0 | 0 | 0 |  | 1 | 3 | -1 |  | 0 | 0 | 0 | 0 | 0 | 0 | 0 | 0
160 | 33356753 | 33356742 | 31172057 | 1 | 1 | 1 | 1 | 1-100-30 |  | Рабочий среднего разряда 3 | 1191 | 1013 | чел.-ч. | чел.-ч. | 1 | 66.82 | 0 | 0 | 0 | 8.53 | 0 | 1 | 1 | )*1,2)*1,15 | 92.2116 | 2 | 33356743 | 153 | 0 | 0 | 0 | 0 | 0 | 0 | 0 | 0
160 | 33356754 | 33356742 | 31172011 | 1 | 1 | 1 | 1 | 4-100-00 |  | Затраты труда машинистов | 1191 | 1013 | чел.-ч. | чел.-ч. | 1 | 0.16 | 0 | 0 | 0 | 0 | 0 | 1 | 2 | )*1,2)*1,25 | 0.24 | 2 | 33356744 | 154 | 0 | 0 | 0 | 0 | 0 | 0 | 0 | 0
160 | 33356755 | 33356742 | 31258491 | 1 | 1 | 1 | 2 | 91.05.05-014 | ФСЭМ-2001, 91.05.05-014, приказ Минстроя России №1039/пр от 30.12.2016г. | Краны на автомобильном ходу, грузоподъемность 10 т | 1368 | 1011 | маш.-ч | маш.-ч | 1 | 0.07 | 0 | 111.99 | 13.5 | 0 | 0 | 1 | 0 | )*1,2)*1,25 | 0.105 | 2 | 33356745 | 155 | 0 | 0 | 0 | 0 | 0 | 0 | 0 | 0
160 | 33356756 | 33356742 | 31258646 | 1 | 1 | 1 | 2 | 91.06.03-055 | ФСЭМ-2001, 91.06.03-055, приказ Минстроя России №1039/пр от 30.12.2016г. | Лебедки электрические тяговым усилием 19,62 кН (2 т) | 1368 | 1011 | маш.-ч | маш.-ч | 1 | 2.78 | 0 | 6.66 | 0 | 0 | 0 | 1 | 0 | )*1,2)*1,25 | 4.17 | 2 | 33356746 | 156 | 0 | 0 | 0 | 0 | 0 | 0 | 0 | 0
160 | 33356757 | 33356742 | 31259879 | 1 | 1 | 1 | 2 | 91.14.02-001 | ФСЭМ-2001, 91.14.02-001, приказ Минстроя России №1039/пр от 30.12.2016г. | Автомобили бортовые, грузоподъемность до 5 т | 1368 | 1011 | маш.-ч | маш.-ч | 1 | 0.09 | 0 | 65.71 | 11.6 | 0 | 0 | 1 | 0 | )*1,2)*1,25 | 0.135 | 2 | 33356747 | 157 | 0 | 0 | 0 | 0 | 0 | 0 | 0 | 0
160 | 33356758 | 33356742 | 31178765 | 1 | 1 | 1 | 3 | 01.7.07.29-0101 | ФССЦ-2001, 01.7.07.29-0101, приказ Минстроя России №1039/пр от 30.12.2016г. | Очес льняной | 1346 | 1009 | кг | кг | 1 | 1e-05 | 37.29 | 0 | 0 | 0 | 0 | 1 | 0 |  | 1e-05 | 2 | 33356748 | 158 | 0 | 0 | 0 | 0 | 0 | 0 | 0 | 0
160 | 33356759 | 33356742 | 31180727 | 1 | 1 | 1 | 3 | 01.7.15.03-0041 | ФССЦ-2001, 01.7.15.03-0041, приказ Минстроя России №1039/пр от 30.12.2016г. | Болты с гайками и шайбами строительные | 1348 | 1009 | т | т | 1000 | 0.0065 | 9040.01 | 0 | 0 | 0 | 0 | 1 | 0 |  | 0.0065 | 2 | 33356749 | 159 | 0 | 0 | 0 | 0 | 0 | 0 | 0 | 0
160 | 33356760 | 33356742 | 31181610 | 1 | 1 | 1 | 3 | 01.7.19.04-0031 | ФССЦ-2001, 01.7.19.04-0031, приказ Минстроя России №1039/пр от 30.12.2016г. | Прокладки резиновые (пластина техническая прессованная) | 1346 | 1009 | кг | кг | 1 | 11.5 | 23.09 | 0 | 0 | 0 | 0 | 1 | 0 |  | 11.5 | 2 | 33356750 | 160 | 0 | 0 | 0 | 0 | 0 | 0 | 0 | 0
160 | 33356761 | 33356742 | 31214523 | 1 | 1 | 1 | 3 | 14.4.02.04-0141 | ФССЦ-2001, 14.4.02.04-0141, приказ Минстроя России №1039/пр от 30.12.2016г. | Краски масляные земляные марки МА-0115 мумия, сурик железный | 1348 | 1009 | т | т | 1000 | 1e-05 | 15119 | 0 | 0 | 0 | 0 | 1 | 0 |  | 1e-05 | 2 | 33356751 | 161 | 0 | 0 | 0 | 0 | 0 | 0 | 0 | 0
160 | 33356762 | 33356742 | 31215254 | 1 | 1 | 1 | 3 | 14.5.05.02-0001 | ФССЦ-2001, 14.5.05.02-0001, приказ Минстроя России №1039/пр от 30.12.2016г. | Олифа натуральная | 1346 | 1009 | кг | кг | 1 | 0.01 | 32.6 | 0 | 0 | 0 | 0 | 1 | 0 |  | 0.01 | 2 | 33356752 | 162 | 0 | 0 | 0 | 0 | 0 | 0 | 0 | 0
160 | 33356763 | 33356742 | 31174182 | 17 | 1 | 1 | 3 | 19.1.06.01 |  | Узлы прохода | 1354 | 1010 | шт. | шт. | 1 | 10 | 0 | 0 | 0 | 0 | 0 | 0 | 0 |  | 10 | 3 | -1 |  | 0 | 0 | 0 | 0 | 0 | 0 | 0 | 0
161 | 33356753 | 33356742 | 31172057 | 1 | 1 | 1 | 1 | 1-100-30 |  | Рабочий среднего разряда 3 | 1191 | 1013 | чел.-ч. | чел.-ч. | 1 | 66.82 | 0 | 0 | 0 | 8.53 | 0 | 1 | 1 | )*1,2)*1,15 | 92.2116 | 2 | 33356743 | 163 | 0 | 0 | 0 | 0 | 0 | 0 | 0 | 0
161 | 33356754 | 33356742 | 31172011 | 1 | 1 | 1 | 1 | 4-100-00 |  | Затраты труда машинистов | 1191 | 1013 | чел.-ч. | чел.-ч. | 1 | 0.16 | 0 | 0 | 0 | 0 | 0 | 1 | 2 | )*1,2)*1,25 | 0.24 | 2 | 33356744 | 164 | 0 | 0 | 0 | 0 | 0 | 0 | 0 | 0
161 | 33356755 | 33356742 | 31258491 | 1 | 1 | 1 | 2 | 91.05.05-014 | ФСЭМ-2001, 91.05.05-014, приказ Минстроя России №1039/пр от 30.12.2016г. | Краны на автомобильном ходу, грузоподъемность 10 т | 1368 | 1011 | маш.-ч | маш.-ч | 1 | 0.07 | 0 | 111.99 | 13.5 | 0 | 0 | 1 | 0 | )*1,2)*1,25 | 0.105 | 2 | 33356745 | 165 | 0 | 0 | 0 | 0 | 0 | 0 | 0 | 0
161 | 33356756 | 33356742 | 31258646 | 1 | 1 | 1 | 2 | 91.06.03-055 | ФСЭМ-2001, 91.06.03-055, приказ Минстроя России №1039/пр от 30.12.2016г. | Лебедки электрические тяговым усилием 19,62 кН (2 т) | 1368 | 1011 | маш.-ч | маш.-ч | 1 | 2.78 | 0 | 6.66 | 0 | 0 | 0 | 1 | 0 | )*1,2)*1,25 | 4.17 | 2 | 33356746 | 166 | 0 | 0 | 0 | 0 | 0 | 0 | 0 | 0
161 | 33356757 | 33356742 | 31259879 | 1 | 1 | 1 | 2 | 91.14.02-001 | ФСЭМ-2001, 91.14.02-001, приказ Минстроя России №1039/пр от 30.12.2016г. | Автомобили бортовые, грузоподъемность до 5 т | 1368 | 1011 | маш.-ч | маш.-ч | 1 | 0.09 | 0 | 65.71 | 11.6 | 0 | 0 | 1 | 0 | )*1,2)*1,25 | 0.135 | 2 | 33356747 | 167 | 0 | 0 | 0 | 0 | 0 | 0 | 0 | 0
161 | 33356758 | 33356742 | 31178765 | 1 | 1 | 1 | 3 | 01.7.07.29-0101 | ФССЦ-2001, 01.7.07.29-0101, приказ Минстроя России №1039/пр от 30.12.2016г. | Очес льняной | 1346 | 1009 | кг | кг | 1 | 1e-05 | 37.29 | 0 | 0 | 0 | 0 | 1 | 0 |  | 1e-05 | 2 | 33356748 | 168 | 0 | 0 | 0 | 0 | 0 | 0 | 0 | 0
161 | 33356759 | 33356742 | 31180727 | 1 | 1 | 1 | 3 | 01.7.15.03-0041 | ФССЦ-2001, 01.7.15.03-0041, приказ Минстроя России №1039/пр от 30.12.2016г. | Болты с гайками и шайбами строительные | 1348 | 1009 | т | т | 1000 | 0.0065 | 9040.01 | 0 | 0 | 0 | 0 | 1 | 0 |  | 0.0065 | 2 | 33356749 | 169 | 0 | 0 | 0 | 0 | 0 | 0 | 0 | 0
161 | 33356760 | 33356742 | 31181610 | 1 | 1 | 1 | 3 | 01.7.19.04-0031 | ФССЦ-2001, 01.7.19.04-0031, приказ Минстроя России №1039/пр от 30.12.2016г. | Прокладки резиновые (пластина техническая прессованная) | 1346 | 1009 | кг | кг | 1 | 11.5 | 23.09 | 0 | 0 | 0 | 0 | 1 | 0 |  | 11.5 | 2 | 33356750 | 170 | 0 | 0 | 0 | 0 | 0 | 0 | 0 | 0
161 | 33356761 | 33356742 | 31214523 | 1 | 1 | 1 | 3 | 14.4.02.04-0141 | ФССЦ-2001, 14.4.02.04-0141, приказ Минстроя России №1039/пр от 30.12.2016г. | Краски масляные земляные марки МА-0115 мумия, сурик железный | 1348 | 1009 | т | т | 1000 | 1e-05 | 15119 | 0 | 0 | 0 | 0 | 1 | 0 |  | 1e-05 | 2 | 33356751 | 171 | 0 | 0 | 0 | 0 | 0 | 0 | 0 | 0
161 | 33356762 | 33356742 | 31215254 | 1 | 1 | 1 | 3 | 14.5.05.02-0001 | ФССЦ-2001, 14.5.05.02-0001, приказ Минстроя России №1039/пр от 30.12.2016г. | Олифа натуральная | 1346 | 1009 | кг | кг | 1 | 0.01 | 32.6 | 0 | 0 | 0 | 0 | 1 | 0 |  | 0.01 | 2 | 33356752 | 172 | 0 | 0 | 0 | 0 | 0 | 0 | 0 | 0
161 | 33356763 | 33356742 | 31174182 | 17 | 1 | 1 | 3 | 19.1.06.01 |  | Узлы прохода | 1354 | 1010 | шт. | шт. | 1 | 10 | 0 | 0 | 0 | 0 | 0 | 0 | 0 |  | 10 | 3 | -1 |  | 0 | 0 | 0 | 0 | 0 | 0 | 0 | 0
164 | 33356765 | 33356764 | 31172061 | 1 | 1 | 1 | 1 | 1-100-32 |  | Рабочий среднего разряда 3.2 | 1191 | 1013 | чел.-ч. | чел.-ч. | 1 | 5.75 | 0 | 0 | 0 | 8.74 | 0 | 1 | 1 | )*1,2)*1,15 | 7.935 | 2 | 33356765 | 173 | 0 | 0 | 0 | 0 | 0 | 0 | 0 | 0
164 | 33356766 | 33356764 | 31172011 | 1 | 1 | 1 | 1 | 4-100-00 |  | Затраты труда машинистов | 1191 | 1013 | чел.-ч. | чел.-ч. | 1 | 0.01 | 0 | 0 | 0 | 0 | 0 | 1 | 2 | )*1,2)*1,25 | 0.015 | 2 | 33356766 | 174 | 0 | 0 | 0 | 0 | 0 | 0 | 0 | 0
164 | 33356767 | 33356764 | 31259879 | 1 | 1 | 1 | 2 | 91.14.02-001 | ФСЭМ-2001, 91.14.02-001, приказ Минстроя России №1039/пр от 30.12.2016г. | Автомобили бортовые, грузоподъемность до 5 т | 1368 | 1011 | маш.-ч | маш.-ч | 1 | 0.01 | 0 | 65.71 | 11.6 | 0 | 0 | 1 | 0 | )*1,2)*1,25 | 0.015 | 2 | 33356767 | 175 | 0 | 0 | 0 | 0 | 0 | 0 | 0 | 0
164 | 33356768 | 33356764 | 31180727 | 1 | 1 | 1 | 3 | 01.7.15.03-0041 | ФССЦ-2001, 01.7.15.03-0041, приказ Минстроя России №1039/пр от 30.12.2016г. | Болты с гайками и шайбами строительные | 1348 | 1009 | т | т | 1000 | 0.0002 | 9040.01 | 0 | 0 | 0 | 0 | 1 | 0 |  | 0.0002 | 2 | 33356768 | 176 | 0 | 0 | 0 | 0 | 0 | 0 | 0 | 0
164 | 33356769 | 33356764 | 31181610 | 1 | 1 | 1 | 3 | 01.7.19.04-0031 | ФССЦ-2001, 01.7.19.04-0031, приказ Минстроя России №1039/пр от 30.12.2016г. | Прокладки резиновые (пластина техническая прессованная) | 1346 | 1009 | кг | кг | 1 | 0.08 | 23.09 | 0 | 0 | 0 | 0 | 1 | 0 |  | 0.08 | 2 | 33356769 | 177 | 0 | 0 | 0 | 0 | 0 | 0 | 0 | 0
164 | 33356770 | 33356764 | 31174207 | 17 | 1 | 1 | 3 | 19.2.01.05 |  | Вставки гибкие | 1327 | 1005 | м2 | м2 | 1 | 1 | 0 | 0 | 0 | 0 | 0 | 0 | 0 |  | 1 | 3 | -1 |  | 0 | 0 | 0 | 0 | 0 | 0 | 0 | 0
165 | 33356765 | 33356764 | 31172061 | 1 | 1 | 1 | 1 | 1-100-32 |  | Рабочий среднего разряда 3.2 | 1191 | 1013 | чел.-ч. | чел.-ч. | 1 | 5.75 | 0 | 0 | 0 | 8.74 | 0 | 1 | 1 | )*1,2)*1,15 | 7.935 | 2 | 33356765 | 178 | 0 | 0 | 0 | 0 | 0 | 0 | 0 | 0
165 | 33356766 | 33356764 | 31172011 | 1 | 1 | 1 | 1 | 4-100-00 |  | Затраты труда машинистов | 1191 | 1013 | чел.-ч. | чел.-ч. | 1 | 0.01 | 0 | 0 | 0 | 0 | 0 | 1 | 2 | )*1,2)*1,25 | 0.015 | 2 | 33356766 | 179 | 0 | 0 | 0 | 0 | 0 | 0 | 0 | 0
165 | 33356767 | 33356764 | 31259879 | 1 | 1 | 1 | 2 | 91.14.02-001 | ФСЭМ-2001, 91.14.02-001, приказ Минстроя России №1039/пр от 30.12.2016г. | Автомобили бортовые, грузоподъемность до 5 т | 1368 | 1011 | маш.-ч | маш.-ч | 1 | 0.01 | 0 | 65.71 | 11.6 | 0 | 0 | 1 | 0 | )*1,2)*1,25 | 0.015 | 2 | 33356767 | 180 | 0 | 0 | 0 | 0 | 0 | 0 | 0 | 0
165 | 33356768 | 33356764 | 31180727 | 1 | 1 | 1 | 3 | 01.7.15.03-0041 | ФССЦ-2001, 01.7.15.03-0041, приказ Минстроя России №1039/пр от 30.12.2016г. | Болты с гайками и шайбами строительные | 1348 | 1009 | т | т | 1000 | 0.0002 | 9040.01 | 0 | 0 | 0 | 0 | 1 | 0 |  | 0.0002 | 2 | 33356768 | 181 | 0 | 0 | 0 | 0 | 0 | 0 | 0 | 0
165 | 33356769 | 33356764 | 31181610 | 1 | 1 | 1 | 3 | 01.7.19.04-0031 | ФССЦ-2001, 01.7.19.04-0031, приказ Минстроя России №1039/пр от 30.12.2016г. | Прокладки резиновые (пластина техническая прессованная) | 1346 | 1009 | кг | кг | 1 | 0.08 | 23.09 | 0 | 0 | 0 | 0 | 1 | 0 |  | 0.08 | 2 | 33356769 | 182 | 0 | 0 | 0 | 0 | 0 | 0 | 0 | 0
165 | 33356770 | 33356764 | 31174207 | 17 | 1 | 1 | 3 | 19.2.01.05 |  | Вставки гибкие | 1327 | 1005 | м2 | м2 | 1 | 1 | 0 | 0 | 0 | 0 | 0 | 0 | 0 |  | 1 | 3 | -1 |  | 0 | 0 | 0 | 0 | 0 | 0 | 0 | 0
205 | 33356850 | 33356842 | 31172076 | 1 | 1 | 1 | 1 | 1-100-40 |  | Рабочий среднего разряда 4 | 1191 | 1013 | чел.-ч. | чел.-ч. | 1 | 11.77 | 0 | 0 | 0 | 9.62 | 0 | 1 | 1 | )*1,2)*1,15 | 16.2426 | 2 | 33356843 | 183 | 0 | 0 | 0 | 0 | 0 | 0 | 0 | 0
205 | 33356851 | 33356842 | 31172011 | 1 | 1 | 1 | 1 | 4-100-00 |  | Затраты труда машинистов | 1191 | 1013 | чел.-ч. | чел.-ч. | 1 | 0.91 | 0 | 0 | 0 | 0 | 0 | 1 | 2 | )*1,2)*1,25 | 1.365 | 2 | 33356844 | 184 | 0 | 0 | 0 | 0 | 0 | 0 | 0 | 0
205 | 33356852 | 33356842 | 31258491 | 1 | 1 | 1 | 2 | 91.05.05-014 | ФСЭМ-2001, 91.05.05-014, приказ Минстроя России №1039/пр от 30.12.2016г. | Краны на автомобильном ходу, грузоподъемность 10 т | 1368 | 1011 | маш.-ч | маш.-ч | 1 | 0.36 | 0 | 111.99 | 13.5 | 0 | 0 | 1 | 0 | )*1,2)*1,25 | 0.54 | 2 | 33356845 | 185 | 0 | 0 | 0 | 0 | 0 | 0 | 0 | 0
205 | 33356853 | 33356842 | 31258691 | 1 | 1 | 1 | 2 | 91.06.03-047 | ФСЭМ-2001, 91.06.03-047, приказ Минстроя России №1039/пр от 30.12.2016г. | Лебедки ручные и рычажные тяговым усилием 31,39 кН (3,2 т) | 1368 | 1011 | маш.-ч | маш.-ч | 1 | 3.55 | 0 | 3.12 | 0 | 0 | 0 | 1 | 0 | )*1,2)*1,25 | 5.325 | 2 | 33356846 | 186 | 0 | 0 | 0 | 0 | 0 | 0 | 0 | 0
205 | 33356854 | 33356842 | 31259879 | 1 | 1 | 1 | 2 | 91.14.02-001 | ФСЭМ-2001, 91.14.02-001, приказ Минстроя России №1039/пр от 30.12.2016г. | Автомобили бортовые, грузоподъемность до 5 т | 1368 | 1011 | маш.-ч | маш.-ч | 1 | 0.55 | 0 | 65.71 | 11.6 | 0 | 0 | 1 | 0 | )*1,2)*1,25 | 0.825 | 2 | 33356847 | 187 | 0 | 0 | 0 | 0 | 0 | 0 | 0 | 0
205 | 33356855 | 33356842 | 31172581 | 17 | 1 | 1 | 3 | 01.7.15.02 |  | Болты анкерные | 1348 | 1009 | т | т | 1000 | 0.0053 | 0 | 0 | 0 | 0 | 0 | 0 | 0 |  | 0.0053 | 3 | -1 |  | 0 | 0 | 0 | 0 | 0 | 0 | 0 | 0
205 | 33356856 | 33356842 | 31180727 | 1 | 1 | 1 | 3 | 01.7.15.03-0041 | ФССЦ-2001, 01.7.15.03-0041, приказ Минстроя России №1039/пр от 30.12.2016г. | Болты с гайками и шайбами строительные | 1348 | 1009 | т | т | 1000 | 0.00024 | 9040.01 | 0 | 0 | 0 | 0 | 1 | 0 |  | 0.00024 | 2 | 33356848 | 188 | 0 | 0 | 0 | 0 | 0 | 0 | 0 | 0
205 | 33356857 | 33356842 | 31181610 | 1 | 1 | 1 | 3 | 01.7.19.04-0031 | ФССЦ-2001, 01.7.19.04-0031, приказ Минстроя России №1039/пр от 30.12.2016г. | Прокладки резиновые (пластина техническая прессованная) | 1346 | 1009 | кг | кг | 1 | 0.882 | 23.09 | 0 | 0 | 0 | 0 | 1 | 0 |  | 0.882 | 2 | 33356849 | 189 | 0 | 0 | 0 | 0 | 0 | 0 | 0 | 0
206 | 33356850 | 33356842 | 31172076 | 1 | 1 | 1 | 1 | 1-100-40 |  | Рабочий среднего разряда 4 | 1191 | 1013 | чел.-ч. | чел.-ч. | 1 | 11.77 | 0 | 0 | 0 | 9.62 | 0 | 1 | 1 | )*1,2)*1,15 | 16.2426 | 2 | 33356843 | 190 | 0 | 0 | 0 | 0 | 0 | 0 | 0 | 0
206 | 33356851 | 33356842 | 31172011 | 1 | 1 | 1 | 1 | 4-100-00 |  | Затраты труда машинистов | 1191 | 1013 | чел.-ч. | чел.-ч. | 1 | 0.91 | 0 | 0 | 0 | 0 | 0 | 1 | 2 | )*1,2)*1,25 | 1.365 | 2 | 33356844 | 191 | 0 | 0 | 0 | 0 | 0 | 0 | 0 | 0
206 | 33356852 | 33356842 | 31258491 | 1 | 1 | 1 | 2 | 91.05.05-014 | ФСЭМ-2001, 91.05.05-014, приказ Минстроя России №1039/пр от 30.12.2016г. | Краны на автомобильном ходу, грузоподъемность 10 т | 1368 | 1011 | маш.-ч | маш.-ч | 1 | 0.36 | 0 | 111.99 | 13.5 | 0 | 0 | 1 | 0 | )*1,2)*1,25 | 0.54 | 2 | 33356845 | 192 | 0 | 0 | 0 | 0 | 0 | 0 | 0 | 0
206 | 33356853 | 33356842 | 31258691 | 1 | 1 | 1 | 2 | 91.06.03-047 | ФСЭМ-2001, 91.06.03-047, приказ Минстроя России №1039/пр от 30.12.2016г. | Лебедки ручные и рычажные тяговым усилием 31,39 кН (3,2 т) | 1368 | 1011 | маш.-ч | маш.-ч | 1 | 3.55 | 0 | 3.12 | 0 | 0 | 0 | 1 | 0 | )*1,2)*1,25 | 5.325 | 2 | 33356846 | 193 | 0 | 0 | 0 | 0 | 0 | 0 | 0 | 0
206 | 33356854 | 33356842 | 31259879 | 1 | 1 | 1 | 2 | 91.14.02-001 | ФСЭМ-2001, 91.14.02-001, приказ Минстроя России №1039/пр от 30.12.2016г. | Автомобили бортовые, грузоподъемность до 5 т | 1368 | 1011 | маш.-ч | маш.-ч | 1 | 0.55 | 0 | 65.71 | 11.6 | 0 | 0 | 1 | 0 | )*1,2)*1,25 | 0.825 | 2 | 33356847 | 194 | 0 | 0 | 0 | 0 | 0 | 0 | 0 | 0
206 | 33356855 | 33356842 | 31172581 | 17 | 1 | 1 | 3 | 01.7.15.02 |  | Болты анкерные | 1348 | 1009 | т | т | 1000 | 0.0053 | 0 | 0 | 0 | 0 | 0 | 0 | 0 |  | 0.0053 | 3 | -1 |  | 0 | 0 | 0 | 0 | 0 | 0 | 0 | 0
206 | 33356856 | 33356842 | 31180727 | 1 | 1 | 1 | 3 | 01.7.15.03-0041 | ФССЦ-2001, 01.7.15.03-0041, приказ Минстроя России №1039/пр от 30.12.2016г. | Болты с гайками и шайбами строительные | 1348 | 1009 | т | т | 1000 | 0.00024 | 9040.01 | 0 | 0 | 0 | 0 | 1 | 0 |  | 0.00024 | 2 | 33356848 | 195 | 0 | 0 | 0 | 0 | 0 | 0 | 0 | 0
206 | 33356857 | 33356842 | 31181610 | 1 | 1 | 1 | 3 | 01.7.19.04-0031 | ФССЦ-2001, 01.7.19.04-0031, приказ Минстроя России №1039/пр от 30.12.2016г. | Прокладки резиновые (пластина техническая прессованная) | 1346 | 1009 | кг | кг | 1 | 0.882 | 23.09 | 0 | 0 | 0 | 0 | 1 | 0 |  | 0.882 | 2 | 33356849 | 196 | 0 | 0 | 0 | 0 | 0 | 0 | 0 | 0
211 | 33356868 | 33356860 | 31172063 | 1 | 1 | 1 | 1 | 1-100-33 |  | Рабочий среднего разряда 3.3 | 1191 | 1013 | чел.-ч. | чел.-ч. | 1 | 3.74 | 0 | 0 | 0 | 8.86 | 0 | 1 | 1 | )*1,2)*1,15 | 5.1612 | 2 | 33356861 | 197 | 0 | 0 | 0 | 0 | 0 | 0 | 0 | 0
211 | 33356869 | 33356860 | 31172011 | 1 | 1 | 1 | 1 | 4-100-00 |  | Затраты труда машинистов | 1191 | 1013 | чел.-ч. | чел.-ч. | 1 | 0.05 | 0 | 0 | 0 | 0 | 0 | 1 | 2 | )*1,2)*1,25 | 0.075 | 2 | 33356862 | 198 | 0 | 0 | 0 | 0 | 0 | 0 | 0 | 0
211 | 33356870 | 33356860 | 31258491 | 1 | 1 | 1 | 2 | 91.05.05-014 | ФСЭМ-2001, 91.05.05-014, приказ Минстроя России №1039/пр от 30.12.2016г. | Краны на автомобильном ходу, грузоподъемность 10 т | 1368 | 1011 | маш.-ч | маш.-ч | 1 | 0.02 | 0 | 111.99 | 13.5 | 0 | 0 | 1 | 0 | )*1,2)*1,25 | 0.03 | 2 | 33356863 | 199 | 0 | 0 | 0 | 0 | 0 | 0 | 0 | 0
211 | 33356871 | 33356860 | 31258691 | 1 | 1 | 1 | 2 | 91.06.03-047 | ФСЭМ-2001, 91.06.03-047, приказ Минстроя России №1039/пр от 30.12.2016г. | Лебедки ручные и рычажные тяговым усилием 31,39 кН (3,2 т) | 1368 | 1011 | маш.-ч | маш.-ч | 1 | 0.86 | 0 | 3.12 | 0 | 0 | 0 | 1 | 0 | )*1,2)*1,25 | 1.29 | 2 | 33356864 | 200 | 0 | 0 | 0 | 0 | 0 | 0 | 0 | 0
211 | 33356872 | 33356860 | 31259879 | 1 | 1 | 1 | 2 | 91.14.02-001 | ФСЭМ-2001, 91.14.02-001, приказ Минстроя России №1039/пр от 30.12.2016г. | Автомобили бортовые, грузоподъемность до 5 т | 1368 | 1011 | маш.-ч | маш.-ч | 1 | 0.03 | 0 | 65.71 | 11.6 | 0 | 0 | 1 | 0 | )*1,2)*1,25 | 0.045 | 2 | 33356865 | 201 | 0 | 0 | 0 | 0 | 0 | 0 | 0 | 0
211 | 33356873 | 33356860 | 31180727 | 1 | 1 | 1 | 3 | 01.7.15.03-0041 | ФССЦ-2001, 01.7.15.03-0041, приказ Минстроя России №1039/пр от 30.12.2016г. | Болты с гайками и шайбами строительные | 1348 | 1009 | т | т | 1000 | 0.0017 | 9040.01 | 0 | 0 | 0 | 0 | 1 | 0 |  | 0.0017 | 2 | 33356866 | 202 | 0 | 0 | 0 | 0 | 0 | 0 | 0 | 0
211 | 33356874 | 33356860 | 31181610 | 1 | 1 | 1 | 3 | 01.7.19.04-0031 | ФССЦ-2001, 01.7.19.04-0031, приказ Минстроя России №1039/пр от 30.12.2016г. | Прокладки резиновые (пластина техническая прессованная) | 1346 | 1009 | кг | кг | 1 | 2.24 | 23.09 | 0 | 0 | 0 | 0 | 1 | 0 |  | 2.24 | 2 | 33356867 | 203 | 0 | 0 | 0 | 0 | 0 | 0 | 0 | 0
211 | 33356875 | 33356860 | 31173712 | 17 | 1 | 1 | 3 | 18.1.01.01 |  | Клапаны | 1354 | 1010 | шт. | шт. | 1 | 1 | 0 | 0 | 0 | 0 | 0 | 0 | 0 |  | 1 | 3 | -1 |  | 0 | 0 | 0 | 0 | 0 | 0 | 0 | 0
212 | 33356868 | 33356860 | 31172063 | 1 | 1 | 1 | 1 | 1-100-33 |  | Рабочий среднего разряда 3.3 | 1191 | 1013 | чел.-ч. | чел.-ч. | 1 | 3.74 | 0 | 0 | 0 | 8.86 | 0 | 1 | 1 | )*1,2)*1,15 | 5.1612 | 2 | 33356861 | 204 | 0 | 0 | 0 | 0 | 0 | 0 | 0 | 0
212 | 33356869 | 33356860 | 31172011 | 1 | 1 | 1 | 1 | 4-100-00 |  | Затраты труда машинистов | 1191 | 1013 | чел.-ч. | чел.-ч. | 1 | 0.05 | 0 | 0 | 0 | 0 | 0 | 1 | 2 | )*1,2)*1,25 | 0.075 | 2 | 33356862 | 205 | 0 | 0 | 0 | 0 | 0 | 0 | 0 | 0
212 | 33356870 | 33356860 | 31258491 | 1 | 1 | 1 | 2 | 91.05.05-014 | ФСЭМ-2001, 91.05.05-014, приказ Минстроя России №1039/пр от 30.12.2016г. | Краны на автомобильном ходу, грузоподъемность 10 т | 1368 | 1011 | маш.-ч | маш.-ч | 1 | 0.02 | 0 | 111.99 | 13.5 | 0 | 0 | 1 | 0 | )*1,2)*1,25 | 0.03 | 2 | 33356863 | 206 | 0 | 0 | 0 | 0 | 0 | 0 | 0 | 0
212 | 33356871 | 33356860 | 31258691 | 1 | 1 | 1 | 2 | 91.06.03-047 | ФСЭМ-2001, 91.06.03-047, приказ Минстроя России №1039/пр от 30.12.2016г. | Лебедки ручные и рычажные тяговым усилием 31,39 кН (3,2 т) | 1368 | 1011 | маш.-ч | маш.-ч | 1 | 0.86 | 0 | 3.12 | 0 | 0 | 0 | 1 | 0 | )*1,2)*1,25 | 1.29 | 2 | 33356864 | 207 | 0 | 0 | 0 | 0 | 0 | 0 | 0 | 0
212 | 33356872 | 33356860 | 31259879 | 1 | 1 | 1 | 2 | 91.14.02-001 | ФСЭМ-2001, 91.14.02-001, приказ Минстроя России №1039/пр от 30.12.2016г. | Автомобили бортовые, грузоподъемность до 5 т | 1368 | 1011 | маш.-ч | маш.-ч | 1 | 0.03 | 0 | 65.71 | 11.6 | 0 | 0 | 1 | 0 | )*1,2)*1,25 | 0.045 | 2 | 33356865 | 208 | 0 | 0 | 0 | 0 | 0 | 0 | 0 | 0
212 | 33356873 | 33356860 | 31180727 | 1 | 1 | 1 | 3 | 01.7.15.03-0041 | ФССЦ-2001, 01.7.15.03-0041, приказ Минстроя России №1039/пр от 30.12.2016г. | Болты с гайками и шайбами строительные | 1348 | 1009 | т | т | 1000 | 0.0017 | 9040.01 | 0 | 0 | 0 | 0 | 1 | 0 |  | 0.0017 | 2 | 33356866 | 209 | 0 | 0 | 0 | 0 | 0 | 0 | 0 | 0
212 | 33356874 | 33356860 | 31181610 | 1 | 1 | 1 | 3 | 01.7.19.04-0031 | ФССЦ-2001, 01.7.19.04-0031, приказ Минстроя России №1039/пр от 30.12.2016г. | Прокладки резиновые (пластина техническая прессованная) | 1346 | 1009 | кг | кг | 1 | 2.24 | 23.09 | 0 | 0 | 0 | 0 | 1 | 0 |  | 2.24 | 2 | 33356867 | 210 | 0 | 0 | 0 | 0 | 0 | 0 | 0 | 0
212 | 33356875 | 33356860 | 31173712 | 17 | 1 | 1 | 3 | 18.1.01.01 |  | Клапаны | 1354 | 1010 | шт. | шт. | 1 | 1 | 0 | 0 | 0 | 0 | 0 | 0 | 0 |  | 1 | 3 | -1 |  | 0 | 0 | 0 | 0 | 0 | 0 | 0 | 0
215 | 33356888 | 33356877 | 31172057 | 1 | 1 | 1 | 1 | 1-100-30 |  | Рабочий среднего разряда 3 | 1191 | 1013 | чел.-ч. | чел.-ч. | 1 | 66.82 | 0 | 0 | 0 | 8.53 | 0 | 1 | 1 | )*1,2)*1,15 | 92.2116 | 2 | 33356878 | 211 | 0 | 0 | 0 | 0 | 0 | 0 | 0 | 0
215 | 33356889 | 33356877 | 31172011 | 1 | 1 | 1 | 1 | 4-100-00 |  | Затраты труда машинистов | 1191 | 1013 | чел.-ч. | чел.-ч. | 1 | 0.16 | 0 | 0 | 0 | 0 | 0 | 1 | 2 | )*1,2)*1,25 | 0.24 | 2 | 33356879 | 212 | 0 | 0 | 0 | 0 | 0 | 0 | 0 | 0
215 | 33356890 | 33356877 | 31258491 | 1 | 1 | 1 | 2 | 91.05.05-014 | ФСЭМ-2001, 91.05.05-014, приказ Минстроя России №1039/пр от 30.12.2016г. | Краны на автомобильном ходу, грузоподъемность 10 т | 1368 | 1011 | маш.-ч | маш.-ч | 1 | 0.07 | 0 | 111.99 | 13.5 | 0 | 0 | 1 | 0 | )*1,2)*1,25 | 0.105 | 2 | 33356880 | 213 | 0 | 0 | 0 | 0 | 0 | 0 | 0 | 0
215 | 33356891 | 33356877 | 31258646 | 1 | 1 | 1 | 2 | 91.06.03-055 | ФСЭМ-2001, 91.06.03-055, приказ Минстроя России №1039/пр от 30.12.2016г. | Лебедки электрические тяговым усилием 19,62 кН (2 т) | 1368 | 1011 | маш.-ч | маш.-ч | 1 | 2.78 | 0 | 6.66 | 0 | 0 | 0 | 1 | 0 | )*1,2)*1,25 | 4.17 | 2 | 33356881 | 214 | 0 | 0 | 0 | 0 | 0 | 0 | 0 | 0
215 | 33356892 | 33356877 | 31259879 | 1 | 1 | 1 | 2 | 91.14.02-001 | ФСЭМ-2001, 91.14.02-001, приказ Минстроя России №1039/пр от 30.12.2016г. | Автомобили бортовые, грузоподъемность до 5 т | 1368 | 1011 | маш.-ч | маш.-ч | 1 | 0.09 | 0 | 65.71 | 11.6 | 0 | 0 | 1 | 0 | )*1,2)*1,25 | 0.135 | 2 | 33356882 | 215 | 0 | 0 | 0 | 0 | 0 | 0 | 0 | 0
215 | 33356893 | 33356877 | 31178765 | 1 | 1 | 1 | 3 | 01.7.07.29-0101 | ФССЦ-2001, 01.7.07.29-0101, приказ Минстроя России №1039/пр от 30.12.2016г. | Очес льняной | 1346 | 1009 | кг | кг | 1 | 1e-05 | 37.29 | 0 | 0 | 0 | 0 | 1 | 0 |  | 1e-05 | 2 | 33356883 | 216 | 0 | 0 | 0 | 0 | 0 | 0 | 0 | 0
215 | 33356894 | 33356877 | 31180727 | 1 | 1 | 1 | 3 | 01.7.15.03-0041 | ФССЦ-2001, 01.7.15.03-0041, приказ Минстроя России №1039/пр от 30.12.2016г. | Болты с гайками и шайбами строительные | 1348 | 1009 | т | т | 1000 | 0.0065 | 9040.01 | 0 | 0 | 0 | 0 | 1 | 0 |  | 0.0065 | 2 | 33356884 | 217 | 0 | 0 | 0 | 0 | 0 | 0 | 0 | 0
215 | 33356895 | 33356877 | 31181610 | 1 | 1 | 1 | 3 | 01.7.19.04-0031 | ФССЦ-2001, 01.7.19.04-0031, приказ Минстроя России №1039/пр от 30.12.2016г. | Прокладки резиновые (пластина техническая прессованная) | 1346 | 1009 | кг | кг | 1 | 11.5 | 23.09 | 0 | 0 | 0 | 0 | 1 | 0 |  | 11.5 | 2 | 33356885 | 218 | 0 | 0 | 0 | 0 | 0 | 0 | 0 | 0
215 | 33356896 | 33356877 | 31214523 | 1 | 1 | 1 | 3 | 14.4.02.04-0141 | ФССЦ-2001, 14.4.02.04-0141, приказ Минстроя России №1039/пр от 30.12.2016г. | Краски масляные земляные марки МА-0115 мумия, сурик железный | 1348 | 1009 | т | т | 1000 | 1e-05 | 15119 | 0 | 0 | 0 | 0 | 1 | 0 |  | 1e-05 | 2 | 33356886 | 219 | 0 | 0 | 0 | 0 | 0 | 0 | 0 | 0
215 | 33356897 | 33356877 | 31215254 | 1 | 1 | 1 | 3 | 14.5.05.02-0001 | ФССЦ-2001, 14.5.05.02-0001, приказ Минстроя России №1039/пр от 30.12.2016г. | Олифа натуральная | 1346 | 1009 | кг | кг | 1 | 0.01 | 32.6 | 0 | 0 | 0 | 0 | 1 | 0 |  | 0.01 | 2 | 33356887 | 220 | 0 | 0 | 0 | 0 | 0 | 0 | 0 | 0
215 | 33356898 | 33356877 | 31174182 | 17 | 1 | 1 | 3 | 19.1.06.01 |  | Узлы прохода | 1354 | 1010 | шт. | шт. | 1 | 10 | 0 | 0 | 0 | 0 | 0 | 0 | 0 |  | 10 | 3 | -1 |  | 0 | 0 | 0 | 0 | 0 | 0 | 0 | 0
216 | 33356888 | 33356877 | 31172057 | 1 | 1 | 1 | 1 | 1-100-30 |  | Рабочий среднего разряда 3 | 1191 | 1013 | чел.-ч. | чел.-ч. | 1 | 66.82 | 0 | 0 | 0 | 8.53 | 0 | 1 | 1 | )*1,2)*1,15 | 92.2116 | 2 | 33356878 | 221 | 0 | 0 | 0 | 0 | 0 | 0 | 0 | 0
216 | 33356889 | 33356877 | 31172011 | 1 | 1 | 1 | 1 | 4-100-00 |  | Затраты труда машинистов | 1191 | 1013 | чел.-ч. | чел.-ч. | 1 | 0.16 | 0 | 0 | 0 | 0 | 0 | 1 | 2 | )*1,2)*1,25 | 0.24 | 2 | 33356879 | 222 | 0 | 0 | 0 | 0 | 0 | 0 | 0 | 0
216 | 33356890 | 33356877 | 31258491 | 1 | 1 | 1 | 2 | 91.05.05-014 | ФСЭМ-2001, 91.05.05-014, приказ Минстроя России №1039/пр от 30.12.2016г. | Краны на автомобильном ходу, грузоподъемность 10 т | 1368 | 1011 | маш.-ч | маш.-ч | 1 | 0.07 | 0 | 111.99 | 13.5 | 0 | 0 | 1 | 0 | )*1,2)*1,25 | 0.105 | 2 | 33356880 | 223 | 0 | 0 | 0 | 0 | 0 | 0 | 0 | 0
216 | 33356891 | 33356877 | 31258646 | 1 | 1 | 1 | 2 | 91.06.03-055 | ФСЭМ-2001, 91.06.03-055, приказ Минстроя России №1039/пр от 30.12.2016г. | Лебедки электрические тяговым усилием 19,62 кН (2 т) | 1368 | 1011 | маш.-ч | маш.-ч | 1 | 2.78 | 0 | 6.66 | 0 | 0 | 0 | 1 | 0 | )*1,2)*1,25 | 4.17 | 2 | 33356881 | 224 | 0 | 0 | 0 | 0 | 0 | 0 | 0 | 0
216 | 33356892 | 33356877 | 31259879 | 1 | 1 | 1 | 2 | 91.14.02-001 | ФСЭМ-2001, 91.14.02-001, приказ Минстроя России №1039/пр от 30.12.2016г. | Автомобили бортовые, грузоподъемность до 5 т | 1368 | 1011 | маш.-ч | маш.-ч | 1 | 0.09 | 0 | 65.71 | 11.6 | 0 | 0 | 1 | 0 | )*1,2)*1,25 | 0.135 | 2 | 33356882 | 225 | 0 | 0 | 0 | 0 | 0 | 0 | 0 | 0
216 | 33356893 | 33356877 | 31178765 | 1 | 1 | 1 | 3 | 01.7.07.29-0101 | ФССЦ-2001, 01.7.07.29-0101, приказ Минстроя России №1039/пр от 30.12.2016г. | Очес льняной | 1346 | 1009 | кг | кг | 1 | 1e-05 | 37.29 | 0 | 0 | 0 | 0 | 1 | 0 |  | 1e-05 | 2 | 33356883 | 226 | 0 | 0 | 0 | 0 | 0 | 0 | 0 | 0
216 | 33356894 | 33356877 | 31180727 | 1 | 1 | 1 | 3 | 01.7.15.03-0041 | ФССЦ-2001, 01.7.15.03-0041, приказ Минстроя России №1039/пр от 30.12.2016г. | Болты с гайками и шайбами строительные | 1348 | 1009 | т | т | 1000 | 0.0065 | 9040.01 | 0 | 0 | 0 | 0 | 1 | 0 |  | 0.0065 | 2 | 33356884 | 227 | 0 | 0 | 0 | 0 | 0 | 0 | 0 | 0
216 | 33356895 | 33356877 | 31181610 | 1 | 1 | 1 | 3 | 01.7.19.04-0031 | ФССЦ-2001, 01.7.19.04-0031, приказ Минстроя России №1039/пр от 30.12.2016г. | Прокладки резиновые (пластина техническая прессованная) | 1346 | 1009 | кг | кг | 1 | 11.5 | 23.09 | 0 | 0 | 0 | 0 | 1 | 0 |  | 11.5 | 2 | 33356885 | 228 | 0 | 0 | 0 | 0 | 0 | 0 | 0 | 0
216 | 33356896 | 33356877 | 31214523 | 1 | 1 | 1 | 3 | 14.4.02.04-0141 | ФССЦ-2001, 14.4.02.04-0141, приказ Минстроя России №1039/пр от 30.12.2016г. | Краски масляные земляные марки МА-0115 мумия, сурик железный | 1348 | 1009 | т | т | 1000 | 1e-05 | 15119 | 0 | 0 | 0 | 0 | 1 | 0 |  | 1e-05 | 2 | 33356886 | 229 | 0 | 0 | 0 | 0 | 0 | 0 | 0 | 0
216 | 33356897 | 33356877 | 31215254 | 1 | 1 | 1 | 3 | 14.5.05.02-0001 | ФССЦ-2001, 14.5.05.02-0001, приказ Минстроя России №1039/пр от 30.12.2016г. | Олифа натуральная | 1346 | 1009 | кг | кг | 1 | 0.01 | 32.6 | 0 | 0 | 0 | 0 | 1 | 0 |  | 0.01 | 2 | 33356887 | 230 | 0 | 0 | 0 | 0 | 0 | 0 | 0 | 0
216 | 33356898 | 33356877 | 31174182 | 17 | 1 | 1 | 3 | 19.1.06.01 |  | Узлы прохода | 1354 | 1010 | шт. | шт. | 1 | 10 | 0 | 0 | 0 | 0 | 0 | 0 | 0 |  | 10 | 3 | -1 |  | 0 | 0 | 0 | 0 | 0 | 0 | 0 | 0
219 | 33356906 | 33356900 | 31172061 | 1 | 1 | 1 | 1 | 1-100-32 |  | Рабочий среднего разряда 3.2 | 1191 | 1013 | чел.-ч. | чел.-ч. | 1 | 5.75 | 0 | 0 | 0 | 8.74 | 0 | 1 | 1 | )*1,2)*1,15 | 7.935 | 2 | 33356901 | 231 | 0 | 0 | 0 | 0 | 0 | 0 | 0 | 0
219 | 33356907 | 33356900 | 31172011 | 1 | 1 | 1 | 1 | 4-100-00 |  | Затраты труда машинистов | 1191 | 1013 | чел.-ч. | чел.-ч. | 1 | 0.01 | 0 | 0 | 0 | 0 | 0 | 1 | 2 | )*1,2)*1,25 | 0.015 | 2 | 33356902 | 232 | 0 | 0 | 0 | 0 | 0 | 0 | 0 | 0
219 | 33356908 | 33356900 | 31259879 | 1 | 1 | 1 | 2 | 91.14.02-001 | ФСЭМ-2001, 91.14.02-001, приказ Минстроя России №1039/пр от 30.12.2016г. | Автомобили бортовые, грузоподъемность до 5 т | 1368 | 1011 | маш.-ч | маш.-ч | 1 | 0.01 | 0 | 65.71 | 11.6 | 0 | 0 | 1 | 0 | )*1,2)*1,25 | 0.015 | 2 | 33356903 | 233 | 0 | 0 | 0 | 0 | 0 | 0 | 0 | 0
219 | 33356909 | 33356900 | 31180727 | 1 | 1 | 1 | 3 | 01.7.15.03-0041 | ФССЦ-2001, 01.7.15.03-0041, приказ Минстроя России №1039/пр от 30.12.2016г. | Болты с гайками и шайбами строительные | 1348 | 1009 | т | т | 1000 | 0.0002 | 9040.01 | 0 | 0 | 0 | 0 | 1 | 0 |  | 0.0002 | 2 | 33356904 | 234 | 0 | 0 | 0 | 0 | 0 | 0 | 0 | 0
219 | 33356910 | 33356900 | 31181610 | 1 | 1 | 1 | 3 | 01.7.19.04-0031 | ФССЦ-2001, 01.7.19.04-0031, приказ Минстроя России №1039/пр от 30.12.2016г. | Прокладки резиновые (пластина техническая прессованная) | 1346 | 1009 | кг | кг | 1 | 0.08 | 23.09 | 0 | 0 | 0 | 0 | 1 | 0 |  | 0.08 | 2 | 33356905 | 235 | 0 | 0 | 0 | 0 | 0 | 0 | 0 | 0
219 | 33356911 | 33356900 | 31174207 | 17 | 1 | 1 | 3 | 19.2.01.05 |  | Вставки гибкие | 1327 | 1005 | м2 | м2 | 1 | 1 | 0 | 0 | 0 | 0 | 0 | 0 | 0 |  | 1 | 3 | -1 |  | 0 | 0 | 0 | 0 | 0 | 0 | 0 | 0
220 | 33356906 | 33356900 | 31172061 | 1 | 1 | 1 | 1 | 1-100-32 |  | Рабочий среднего разряда 3.2 | 1191 | 1013 | чел.-ч. | чел.-ч. | 1 | 5.75 | 0 | 0 | 0 | 8.74 | 0 | 1 | 1 | )*1,2)*1,15 | 7.935 | 2 | 33356901 | 236 | 0 | 0 | 0 | 0 | 0 | 0 | 0 | 0
220 | 33356907 | 33356900 | 31172011 | 1 | 1 | 1 | 1 | 4-100-00 |  | Затраты труда машинистов | 1191 | 1013 | чел.-ч. | чел.-ч. | 1 | 0.01 | 0 | 0 | 0 | 0 | 0 | 1 | 2 | )*1,2)*1,25 | 0.015 | 2 | 33356902 | 237 | 0 | 0 | 0 | 0 | 0 | 0 | 0 | 0
220 | 33356908 | 33356900 | 31259879 | 1 | 1 | 1 | 2 | 91.14.02-001 | ФСЭМ-2001, 91.14.02-001, приказ Минстроя России №1039/пр от 30.12.2016г. | Автомобили бортовые, грузоподъемность до 5 т | 1368 | 1011 | маш.-ч | маш.-ч | 1 | 0.01 | 0 | 65.71 | 11.6 | 0 | 0 | 1 | 0 | )*1,2)*1,25 | 0.015 | 2 | 33356903 | 238 | 0 | 0 | 0 | 0 | 0 | 0 | 0 | 0
220 | 33356909 | 33356900 | 31180727 | 1 | 1 | 1 | 3 | 01.7.15.03-0041 | ФССЦ-2001, 01.7.15.03-0041, приказ Минстроя России №1039/пр от 30.12.2016г. | Болты с гайками и шайбами строительные | 1348 | 1009 | т | т | 1000 | 0.0002 | 9040.01 | 0 | 0 | 0 | 0 | 1 | 0 |  | 0.0002 | 2 | 33356904 | 239 | 0 | 0 | 0 | 0 | 0 | 0 | 0 | 0
220 | 33356910 | 33356900 | 31181610 | 1 | 1 | 1 | 3 | 01.7.19.04-0031 | ФССЦ-2001, 01.7.19.04-0031, приказ Минстроя России №1039/пр от 30.12.2016г. | Прокладки резиновые (пластина техническая прессованная) | 1346 | 1009 | кг | кг | 1 | 0.08 | 23.09 | 0 | 0 | 0 | 0 | 1 | 0 |  | 0.08 | 2 | 33356905 | 240 | 0 | 0 | 0 | 0 | 0 | 0 | 0 | 0
220 | 33356911 | 33356900 | 31174207 | 17 | 1 | 1 | 3 | 19.2.01.05 |  | Вставки гибкие | 1327 | 1005 | м2 | м2 | 1 | 1 | 0 | 0 | 0 | 0 | 0 | 0 | 0 |  | 1 | 3 | -1 |  | 0 | 0 | 0 | 0 | 0 | 0 | 0 | 0
260 | 33357004 | 33356996 | 31172076 | 1 | 1 | 1 | 1 | 1-100-40 |  | Рабочий среднего разряда 4 | 1191 | 1013 | чел.-ч. | чел.-ч. | 1 | 14.39 | 0 | 0 | 0 | 9.62 | 0 | 1 | 1 | )*1,2)*1,15 | 19.8582 | 2 | 33356997 | 241 | 0 | 0 | 0 | 0 | 0 | 0 | 0 | 0
260 | 33357005 | 33356996 | 31172011 | 1 | 1 | 1 | 1 | 4-100-00 |  | Затраты труда машинистов | 1191 | 1013 | чел.-ч. | чел.-ч. | 1 | 0.41 | 0 | 0 | 0 | 0 | 0 | 1 | 2 | )*1,2)*1,25 | 0.615 | 2 | 33356998 | 242 | 0 | 0 | 0 | 0 | 0 | 0 | 0 | 0
260 | 33357006 | 33356996 | 31258491 | 1 | 1 | 1 | 2 | 91.05.05-014 | ФСЭМ-2001, 91.05.05-014, приказ Минстроя России №1039/пр от 30.12.2016г. | Краны на автомобильном ходу, грузоподъемность 10 т | 1368 | 1011 | маш.-ч | маш.-ч | 1 | 0.04 | 0 | 111.99 | 13.5 | 0 | 0 | 1 | 0 | )*1,2)*1,25 | 0.06 | 2 | 33356999 | 243 | 0 | 0 | 0 | 0 | 0 | 0 | 0 | 0
260 | 33357007 | 33356996 | 31258691 | 1 | 1 | 1 | 2 | 91.06.03-047 | ФСЭМ-2001, 91.06.03-047, приказ Минстроя России №1039/пр от 30.12.2016г. | Лебедки ручные и рычажные тяговым усилием 31,39 кН (3,2 т) | 1368 | 1011 | маш.-ч | маш.-ч | 1 | 3.3 | 0 | 3.12 | 0 | 0 | 0 | 1 | 0 | )*1,2)*1,25 | 4.95 | 2 | 33357000 | 244 | 0 | 0 | 0 | 0 | 0 | 0 | 0 | 0
260 | 33357008 | 33356996 | 31259879 | 1 | 1 | 1 | 2 | 91.14.02-001 | ФСЭМ-2001, 91.14.02-001, приказ Минстроя России №1039/пр от 30.12.2016г. | Автомобили бортовые, грузоподъемность до 5 т | 1368 | 1011 | маш.-ч | маш.-ч | 1 | 0.37 | 0 | 65.71 | 11.6 | 0 | 0 | 1 | 0 | )*1,2)*1,25 | 0.555 | 2 | 33357001 | 245 | 0 | 0 | 0 | 0 | 0 | 0 | 0 | 0
260 | 33357009 | 33356996 | 31172581 | 17 | 1 | 1 | 3 | 01.7.15.02 |  | Болты анкерные | 1348 | 1009 | т | т | 1000 | 0.0094 | 0 | 0 | 0 | 0 | 0 | 0 | 0 |  | 0.0094 | 3 | -1 |  | 0 | 0 | 0 | 0 | 0 | 0 | 0 | 0
260 | 33357010 | 33356996 | 31180727 | 1 | 1 | 1 | 3 | 01.7.15.03-0041 | ФССЦ-2001, 01.7.15.03-0041, приказ Минстроя России №1039/пр от 30.12.2016г. | Болты с гайками и шайбами строительные | 1348 | 1009 | т | т | 1000 | 7e-05 | 9040.01 | 0 | 0 | 0 | 0 | 1 | 0 |  | 7e-05 | 2 | 33357002 | 246 | 0 | 0 | 0 | 0 | 0 | 0 | 0 | 0
260 | 33357011 | 33356996 | 31181610 | 1 | 1 | 1 | 3 | 01.7.19.04-0031 | ФССЦ-2001, 01.7.19.04-0031, приказ Минстроя России №1039/пр от 30.12.2016г. | Прокладки резиновые (пластина техническая прессованная) | 1346 | 1009 | кг | кг | 1 | 0.06 | 23.09 | 0 | 0 | 0 | 0 | 1 | 0 |  | 0.06 | 2 | 33357003 | 247 | 0 | 0 | 0 | 0 | 0 | 0 | 0 | 0
261 | 33357004 | 33356996 | 31172076 | 1 | 1 | 1 | 1 | 1-100-40 |  | Рабочий среднего разряда 4 | 1191 | 1013 | чел.-ч. | чел.-ч. | 1 | 14.39 | 0 | 0 | 0 | 9.62 | 0 | 1 | 1 | )*1,2)*1,15 | 19.8582 | 2 | 33356997 | 248 | 0 | 0 | 0 | 0 | 0 | 0 | 0 | 0
261 | 33357005 | 33356996 | 31172011 | 1 | 1 | 1 | 1 | 4-100-00 |  | Затраты труда машинистов | 1191 | 1013 | чел.-ч. | чел.-ч. | 1 | 0.41 | 0 | 0 | 0 | 0 | 0 | 1 | 2 | )*1,2)*1,25 | 0.615 | 2 | 33356998 | 249 | 0 | 0 | 0 | 0 | 0 | 0 | 0 | 0
261 | 33357006 | 33356996 | 31258491 | 1 | 1 | 1 | 2 | 91.05.05-014 | ФСЭМ-2001, 91.05.05-014, приказ Минстроя России №1039/пр от 30.12.2016г. | Краны на автомобильном ходу, грузоподъемность 10 т | 1368 | 1011 | маш.-ч | маш.-ч | 1 | 0.04 | 0 | 111.99 | 13.5 | 0 | 0 | 1 | 0 | )*1,2)*1,25 | 0.06 | 2 | 33356999 | 250 | 0 | 0 | 0 | 0 | 0 | 0 | 0 | 0
261 | 33357007 | 33356996 | 31258691 | 1 | 1 | 1 | 2 | 91.06.03-047 | ФСЭМ-2001, 91.06.03-047, приказ Минстроя России №1039/пр от 30.12.2016г. | Лебедки ручные и рычажные тяговым усилием 31,39 кН (3,2 т) | 1368 | 1011 | маш.-ч | маш.-ч | 1 | 3.3 | 0 | 3.12 | 0 | 0 | 0 | 1 | 0 | )*1,2)*1,25 | 4.95 | 2 | 33357000 | 251 | 0 | 0 | 0 | 0 | 0 | 0 | 0 | 0
261 | 33357008 | 33356996 | 31259879 | 1 | 1 | 1 | 2 | 91.14.02-001 | ФСЭМ-2001, 91.14.02-001, приказ Минстроя России №1039/пр от 30.12.2016г. | Автомобили бортовые, грузоподъемность до 5 т | 1368 | 1011 | маш.-ч | маш.-ч | 1 | 0.37 | 0 | 65.71 | 11.6 | 0 | 0 | 1 | 0 | )*1,2)*1,25 | 0.555 | 2 | 33357001 | 252 | 0 | 0 | 0 | 0 | 0 | 0 | 0 | 0
261 | 33357009 | 33356996 | 31172581 | 17 | 1 | 1 | 3 | 01.7.15.02 |  | Болты анкерные | 1348 | 1009 | т | т | 1000 | 0.0094 | 0 | 0 | 0 | 0 | 0 | 0 | 0 |  | 0.0094 | 3 | -1 |  | 0 | 0 | 0 | 0 | 0 | 0 | 0 | 0
261 | 33357010 | 33356996 | 31180727 | 1 | 1 | 1 | 3 | 01.7.15.03-0041 | ФССЦ-2001, 01.7.15.03-0041, приказ Минстроя России №1039/пр от 30.12.2016г. | Болты с гайками и шайбами строительные | 1348 | 1009 | т | т | 1000 | 7e-05 | 9040.01 | 0 | 0 | 0 | 0 | 1 | 0 |  | 7e-05 | 2 | 33357002 | 253 | 0 | 0 | 0 | 0 | 0 | 0 | 0 | 0
261 | 33357011 | 33356996 | 31181610 | 1 | 1 | 1 | 3 | 01.7.19.04-0031 | ФССЦ-2001, 01.7.19.04-0031, приказ Минстроя России №1039/пр от 30.12.2016г. | Прокладки резиновые (пластина техническая прессованная) | 1346 | 1009 | кг | кг | 1 | 0.06 | 23.09 | 0 | 0 | 0 | 0 | 1 | 0 |  | 0.06 | 2 | 33357003 | 254 | 0 | 0 | 0 | 0 | 0 | 0 | 0 | 0
266 | 33357020 | 33357014 | 31172061 | 1 | 1 | 1 | 1 | 1-100-32 |  | Рабочий среднего разряда 3.2 | 1191 | 1013 | чел.-ч. | чел.-ч. | 1 | 5.75 | 0 | 0 | 0 | 8.74 | 0 | 1 | 1 | )*1,2)*1,15 | 7.935 | 2 | 33357015 | 255 | 0 | 0 | 0 | 0 | 0 | 0 | 0 | 0
266 | 33357021 | 33357014 | 31172011 | 1 | 1 | 1 | 1 | 4-100-00 |  | Затраты труда машинистов | 1191 | 1013 | чел.-ч. | чел.-ч. | 1 | 0.01 | 0 | 0 | 0 | 0 | 0 | 1 | 2 | )*1,2)*1,25 | 0.015 | 2 | 33357016 | 256 | 0 | 0 | 0 | 0 | 0 | 0 | 0 | 0
266 | 33357022 | 33357014 | 31259879 | 1 | 1 | 1 | 2 | 91.14.02-001 | ФСЭМ-2001, 91.14.02-001, приказ Минстроя России №1039/пр от 30.12.2016г. | Автомобили бортовые, грузоподъемность до 5 т | 1368 | 1011 | маш.-ч | маш.-ч | 1 | 0.01 | 0 | 65.71 | 11.6 | 0 | 0 | 1 | 0 | )*1,2)*1,25 | 0.015 | 2 | 33357017 | 257 | 0 | 0 | 0 | 0 | 0 | 0 | 0 | 0
266 | 33357023 | 33357014 | 31180727 | 1 | 1 | 1 | 3 | 01.7.15.03-0041 | ФССЦ-2001, 01.7.15.03-0041, приказ Минстроя России №1039/пр от 30.12.2016г. | Болты с гайками и шайбами строительные | 1348 | 1009 | т | т | 1000 | 0.0002 | 9040.01 | 0 | 0 | 0 | 0 | 1 | 0 |  | 0.0002 | 2 | 33357018 | 258 | 0 | 0 | 0 | 0 | 0 | 0 | 0 | 0
266 | 33357024 | 33357014 | 31181610 | 1 | 1 | 1 | 3 | 01.7.19.04-0031 | ФССЦ-2001, 01.7.19.04-0031, приказ Минстроя России №1039/пр от 30.12.2016г. | Прокладки резиновые (пластина техническая прессованная) | 1346 | 1009 | кг | кг | 1 | 0.08 | 23.09 | 0 | 0 | 0 | 0 | 1 | 0 |  | 0.08 | 2 | 33357019 | 259 | 0 | 0 | 0 | 0 | 0 | 0 | 0 | 0
266 | 33357025 | 33357014 | 31174207 | 17 | 1 | 1 | 3 | 19.2.01.05 |  | Вставки гибкие | 1327 | 1005 | м2 | м2 | 1 | 1 | 0 | 0 | 0 | 0 | 0 | 0 | 0 |  | 1 | 3 | -1 |  | 0 | 0 | 0 | 0 | 0 | 0 | 0 | 0
267 | 33357020 | 33357014 | 31172061 | 1 | 1 | 1 | 1 | 1-100-32 |  | Рабочий среднего разряда 3.2 | 1191 | 1013 | чел.-ч. | чел.-ч. | 1 | 5.75 | 0 | 0 | 0 | 8.74 | 0 | 1 | 1 | )*1,2)*1,15 | 7.935 | 2 | 33357015 | 260 | 0 | 0 | 0 | 0 | 0 | 0 | 0 | 0
267 | 33357021 | 33357014 | 31172011 | 1 | 1 | 1 | 1 | 4-100-00 |  | Затраты труда машинистов | 1191 | 1013 | чел.-ч. | чел.-ч. | 1 | 0.01 | 0 | 0 | 0 | 0 | 0 | 1 | 2 | )*1,2)*1,25 | 0.015 | 2 | 33357016 | 261 | 0 | 0 | 0 | 0 | 0 | 0 | 0 | 0
267 | 33357022 | 33357014 | 31259879 | 1 | 1 | 1 | 2 | 91.14.02-001 | ФСЭМ-2001, 91.14.02-001, приказ Минстроя России №1039/пр от 30.12.2016г. | Автомобили бортовые, грузоподъемность до 5 т | 1368 | 1011 | маш.-ч | маш.-ч | 1 | 0.01 | 0 | 65.71 | 11.6 | 0 | 0 | 1 | 0 | )*1,2)*1,25 | 0.015 | 2 | 33357017 | 262 | 0 | 0 | 0 | 0 | 0 | 0 | 0 | 0
267 | 33357023 | 33357014 | 31180727 | 1 | 1 | 1 | 3 | 01.7.15.03-0041 | ФССЦ-2001, 01.7.15.03-0041, приказ Минстроя России №1039/пр от 30.12.2016г. | Болты с гайками и шайбами строительные | 1348 | 1009 | т | т | 1000 | 0.0002 | 9040.01 | 0 | 0 | 0 | 0 | 1 | 0 |  | 0.0002 | 2 | 33357018 | 263 | 0 | 0 | 0 | 0 | 0 | 0 | 0 | 0
267 | 33357024 | 33357014 | 31181610 | 1 | 1 | 1 | 3 | 01.7.19.04-0031 | ФССЦ-2001, 01.7.19.04-0031, приказ Минстроя России №1039/пр от 30.12.2016г. | Прокладки резиновые (пластина техническая прессованная) | 1346 | 1009 | кг | кг | 1 | 0.08 | 23.09 | 0 | 0 | 0 | 0 | 1 | 0 |  | 0.08 | 2 | 33357019 | 264 | 0 | 0 | 0 | 0 | 0 | 0 | 0 | 0
267 | 33357025 | 33357014 | 31174207 | 17 | 1 | 1 | 3 | 19.2.01.05 |  | Вставки гибкие | 1327 | 1005 | м2 | м2 | 1 | 1 | 0 | 0 | 0 | 0 | 0 | 0 | 0 |  | 1 | 3 | -1 |  | 0 | 0 | 0 | 0 | 0 | 0 | 0 | 0
272 | 33357034 | 33357028 | 31172080 | 1 | 1 | 1 | 1 | 1-100-42 |  | Рабочий среднего разряда 4.2 | 1191 | 1013 | чел.-ч. | чел.-ч. | 1 | 3.7 | 0 | 0 | 0 | 9.92 | 0 | 1 | 1 | )*1,2)*1,15 | 5.106 | 2 | 33357029 | 265 | 0 | 0 | 0 | 0 | 0 | 0 | 0 | 0
272 | 33357035 | 33357028 | 31172011 | 1 | 1 | 1 | 1 | 4-100-00 |  | Затраты труда машинистов | 1191 | 1013 | чел.-ч. | чел.-ч. | 1 | 0.01 | 0 | 0 | 0 | 0 | 0 | 1 | 2 | )*1,2)*1,25 | 0.015 | 2 | 33357030 | 266 | 0 | 0 | 0 | 0 | 0 | 0 | 0 | 0
272 | 33357036 | 33357028 | 31259879 | 1 | 1 | 1 | 2 | 91.14.02-001 | ФСЭМ-2001, 91.14.02-001, приказ Минстроя России №1039/пр от 30.12.2016г. | Автомобили бортовые, грузоподъемность до 5 т | 1368 | 1011 | маш.-ч | маш.-ч | 1 | 0.01 | 0 | 65.71 | 11.6 | 0 | 0 | 1 | 0 | )*1,2)*1,25 | 0.015 | 2 | 33357031 | 267 | 0 | 0 | 0 | 0 | 0 | 0 | 0 | 0
272 | 33357037 | 33357028 | 31180727 | 1 | 1 | 1 | 3 | 01.7.15.03-0041 | ФССЦ-2001, 01.7.15.03-0041, приказ Минстроя России №1039/пр от 30.12.2016г. | Болты с гайками и шайбами строительные | 1348 | 1009 | т | т | 1000 | 0.0004 | 9040.01 | 0 | 0 | 0 | 0 | 1 | 0 |  | 0.0004 | 2 | 33357032 | 268 | 0 | 0 | 0 | 0 | 0 | 0 | 0 | 0
272 | 33357038 | 33357028 | 31181610 | 1 | 1 | 1 | 3 | 01.7.19.04-0031 | ФССЦ-2001, 01.7.19.04-0031, приказ Минстроя России №1039/пр от 30.12.2016г. | Прокладки резиновые (пластина техническая прессованная) | 1346 | 1009 | кг | кг | 1 | 1.1 | 23.09 | 0 | 0 | 0 | 0 | 1 | 0 |  | 1.1 | 2 | 33357033 | 269 | 0 | 0 | 0 | 0 | 0 | 0 | 0 | 0
272 | 33357039 | 33357028 | 31174210 | 17 | 1 | 1 | 3 | 19.2.01.01 |  | Виброизоляторы пружинные | 1354 | 1010 | шт. | шт. | 1 | 10 | 0 | 0 | 0 | 0 | 0 | 0 | 0 |  | 10 | 3 | -1 |  | 0 | 0 | 0 | 0 | 0 | 0 | 0 | 0
273 | 33357034 | 33357028 | 31172080 | 1 | 1 | 1 | 1 | 1-100-42 |  | Рабочий среднего разряда 4.2 | 1191 | 1013 | чел.-ч. | чел.-ч. | 1 | 3.7 | 0 | 0 | 0 | 9.92 | 0 | 1 | 1 | )*1,2)*1,15 | 5.106 | 2 | 33357029 | 270 | 0 | 0 | 0 | 0 | 0 | 0 | 0 | 0
273 | 33357035 | 33357028 | 31172011 | 1 | 1 | 1 | 1 | 4-100-00 |  | Затраты труда машинистов | 1191 | 1013 | чел.-ч. | чел.-ч. | 1 | 0.01 | 0 | 0 | 0 | 0 | 0 | 1 | 2 | )*1,2)*1,25 | 0.015 | 2 | 33357030 | 271 | 0 | 0 | 0 | 0 | 0 | 0 | 0 | 0
273 | 33357036 | 33357028 | 31259879 | 1 | 1 | 1 | 2 | 91.14.02-001 | ФСЭМ-2001, 91.14.02-001, приказ Минстроя России №1039/пр от 30.12.2016г. | Автомобили бортовые, грузоподъемность до 5 т | 1368 | 1011 | маш.-ч | маш.-ч | 1 | 0.01 | 0 | 65.71 | 11.6 | 0 | 0 | 1 | 0 | )*1,2)*1,25 | 0.015 | 2 | 33357031 | 272 | 0 | 0 | 0 | 0 | 0 | 0 | 0 | 0
273 | 33357037 | 33357028 | 31180727 | 1 | 1 | 1 | 3 | 01.7.15.03-0041 | ФССЦ-2001, 01.7.15.03-0041, приказ Минстроя России №1039/пр от 30.12.2016г. | Болты с гайками и шайбами строительные | 1348 | 1009 | т | т | 1000 | 0.0004 | 9040.01 | 0 | 0 | 0 | 0 | 1 | 0 |  | 0.0004 | 2 | 33357032 | 273 | 0 | 0 | 0 | 0 | 0 | 0 | 0 | 0
273 | 33357038 | 33357028 | 31181610 | 1 | 1 | 1 | 3 | 01.7.19.04-0031 | ФССЦ-2001, 01.7.19.04-0031, приказ Минстроя России №1039/пр от 30.12.2016г. | Прокладки резиновые (пластина техническая прессованная) | 1346 | 1009 | кг | кг | 1 | 1.1 | 23.09 | 0 | 0 | 0 | 0 | 1 | 0 |  | 1.1 | 2 | 33357033 | 274 | 0 | 0 | 0 | 0 | 0 | 0 | 0 | 0
273 | 33357039 | 33357028 | 31174210 | 17 | 1 | 1 | 3 | 19.2.01.01 |  | Виброизоляторы пружинные | 1354 | 1010 | шт. | шт. | 1 | 10 | 0 | 0 | 0 | 0 | 0 | 0 | 0 |  | 10 | 3 | -1 |  | 0 | 0 | 0 | 0 | 0 | 0 | 0 | 0
276 | 33357066 | 33357058 | 31172069 | 1 | 1 | 1 | 1 | 1-100-36 |  | Рабочий среднего разряда 3.6 | 1191 | 1013 | чел.-ч. | чел.-ч. | 1 | 6.02 | 0 | 0 | 0 | 9.18 | 0 | 1 | 1 | )*1,2)*1,15 | 8.3076 | 2 | 33357059 | 275 | 0 | 0 | 0 | 0 | 0 | 0 | 0 | 0
276 | 33357067 | 33357058 | 31172011 | 1 | 1 | 1 | 1 | 4-100-00 |  | Затраты труда машинистов | 1191 | 1013 | чел.-ч. | чел.-ч. | 1 | 0.04 | 0 | 0 | 0 | 0 | 0 | 1 | 2 | )*1,2)*1,25 | 0.06 | 2 | 33357060 | 276 | 0 | 0 | 0 | 0 | 0 | 0 | 0 | 0
276 | 33357068 | 33357058 | 31259879 | 1 | 1 | 1 | 2 | 91.14.02-001 | ФСЭМ-2001, 91.14.02-001, приказ Минстроя России №1039/пр от 30.12.2016г. | Автомобили бортовые, грузоподъемность до 5 т | 1368 | 1011 | маш.-ч | маш.-ч | 1 | 0.04 | 0 | 65.71 | 11.6 | 0 | 0 | 1 | 0 | )*1,2)*1,25 | 0.06 | 2 | 33357061 | 277 | 0 | 0 | 0 | 0 | 0 | 0 | 0 | 0
276 | 33357069 | 33357058 | 31260100 | 1 | 1 | 1 | 2 | 91.17.04-233 | ФСЭМ-2001, 91.17.04-233, приказ Минстроя России №1039/пр от 30.12.2016г. | Установки для сварки ручной дуговой (постоянного тока) | 1368 | 1011 | маш.-ч | маш.-ч | 1 | 0.93 | 0 | 8.1 | 0 | 0 | 0 | 1 | 0 | )*1,2)*1,25 | 1.395 | 2 | 33357062 | 278 | 0 | 0 | 0 | 0 | 0 | 0 | 0 | 0
276 | 33357070 | 33357058 | 31179550 | 1 | 1 | 1 | 3 | 01.7.11.07-0045 | ФССЦ-2001, 01.7.11.07-0045, приказ Минстроя России №1039/пр от 30.12.2016г. | Электроды диаметром 5 мм Э42А | 1348 | 1009 | т | т | 1000 | 0.0008 | 10362 | 0 | 0 | 0 | 0 | 1 | 0 |  | 0.0008 | 2 | 33357063 | 279 | 0 | 0 | 0 | 0 | 0 | 0 | 0 | 0
276 | 33357071 | 33357058 | 31180727 | 1 | 1 | 1 | 3 | 01.7.15.03-0041 | ФССЦ-2001, 01.7.15.03-0041, приказ Минстроя России №1039/пр от 30.12.2016г. | Болты с гайками и шайбами строительные | 1348 | 1009 | т | т | 1000 | 0.0007 | 9040.01 | 0 | 0 | 0 | 0 | 1 | 0 |  | 0.0007 | 2 | 33357064 | 280 | 0 | 0 | 0 | 0 | 0 | 0 | 0 | 0
276 | 33357072 | 33357058 | 31172603 | 17 | 1 | 1 | 3 | 04.3.01.09 |  | Раствор цементный | 1339 | 1007 | м3 | м3 | 1 | 0.01 | 0 | 0 | 0 | 0 | 0 | 0 | 0 |  | 0.01 | 3 | -1 |  | 0 | 0 | 0 | 0 | 0 | 0 | 0 | 0
276 | 33357073 | 33357058 | 31223743 | 1 | 1 | 1 | 3 | 18.5.08.18-0071 | ФССЦ-2001, 18.5.08.18-0071, приказ Минстроя России №1039/пр от 30.12.2016г. | Кронштейны и подставки под оборудование из сортовой стали | 1346 | 1009 | кг | кг | 1 | 100 | 8.52 | 0 | 0 | 0 | 0 | 1 | 0 |  | 100 | 2 | 33357065 | 281 | 0 | 0 | 0 | 0 | 0 | 0 | 0 | 0
277 | 33357066 | 33357058 | 31172069 | 1 | 1 | 1 | 1 | 1-100-36 |  | Рабочий среднего разряда 3.6 | 1191 | 1013 | чел.-ч. | чел.-ч. | 1 | 6.02 | 0 | 0 | 0 | 9.18 | 0 | 1 | 1 | )*1,2)*1,15 | 8.3076 | 2 | 33357059 | 282 | 0 | 0 | 0 | 0 | 0 | 0 | 0 | 0
277 | 33357067 | 33357058 | 31172011 | 1 | 1 | 1 | 1 | 4-100-00 |  | Затраты труда машинистов | 1191 | 1013 | чел.-ч. | чел.-ч. | 1 | 0.04 | 0 | 0 | 0 | 0 | 0 | 1 | 2 | )*1,2)*1,25 | 0.06 | 2 | 33357060 | 283 | 0 | 0 | 0 | 0 | 0 | 0 | 0 | 0
277 | 33357068 | 33357058 | 31259879 | 1 | 1 | 1 | 2 | 91.14.02-001 | ФСЭМ-2001, 91.14.02-001, приказ Минстроя России №1039/пр от 30.12.2016г. | Автомобили бортовые, грузоподъемность до 5 т | 1368 | 1011 | маш.-ч | маш.-ч | 1 | 0.04 | 0 | 65.71 | 11.6 | 0 | 0 | 1 | 0 | )*1,2)*1,25 | 0.06 | 2 | 33357061 | 284 | 0 | 0 | 0 | 0 | 0 | 0 | 0 | 0
277 | 33357069 | 33357058 | 31260100 | 1 | 1 | 1 | 2 | 91.17.04-233 | ФСЭМ-2001, 91.17.04-233, приказ Минстроя России №1039/пр от 30.12.2016г. | Установки для сварки ручной дуговой (постоянного тока) | 1368 | 1011 | маш.-ч | маш.-ч | 1 | 0.93 | 0 | 8.1 | 0 | 0 | 0 | 1 | 0 | )*1,2)*1,25 | 1.395 | 2 | 33357062 | 285 | 0 | 0 | 0 | 0 | 0 | 0 | 0 | 0
277 | 33357070 | 33357058 | 31179550 | 1 | 1 | 1 | 3 | 01.7.11.07-0045 | ФССЦ-2001, 01.7.11.07-0045, приказ Минстроя России №1039/пр от 30.12.2016г. | Электроды диаметром 5 мм Э42А | 1348 | 1009 | т | т | 1000 | 0.0008 | 10362 | 0 | 0 | 0 | 0 | 1 | 0 |  | 0.0008 | 2 | 33357063 | 286 | 0 | 0 | 0 | 0 | 0 | 0 | 0 | 0
277 | 33357071 | 33357058 | 31180727 | 1 | 1 | 1 | 3 | 01.7.15.03-0041 | ФССЦ-2001, 01.7.15.03-0041, приказ Минстроя России №1039/пр от 30.12.2016г. | Болты с гайками и шайбами строительные | 1348 | 1009 | т | т | 1000 | 0.0007 | 9040.01 | 0 | 0 | 0 | 0 | 1 | 0 |  | 0.0007 | 2 | 33357064 | 287 | 0 | 0 | 0 | 0 | 0 | 0 | 0 | 0
277 | 33357072 | 33357058 | 31172603 | 17 | 1 | 1 | 3 | 04.3.01.09 |  | Раствор цементный | 1339 | 1007 | м3 | м3 | 1 | 0.01 | 0 | 0 | 0 | 0 | 0 | 0 | 0 |  | 0.01 | 3 | -1 |  | 0 | 0 | 0 | 0 | 0 | 0 | 0 | 0
277 | 33357073 | 33357058 | 31223743 | 1 | 1 | 1 | 3 | 18.5.08.18-0071 | ФССЦ-2001, 18.5.08.18-0071, приказ Минстроя России №1039/пр от 30.12.2016г. | Кронштейны и подставки под оборудование из сортовой стали | 1346 | 1009 | кг | кг | 1 | 100 | 8.52 | 0 | 0 | 0 | 0 | 1 | 0 |  | 100 | 2 | 33357065 | 288 | 0 | 0 | 0 | 0 | 0 | 0 | 0 | 0
317 | 33357147 | 33357139 | 31172076 | 1 | 1 | 1 | 1 | 1-100-40 |  | Рабочий среднего разряда 4 | 1191 | 1013 | чел.-ч. | чел.-ч. | 1 | 14.39 | 0 | 0 | 0 | 9.62 | 0 | 1 | 1 | )*1,2)*1,15 | 19.8582 | 2 | 33357140 | 289 | 0 | 0 | 0 | 0 | 0 | 0 | 0 | 0
317 | 33357148 | 33357139 | 31172011 | 1 | 1 | 1 | 1 | 4-100-00 |  | Затраты труда машинистов | 1191 | 1013 | чел.-ч. | чел.-ч. | 1 | 0.41 | 0 | 0 | 0 | 0 | 0 | 1 | 2 | )*1,2)*1,25 | 0.615 | 2 | 33357141 | 290 | 0 | 0 | 0 | 0 | 0 | 0 | 0 | 0
317 | 33357149 | 33357139 | 31258491 | 1 | 1 | 1 | 2 | 91.05.05-014 | ФСЭМ-2001, 91.05.05-014, приказ Минстроя России №1039/пр от 30.12.2016г. | Краны на автомобильном ходу, грузоподъемность 10 т | 1368 | 1011 | маш.-ч | маш.-ч | 1 | 0.04 | 0 | 111.99 | 13.5 | 0 | 0 | 1 | 0 | )*1,2)*1,25 | 0.06 | 2 | 33357142 | 291 | 0 | 0 | 0 | 0 | 0 | 0 | 0 | 0
317 | 33357150 | 33357139 | 31258691 | 1 | 1 | 1 | 2 | 91.06.03-047 | ФСЭМ-2001, 91.06.03-047, приказ Минстроя России №1039/пр от 30.12.2016г. | Лебедки ручные и рычажные тяговым усилием 31,39 кН (3,2 т) | 1368 | 1011 | маш.-ч | маш.-ч | 1 | 3.3 | 0 | 3.12 | 0 | 0 | 0 | 1 | 0 | )*1,2)*1,25 | 4.95 | 2 | 33357143 | 292 | 0 | 0 | 0 | 0 | 0 | 0 | 0 | 0
317 | 33357151 | 33357139 | 31259879 | 1 | 1 | 1 | 2 | 91.14.02-001 | ФСЭМ-2001, 91.14.02-001, приказ Минстроя России №1039/пр от 30.12.2016г. | Автомобили бортовые, грузоподъемность до 5 т | 1368 | 1011 | маш.-ч | маш.-ч | 1 | 0.37 | 0 | 65.71 | 11.6 | 0 | 0 | 1 | 0 | )*1,2)*1,25 | 0.555 | 2 | 33357144 | 293 | 0 | 0 | 0 | 0 | 0 | 0 | 0 | 0
317 | 33357152 | 33357139 | 31172581 | 17 | 1 | 1 | 3 | 01.7.15.02 |  | Болты анкерные | 1348 | 1009 | т | т | 1000 | 0.0094 | 0 | 0 | 0 | 0 | 0 | 0 | 0 |  | 0.0094 | 3 | -1 |  | 0 | 0 | 0 | 0 | 0 | 0 | 0 | 0
317 | 33357153 | 33357139 | 31180727 | 1 | 1 | 1 | 3 | 01.7.15.03-0041 | ФССЦ-2001, 01.7.15.03-0041, приказ Минстроя России №1039/пр от 30.12.2016г. | Болты с гайками и шайбами строительные | 1348 | 1009 | т | т | 1000 | 7e-05 | 9040.01 | 0 | 0 | 0 | 0 | 1 | 0 |  | 7e-05 | 2 | 33357145 | 294 | 0 | 0 | 0 | 0 | 0 | 0 | 0 | 0
317 | 33357154 | 33357139 | 31181610 | 1 | 1 | 1 | 3 | 01.7.19.04-0031 | ФССЦ-2001, 01.7.19.04-0031, приказ Минстроя России №1039/пр от 30.12.2016г. | Прокладки резиновые (пластина техническая прессованная) | 1346 | 1009 | кг | кг | 1 | 0.06 | 23.09 | 0 | 0 | 0 | 0 | 1 | 0 |  | 0.06 | 2 | 33357146 | 295 | 0 | 0 | 0 | 0 | 0 | 0 | 0 | 0
318 | 33357147 | 33357139 | 31172076 | 1 | 1 | 1 | 1 | 1-100-40 |  | Рабочий среднего разряда 4 | 1191 | 1013 | чел.-ч. | чел.-ч. | 1 | 14.39 | 0 | 0 | 0 | 9.62 | 0 | 1 | 1 | )*1,2)*1,15 | 19.8582 | 2 | 33357140 | 296 | 0 | 0 | 0 | 0 | 0 | 0 | 0 | 0
318 | 33357148 | 33357139 | 31172011 | 1 | 1 | 1 | 1 | 4-100-00 |  | Затраты труда машинистов | 1191 | 1013 | чел.-ч. | чел.-ч. | 1 | 0.41 | 0 | 0 | 0 | 0 | 0 | 1 | 2 | )*1,2)*1,25 | 0.615 | 2 | 33357141 | 297 | 0 | 0 | 0 | 0 | 0 | 0 | 0 | 0
318 | 33357149 | 33357139 | 31258491 | 1 | 1 | 1 | 2 | 91.05.05-014 | ФСЭМ-2001, 91.05.05-014, приказ Минстроя России №1039/пр от 30.12.2016г. | Краны на автомобильном ходу, грузоподъемность 10 т | 1368 | 1011 | маш.-ч | маш.-ч | 1 | 0.04 | 0 | 111.99 | 13.5 | 0 | 0 | 1 | 0 | )*1,2)*1,25 | 0.06 | 2 | 33357142 | 298 | 0 | 0 | 0 | 0 | 0 | 0 | 0 | 0
318 | 33357150 | 33357139 | 31258691 | 1 | 1 | 1 | 2 | 91.06.03-047 | ФСЭМ-2001, 91.06.03-047, приказ Минстроя России №1039/пр от 30.12.2016г. | Лебедки ручные и рычажные тяговым усилием 31,39 кН (3,2 т) | 1368 | 1011 | маш.-ч | маш.-ч | 1 | 3.3 | 0 | 3.12 | 0 | 0 | 0 | 1 | 0 | )*1,2)*1,25 | 4.95 | 2 | 33357143 | 299 | 0 | 0 | 0 | 0 | 0 | 0 | 0 | 0
318 | 33357151 | 33357139 | 31259879 | 1 | 1 | 1 | 2 | 91.14.02-001 | ФСЭМ-2001, 91.14.02-001, приказ Минстроя России №1039/пр от 30.12.2016г. | Автомобили бортовые, грузоподъемность до 5 т | 1368 | 1011 | маш.-ч | маш.-ч | 1 | 0.37 | 0 | 65.71 | 11.6 | 0 | 0 | 1 | 0 | )*1,2)*1,25 | 0.555 | 2 | 33357144 | 300 | 0 | 0 | 0 | 0 | 0 | 0 | 0 | 0
318 | 33357152 | 33357139 | 31172581 | 17 | 1 | 1 | 3 | 01.7.15.02 |  | Болты анкерные | 1348 | 1009 | т | т | 1000 | 0.0094 | 0 | 0 | 0 | 0 | 0 | 0 | 0 |  | 0.0094 | 3 | -1 |  | 0 | 0 | 0 | 0 | 0 | 0 | 0 | 0
318 | 33357153 | 33357139 | 31180727 | 1 | 1 | 1 | 3 | 01.7.15.03-0041 | ФССЦ-2001, 01.7.15.03-0041, приказ Минстроя России №1039/пр от 30.12.2016г. | Болты с гайками и шайбами строительные | 1348 | 1009 | т | т | 1000 | 7e-05 | 9040.01 | 0 | 0 | 0 | 0 | 1 | 0 |  | 7e-05 | 2 | 33357145 | 301 | 0 | 0 | 0 | 0 | 0 | 0 | 0 | 0
318 | 33357154 | 33357139 | 31181610 | 1 | 1 | 1 | 3 | 01.7.19.04-0031 | ФССЦ-2001, 01.7.19.04-0031, приказ Минстроя России №1039/пр от 30.12.2016г. | Прокладки резиновые (пластина техническая прессованная) | 1346 | 1009 | кг | кг | 1 | 0.06 | 23.09 | 0 | 0 | 0 | 0 | 1 | 0 |  | 0.06 | 2 | 33357146 | 302 | 0 | 0 | 0 | 0 | 0 | 0 | 0 | 0
323 | 33357163 | 33357157 | 31172061 | 1 | 1 | 1 | 1 | 1-100-32 |  | Рабочий среднего разряда 3.2 | 1191 | 1013 | чел.-ч. | чел.-ч. | 1 | 5.75 | 0 | 0 | 0 | 8.74 | 0 | 1 | 1 | )*1,2)*1,15 | 7.935 | 2 | 33357158 | 303 | 0 | 0 | 0 | 0 | 0 | 0 | 0 | 0
323 | 33357164 | 33357157 | 31172011 | 1 | 1 | 1 | 1 | 4-100-00 |  | Затраты труда машинистов | 1191 | 1013 | чел.-ч. | чел.-ч. | 1 | 0.01 | 0 | 0 | 0 | 0 | 0 | 1 | 2 | )*1,2)*1,25 | 0.015 | 2 | 33357159 | 304 | 0 | 0 | 0 | 0 | 0 | 0 | 0 | 0
323 | 33357165 | 33357157 | 31259879 | 1 | 1 | 1 | 2 | 91.14.02-001 | ФСЭМ-2001, 91.14.02-001, приказ Минстроя России №1039/пр от 30.12.2016г. | Автомобили бортовые, грузоподъемность до 5 т | 1368 | 1011 | маш.-ч | маш.-ч | 1 | 0.01 | 0 | 65.71 | 11.6 | 0 | 0 | 1 | 0 | )*1,2)*1,25 | 0.015 | 2 | 33357160 | 305 | 0 | 0 | 0 | 0 | 0 | 0 | 0 | 0
323 | 33357166 | 33357157 | 31180727 | 1 | 1 | 1 | 3 | 01.7.15.03-0041 | ФССЦ-2001, 01.7.15.03-0041, приказ Минстроя России №1039/пр от 30.12.2016г. | Болты с гайками и шайбами строительные | 1348 | 1009 | т | т | 1000 | 0.0002 | 9040.01 | 0 | 0 | 0 | 0 | 1 | 0 |  | 0.0002 | 2 | 33357161 | 306 | 0 | 0 | 0 | 0 | 0 | 0 | 0 | 0
323 | 33357167 | 33357157 | 31181610 | 1 | 1 | 1 | 3 | 01.7.19.04-0031 | ФССЦ-2001, 01.7.19.04-0031, приказ Минстроя России №1039/пр от 30.12.2016г. | Прокладки резиновые (пластина техническая прессованная) | 1346 | 1009 | кг | кг | 1 | 0.08 | 23.09 | 0 | 0 | 0 | 0 | 1 | 0 |  | 0.08 | 2 | 33357162 | 307 | 0 | 0 | 0 | 0 | 0 | 0 | 0 | 0
323 | 33357168 | 33357157 | 31174207 | 17 | 1 | 1 | 3 | 19.2.01.05 |  | Вставки гибкие | 1327 | 1005 | м2 | м2 | 1 | 1 | 0 | 0 | 0 | 0 | 0 | 0 | 0 |  | 1 | 3 | -1 |  | 0 | 0 | 0 | 0 | 0 | 0 | 0 | 0
324 | 33357163 | 33357157 | 31172061 | 1 | 1 | 1 | 1 | 1-100-32 |  | Рабочий среднего разряда 3.2 | 1191 | 1013 | чел.-ч. | чел.-ч. | 1 | 5.75 | 0 | 0 | 0 | 8.74 | 0 | 1 | 1 | )*1,2)*1,15 | 7.935 | 2 | 33357158 | 308 | 0 | 0 | 0 | 0 | 0 | 0 | 0 | 0
324 | 33357164 | 33357157 | 31172011 | 1 | 1 | 1 | 1 | 4-100-00 |  | Затраты труда машинистов | 1191 | 1013 | чел.-ч. | чел.-ч. | 1 | 0.01 | 0 | 0 | 0 | 0 | 0 | 1 | 2 | )*1,2)*1,25 | 0.015 | 2 | 33357159 | 309 | 0 | 0 | 0 | 0 | 0 | 0 | 0 | 0
324 | 33357165 | 33357157 | 31259879 | 1 | 1 | 1 | 2 | 91.14.02-001 | ФСЭМ-2001, 91.14.02-001, приказ Минстроя России №1039/пр от 30.12.2016г. | Автомобили бортовые, грузоподъемность до 5 т | 1368 | 1011 | маш.-ч | маш.-ч | 1 | 0.01 | 0 | 65.71 | 11.6 | 0 | 0 | 1 | 0 | )*1,2)*1,25 | 0.015 | 2 | 33357160 | 310 | 0 | 0 | 0 | 0 | 0 | 0 | 0 | 0
324 | 33357166 | 33357157 | 31180727 | 1 | 1 | 1 | 3 | 01.7.15.03-0041 | ФССЦ-2001, 01.7.15.03-0041, приказ Минстроя России №1039/пр от 30.12.2016г. | Болты с гайками и шайбами строительные | 1348 | 1009 | т | т | 1000 | 0.0002 | 9040.01 | 0 | 0 | 0 | 0 | 1 | 0 |  | 0.0002 | 2 | 33357161 | 311 | 0 | 0 | 0 | 0 | 0 | 0 | 0 | 0
324 | 33357167 | 33357157 | 31181610 | 1 | 1 | 1 | 3 | 01.7.19.04-0031 | ФССЦ-2001, 01.7.19.04-0031, приказ Минстроя России №1039/пр от 30.12.2016г. | Прокладки резиновые (пластина техническая прессованная) | 1346 | 1009 | кг | кг | 1 | 0.08 | 23.09 | 0 | 0 | 0 | 0 | 1 | 0 |  | 0.08 | 2 | 33357162 | 312 | 0 | 0 | 0 | 0 | 0 | 0 | 0 | 0
324 | 33357168 | 33357157 | 31174207 | 17 | 1 | 1 | 3 | 19.2.01.05 |  | Вставки гибкие | 1327 | 1005 | м2 | м2 | 1 | 1 | 0 | 0 | 0 | 0 | 0 | 0 | 0 |  | 1 | 3 | -1 |  | 0 | 0 | 0 | 0 | 0 | 0 | 0 | 0
329 | 33357177 | 33357171 | 31172080 | 1 | 1 | 1 | 1 | 1-100-42 |  | Рабочий среднего разряда 4.2 | 1191 | 1013 | чел.-ч. | чел.-ч. | 1 | 3.7 | 0 | 0 | 0 | 9.92 | 0 | 1 | 1 | )*1,2)*1,15 | 5.106 | 2 | 33357172 | 313 | 0 | 0 | 0 | 0 | 0 | 0 | 0 | 0
329 | 33357178 | 33357171 | 31172011 | 1 | 1 | 1 | 1 | 4-100-00 |  | Затраты труда машинистов | 1191 | 1013 | чел.-ч. | чел.-ч. | 1 | 0.01 | 0 | 0 | 0 | 0 | 0 | 1 | 2 | )*1,2)*1,25 | 0.015 | 2 | 33357173 | 314 | 0 | 0 | 0 | 0 | 0 | 0 | 0 | 0
329 | 33357179 | 33357171 | 31259879 | 1 | 1 | 1 | 2 | 91.14.02-001 | ФСЭМ-2001, 91.14.02-001, приказ Минстроя России №1039/пр от 30.12.2016г. | Автомобили бортовые, грузоподъемность до 5 т | 1368 | 1011 | маш.-ч | маш.-ч | 1 | 0.01 | 0 | 65.71 | 11.6 | 0 | 0 | 1 | 0 | )*1,2)*1,25 | 0.015 | 2 | 33357174 | 315 | 0 | 0 | 0 | 0 | 0 | 0 | 0 | 0
329 | 33357180 | 33357171 | 31180727 | 1 | 1 | 1 | 3 | 01.7.15.03-0041 | ФССЦ-2001, 01.7.15.03-0041, приказ Минстроя России №1039/пр от 30.12.2016г. | Болты с гайками и шайбами строительные | 1348 | 1009 | т | т | 1000 | 0.0004 | 9040.01 | 0 | 0 | 0 | 0 | 1 | 0 |  | 0.0004 | 2 | 33357175 | 316 | 0 | 0 | 0 | 0 | 0 | 0 | 0 | 0
329 | 33357181 | 33357171 | 31181610 | 1 | 1 | 1 | 3 | 01.7.19.04-0031 | ФССЦ-2001, 01.7.19.04-0031, приказ Минстроя России №1039/пр от 30.12.2016г. | Прокладки резиновые (пластина техническая прессованная) | 1346 | 1009 | кг | кг | 1 | 1.1 | 23.09 | 0 | 0 | 0 | 0 | 1 | 0 |  | 1.1 | 2 | 33357176 | 317 | 0 | 0 | 0 | 0 | 0 | 0 | 0 | 0
329 | 33357182 | 33357171 | 31174210 | 17 | 1 | 1 | 3 | 19.2.01.01 |  | Виброизоляторы пружинные | 1354 | 1010 | шт. | шт. | 1 | 10 | 0 | 0 | 0 | 0 | 0 | 0 | 0 |  | 10 | 3 | -1 |  | 0 | 0 | 0 | 0 | 0 | 0 | 0 | 0
330 | 33357177 | 33357171 | 31172080 | 1 | 1 | 1 | 1 | 1-100-42 |  | Рабочий среднего разряда 4.2 | 1191 | 1013 | чел.-ч. | чел.-ч. | 1 | 3.7 | 0 | 0 | 0 | 9.92 | 0 | 1 | 1 | )*1,2)*1,15 | 5.106 | 2 | 33357172 | 318 | 0 | 0 | 0 | 0 | 0 | 0 | 0 | 0
330 | 33357178 | 33357171 | 31172011 | 1 | 1 | 1 | 1 | 4-100-00 |  | Затраты труда машинистов | 1191 | 1013 | чел.-ч. | чел.-ч. | 1 | 0.01 | 0 | 0 | 0 | 0 | 0 | 1 | 2 | )*1,2)*1,25 | 0.015 | 2 | 33357173 | 319 | 0 | 0 | 0 | 0 | 0 | 0 | 0 | 0
330 | 33357179 | 33357171 | 31259879 | 1 | 1 | 1 | 2 | 91.14.02-001 | ФСЭМ-2001, 91.14.02-001, приказ Минстроя России №1039/пр от 30.12.2016г. | Автомобили бортовые, грузоподъемность до 5 т | 1368 | 1011 | маш.-ч | маш.-ч | 1 | 0.01 | 0 | 65.71 | 11.6 | 0 | 0 | 1 | 0 | )*1,2)*1,25 | 0.015 | 2 | 33357174 | 320 | 0 | 0 | 0 | 0 | 0 | 0 | 0 | 0
330 | 33357180 | 33357171 | 31180727 | 1 | 1 | 1 | 3 | 01.7.15.03-0041 | ФССЦ-2001, 01.7.15.03-0041, приказ Минстроя России №1039/пр от 30.12.2016г. | Болты с гайками и шайбами строительные | 1348 | 1009 | т | т | 1000 | 0.0004 | 9040.01 | 0 | 0 | 0 | 0 | 1 | 0 |  | 0.0004 | 2 | 33357175 | 321 | 0 | 0 | 0 | 0 | 0 | 0 | 0 | 0
330 | 33357181 | 33357171 | 31181610 | 1 | 1 | 1 | 3 | 01.7.19.04-0031 | ФССЦ-2001, 01.7.19.04-0031, приказ Минстроя России №1039/пр от 30.12.2016г. | Прокладки резиновые (пластина техническая прессованная) | 1346 | 1009 | кг | кг | 1 | 1.1 | 23.09 | 0 | 0 | 0 | 0 | 1 | 0 |  | 1.1 | 2 | 33357176 | 322 | 0 | 0 | 0 | 0 | 0 | 0 | 0 | 0
330 | 33357182 | 33357171 | 31174210 | 17 | 1 | 1 | 3 | 19.2.01.01 |  | Виброизоляторы пружинные | 1354 | 1010 | шт. | шт. | 1 | 10 | 0 | 0 | 0 | 0 | 0 | 0 | 0 |  | 10 | 3 | -1 |  | 0 | 0 | 0 | 0 | 0 | 0 | 0 | 0
333 | 33357192 | 33357184 | 31172069 | 1 | 1 | 1 | 1 | 1-100-36 |  | Рабочий среднего разряда 3.6 | 1191 | 1013 | чел.-ч. | чел.-ч. | 1 | 6.02 | 0 | 0 | 0 | 9.18 | 0 | 1 | 1 | )*1,2)*1,15 | 8.3076 | 2 | 33357185 | 323 | 0 | 0 | 0 | 0 | 0 | 0 | 0 | 0
333 | 33357193 | 33357184 | 31172011 | 1 | 1 | 1 | 1 | 4-100-00 |  | Затраты труда машинистов | 1191 | 1013 | чел.-ч. | чел.-ч. | 1 | 0.04 | 0 | 0 | 0 | 0 | 0 | 1 | 2 | )*1,2)*1,25 | 0.06 | 2 | 33357186 | 324 | 0 | 0 | 0 | 0 | 0 | 0 | 0 | 0
333 | 33357194 | 33357184 | 31259879 | 1 | 1 | 1 | 2 | 91.14.02-001 | ФСЭМ-2001, 91.14.02-001, приказ Минстроя России №1039/пр от 30.12.2016г. | Автомобили бортовые, грузоподъемность до 5 т | 1368 | 1011 | маш.-ч | маш.-ч | 1 | 0.04 | 0 | 65.71 | 11.6 | 0 | 0 | 1 | 0 | )*1,2)*1,25 | 0.06 | 2 | 33357187 | 325 | 0 | 0 | 0 | 0 | 0 | 0 | 0 | 0
333 | 33357195 | 33357184 | 31260100 | 1 | 1 | 1 | 2 | 91.17.04-233 | ФСЭМ-2001, 91.17.04-233, приказ Минстроя России №1039/пр от 30.12.2016г. | Установки для сварки ручной дуговой (постоянного тока) | 1368 | 1011 | маш.-ч | маш.-ч | 1 | 0.93 | 0 | 8.1 | 0 | 0 | 0 | 1 | 0 | )*1,2)*1,25 | 1.395 | 2 | 33357188 | 326 | 0 | 0 | 0 | 0 | 0 | 0 | 0 | 0
333 | 33357196 | 33357184 | 31179550 | 1 | 1 | 1 | 3 | 01.7.11.07-0045 | ФССЦ-2001, 01.7.11.07-0045, приказ Минстроя России №1039/пр от 30.12.2016г. | Электроды диаметром 5 мм Э42А | 1348 | 1009 | т | т | 1000 | 0.0008 | 10362 | 0 | 0 | 0 | 0 | 1 | 0 |  | 0.0008 | 2 | 33357189 | 327 | 0 | 0 | 0 | 0 | 0 | 0 | 0 | 0
333 | 33357197 | 33357184 | 31180727 | 1 | 1 | 1 | 3 | 01.7.15.03-0041 | ФССЦ-2001, 01.7.15.03-0041, приказ Минстроя России №1039/пр от 30.12.2016г. | Болты с гайками и шайбами строительные | 1348 | 1009 | т | т | 1000 | 0.0007 | 9040.01 | 0 | 0 | 0 | 0 | 1 | 0 |  | 0.0007 | 2 | 33357190 | 328 | 0 | 0 | 0 | 0 | 0 | 0 | 0 | 0
333 | 33357198 | 33357184 | 31172603 | 17 | 1 | 1 | 3 | 04.3.01.09 |  | Раствор цементный | 1339 | 1007 | м3 | м3 | 1 | 0.01 | 0 | 0 | 0 | 0 | 0 | 0 | 0 |  | 0.01 | 3 | -1 |  | 0 | 0 | 0 | 0 | 0 | 0 | 0 | 0
333 | 33357199 | 33357184 | 31223743 | 1 | 1 | 1 | 3 | 18.5.08.18-0071 | ФССЦ-2001, 18.5.08.18-0071, приказ Минстроя России №1039/пр от 30.12.2016г. | Кронштейны и подставки под оборудование из сортовой стали | 1346 | 1009 | кг | кг | 1 | 100 | 8.52 | 0 | 0 | 0 | 0 | 1 | 0 |  | 100 | 2 | 33357191 | 329 | 0 | 0 | 0 | 0 | 0 | 0 | 0 | 0
334 | 33357192 | 33357184 | 31172069 | 1 | 1 | 1 | 1 | 1-100-36 |  | Рабочий среднего разряда 3.6 | 1191 | 1013 | чел.-ч. | чел.-ч. | 1 | 6.02 | 0 | 0 | 0 | 9.18 | 0 | 1 | 1 | )*1,2)*1,15 | 8.3076 | 2 | 33357185 | 330 | 0 | 0 | 0 | 0 | 0 | 0 | 0 | 0
334 | 33357193 | 33357184 | 31172011 | 1 | 1 | 1 | 1 | 4-100-00 |  | Затраты труда машинистов | 1191 | 1013 | чел.-ч. | чел.-ч. | 1 | 0.04 | 0 | 0 | 0 | 0 | 0 | 1 | 2 | )*1,2)*1,25 | 0.06 | 2 | 33357186 | 331 | 0 | 0 | 0 | 0 | 0 | 0 | 0 | 0
334 | 33357194 | 33357184 | 31259879 | 1 | 1 | 1 | 2 | 91.14.02-001 | ФСЭМ-2001, 91.14.02-001, приказ Минстроя России №1039/пр от 30.12.2016г. | Автомобили бортовые, грузоподъемность до 5 т | 1368 | 1011 | маш.-ч | маш.-ч | 1 | 0.04 | 0 | 65.71 | 11.6 | 0 | 0 | 1 | 0 | )*1,2)*1,25 | 0.06 | 2 | 33357187 | 332 | 0 | 0 | 0 | 0 | 0 | 0 | 0 | 0
334 | 33357195 | 33357184 | 31260100 | 1 | 1 | 1 | 2 | 91.17.04-233 | ФСЭМ-2001, 91.17.04-233, приказ Минстроя России №1039/пр от 30.12.2016г. | Установки для сварки ручной дуговой (постоянного тока) | 1368 | 1011 | маш.-ч | маш.-ч | 1 | 0.93 | 0 | 8.1 | 0 | 0 | 0 | 1 | 0 | )*1,2)*1,25 | 1.395 | 2 | 33357188 | 333 | 0 | 0 | 0 | 0 | 0 | 0 | 0 | 0
334 | 33357196 | 33357184 | 31179550 | 1 | 1 | 1 | 3 | 01.7.11.07-0045 | ФССЦ-2001, 01.7.11.07-0045, приказ Минстроя России №1039/пр от 30.12.2016г. | Электроды диаметром 5 мм Э42А | 1348 | 1009 | т | т | 1000 | 0.0008 | 10362 | 0 | 0 | 0 | 0 | 1 | 0 |  | 0.0008 | 2 | 33357189 | 334 | 0 | 0 | 0 | 0 | 0 | 0 | 0 | 0
334 | 33357197 | 33357184 | 31180727 | 1 | 1 | 1 | 3 | 01.7.15.03-0041 | ФССЦ-2001, 01.7.15.03-0041, приказ Минстроя России №1039/пр от 30.12.2016г. | Болты с гайками и шайбами строительные | 1348 | 1009 | т | т | 1000 | 0.0007 | 9040.01 | 0 | 0 | 0 | 0 | 1 | 0 |  | 0.0007 | 2 | 33357190 | 335 | 0 | 0 | 0 | 0 | 0 | 0 | 0 | 0
334 | 33357198 | 33357184 | 31172603 | 17 | 1 | 1 | 3 | 04.3.01.09 |  | Раствор цементный | 1339 | 1007 | м3 | м3 | 1 | 0.01 | 0 | 0 | 0 | 0 | 0 | 0 | 0 |  | 0.01 | 3 | -1 |  | 0 | 0 | 0 | 0 | 0 | 0 | 0 | 0
334 | 33357199 | 33357184 | 31223743 | 1 | 1 | 1 | 3 | 18.5.08.18-0071 | ФССЦ-2001, 18.5.08.18-0071, приказ Минстроя России №1039/пр от 30.12.2016г. | Кронштейны и подставки под оборудование из сортовой стали | 1346 | 1009 | кг | кг | 1 | 100 | 8.52 | 0 | 0 | 0 | 0 | 1 | 0 |  | 100 | 2 | 33357191 | 336 | 0 | 0 | 0 | 0 | 0 | 0 | 0 | 0
374 | 33357266 | 33357265 | 31172069 | 1 | 1 | 1 | 1 | 1-100-36 |  | Рабочий среднего разряда 3.6 | 1191 | 1013 | чел.-ч. | чел.-ч. | 1 | 43.71 | 0 | 0 | 0 | 9.18 | 0 | 1 | 1 | )*1,2)*1,15 | 60.3198 | 2 | 33357266 | 337 | 0 | 0 | 0 | 0 | 0 | 0 | 0 | 0
374 | 33357267 | 33357265 | 31172011 | 1 | 1 | 1 | 1 | 4-100-00 |  | Затраты труда машинистов | 1191 | 1013 | чел.-ч. | чел.-ч. | 1 | 0.55 | 0 | 0 | 0 | 0 | 0 | 1 | 2 | )*1,2)*1,25 | 0.825 | 2 | 33357267 | 338 | 0 | 0 | 0 | 0 | 0 | 0 | 0 | 0
374 | 33357268 | 33357265 | 31258491 | 1 | 1 | 1 | 2 | 91.05.05-014 | ФСЭМ-2001, 91.05.05-014, приказ Минстроя России №1039/пр от 30.12.2016г. | Краны на автомобильном ходу, грузоподъемность 10 т | 1368 | 1011 | маш.-ч | маш.-ч | 1 | 0.22 | 0 | 111.99 | 13.5 | 0 | 0 | 1 | 0 | )*1,2)*1,25 | 0.33 | 2 | 33357268 | 339 | 0 | 0 | 0 | 0 | 0 | 0 | 0 | 0
374 | 33357269 | 33357265 | 31258691 | 1 | 1 | 1 | 2 | 91.06.03-047 | ФСЭМ-2001, 91.06.03-047, приказ Минстроя России №1039/пр от 30.12.2016г. | Лебедки ручные и рычажные тяговым усилием 31,39 кН (3,2 т) | 1368 | 1011 | маш.-ч | маш.-ч | 1 | 12.61 | 0 | 3.12 | 0 | 0 | 0 | 1 | 0 | )*1,2)*1,25 | 18.915 | 2 | 33357269 | 340 | 0 | 0 | 0 | 0 | 0 | 0 | 0 | 0
374 | 33357270 | 33357265 | 31259879 | 1 | 1 | 1 | 2 | 91.14.02-001 | ФСЭМ-2001, 91.14.02-001, приказ Минстроя России №1039/пр от 30.12.2016г. | Автомобили бортовые, грузоподъемность до 5 т | 1368 | 1011 | маш.-ч | маш.-ч | 1 | 0.33 | 0 | 65.71 | 11.6 | 0 | 0 | 1 | 0 | )*1,2)*1,25 | 0.495 | 2 | 33357270 | 341 | 0 | 0 | 0 | 0 | 0 | 0 | 0 | 0
374 | 33357271 | 33357265 | 31260100 | 1 | 1 | 1 | 2 | 91.17.04-233 | ФСЭМ-2001, 91.17.04-233, приказ Минстроя России №1039/пр от 30.12.2016г. | Установки для сварки ручной дуговой (постоянного тока) | 1368 | 1011 | маш.-ч | маш.-ч | 1 | 1.68 | 0 | 8.1 | 0 | 0 | 0 | 1 | 0 | )*1,2)*1,25 | 2.52 | 2 | 33357271 | 342 | 0 | 0 | 0 | 0 | 0 | 0 | 0 | 0
374 | 33357272 | 33357265 | 31178053 | 1 | 1 | 1 | 3 | 01.7.02.06-0017 | ФССЦ-2001, 01.7.02.06-0017, приказ Минстроя России №1039/пр от 30.12.2016г. | Картон строительный прокладочный марки Б | 1348 | 1009 | т | т | 1000 | 0.00038 | 19800 | 0 | 0 | 0 | 0 | 1 | 0 |  | 0.00038 | 2 | 33357272 | 343 | 0 | 0 | 0 | 0 | 0 | 0 | 0 | 0
374 | 33357273 | 33357265 | 31178765 | 1 | 1 | 1 | 3 | 01.7.07.29-0101 | ФССЦ-2001, 01.7.07.29-0101, приказ Минстроя России №1039/пр от 30.12.2016г. | Очес льняной | 1346 | 1009 | кг | кг | 1 | 0.15 | 37.29 | 0 | 0 | 0 | 0 | 1 | 0 |  | 0.15 | 2 | 33357273 | 344 | 0 | 0 | 0 | 0 | 0 | 0 | 0 | 0
374 | 33357274 | 33357265 | 31179550 | 1 | 1 | 1 | 3 | 01.7.11.07-0045 | ФССЦ-2001, 01.7.11.07-0045, приказ Минстроя России №1039/пр от 30.12.2016г. | Электроды диаметром 5 мм Э42А | 1348 | 1009 | т | т | 1000 | 0.00034 | 10362 | 0 | 0 | 0 | 0 | 1 | 0 |  | 0.00034 | 2 | 33357274 | 345 | 0 | 0 | 0 | 0 | 0 | 0 | 0 | 0
374 | 33357275 | 33357265 | 31172581 | 17 | 1 | 1 | 3 | 01.7.15.02 |  | Болты анкерные | 1348 | 1009 | т | т | 1000 | 0.00096 | 0 | 0 | 0 | 0 | 0 | 0 | 0 |  | 0.00096 | 3 | -1 |  | 0 | 0 | 0 | 0 | 0 | 0 | 0 | 0
374 | 33357276 | 33357265 | 31180727 | 1 | 1 | 1 | 3 | 01.7.15.03-0041 | ФССЦ-2001, 01.7.15.03-0041, приказ Минстроя России №1039/пр от 30.12.2016г. | Болты с гайками и шайбами строительные | 1348 | 1009 | т | т | 1000 | 0.0042 | 9040.01 | 0 | 0 | 0 | 0 | 1 | 0 |  | 0.0042 | 2 | 33357276 | 347 | 0 | 0 | 0 | 0 | 0 | 0 | 0 | 0
374 | 33357277 | 33357265 | 31173337 | 17 | 1 | 1 | 3 | 01.7.15.11 |  | Шайбы | 1348 | 1009 | т | т | 1000 | 0.00018 | 0 | 0 | 0 | 0 | 0 | 0 | 0 |  | 0.00018 | 3 | -1 |  | 0 | 0 | 0 | 0 | 0 | 0 | 0 | 0
374 | 33357278 | 33357265 | 31181610 | 1 | 1 | 1 | 3 | 01.7.19.04-0031 | ФССЦ-2001, 01.7.19.04-0031, приказ Минстроя России №1039/пр от 30.12.2016г. | Прокладки резиновые (пластина техническая прессованная) | 1346 | 1009 | кг | кг | 1 | 2.72 | 23.09 | 0 | 0 | 0 | 0 | 1 | 0 |  | 2.72 | 2 | 33357278 | 349 | 0 | 0 | 0 | 0 | 0 | 0 | 0 | 0
374 | 33357279 | 33357265 | 31172603 | 17 | 1 | 1 | 3 | 04.3.01.09 |  | Раствор цементный | 1339 | 1007 | м3 | м3 | 1 | 0.009 | 0 | 0 | 0 | 0 | 0 | 0 | 0 |  | 0.009 | 3 | -1 |  | 0 | 0 | 0 | 0 | 0 | 0 | 0 | 0
374 | 33357280 | 33357265 | 31214523 | 1 | 1 | 1 | 3 | 14.4.02.04-0141 | ФССЦ-2001, 14.4.02.04-0141, приказ Минстроя России №1039/пр от 30.12.2016г. | Краски масляные земляные марки МА-0115 мумия, сурик железный | 1348 | 1009 | т | т | 1000 | 0.00029 | 15119 | 0 | 0 | 0 | 0 | 1 | 0 |  | 0.00029 | 2 | 33357280 | 351 | 0 | 0 | 0 | 0 | 0 | 0 | 0 | 0
374 | 33357281 | 33357265 | 31215251 | 1 | 1 | 1 | 3 | 14.5.05.01-0012 | ФССЦ-2001, 14.5.05.01-0012, приказ Минстроя России №1039/пр от 30.12.2016г. | Олифа комбинированная, марки К-3 | 1348 | 1009 | т | т | 1000 | 0.00014 | 16950 | 0 | 0 | 0 | 0 | 1 | 0 |  | 0.00014 | 2 | 33357281 | 352 | 0 | 0 | 0 | 0 | 0 | 0 | 0 | 0
374 | 33357282 | 33357265 | 31240760 | 1 | 1 | 1 | 3 | 23.8.03.06-0009 | ФССЦ-2001, 23.8.03.06-0009, приказ Минстроя России №1039/пр от 30.12.2016г. | Сгоны стальные с муфтой и контргайкой, диаметром 40 мм | 1354 | 1010 | шт. | шт. | 1 | 3 | 18.88 | 0 | 0 | 0 | 0 | 1 | 0 |  | 3 | 2 | 33357282 | 353 | 0 | 0 | 0 | 0 | 0 | 0 | 0 | 0
375 | 33357266 | 33357265 | 31172069 | 1 | 1 | 1 | 1 | 1-100-36 |  | Рабочий среднего разряда 3.6 | 1191 | 1013 | чел.-ч. | чел.-ч. | 1 | 43.71 | 0 | 0 | 0 | 9.18 | 0 | 1 | 1 | )*1,2)*1,15 | 60.3198 | 2 | 33357266 | 354 | 0 | 0 | 0 | 0 | 0 | 0 | 0 | 0
375 | 33357267 | 33357265 | 31172011 | 1 | 1 | 1 | 1 | 4-100-00 |  | Затраты труда машинистов | 1191 | 1013 | чел.-ч. | чел.-ч. | 1 | 0.55 | 0 | 0 | 0 | 0 | 0 | 1 | 2 | )*1,2)*1,25 | 0.825 | 2 | 33357267 | 355 | 0 | 0 | 0 | 0 | 0 | 0 | 0 | 0
375 | 33357268 | 33357265 | 31258491 | 1 | 1 | 1 | 2 | 91.05.05-014 | ФСЭМ-2001, 91.05.05-014, приказ Минстроя России №1039/пр от 30.12.2016г. | Краны на автомобильном ходу, грузоподъемность 10 т | 1368 | 1011 | маш.-ч | маш.-ч | 1 | 0.22 | 0 | 111.99 | 13.5 | 0 | 0 | 1 | 0 | )*1,2)*1,25 | 0.33 | 2 | 33357268 | 356 | 0 | 0 | 0 | 0 | 0 | 0 | 0 | 0
375 | 33357269 | 33357265 | 31258691 | 1 | 1 | 1 | 2 | 91.06.03-047 | ФСЭМ-2001, 91.06.03-047, приказ Минстроя России №1039/пр от 30.12.2016г. | Лебедки ручные и рычажные тяговым усилием 31,39 кН (3,2 т) | 1368 | 1011 | маш.-ч | маш.-ч | 1 | 12.61 | 0 | 3.12 | 0 | 0 | 0 | 1 | 0 | )*1,2)*1,25 | 18.915 | 2 | 33357269 | 357 | 0 | 0 | 0 | 0 | 0 | 0 | 0 | 0
375 | 33357270 | 33357265 | 31259879 | 1 | 1 | 1 | 2 | 91.14.02-001 | ФСЭМ-2001, 91.14.02-001, приказ Минстроя России №1039/пр от 30.12.2016г. | Автомобили бортовые, грузоподъемность до 5 т | 1368 | 1011 | маш.-ч | маш.-ч | 1 | 0.33 | 0 | 65.71 | 11.6 | 0 | 0 | 1 | 0 | )*1,2)*1,25 | 0.495 | 2 | 33357270 | 358 | 0 | 0 | 0 | 0 | 0 | 0 | 0 | 0
375 | 33357271 | 33357265 | 31260100 | 1 | 1 | 1 | 2 | 91.17.04-233 | ФСЭМ-2001, 91.17.04-233, приказ Минстроя России №1039/пр от 30.12.2016г. | Установки для сварки ручной дуговой (постоянного тока) | 1368 | 1011 | маш.-ч | маш.-ч | 1 | 1.68 | 0 | 8.1 | 0 | 0 | 0 | 1 | 0 | )*1,2)*1,25 | 2.52 | 2 | 33357271 | 359 | 0 | 0 | 0 | 0 | 0 | 0 | 0 | 0
375 | 33357272 | 33357265 | 31178053 | 1 | 1 | 1 | 3 | 01.7.02.06-0017 | ФССЦ-2001, 01.7.02.06-0017, приказ Минстроя России №1039/пр от 30.12.2016г. | Картон строительный прокладочный марки Б | 1348 | 1009 | т | т | 1000 | 0.00038 | 19800 | 0 | 0 | 0 | 0 | 1 | 0 |  | 0.00038 | 2 | 33357272 | 360 | 0 | 0 | 0 | 0 | 0 | 0 | 0 | 0
375 | 33357273 | 33357265 | 31178765 | 1 | 1 | 1 | 3 | 01.7.07.29-0101 | ФССЦ-2001, 01.7.07.29-0101, приказ Минстроя России №1039/пр от 30.12.2016г. | Очес льняной | 1346 | 1009 | кг | кг | 1 | 0.15 | 37.29 | 0 | 0 | 0 | 0 | 1 | 0 |  | 0.15 | 2 | 33357273 | 361 | 0 | 0 | 0 | 0 | 0 | 0 | 0 | 0
375 | 33357274 | 33357265 | 31179550 | 1 | 1 | 1 | 3 | 01.7.11.07-0045 | ФССЦ-2001, 01.7.11.07-0045, приказ Минстроя России №1039/пр от 30.12.2016г. | Электроды диаметром 5 мм Э42А | 1348 | 1009 | т | т | 1000 | 0.00034 | 10362 | 0 | 0 | 0 | 0 | 1 | 0 |  | 0.00034 | 2 | 33357274 | 362 | 0 | 0 | 0 | 0 | 0 | 0 | 0 | 0
375 | 33357275 | 33357265 | 31172581 | 17 | 1 | 1 | 3 | 01.7.15.02 |  | Болты анкерные | 1348 | 1009 | т | т | 1000 | 0.00096 | 0 | 0 | 0 | 0 | 0 | 0 | 0 |  | 0.00096 | 3 | -1 |  | 0 | 0 | 0 | 0 | 0 | 0 | 0 | 0
375 | 33357276 | 33357265 | 31180727 | 1 | 1 | 1 | 3 | 01.7.15.03-0041 | ФССЦ-2001, 01.7.15.03-0041, приказ Минстроя России №1039/пр от 30.12.2016г. | Болты с гайками и шайбами строительные | 1348 | 1009 | т | т | 1000 | 0.0042 | 9040.01 | 0 | 0 | 0 | 0 | 1 | 0 |  | 0.0042 | 2 | 33357276 | 364 | 0 | 0 | 0 | 0 | 0 | 0 | 0 | 0
375 | 33357277 | 33357265 | 31173337 | 17 | 1 | 1 | 3 | 01.7.15.11 |  | Шайбы | 1348 | 1009 | т | т | 1000 | 0.00018 | 0 | 0 | 0 | 0 | 0 | 0 | 0 |  | 0.00018 | 3 | -1 |  | 0 | 0 | 0 | 0 | 0 | 0 | 0 | 0
375 | 33357278 | 33357265 | 31181610 | 1 | 1 | 1 | 3 | 01.7.19.04-0031 | ФССЦ-2001, 01.7.19.04-0031, приказ Минстроя России №1039/пр от 30.12.2016г. | Прокладки резиновые (пластина техническая прессованная) | 1346 | 1009 | кг | кг | 1 | 2.72 | 23.09 | 0 | 0 | 0 | 0 | 1 | 0 |  | 2.72 | 2 | 33357278 | 366 | 0 | 0 | 0 | 0 | 0 | 0 | 0 | 0
375 | 33357279 | 33357265 | 31172603 | 17 | 1 | 1 | 3 | 04.3.01.09 |  | Раствор цементный | 1339 | 1007 | м3 | м3 | 1 | 0.009 | 0 | 0 | 0 | 0 | 0 | 0 | 0 |  | 0.009 | 3 | -1 |  | 0 | 0 | 0 | 0 | 0 | 0 | 0 | 0
375 | 33357280 | 33357265 | 31214523 | 1 | 1 | 1 | 3 | 14.4.02.04-0141 | ФССЦ-2001, 14.4.02.04-0141, приказ Минстроя России №1039/пр от 30.12.2016г. | Краски масляные земляные марки МА-0115 мумия, сурик железный | 1348 | 1009 | т | т | 1000 | 0.00029 | 15119 | 0 | 0 | 0 | 0 | 1 | 0 |  | 0.00029 | 2 | 33357280 | 368 | 0 | 0 | 0 | 0 | 0 | 0 | 0 | 0
375 | 33357281 | 33357265 | 31215251 | 1 | 1 | 1 | 3 | 14.5.05.01-0012 | ФССЦ-2001, 14.5.05.01-0012, приказ Минстроя России №1039/пр от 30.12.2016г. | Олифа комбинированная, марки К-3 | 1348 | 1009 | т | т | 1000 | 0.00014 | 16950 | 0 | 0 | 0 | 0 | 1 | 0 |  | 0.00014 | 2 | 33357281 | 369 | 0 | 0 | 0 | 0 | 0 | 0 | 0 | 0
375 | 33357282 | 33357265 | 31240760 | 1 | 1 | 1 | 3 | 23.8.03.06-0009 | ФССЦ-2001, 23.8.03.06-0009, приказ Минстроя России №1039/пр от 30.12.2016г. | Сгоны стальные с муфтой и контргайкой, диаметром 40 мм | 1354 | 1010 | шт. | шт. | 1 | 3 | 18.88 | 0 | 0 | 0 | 0 | 1 | 0 |  | 3 | 2 | 33357282 | 370 | 0 | 0 | 0 | 0 | 0 | 0 | 0 | 0
384 | 33357324 | 33357288 | 31172067 | 1 | 1 | 1 | 1 | 1-100-35 |  | Рабочий среднего разряда 3.5 | 1191 | 1013 | чел.-ч. | чел.-ч. | 1 | 4.02 | 0 | 0 | 0 | 9.07 | 0 | 1 | 1 | )*1,2)*1,15 | 5.5476 | 2 | 33357324 | 371 | 0 | 0 | 0 | 0 | 0 | 0 | 0 | 0
384 | 33357325 | 33357288 | 31172011 | 1 | 1 | 1 | 1 | 4-100-00 |  | Затраты труда машинистов | 1191 | 1013 | чел.-ч. | чел.-ч. | 1 | 0.01 | 0 | 0 | 0 | 0 | 0 | 1 | 2 | )*1,2)*1,25 | 0.015 | 2 | 33357325 | 372 | 0 | 0 | 0 | 0 | 0 | 0 | 0 | 0
384 | 33357326 | 33357288 | 31258691 | 1 | 1 | 1 | 2 | 91.06.03-047 | ФСЭМ-2001, 91.06.03-047, приказ Минстроя России №1039/пр от 30.12.2016г. | Лебедки ручные и рычажные тяговым усилием 31,39 кН (3,2 т) | 1368 | 1011 | маш.-ч | маш.-ч | 1 | 1.01 | 0 | 3.12 | 0 | 0 | 0 | 1 | 0 | )*1,2)*1,25 | 1.515 | 2 | 33357326 | 373 | 0 | 0 | 0 | 0 | 0 | 0 | 0 | 0
384 | 33357327 | 33357288 | 31259879 | 1 | 1 | 1 | 2 | 91.14.02-001 | ФСЭМ-2001, 91.14.02-001, приказ Минстроя России №1039/пр от 30.12.2016г. | Автомобили бортовые, грузоподъемность до 5 т | 1368 | 1011 | маш.-ч | маш.-ч | 1 | 0.01 | 0 | 65.71 | 11.6 | 0 | 0 | 1 | 0 | )*1,2)*1,25 | 0.015 | 2 | 33357327 | 374 | 0 | 0 | 0 | 0 | 0 | 0 | 0 | 0
384 | 33357328 | 33357288 | 31175973 | 1 | 1 | 1 | 3 | 01.1.01.09-0026 | ФССЦ-2001, 01.1.01.09-0026, приказ Минстроя России №1039/пр от 30.12.2016г. | Шнур асбестовый общего назначения марки ШАОН диаметром 8-10 мм | 1348 | 1009 | т | т | 1000 | 0.00013 | 26499 | 0 | 0 | 0 | 0 | 1 | 0 |  | 0.00013 | 2 | 33357328 | 375 | 0 | 0 | 0 | 0 | 0 | 0 | 0 | 0
384 | 33357329 | 33357288 | 31180727 | 1 | 1 | 1 | 3 | 01.7.15.03-0041 | ФССЦ-2001, 01.7.15.03-0041, приказ Минстроя России №1039/пр от 30.12.2016г. | Болты с гайками и шайбами строительные | 1348 | 1009 | т | т | 1000 | 0.00018 | 9040.01 | 0 | 0 | 0 | 0 | 1 | 0 |  | 0.00018 | 2 | 33357329 | 376 | 0 | 0 | 0 | 0 | 0 | 0 | 0 | 0
384 | 33357330 | 33357288 | 31181610 | 1 | 1 | 1 | 3 | 01.7.19.04-0031 | ФССЦ-2001, 01.7.19.04-0031, приказ Минстроя России №1039/пр от 30.12.2016г. | Прокладки резиновые (пластина техническая прессованная) | 1346 | 1009 | кг | кг | 1 | 0.16 | 23.09 | 0 | 0 | 0 | 0 | 1 | 0 |  | 0.16 | 2 | 33357330 | 377 | 0 | 0 | 0 | 0 | 0 | 0 | 0 | 0
384 | 33357331 | 33357288 | 31174155 | 17 | 1 | 1 | 3 | 08.1.03.04 |  | Блочки | 1354 | 1010 | шт. | шт. | 1 | 2 | 0 | 0 | 0 | 0 | 0 | 0 | 0 |  | 2 | 3 | -1 |  | 0 | 0 | 0 | 0 | 0 | 0 | 0 | 0
384 | 33357332 | 33357288 | 31173712 | 17 | 1 | 1 | 3 | 18.1.01.01 |  | Клапаны | 1354 | 1010 | шт. | шт. | 1 | 1 | 0 | 0 | 0 | 0 | 0 | 0 | 0 |  | 1 | 3 | -1 |  | 0 | 0 | 0 | 0 | 0 | 0 | 0 | 0
384 | 33357333 | 33357288 | 31172599 | 17 | 1 | 1 | 3 | 20.1.02.19 |  | Трос | 1301 | 1003 | м | м | 1 | 9.3 | 0 | 0 | 0 | 0 | 0 | 0 | 0 |  | 9.3 | 3 | -1 |  | 0 | 0 | 0 | 0 | 0 | 0 | 0 | 0
384 | 33357334 | 33357288 | 31238438 | 1 | 1 | 1 | 3 | 23.3.06.04-0008 | ФССЦ-2001, 23.3.06.04-0008, приказ Минстроя России №1039/пр от 30.12.2016г. | Трубы стальные сварные водогазопроводные с резьбой черные легкие (неоцинкованные) диаметр условного прохода 25 мм, толщина стенки 2,8 мм | 1301 | 1003 | м | м | 1 | 0.39 | 15.33 | 0 | 0 | 0 | 0 | 1 | 0 |  | 0.39 | 2 | 33357334 | 380 | 0 | 0 | 0 | 0 | 0 | 0 | 0 | 0
385 | 33357324 | 33357288 | 31172067 | 1 | 1 | 1 | 1 | 1-100-35 |  | Рабочий среднего разряда 3.5 | 1191 | 1013 | чел.-ч. | чел.-ч. | 1 | 4.02 | 0 | 0 | 0 | 9.07 | 0 | 1 | 1 | )*1,2)*1,15 | 5.5476 | 2 | 33357324 | 381 | 0 | 0 | 0 | 0 | 0 | 0 | 0 | 0
385 | 33357325 | 33357288 | 31172011 | 1 | 1 | 1 | 1 | 4-100-00 |  | Затраты труда машинистов | 1191 | 1013 | чел.-ч. | чел.-ч. | 1 | 0.01 | 0 | 0 | 0 | 0 | 0 | 1 | 2 | )*1,2)*1,25 | 0.015 | 2 | 33357325 | 382 | 0 | 0 | 0 | 0 | 0 | 0 | 0 | 0
385 | 33357326 | 33357288 | 31258691 | 1 | 1 | 1 | 2 | 91.06.03-047 | ФСЭМ-2001, 91.06.03-047, приказ Минстроя России №1039/пр от 30.12.2016г. | Лебедки ручные и рычажные тяговым усилием 31,39 кН (3,2 т) | 1368 | 1011 | маш.-ч | маш.-ч | 1 | 1.01 | 0 | 3.12 | 0 | 0 | 0 | 1 | 0 | )*1,2)*1,25 | 1.515 | 2 | 33357326 | 383 | 0 | 0 | 0 | 0 | 0 | 0 | 0 | 0
385 | 33357327 | 33357288 | 31259879 | 1 | 1 | 1 | 2 | 91.14.02-001 | ФСЭМ-2001, 91.14.02-001, приказ Минстроя России №1039/пр от 30.12.2016г. | Автомобили бортовые, грузоподъемность до 5 т | 1368 | 1011 | маш.-ч | маш.-ч | 1 | 0.01 | 0 | 65.71 | 11.6 | 0 | 0 | 1 | 0 | )*1,2)*1,25 | 0.015 | 2 | 33357327 | 384 | 0 | 0 | 0 | 0 | 0 | 0 | 0 | 0
385 | 33357328 | 33357288 | 31175973 | 1 | 1 | 1 | 3 | 01.1.01.09-0026 | ФССЦ-2001, 01.1.01.09-0026, приказ Минстроя России №1039/пр от 30.12.2016г. | Шнур асбестовый общего назначения марки ШАОН диаметром 8-10 мм | 1348 | 1009 | т | т | 1000 | 0.00013 | 26499 | 0 | 0 | 0 | 0 | 1 | 0 |  | 0.00013 | 2 | 33357328 | 385 | 0 | 0 | 0 | 0 | 0 | 0 | 0 | 0
385 | 33357329 | 33357288 | 31180727 | 1 | 1 | 1 | 3 | 01.7.15.03-0041 | ФССЦ-2001, 01.7.15.03-0041, приказ Минстроя России №1039/пр от 30.12.2016г. | Болты с гайками и шайбами строительные | 1348 | 1009 | т | т | 1000 | 0.00018 | 9040.01 | 0 | 0 | 0 | 0 | 1 | 0 |  | 0.00018 | 2 | 33357329 | 386 | 0 | 0 | 0 | 0 | 0 | 0 | 0 | 0
385 | 33357330 | 33357288 | 31181610 | 1 | 1 | 1 | 3 | 01.7.19.04-0031 | ФССЦ-2001, 01.7.19.04-0031, приказ Минстроя России №1039/пр от 30.12.2016г. | Прокладки резиновые (пластина техническая прессованная) | 1346 | 1009 | кг | кг | 1 | 0.16 | 23.09 | 0 | 0 | 0 | 0 | 1 | 0 |  | 0.16 | 2 | 33357330 | 387 | 0 | 0 | 0 | 0 | 0 | 0 | 0 | 0
385 | 33357331 | 33357288 | 31174155 | 17 | 1 | 1 | 3 | 08.1.03.04 |  | Блочки | 1354 | 1010 | шт. | шт. | 1 | 2 | 0 | 0 | 0 | 0 | 0 | 0 | 0 |  | 2 | 3 | -1 |  | 0 | 0 | 0 | 0 | 0 | 0 | 0 | 0
385 | 33357332 | 33357288 | 31173712 | 17 | 1 | 1 | 3 | 18.1.01.01 |  | Клапаны | 1354 | 1010 | шт. | шт. | 1 | 1 | 0 | 0 | 0 | 0 | 0 | 0 | 0 |  | 1 | 3 | -1 |  | 0 | 0 | 0 | 0 | 0 | 0 | 0 | 0
385 | 33357333 | 33357288 | 31172599 | 17 | 1 | 1 | 3 | 20.1.02.19 |  | Трос | 1301 | 1003 | м | м | 1 | 9.3 | 0 | 0 | 0 | 0 | 0 | 0 | 0 |  | 9.3 | 3 | -1 |  | 0 | 0 | 0 | 0 | 0 | 0 | 0 | 0
385 | 33357334 | 33357288 | 31238438 | 1 | 1 | 1 | 3 | 23.3.06.04-0008 | ФССЦ-2001, 23.3.06.04-0008, приказ Минстроя России №1039/пр от 30.12.2016г. | Трубы стальные сварные водогазопроводные с резьбой черные легкие (неоцинкованные) диаметр условного прохода 25 мм, толщина стенки 2,8 мм | 1301 | 1003 | м | м | 1 | 0.39 | 15.33 | 0 | 0 | 0 | 0 | 1 | 0 |  | 0.39 | 2 | 33357334 | 390 | 0 | 0 | 0 | 0 | 0 | 0 | 0 | 0
429 | 33357757 | 33357749 | 31172076 | 1 | 1 | 1 | 1 | 1-100-40 |  | Рабочий среднего разряда 4 | 1191 | 1013 | чел.-ч. | чел.-ч. | 1 | 14.39 | 0 | 0 | 0 | 9.62 | 0 | 1 | 1 | )*1,2)*1,15 | 19.8582 | 2 | 33357750 | 391 | 0 | 0 | 0 | 0 | 0 | 0 | 0 | 0
429 | 33357758 | 33357749 | 31172011 | 1 | 1 | 1 | 1 | 4-100-00 |  | Затраты труда машинистов | 1191 | 1013 | чел.-ч. | чел.-ч. | 1 | 0.41 | 0 | 0 | 0 | 0 | 0 | 1 | 2 | )*1,2)*1,25 | 0.615 | 2 | 33357751 | 392 | 0 | 0 | 0 | 0 | 0 | 0 | 0 | 0
429 | 33357759 | 33357749 | 31258491 | 1 | 1 | 1 | 2 | 91.05.05-014 | ФСЭМ-2001, 91.05.05-014, приказ Минстроя России №1039/пр от 30.12.2016г. | Краны на автомобильном ходу, грузоподъемность 10 т | 1368 | 1011 | маш.-ч | маш.-ч | 1 | 0.04 | 0 | 111.99 | 13.5 | 0 | 0 | 1 | 0 | )*1,2)*1,25 | 0.06 | 2 | 33357752 | 393 | 0 | 0 | 0 | 0 | 0 | 0 | 0 | 0
429 | 33357760 | 33357749 | 31258691 | 1 | 1 | 1 | 2 | 91.06.03-047 | ФСЭМ-2001, 91.06.03-047, приказ Минстроя России №1039/пр от 30.12.2016г. | Лебедки ручные и рычажные тяговым усилием 31,39 кН (3,2 т) | 1368 | 1011 | маш.-ч | маш.-ч | 1 | 3.3 | 0 | 3.12 | 0 | 0 | 0 | 1 | 0 | )*1,2)*1,25 | 4.95 | 2 | 33357753 | 394 | 0 | 0 | 0 | 0 | 0 | 0 | 0 | 0
429 | 33357761 | 33357749 | 31259879 | 1 | 1 | 1 | 2 | 91.14.02-001 | ФСЭМ-2001, 91.14.02-001, приказ Минстроя России №1039/пр от 30.12.2016г. | Автомобили бортовые, грузоподъемность до 5 т | 1368 | 1011 | маш.-ч | маш.-ч | 1 | 0.37 | 0 | 65.71 | 11.6 | 0 | 0 | 1 | 0 | )*1,2)*1,25 | 0.555 | 2 | 33357754 | 395 | 0 | 0 | 0 | 0 | 0 | 0 | 0 | 0
429 | 33357762 | 33357749 | 31172581 | 17 | 1 | 1 | 3 | 01.7.15.02 |  | Болты анкерные | 1348 | 1009 | т | т | 1000 | 0.0094 | 0 | 0 | 0 | 0 | 0 | 0 | 0 |  | 0.0094 | 3 | -1 |  | 0 | 0 | 0 | 0 | 0 | 0 | 0 | 0
429 | 33357763 | 33357749 | 31180727 | 1 | 1 | 1 | 3 | 01.7.15.03-0041 | ФССЦ-2001, 01.7.15.03-0041, приказ Минстроя России №1039/пр от 30.12.2016г. | Болты с гайками и шайбами строительные | 1348 | 1009 | т | т | 1000 | 7e-05 | 9040.01 | 0 | 0 | 0 | 0 | 1 | 0 |  | 7e-05 | 2 | 33357755 | 396 | 0 | 0 | 0 | 0 | 0 | 0 | 0 | 0
429 | 33357764 | 33357749 | 31181610 | 1 | 1 | 1 | 3 | 01.7.19.04-0031 | ФССЦ-2001, 01.7.19.04-0031, приказ Минстроя России №1039/пр от 30.12.2016г. | Прокладки резиновые (пластина техническая прессованная) | 1346 | 1009 | кг | кг | 1 | 0.06 | 23.09 | 0 | 0 | 0 | 0 | 1 | 0 |  | 0.06 | 2 | 33357756 | 397 | 0 | 0 | 0 | 0 | 0 | 0 | 0 | 0
430 | 33357757 | 33357749 | 31172076 | 1 | 1 | 1 | 1 | 1-100-40 |  | Рабочий среднего разряда 4 | 1191 | 1013 | чел.-ч. | чел.-ч. | 1 | 14.39 | 0 | 0 | 0 | 9.62 | 0 | 1 | 1 | )*1,2)*1,15 | 19.8582 | 2 | 33357750 | 398 | 0 | 0 | 0 | 0 | 0 | 0 | 0 | 0
430 | 33357758 | 33357749 | 31172011 | 1 | 1 | 1 | 1 | 4-100-00 |  | Затраты труда машинистов | 1191 | 1013 | чел.-ч. | чел.-ч. | 1 | 0.41 | 0 | 0 | 0 | 0 | 0 | 1 | 2 | )*1,2)*1,25 | 0.615 | 2 | 33357751 | 399 | 0 | 0 | 0 | 0 | 0 | 0 | 0 | 0
430 | 33357759 | 33357749 | 31258491 | 1 | 1 | 1 | 2 | 91.05.05-014 | ФСЭМ-2001, 91.05.05-014, приказ Минстроя России №1039/пр от 30.12.2016г. | Краны на автомобильном ходу, грузоподъемность 10 т | 1368 | 1011 | маш.-ч | маш.-ч | 1 | 0.04 | 0 | 111.99 | 13.5 | 0 | 0 | 1 | 0 | )*1,2)*1,25 | 0.06 | 2 | 33357752 | 400 | 0 | 0 | 0 | 0 | 0 | 0 | 0 | 0
430 | 33357760 | 33357749 | 31258691 | 1 | 1 | 1 | 2 | 91.06.03-047 | ФСЭМ-2001, 91.06.03-047, приказ Минстроя России №1039/пр от 30.12.2016г. | Лебедки ручные и рычажные тяговым усилием 31,39 кН (3,2 т) | 1368 | 1011 | маш.-ч | маш.-ч | 1 | 3.3 | 0 | 3.12 | 0 | 0 | 0 | 1 | 0 | )*1,2)*1,25 | 4.95 | 2 | 33357753 | 401 | 0 | 0 | 0 | 0 | 0 | 0 | 0 | 0
430 | 33357761 | 33357749 | 31259879 | 1 | 1 | 1 | 2 | 91.14.02-001 | ФСЭМ-2001, 91.14.02-001, приказ Минстроя России №1039/пр от 30.12.2016г. | Автомобили бортовые, грузоподъемность до 5 т | 1368 | 1011 | маш.-ч | маш.-ч | 1 | 0.37 | 0 | 65.71 | 11.6 | 0 | 0 | 1 | 0 | )*1,2)*1,25 | 0.555 | 2 | 33357754 | 402 | 0 | 0 | 0 | 0 | 0 | 0 | 0 | 0
430 | 33357762 | 33357749 | 31172581 | 17 | 1 | 1 | 3 | 01.7.15.02 |  | Болты анкерные | 1348 | 1009 | т | т | 1000 | 0.0094 | 0 | 0 | 0 | 0 | 0 | 0 | 0 |  | 0.0094 | 3 | -1 |  | 0 | 0 | 0 | 0 | 0 | 0 | 0 | 0
430 | 33357763 | 33357749 | 31180727 | 1 | 1 | 1 | 3 | 01.7.15.03-0041 | ФССЦ-2001, 01.7.15.03-0041, приказ Минстроя России №1039/пр от 30.12.2016г. | Болты с гайками и шайбами строительные | 1348 | 1009 | т | т | 1000 | 7e-05 | 9040.01 | 0 | 0 | 0 | 0 | 1 | 0 |  | 7e-05 | 2 | 33357755 | 403 | 0 | 0 | 0 | 0 | 0 | 0 | 0 | 0
430 | 33357764 | 33357749 | 31181610 | 1 | 1 | 1 | 3 | 01.7.19.04-0031 | ФССЦ-2001, 01.7.19.04-0031, приказ Минстроя России №1039/пр от 30.12.2016г. | Прокладки резиновые (пластина техническая прессованная) | 1346 | 1009 | кг | кг | 1 | 0.06 | 23.09 | 0 | 0 | 0 | 0 | 1 | 0 |  | 0.06 | 2 | 33357756 | 404 | 0 | 0 | 0 | 0 | 0 | 0 | 0 | 0
435 | 33357773 | 33357767 | 31172061 | 1 | 1 | 1 | 1 | 1-100-32 |  | Рабочий среднего разряда 3.2 | 1191 | 1013 | чел.-ч. | чел.-ч. | 1 | 5.75 | 0 | 0 | 0 | 8.74 | 0 | 1 | 1 | )*1,2)*1,15 | 7.935 | 2 | 33357768 | 405 | 0 | 0 | 0 | 0 | 0 | 0 | 0 | 0
435 | 33357774 | 33357767 | 31172011 | 1 | 1 | 1 | 1 | 4-100-00 |  | Затраты труда машинистов | 1191 | 1013 | чел.-ч. | чел.-ч. | 1 | 0.01 | 0 | 0 | 0 | 0 | 0 | 1 | 2 | )*1,2)*1,25 | 0.015 | 2 | 33357769 | 406 | 0 | 0 | 0 | 0 | 0 | 0 | 0 | 0
435 | 33357775 | 33357767 | 31259879 | 1 | 1 | 1 | 2 | 91.14.02-001 | ФСЭМ-2001, 91.14.02-001, приказ Минстроя России №1039/пр от 30.12.2016г. | Автомобили бортовые, грузоподъемность до 5 т | 1368 | 1011 | маш.-ч | маш.-ч | 1 | 0.01 | 0 | 65.71 | 11.6 | 0 | 0 | 1 | 0 | )*1,2)*1,25 | 0.015 | 2 | 33357770 | 407 | 0 | 0 | 0 | 0 | 0 | 0 | 0 | 0
435 | 33357776 | 33357767 | 31180727 | 1 | 1 | 1 | 3 | 01.7.15.03-0041 | ФССЦ-2001, 01.7.15.03-0041, приказ Минстроя России №1039/пр от 30.12.2016г. | Болты с гайками и шайбами строительные | 1348 | 1009 | т | т | 1000 | 0.0002 | 9040.01 | 0 | 0 | 0 | 0 | 1 | 0 |  | 0.0002 | 2 | 33357771 | 408 | 0 | 0 | 0 | 0 | 0 | 0 | 0 | 0
435 | 33357777 | 33357767 | 31181610 | 1 | 1 | 1 | 3 | 01.7.19.04-0031 | ФССЦ-2001, 01.7.19.04-0031, приказ Минстроя России №1039/пр от 30.12.2016г. | Прокладки резиновые (пластина техническая прессованная) | 1346 | 1009 | кг | кг | 1 | 0.08 | 23.09 | 0 | 0 | 0 | 0 | 1 | 0 |  | 0.08 | 2 | 33357772 | 409 | 0 | 0 | 0 | 0 | 0 | 0 | 0 | 0
435 | 33357778 | 33357767 | 31174207 | 17 | 1 | 1 | 3 | 19.2.01.05 |  | Вставки гибкие | 1327 | 1005 | м2 | м2 | 1 | 1 | 0 | 0 | 0 | 0 | 0 | 0 | 0 |  | 1 | 3 | -1 |  | 0 | 0 | 0 | 0 | 0 | 0 | 0 | 0
436 | 33357773 | 33357767 | 31172061 | 1 | 1 | 1 | 1 | 1-100-32 |  | Рабочий среднего разряда 3.2 | 1191 | 1013 | чел.-ч. | чел.-ч. | 1 | 5.75 | 0 | 0 | 0 | 8.74 | 0 | 1 | 1 | )*1,2)*1,15 | 7.935 | 2 | 33357768 | 410 | 0 | 0 | 0 | 0 | 0 | 0 | 0 | 0
436 | 33357774 | 33357767 | 31172011 | 1 | 1 | 1 | 1 | 4-100-00 |  | Затраты труда машинистов | 1191 | 1013 | чел.-ч. | чел.-ч. | 1 | 0.01 | 0 | 0 | 0 | 0 | 0 | 1 | 2 | )*1,2)*1,25 | 0.015 | 2 | 33357769 | 411 | 0 | 0 | 0 | 0 | 0 | 0 | 0 | 0
436 | 33357775 | 33357767 | 31259879 | 1 | 1 | 1 | 2 | 91.14.02-001 | ФСЭМ-2001, 91.14.02-001, приказ Минстроя России №1039/пр от 30.12.2016г. | Автомобили бортовые, грузоподъемность до 5 т | 1368 | 1011 | маш.-ч | маш.-ч | 1 | 0.01 | 0 | 65.71 | 11.6 | 0 | 0 | 1 | 0 | )*1,2)*1,25 | 0.015 | 2 | 33357770 | 412 | 0 | 0 | 0 | 0 | 0 | 0 | 0 | 0
436 | 33357776 | 33357767 | 31180727 | 1 | 1 | 1 | 3 | 01.7.15.03-0041 | ФССЦ-2001, 01.7.15.03-0041, приказ Минстроя России №1039/пр от 30.12.2016г. | Болты с гайками и шайбами строительные | 1348 | 1009 | т | т | 1000 | 0.0002 | 9040.01 | 0 | 0 | 0 | 0 | 1 | 0 |  | 0.0002 | 2 | 33357771 | 413 | 0 | 0 | 0 | 0 | 0 | 0 | 0 | 0
436 | 33357777 | 33357767 | 31181610 | 1 | 1 | 1 | 3 | 01.7.19.04-0031 | ФССЦ-2001, 01.7.19.04-0031, приказ Минстроя России №1039/пр от 30.12.2016г. | Прокладки резиновые (пластина техническая прессованная) | 1346 | 1009 | кг | кг | 1 | 0.08 | 23.09 | 0 | 0 | 0 | 0 | 1 | 0 |  | 0.08 | 2 | 33357772 | 414 | 0 | 0 | 0 | 0 | 0 | 0 | 0 | 0
436 | 33357778 | 33357767 | 31174207 | 17 | 1 | 1 | 3 | 19.2.01.05 |  | Вставки гибкие | 1327 | 1005 | м2 | м2 | 1 | 1 | 0 | 0 | 0 | 0 | 0 | 0 | 0 |  | 1 | 3 | -1 |  | 0 | 0 | 0 | 0 | 0 | 0 | 0 | 0
441 | 33357787 | 33357781 | 31172080 | 1 | 1 | 1 | 1 | 1-100-42 |  | Рабочий среднего разряда 4.2 | 1191 | 1013 | чел.-ч. | чел.-ч. | 1 | 3.7 | 0 | 0 | 0 | 9.92 | 0 | 1 | 1 | )*1,2)*1,15 | 5.106 | 2 | 33357782 | 415 | 0 | 0 | 0 | 0 | 0 | 0 | 0 | 0
441 | 33357788 | 33357781 | 31172011 | 1 | 1 | 1 | 1 | 4-100-00 |  | Затраты труда машинистов | 1191 | 1013 | чел.-ч. | чел.-ч. | 1 | 0.01 | 0 | 0 | 0 | 0 | 0 | 1 | 2 | )*1,2)*1,25 | 0.015 | 2 | 33357783 | 416 | 0 | 0 | 0 | 0 | 0 | 0 | 0 | 0
441 | 33357789 | 33357781 | 31259879 | 1 | 1 | 1 | 2 | 91.14.02-001 | ФСЭМ-2001, 91.14.02-001, приказ Минстроя России №1039/пр от 30.12.2016г. | Автомобили бортовые, грузоподъемность до 5 т | 1368 | 1011 | маш.-ч | маш.-ч | 1 | 0.01 | 0 | 65.71 | 11.6 | 0 | 0 | 1 | 0 | )*1,2)*1,25 | 0.015 | 2 | 33357784 | 417 | 0 | 0 | 0 | 0 | 0 | 0 | 0 | 0
441 | 33357790 | 33357781 | 31180727 | 1 | 1 | 1 | 3 | 01.7.15.03-0041 | ФССЦ-2001, 01.7.15.03-0041, приказ Минстроя России №1039/пр от 30.12.2016г. | Болты с гайками и шайбами строительные | 1348 | 1009 | т | т | 1000 | 0.0004 | 9040.01 | 0 | 0 | 0 | 0 | 1 | 0 |  | 0.0004 | 2 | 33357785 | 418 | 0 | 0 | 0 | 0 | 0 | 0 | 0 | 0
441 | 33357791 | 33357781 | 31181610 | 1 | 1 | 1 | 3 | 01.7.19.04-0031 | ФССЦ-2001, 01.7.19.04-0031, приказ Минстроя России №1039/пр от 30.12.2016г. | Прокладки резиновые (пластина техническая прессованная) | 1346 | 1009 | кг | кг | 1 | 1.1 | 23.09 | 0 | 0 | 0 | 0 | 1 | 0 |  | 1.1 | 2 | 33357786 | 419 | 0 | 0 | 0 | 0 | 0 | 0 | 0 | 0
441 | 33357792 | 33357781 | 31174210 | 17 | 1 | 1 | 3 | 19.2.01.01 |  | Виброизоляторы пружинные | 1354 | 1010 | шт. | шт. | 1 | 10 | 0 | 0 | 0 | 0 | 0 | 0 | 0 |  | 10 | 3 | -1 |  | 0 | 0 | 0 | 0 | 0 | 0 | 0 | 0
442 | 33357787 | 33357781 | 31172080 | 1 | 1 | 1 | 1 | 1-100-42 |  | Рабочий среднего разряда 4.2 | 1191 | 1013 | чел.-ч. | чел.-ч. | 1 | 3.7 | 0 | 0 | 0 | 9.92 | 0 | 1 | 1 | )*1,2)*1,15 | 5.106 | 2 | 33357782 | 420 | 0 | 0 | 0 | 0 | 0 | 0 | 0 | 0
442 | 33357788 | 33357781 | 31172011 | 1 | 1 | 1 | 1 | 4-100-00 |  | Затраты труда машинистов | 1191 | 1013 | чел.-ч. | чел.-ч. | 1 | 0.01 | 0 | 0 | 0 | 0 | 0 | 1 | 2 | )*1,2)*1,25 | 0.015 | 2 | 33357783 | 421 | 0 | 0 | 0 | 0 | 0 | 0 | 0 | 0
442 | 33357789 | 33357781 | 31259879 | 1 | 1 | 1 | 2 | 91.14.02-001 | ФСЭМ-2001, 91.14.02-001, приказ Минстроя России №1039/пр от 30.12.2016г. | Автомобили бортовые, грузоподъемность до 5 т | 1368 | 1011 | маш.-ч | маш.-ч | 1 | 0.01 | 0 | 65.71 | 11.6 | 0 | 0 | 1 | 0 | )*1,2)*1,25 | 0.015 | 2 | 33357784 | 422 | 0 | 0 | 0 | 0 | 0 | 0 | 0 | 0
442 | 33357790 | 33357781 | 31180727 | 1 | 1 | 1 | 3 | 01.7.15.03-0041 | ФССЦ-2001, 01.7.15.03-0041, приказ Минстроя России №1039/пр от 30.12.2016г. | Болты с гайками и шайбами строительные | 1348 | 1009 | т | т | 1000 | 0.0004 | 9040.01 | 0 | 0 | 0 | 0 | 1 | 0 |  | 0.0004 | 2 | 33357785 | 423 | 0 | 0 | 0 | 0 | 0 | 0 | 0 | 0
442 | 33357791 | 33357781 | 31181610 | 1 | 1 | 1 | 3 | 01.7.19.04-0031 | ФССЦ-2001, 01.7.19.04-0031, приказ Минстроя России №1039/пр от 30.12.2016г. | Прокладки резиновые (пластина техническая прессованная) | 1346 | 1009 | кг | кг | 1 | 1.1 | 23.09 | 0 | 0 | 0 | 0 | 1 | 0 |  | 1.1 | 2 | 33357786 | 424 | 0 | 0 | 0 | 0 | 0 | 0 | 0 | 0
442 | 33357792 | 33357781 | 31174210 | 17 | 1 | 1 | 3 | 19.2.01.01 |  | Виброизоляторы пружинные | 1354 | 1010 | шт. | шт. | 1 | 10 | 0 | 0 | 0 | 0 | 0 | 0 | 0 |  | 10 | 3 | -1 |  | 0 | 0 | 0 | 0 | 0 | 0 | 0 | 0
445 | 33357802 | 33357794 | 31172069 | 1 | 1 | 1 | 1 | 1-100-36 |  | Рабочий среднего разряда 3.6 | 1191 | 1013 | чел.-ч. | чел.-ч. | 1 | 6.02 | 0 | 0 | 0 | 9.18 | 0 | 1 | 1 | )*1,2)*1,15 | 8.3076 | 2 | 33357795 | 425 | 0 | 0 | 0 | 0 | 0 | 0 | 0 | 0
445 | 33357803 | 33357794 | 31172011 | 1 | 1 | 1 | 1 | 4-100-00 |  | Затраты труда машинистов | 1191 | 1013 | чел.-ч. | чел.-ч. | 1 | 0.04 | 0 | 0 | 0 | 0 | 0 | 1 | 2 | )*1,2)*1,25 | 0.06 | 2 | 33357796 | 426 | 0 | 0 | 0 | 0 | 0 | 0 | 0 | 0
445 | 33357804 | 33357794 | 31259879 | 1 | 1 | 1 | 2 | 91.14.02-001 | ФСЭМ-2001, 91.14.02-001, приказ Минстроя России №1039/пр от 30.12.2016г. | Автомобили бортовые, грузоподъемность до 5 т | 1368 | 1011 | маш.-ч | маш.-ч | 1 | 0.04 | 0 | 65.71 | 11.6 | 0 | 0 | 1 | 0 | )*1,2)*1,25 | 0.06 | 2 | 33357797 | 427 | 0 | 0 | 0 | 0 | 0 | 0 | 0 | 0
445 | 33357805 | 33357794 | 31260100 | 1 | 1 | 1 | 2 | 91.17.04-233 | ФСЭМ-2001, 91.17.04-233, приказ Минстроя России №1039/пр от 30.12.2016г. | Установки для сварки ручной дуговой (постоянного тока) | 1368 | 1011 | маш.-ч | маш.-ч | 1 | 0.93 | 0 | 8.1 | 0 | 0 | 0 | 1 | 0 | )*1,2)*1,25 | 1.395 | 2 | 33357798 | 428 | 0 | 0 | 0 | 0 | 0 | 0 | 0 | 0
445 | 33357806 | 33357794 | 31179550 | 1 | 1 | 1 | 3 | 01.7.11.07-0045 | ФССЦ-2001, 01.7.11.07-0045, приказ Минстроя России №1039/пр от 30.12.2016г. | Электроды диаметром 5 мм Э42А | 1348 | 1009 | т | т | 1000 | 0.0008 | 10362 | 0 | 0 | 0 | 0 | 1 | 0 |  | 0.0008 | 2 | 33357799 | 429 | 0 | 0 | 0 | 0 | 0 | 0 | 0 | 0
445 | 33357807 | 33357794 | 31180727 | 1 | 1 | 1 | 3 | 01.7.15.03-0041 | ФССЦ-2001, 01.7.15.03-0041, приказ Минстроя России №1039/пр от 30.12.2016г. | Болты с гайками и шайбами строительные | 1348 | 1009 | т | т | 1000 | 0.0007 | 9040.01 | 0 | 0 | 0 | 0 | 1 | 0 |  | 0.0007 | 2 | 33357800 | 430 | 0 | 0 | 0 | 0 | 0 | 0 | 0 | 0
445 | 33357808 | 33357794 | 31172603 | 17 | 1 | 1 | 3 | 04.3.01.09 |  | Раствор цементный | 1339 | 1007 | м3 | м3 | 1 | 0.01 | 0 | 0 | 0 | 0 | 0 | 0 | 0 |  | 0.01 | 3 | -1 |  | 0 | 0 | 0 | 0 | 0 | 0 | 0 | 0
445 | 33357809 | 33357794 | 31223743 | 1 | 1 | 1 | 3 | 18.5.08.18-0071 | ФССЦ-2001, 18.5.08.18-0071, приказ Минстроя России №1039/пр от 30.12.2016г. | Кронштейны и подставки под оборудование из сортовой стали | 1346 | 1009 | кг | кг | 1 | 100 | 8.52 | 0 | 0 | 0 | 0 | 1 | 0 |  | 100 | 2 | 33357801 | 431 | 0 | 0 | 0 | 0 | 0 | 0 | 0 | 0
446 | 33357802 | 33357794 | 31172069 | 1 | 1 | 1 | 1 | 1-100-36 |  | Рабочий среднего разряда 3.6 | 1191 | 1013 | чел.-ч. | чел.-ч. | 1 | 6.02 | 0 | 0 | 0 | 9.18 | 0 | 1 | 1 | )*1,2)*1,15 | 8.3076 | 2 | 33357795 | 432 | 0 | 0 | 0 | 0 | 0 | 0 | 0 | 0
446 | 33357803 | 33357794 | 31172011 | 1 | 1 | 1 | 1 | 4-100-00 |  | Затраты труда машинистов | 1191 | 1013 | чел.-ч. | чел.-ч. | 1 | 0.04 | 0 | 0 | 0 | 0 | 0 | 1 | 2 | )*1,2)*1,25 | 0.06 | 2 | 33357796 | 433 | 0 | 0 | 0 | 0 | 0 | 0 | 0 | 0
446 | 33357804 | 33357794 | 31259879 | 1 | 1 | 1 | 2 | 91.14.02-001 | ФСЭМ-2001, 91.14.02-001, приказ Минстроя России №1039/пр от 30.12.2016г. | Автомобили бортовые, грузоподъемность до 5 т | 1368 | 1011 | маш.-ч | маш.-ч | 1 | 0.04 | 0 | 65.71 | 11.6 | 0 | 0 | 1 | 0 | )*1,2)*1,25 | 0.06 | 2 | 33357797 | 434 | 0 | 0 | 0 | 0 | 0 | 0 | 0 | 0
446 | 33357805 | 33357794 | 31260100 | 1 | 1 | 1 | 2 | 91.17.04-233 | ФСЭМ-2001, 91.17.04-233, приказ Минстроя России №1039/пр от 30.12.2016г. | Установки для сварки ручной дуговой (постоянного тока) | 1368 | 1011 | маш.-ч | маш.-ч | 1 | 0.93 | 0 | 8.1 | 0 | 0 | 0 | 1 | 0 | )*1,2)*1,25 | 1.395 | 2 | 33357798 | 435 | 0 | 0 | 0 | 0 | 0 | 0 | 0 | 0
446 | 33357806 | 33357794 | 31179550 | 1 | 1 | 1 | 3 | 01.7.11.07-0045 | ФССЦ-2001, 01.7.11.07-0045, приказ Минстроя России №1039/пр от 30.12.2016г. | Электроды диаметром 5 мм Э42А | 1348 | 1009 | т | т | 1000 | 0.0008 | 10362 | 0 | 0 | 0 | 0 | 1 | 0 |  | 0.0008 | 2 | 33357799 | 436 | 0 | 0 | 0 | 0 | 0 | 0 | 0 | 0
446 | 33357807 | 33357794 | 31180727 | 1 | 1 | 1 | 3 | 01.7.15.03-0041 | ФССЦ-2001, 01.7.15.03-0041, приказ Минстроя России №1039/пр от 30.12.2016г. | Болты с гайками и шайбами строительные | 1348 | 1009 | т | т | 1000 | 0.0007 | 9040.01 | 0 | 0 | 0 | 0 | 1 | 0 |  | 0.0007 | 2 | 33357800 | 437 | 0 | 0 | 0 | 0 | 0 | 0 | 0 | 0
446 | 33357808 | 33357794 | 31172603 | 17 | 1 | 1 | 3 | 04.3.01.09 |  | Раствор цементный | 1339 | 1007 | м3 | м3 | 1 | 0.01 | 0 | 0 | 0 | 0 | 0 | 0 | 0 |  | 0.01 | 3 | -1 |  | 0 | 0 | 0 | 0 | 0 | 0 | 0 | 0
446 | 33357809 | 33357794 | 31223743 | 1 | 1 | 1 | 3 | 18.5.08.18-0071 | ФССЦ-2001, 18.5.08.18-0071, приказ Минстроя России №1039/пр от 30.12.2016г. | Кронштейны и подставки под оборудование из сортовой стали | 1346 | 1009 | кг | кг | 1 | 100 | 8.52 | 0 | 0 | 0 | 0 | 1 | 0 |  | 100 | 2 | 33357801 | 438 | 0 | 0 | 0 | 0 | 0 | 0 | 0 | 0
486 | 33357825 | 33357817 | 31172076 | 1 | 1 | 1 | 1 | 1-100-40 |  | Рабочий среднего разряда 4 | 1191 | 1013 | чел.-ч. | чел.-ч. | 1 | 14.39 | 0 | 0 | 0 | 9.62 | 0 | 1 | 1 | )*1,2)*1,15 | 19.8582 | 2 | 33357818 | 439 | 0 | 0 | 0 | 0 | 0 | 0 | 0 | 0
486 | 33357826 | 33357817 | 31172011 | 1 | 1 | 1 | 1 | 4-100-00 |  | Затраты труда машинистов | 1191 | 1013 | чел.-ч. | чел.-ч. | 1 | 0.41 | 0 | 0 | 0 | 0 | 0 | 1 | 2 | )*1,2)*1,25 | 0.615 | 2 | 33357819 | 440 | 0 | 0 | 0 | 0 | 0 | 0 | 0 | 0
486 | 33357827 | 33357817 | 31258491 | 1 | 1 | 1 | 2 | 91.05.05-014 | ФСЭМ-2001, 91.05.05-014, приказ Минстроя России №1039/пр от 30.12.2016г. | Краны на автомобильном ходу, грузоподъемность 10 т | 1368 | 1011 | маш.-ч | маш.-ч | 1 | 0.04 | 0 | 111.99 | 13.5 | 0 | 0 | 1 | 0 | )*1,2)*1,25 | 0.06 | 2 | 33357820 | 441 | 0 | 0 | 0 | 0 | 0 | 0 | 0 | 0
486 | 33357828 | 33357817 | 31258691 | 1 | 1 | 1 | 2 | 91.06.03-047 | ФСЭМ-2001, 91.06.03-047, приказ Минстроя России №1039/пр от 30.12.2016г. | Лебедки ручные и рычажные тяговым усилием 31,39 кН (3,2 т) | 1368 | 1011 | маш.-ч | маш.-ч | 1 | 3.3 | 0 | 3.12 | 0 | 0 | 0 | 1 | 0 | )*1,2)*1,25 | 4.95 | 2 | 33357821 | 442 | 0 | 0 | 0 | 0 | 0 | 0 | 0 | 0
486 | 33357829 | 33357817 | 31259879 | 1 | 1 | 1 | 2 | 91.14.02-001 | ФСЭМ-2001, 91.14.02-001, приказ Минстроя России №1039/пр от 30.12.2016г. | Автомобили бортовые, грузоподъемность до 5 т | 1368 | 1011 | маш.-ч | маш.-ч | 1 | 0.37 | 0 | 65.71 | 11.6 | 0 | 0 | 1 | 0 | )*1,2)*1,25 | 0.555 | 2 | 33357822 | 443 | 0 | 0 | 0 | 0 | 0 | 0 | 0 | 0
486 | 33357830 | 33357817 | 31172581 | 17 | 1 | 1 | 3 | 01.7.15.02 |  | Болты анкерные | 1348 | 1009 | т | т | 1000 | 0.0094 | 0 | 0 | 0 | 0 | 0 | 0 | 0 |  | 0.0094 | 3 | -1 |  | 0 | 0 | 0 | 0 | 0 | 0 | 0 | 0
486 | 33357831 | 33357817 | 31180727 | 1 | 1 | 1 | 3 | 01.7.15.03-0041 | ФССЦ-2001, 01.7.15.03-0041, приказ Минстроя России №1039/пр от 30.12.2016г. | Болты с гайками и шайбами строительные | 1348 | 1009 | т | т | 1000 | 7e-05 | 9040.01 | 0 | 0 | 0 | 0 | 1 | 0 |  | 7e-05 | 2 | 33357823 | 444 | 0 | 0 | 0 | 0 | 0 | 0 | 0 | 0
486 | 33357832 | 33357817 | 31181610 | 1 | 1 | 1 | 3 | 01.7.19.04-0031 | ФССЦ-2001, 01.7.19.04-0031, приказ Минстроя России №1039/пр от 30.12.2016г. | Прокладки резиновые (пластина техническая прессованная) | 1346 | 1009 | кг | кг | 1 | 0.06 | 23.09 | 0 | 0 | 0 | 0 | 1 | 0 |  | 0.06 | 2 | 33357824 | 445 | 0 | 0 | 0 | 0 | 0 | 0 | 0 | 0
487 | 33357825 | 33357817 | 31172076 | 1 | 1 | 1 | 1 | 1-100-40 |  | Рабочий среднего разряда 4 | 1191 | 1013 | чел.-ч. | чел.-ч. | 1 | 14.39 | 0 | 0 | 0 | 9.62 | 0 | 1 | 1 | )*1,2)*1,15 | 19.8582 | 2 | 33357818 | 446 | 0 | 0 | 0 | 0 | 0 | 0 | 0 | 0
487 | 33357826 | 33357817 | 31172011 | 1 | 1 | 1 | 1 | 4-100-00 |  | Затраты труда машинистов | 1191 | 1013 | чел.-ч. | чел.-ч. | 1 | 0.41 | 0 | 0 | 0 | 0 | 0 | 1 | 2 | )*1,2)*1,25 | 0.615 | 2 | 33357819 | 447 | 0 | 0 | 0 | 0 | 0 | 0 | 0 | 0
487 | 33357827 | 33357817 | 31258491 | 1 | 1 | 1 | 2 | 91.05.05-014 | ФСЭМ-2001, 91.05.05-014, приказ Минстроя России №1039/пр от 30.12.2016г. | Краны на автомобильном ходу, грузоподъемность 10 т | 1368 | 1011 | маш.-ч | маш.-ч | 1 | 0.04 | 0 | 111.99 | 13.5 | 0 | 0 | 1 | 0 | )*1,2)*1,25 | 0.06 | 2 | 33357820 | 448 | 0 | 0 | 0 | 0 | 0 | 0 | 0 | 0
487 | 33357828 | 33357817 | 31258691 | 1 | 1 | 1 | 2 | 91.06.03-047 | ФСЭМ-2001, 91.06.03-047, приказ Минстроя России №1039/пр от 30.12.2016г. | Лебедки ручные и рычажные тяговым усилием 31,39 кН (3,2 т) | 1368 | 1011 | маш.-ч | маш.-ч | 1 | 3.3 | 0 | 3.12 | 0 | 0 | 0 | 1 | 0 | )*1,2)*1,25 | 4.95 | 2 | 33357821 | 449 | 0 | 0 | 0 | 0 | 0 | 0 | 0 | 0
487 | 33357829 | 33357817 | 31259879 | 1 | 1 | 1 | 2 | 91.14.02-001 | ФСЭМ-2001, 91.14.02-001, приказ Минстроя России №1039/пр от 30.12.2016г. | Автомобили бортовые, грузоподъемность до 5 т | 1368 | 1011 | маш.-ч | маш.-ч | 1 | 0.37 | 0 | 65.71 | 11.6 | 0 | 0 | 1 | 0 | )*1,2)*1,25 | 0.555 | 2 | 33357822 | 450 | 0 | 0 | 0 | 0 | 0 | 0 | 0 | 0
487 | 33357830 | 33357817 | 31172581 | 17 | 1 | 1 | 3 | 01.7.15.02 |  | Болты анкерные | 1348 | 1009 | т | т | 1000 | 0.0094 | 0 | 0 | 0 | 0 | 0 | 0 | 0 |  | 0.0094 | 3 | -1 |  | 0 | 0 | 0 | 0 | 0 | 0 | 0 | 0
487 | 33357831 | 33357817 | 31180727 | 1 | 1 | 1 | 3 | 01.7.15.03-0041 | ФССЦ-2001, 01.7.15.03-0041, приказ Минстроя России №1039/пр от 30.12.2016г. | Болты с гайками и шайбами строительные | 1348 | 1009 | т | т | 1000 | 7e-05 | 9040.01 | 0 | 0 | 0 | 0 | 1 | 0 |  | 7e-05 | 2 | 33357823 | 451 | 0 | 0 | 0 | 0 | 0 | 0 | 0 | 0
487 | 33357832 | 33357817 | 31181610 | 1 | 1 | 1 | 3 | 01.7.19.04-0031 | ФССЦ-2001, 01.7.19.04-0031, приказ Минстроя России №1039/пр от 30.12.2016г. | Прокладки резиновые (пластина техническая прессованная) | 1346 | 1009 | кг | кг | 1 | 0.06 | 23.09 | 0 | 0 | 0 | 0 | 1 | 0 |  | 0.06 | 2 | 33357824 | 452 | 0 | 0 | 0 | 0 | 0 | 0 | 0 | 0
492 | 33357841 | 33357835 | 31172061 | 1 | 1 | 1 | 1 | 1-100-32 |  | Рабочий среднего разряда 3.2 | 1191 | 1013 | чел.-ч. | чел.-ч. | 1 | 5.75 | 0 | 0 | 0 | 8.74 | 0 | 1 | 1 | )*1,2)*1,15 | 7.935 | 2 | 33357836 | 453 | 0 | 0 | 0 | 0 | 0 | 0 | 0 | 0
492 | 33357842 | 33357835 | 31172011 | 1 | 1 | 1 | 1 | 4-100-00 |  | Затраты труда машинистов | 1191 | 1013 | чел.-ч. | чел.-ч. | 1 | 0.01 | 0 | 0 | 0 | 0 | 0 | 1 | 2 | )*1,2)*1,25 | 0.015 | 2 | 33357837 | 454 | 0 | 0 | 0 | 0 | 0 | 0 | 0 | 0
492 | 33357843 | 33357835 | 31259879 | 1 | 1 | 1 | 2 | 91.14.02-001 | ФСЭМ-2001, 91.14.02-001, приказ Минстроя России №1039/пр от 30.12.2016г. | Автомобили бортовые, грузоподъемность до 5 т | 1368 | 1011 | маш.-ч | маш.-ч | 1 | 0.01 | 0 | 65.71 | 11.6 | 0 | 0 | 1 | 0 | )*1,2)*1,25 | 0.015 | 2 | 33357838 | 455 | 0 | 0 | 0 | 0 | 0 | 0 | 0 | 0
492 | 33357844 | 33357835 | 31180727 | 1 | 1 | 1 | 3 | 01.7.15.03-0041 | ФССЦ-2001, 01.7.15.03-0041, приказ Минстроя России №1039/пр от 30.12.2016г. | Болты с гайками и шайбами строительные | 1348 | 1009 | т | т | 1000 | 0.0002 | 9040.01 | 0 | 0 | 0 | 0 | 1 | 0 |  | 0.0002 | 2 | 33357839 | 456 | 0 | 0 | 0 | 0 | 0 | 0 | 0 | 0
492 | 33357845 | 33357835 | 31181610 | 1 | 1 | 1 | 3 | 01.7.19.04-0031 | ФССЦ-2001, 01.7.19.04-0031, приказ Минстроя России №1039/пр от 30.12.2016г. | Прокладки резиновые (пластина техническая прессованная) | 1346 | 1009 | кг | кг | 1 | 0.08 | 23.09 | 0 | 0 | 0 | 0 | 1 | 0 |  | 0.08 | 2 | 33357840 | 457 | 0 | 0 | 0 | 0 | 0 | 0 | 0 | 0
492 | 33357846 | 33357835 | 31174207 | 17 | 1 | 1 | 3 | 19.2.01.05 |  | Вставки гибкие | 1327 | 1005 | м2 | м2 | 1 | 1 | 0 | 0 | 0 | 0 | 0 | 0 | 0 |  | 1 | 3 | -1 |  | 0 | 0 | 0 | 0 | 0 | 0 | 0 | 0
493 | 33357841 | 33357835 | 31172061 | 1 | 1 | 1 | 1 | 1-100-32 |  | Рабочий среднего разряда 3.2 | 1191 | 1013 | чел.-ч. | чел.-ч. | 1 | 5.75 | 0 | 0 | 0 | 8.74 | 0 | 1 | 1 | )*1,2)*1,15 | 7.935 | 2 | 33357836 | 458 | 0 | 0 | 0 | 0 | 0 | 0 | 0 | 0
493 | 33357842 | 33357835 | 31172011 | 1 | 1 | 1 | 1 | 4-100-00 |  | Затраты труда машинистов | 1191 | 1013 | чел.-ч. | чел.-ч. | 1 | 0.01 | 0 | 0 | 0 | 0 | 0 | 1 | 2 | )*1,2)*1,25 | 0.015 | 2 | 33357837 | 459 | 0 | 0 | 0 | 0 | 0 | 0 | 0 | 0
493 | 33357843 | 33357835 | 31259879 | 1 | 1 | 1 | 2 | 91.14.02-001 | ФСЭМ-2001, 91.14.02-001, приказ Минстроя России №1039/пр от 30.12.2016г. | Автомобили бортовые, грузоподъемность до 5 т | 1368 | 1011 | маш.-ч | маш.-ч | 1 | 0.01 | 0 | 65.71 | 11.6 | 0 | 0 | 1 | 0 | )*1,2)*1,25 | 0.015 | 2 | 33357838 | 460 | 0 | 0 | 0 | 0 | 0 | 0 | 0 | 0
493 | 33357844 | 33357835 | 31180727 | 1 | 1 | 1 | 3 | 01.7.15.03-0041 | ФССЦ-2001, 01.7.15.03-0041, приказ Минстроя России №1039/пр от 30.12.2016г. | Болты с гайками и шайбами строительные | 1348 | 1009 | т | т | 1000 | 0.0002 | 9040.01 | 0 | 0 | 0 | 0 | 1 | 0 |  | 0.0002 | 2 | 33357839 | 461 | 0 | 0 | 0 | 0 | 0 | 0 | 0 | 0
493 | 33357845 | 33357835 | 31181610 | 1 | 1 | 1 | 3 | 01.7.19.04-0031 | ФССЦ-2001, 01.7.19.04-0031, приказ Минстроя России №1039/пр от 30.12.2016г. | Прокладки резиновые (пластина техническая прессованная) | 1346 | 1009 | кг | кг | 1 | 0.08 | 23.09 | 0 | 0 | 0 | 0 | 1 | 0 |  | 0.08 | 2 | 33357840 | 462 | 0 | 0 | 0 | 0 | 0 | 0 | 0 | 0
493 | 33357846 | 33357835 | 31174207 | 17 | 1 | 1 | 3 | 19.2.01.05 |  | Вставки гибкие | 1327 | 1005 | м2 | м2 | 1 | 1 | 0 | 0 | 0 | 0 | 0 | 0 | 0 |  | 1 | 3 | -1 |  | 0 | 0 | 0 | 0 | 0 | 0 | 0 | 0
498 | 33357855 | 33357849 | 31172080 | 1 | 1 | 1 | 1 | 1-100-42 |  | Рабочий среднего разряда 4.2 | 1191 | 1013 | чел.-ч. | чел.-ч. | 1 | 3.7 | 0 | 0 | 0 | 9.92 | 0 | 1 | 1 | )*1,2)*1,15 | 5.106 | 2 | 33357850 | 463 | 0 | 0 | 0 | 0 | 0 | 0 | 0 | 0
498 | 33357856 | 33357849 | 31172011 | 1 | 1 | 1 | 1 | 4-100-00 |  | Затраты труда машинистов | 1191 | 1013 | чел.-ч. | чел.-ч. | 1 | 0.01 | 0 | 0 | 0 | 0 | 0 | 1 | 2 | )*1,2)*1,25 | 0.015 | 2 | 33357851 | 464 | 0 | 0 | 0 | 0 | 0 | 0 | 0 | 0
498 | 33357857 | 33357849 | 31259879 | 1 | 1 | 1 | 2 | 91.14.02-001 | ФСЭМ-2001, 91.14.02-001, приказ Минстроя России №1039/пр от 30.12.2016г. | Автомобили бортовые, грузоподъемность до 5 т | 1368 | 1011 | маш.-ч | маш.-ч | 1 | 0.01 | 0 | 65.71 | 11.6 | 0 | 0 | 1 | 0 | )*1,2)*1,25 | 0.015 | 2 | 33357852 | 465 | 0 | 0 | 0 | 0 | 0 | 0 | 0 | 0
498 | 33357858 | 33357849 | 31180727 | 1 | 1 | 1 | 3 | 01.7.15.03-0041 | ФССЦ-2001, 01.7.15.03-0041, приказ Минстроя России №1039/пр от 30.12.2016г. | Болты с гайками и шайбами строительные | 1348 | 1009 | т | т | 1000 | 0.0004 | 9040.01 | 0 | 0 | 0 | 0 | 1 | 0 |  | 0.0004 | 2 | 33357853 | 466 | 0 | 0 | 0 | 0 | 0 | 0 | 0 | 0
498 | 33357859 | 33357849 | 31181610 | 1 | 1 | 1 | 3 | 01.7.19.04-0031 | ФССЦ-2001, 01.7.19.04-0031, приказ Минстроя России №1039/пр от 30.12.2016г. | Прокладки резиновые (пластина техническая прессованная) | 1346 | 1009 | кг | кг | 1 | 1.1 | 23.09 | 0 | 0 | 0 | 0 | 1 | 0 |  | 1.1 | 2 | 33357854 | 467 | 0 | 0 | 0 | 0 | 0 | 0 | 0 | 0
498 | 33357860 | 33357849 | 31174210 | 17 | 1 | 1 | 3 | 19.2.01.01 |  | Виброизоляторы пружинные | 1354 | 1010 | шт. | шт. | 1 | 10 | 0 | 0 | 0 | 0 | 0 | 0 | 0 |  | 10 | 3 | -1 |  | 0 | 0 | 0 | 0 | 0 | 0 | 0 | 0
499 | 33357855 | 33357849 | 31172080 | 1 | 1 | 1 | 1 | 1-100-42 |  | Рабочий среднего разряда 4.2 | 1191 | 1013 | чел.-ч. | чел.-ч. | 1 | 3.7 | 0 | 0 | 0 | 9.92 | 0 | 1 | 1 | )*1,2)*1,15 | 5.106 | 2 | 33357850 | 468 | 0 | 0 | 0 | 0 | 0 | 0 | 0 | 0
499 | 33357856 | 33357849 | 31172011 | 1 | 1 | 1 | 1 | 4-100-00 |  | Затраты труда машинистов | 1191 | 1013 | чел.-ч. | чел.-ч. | 1 | 0.01 | 0 | 0 | 0 | 0 | 0 | 1 | 2 | )*1,2)*1,25 | 0.015 | 2 | 33357851 | 469 | 0 | 0 | 0 | 0 | 0 | 0 | 0 | 0
499 | 33357857 | 33357849 | 31259879 | 1 | 1 | 1 | 2 | 91.14.02-001 | ФСЭМ-2001, 91.14.02-001, приказ Минстроя России №1039/пр от 30.12.2016г. | Автомобили бортовые, грузоподъемность до 5 т | 1368 | 1011 | маш.-ч | маш.-ч | 1 | 0.01 | 0 | 65.71 | 11.6 | 0 | 0 | 1 | 0 | )*1,2)*1,25 | 0.015 | 2 | 33357852 | 470 | 0 | 0 | 0 | 0 | 0 | 0 | 0 | 0
499 | 33357858 | 33357849 | 31180727 | 1 | 1 | 1 | 3 | 01.7.15.03-0041 | ФССЦ-2001, 01.7.15.03-0041, приказ Минстроя России №1039/пр от 30.12.2016г. | Болты с гайками и шайбами строительные | 1348 | 1009 | т | т | 1000 | 0.0004 | 9040.01 | 0 | 0 | 0 | 0 | 1 | 0 |  | 0.0004 | 2 | 33357853 | 471 | 0 | 0 | 0 | 0 | 0 | 0 | 0 | 0
499 | 33357859 | 33357849 | 31181610 | 1 | 1 | 1 | 3 | 01.7.19.04-0031 | ФССЦ-2001, 01.7.19.04-0031, приказ Минстроя России №1039/пр от 30.12.2016г. | Прокладки резиновые (пластина техническая прессованная) | 1346 | 1009 | кг | кг | 1 | 1.1 | 23.09 | 0 | 0 | 0 | 0 | 1 | 0 |  | 1.1 | 2 | 33357854 | 472 | 0 | 0 | 0 | 0 | 0 | 0 | 0 | 0
499 | 33357860 | 33357849 | 31174210 | 17 | 1 | 1 | 3 | 19.2.01.01 |  | Виброизоляторы пружинные | 1354 | 1010 | шт. | шт. | 1 | 10 | 0 | 0 | 0 | 0 | 0 | 0 | 0 |  | 10 | 3 | -1 |  | 0 | 0 | 0 | 0 | 0 | 0 | 0 | 0
502 | 33357870 | 33357862 | 31172063 | 1 | 1 | 1 | 1 | 1-100-33 |  | Рабочий среднего разряда 3.3 | 1191 | 1013 | чел.-ч. | чел.-ч. | 1 | 2.08 | 0 | 0 | 0 | 8.86 | 0 | 1 | 1 | )*1,2)*1,15 | 2.8704 | 2 | 33357863 | 473 | 0 | 0 | 0 | 0 | 0 | 0 | 0 | 0
502 | 33357871 | 33357862 | 31172011 | 1 | 1 | 1 | 1 | 4-100-00 |  | Затраты труда машинистов | 1191 | 1013 | чел.-ч. | чел.-ч. | 1 | 0.02 | 0 | 0 | 0 | 0 | 0 | 1 | 2 | )*1,2)*1,25 | 0.03 | 2 | 33357864 | 474 | 0 | 0 | 0 | 0 | 0 | 0 | 0 | 0
502 | 33357872 | 33357862 | 31258491 | 1 | 1 | 1 | 2 | 91.05.05-014 | ФСЭМ-2001, 91.05.05-014, приказ Минстроя России №1039/пр от 30.12.2016г. | Краны на автомобильном ходу, грузоподъемность 10 т | 1368 | 1011 | маш.-ч | маш.-ч | 1 | 0.01 | 0 | 111.99 | 13.5 | 0 | 0 | 1 | 0 | )*1,2)*1,25 | 0.015 | 2 | 33357865 | 475 | 0 | 0 | 0 | 0 | 0 | 0 | 0 | 0
502 | 33357873 | 33357862 | 31258691 | 1 | 1 | 1 | 2 | 91.06.03-047 | ФСЭМ-2001, 91.06.03-047, приказ Минстроя России №1039/пр от 30.12.2016г. | Лебедки ручные и рычажные тяговым усилием 31,39 кН (3,2 т) | 1368 | 1011 | маш.-ч | маш.-ч | 1 | 0.48 | 0 | 3.12 | 0 | 0 | 0 | 1 | 0 | )*1,2)*1,25 | 0.72 | 2 | 33357866 | 476 | 0 | 0 | 0 | 0 | 0 | 0 | 0 | 0
502 | 33357874 | 33357862 | 31259879 | 1 | 1 | 1 | 2 | 91.14.02-001 | ФСЭМ-2001, 91.14.02-001, приказ Минстроя России №1039/пр от 30.12.2016г. | Автомобили бортовые, грузоподъемность до 5 т | 1368 | 1011 | маш.-ч | маш.-ч | 1 | 0.01 | 0 | 65.71 | 11.6 | 0 | 0 | 1 | 0 | )*1,2)*1,25 | 0.015 | 2 | 33357867 | 477 | 0 | 0 | 0 | 0 | 0 | 0 | 0 | 0
502 | 33357875 | 33357862 | 31180727 | 1 | 1 | 1 | 3 | 01.7.15.03-0041 | ФССЦ-2001, 01.7.15.03-0041, приказ Минстроя России №1039/пр от 30.12.2016г. | Болты с гайками и шайбами строительные | 1348 | 1009 | т | т | 1000 | 0.0005 | 9040.01 | 0 | 0 | 0 | 0 | 1 | 0 |  | 0.0005 | 2 | 33357868 | 478 | 0 | 0 | 0 | 0 | 0 | 0 | 0 | 0
502 | 33357876 | 33357862 | 31181610 | 1 | 1 | 1 | 3 | 01.7.19.04-0031 | ФССЦ-2001, 01.7.19.04-0031, приказ Минстроя России №1039/пр от 30.12.2016г. | Прокладки резиновые (пластина техническая прессованная) | 1346 | 1009 | кг | кг | 1 | 0.471 | 23.09 | 0 | 0 | 0 | 0 | 1 | 0 |  | 0.471 | 2 | 33357869 | 479 | 0 | 0 | 0 | 0 | 0 | 0 | 0 | 0
502 | 33357877 | 33357862 | 31173712 | 17 | 1 | 1 | 3 | 18.1.01.01 |  | Клапаны | 1354 | 1010 | шт. | шт. | 1 | 1 | 0 | 0 | 0 | 0 | 0 | 0 | 0 |  | 1 | 3 | -1 |  | 0 | 0 | 0 | 0 | 0 | 0 | 0 | 0
503 | 33357870 | 33357862 | 31172063 | 1 | 1 | 1 | 1 | 1-100-33 |  | Рабочий среднего разряда 3.3 | 1191 | 1013 | чел.-ч. | чел.-ч. | 1 | 2.08 | 0 | 0 | 0 | 8.86 | 0 | 1 | 1 | )*1,2)*1,15 | 2.8704 | 2 | 33357863 | 480 | 0 | 0 | 0 | 0 | 0 | 0 | 0 | 0
503 | 33357871 | 33357862 | 31172011 | 1 | 1 | 1 | 1 | 4-100-00 |  | Затраты труда машинистов | 1191 | 1013 | чел.-ч. | чел.-ч. | 1 | 0.02 | 0 | 0 | 0 | 0 | 0 | 1 | 2 | )*1,2)*1,25 | 0.03 | 2 | 33357864 | 481 | 0 | 0 | 0 | 0 | 0 | 0 | 0 | 0
503 | 33357872 | 33357862 | 31258491 | 1 | 1 | 1 | 2 | 91.05.05-014 | ФСЭМ-2001, 91.05.05-014, приказ Минстроя России №1039/пр от 30.12.2016г. | Краны на автомобильном ходу, грузоподъемность 10 т | 1368 | 1011 | маш.-ч | маш.-ч | 1 | 0.01 | 0 | 111.99 | 13.5 | 0 | 0 | 1 | 0 | )*1,2)*1,25 | 0.015 | 2 | 33357865 | 482 | 0 | 0 | 0 | 0 | 0 | 0 | 0 | 0
503 | 33357873 | 33357862 | 31258691 | 1 | 1 | 1 | 2 | 91.06.03-047 | ФСЭМ-2001, 91.06.03-047, приказ Минстроя России №1039/пр от 30.12.2016г. | Лебедки ручные и рычажные тяговым усилием 31,39 кН (3,2 т) | 1368 | 1011 | маш.-ч | маш.-ч | 1 | 0.48 | 0 | 3.12 | 0 | 0 | 0 | 1 | 0 | )*1,2)*1,25 | 0.72 | 2 | 33357866 | 483 | 0 | 0 | 0 | 0 | 0 | 0 | 0 | 0
503 | 33357874 | 33357862 | 31259879 | 1 | 1 | 1 | 2 | 91.14.02-001 | ФСЭМ-2001, 91.14.02-001, приказ Минстроя России №1039/пр от 30.12.2016г. | Автомобили бортовые, грузоподъемность до 5 т | 1368 | 1011 | маш.-ч | маш.-ч | 1 | 0.01 | 0 | 65.71 | 11.6 | 0 | 0 | 1 | 0 | )*1,2)*1,25 | 0.015 | 2 | 33357867 | 484 | 0 | 0 | 0 | 0 | 0 | 0 | 0 | 0
503 | 33357875 | 33357862 | 31180727 | 1 | 1 | 1 | 3 | 01.7.15.03-0041 | ФССЦ-2001, 01.7.15.03-0041, приказ Минстроя России №1039/пр от 30.12.2016г. | Болты с гайками и шайбами строительные | 1348 | 1009 | т | т | 1000 | 0.0005 | 9040.01 | 0 | 0 | 0 | 0 | 1 | 0 |  | 0.0005 | 2 | 33357868 | 485 | 0 | 0 | 0 | 0 | 0 | 0 | 0 | 0
503 | 33357876 | 33357862 | 31181610 | 1 | 1 | 1 | 3 | 01.7.19.04-0031 | ФССЦ-2001, 01.7.19.04-0031, приказ Минстроя России №1039/пр от 30.12.2016г. | Прокладки резиновые (пластина техническая прессованная) | 1346 | 1009 | кг | кг | 1 | 0.471 | 23.09 | 0 | 0 | 0 | 0 | 1 | 0 |  | 0.471 | 2 | 33357869 | 486 | 0 | 0 | 0 | 0 | 0 | 0 | 0 | 0
503 | 33357877 | 33357862 | 31173712 | 17 | 1 | 1 | 3 | 18.1.01.01 |  | Клапаны | 1354 | 1010 | шт. | шт. | 1 | 1 | 0 | 0 | 0 | 0 | 0 | 0 | 0 |  | 1 | 3 | -1 |  | 0 | 0 | 0 | 0 | 0 | 0 | 0 | 0
506 | 33357887 | 33357879 | 31172069 | 1 | 1 | 1 | 1 | 1-100-36 |  | Рабочий среднего разряда 3.6 | 1191 | 1013 | чел.-ч. | чел.-ч. | 1 | 6.02 | 0 | 0 | 0 | 9.18 | 0 | 1 | 1 | )*1,2)*1,15 | 8.3076 | 2 | 33357880 | 487 | 0 | 0 | 0 | 0 | 0 | 0 | 0 | 0
506 | 33357888 | 33357879 | 31172011 | 1 | 1 | 1 | 1 | 4-100-00 |  | Затраты труда машинистов | 1191 | 1013 | чел.-ч. | чел.-ч. | 1 | 0.04 | 0 | 0 | 0 | 0 | 0 | 1 | 2 | )*1,2)*1,25 | 0.06 | 2 | 33357881 | 488 | 0 | 0 | 0 | 0 | 0 | 0 | 0 | 0
506 | 33357889 | 33357879 | 31259879 | 1 | 1 | 1 | 2 | 91.14.02-001 | ФСЭМ-2001, 91.14.02-001, приказ Минстроя России №1039/пр от 30.12.2016г. | Автомобили бортовые, грузоподъемность до 5 т | 1368 | 1011 | маш.-ч | маш.-ч | 1 | 0.04 | 0 | 65.71 | 11.6 | 0 | 0 | 1 | 0 | )*1,2)*1,25 | 0.06 | 2 | 33357882 | 489 | 0 | 0 | 0 | 0 | 0 | 0 | 0 | 0
506 | 33357890 | 33357879 | 31260100 | 1 | 1 | 1 | 2 | 91.17.04-233 | ФСЭМ-2001, 91.17.04-233, приказ Минстроя России №1039/пр от 30.12.2016г. | Установки для сварки ручной дуговой (постоянного тока) | 1368 | 1011 | маш.-ч | маш.-ч | 1 | 0.93 | 0 | 8.1 | 0 | 0 | 0 | 1 | 0 | )*1,2)*1,25 | 1.395 | 2 | 33357883 | 490 | 0 | 0 | 0 | 0 | 0 | 0 | 0 | 0
506 | 33357891 | 33357879 | 31179550 | 1 | 1 | 1 | 3 | 01.7.11.07-0045 | ФССЦ-2001, 01.7.11.07-0045, приказ Минстроя России №1039/пр от 30.12.2016г. | Электроды диаметром 5 мм Э42А | 1348 | 1009 | т | т | 1000 | 0.0008 | 10362 | 0 | 0 | 0 | 0 | 1 | 0 |  | 0.0008 | 2 | 33357884 | 491 | 0 | 0 | 0 | 0 | 0 | 0 | 0 | 0
506 | 33357892 | 33357879 | 31180727 | 1 | 1 | 1 | 3 | 01.7.15.03-0041 | ФССЦ-2001, 01.7.15.03-0041, приказ Минстроя России №1039/пр от 30.12.2016г. | Болты с гайками и шайбами строительные | 1348 | 1009 | т | т | 1000 | 0.0007 | 9040.01 | 0 | 0 | 0 | 0 | 1 | 0 |  | 0.0007 | 2 | 33357885 | 492 | 0 | 0 | 0 | 0 | 0 | 0 | 0 | 0
506 | 33357893 | 33357879 | 31172603 | 17 | 1 | 1 | 3 | 04.3.01.09 |  | Раствор цементный | 1339 | 1007 | м3 | м3 | 1 | 0.01 | 0 | 0 | 0 | 0 | 0 | 0 | 0 |  | 0.01 | 3 | -1 |  | 0 | 0 | 0 | 0 | 0 | 0 | 0 | 0
506 | 33357894 | 33357879 | 31223743 | 1 | 1 | 1 | 3 | 18.5.08.18-0071 | ФССЦ-2001, 18.5.08.18-0071, приказ Минстроя России №1039/пр от 30.12.2016г. | Кронштейны и подставки под оборудование из сортовой стали | 1346 | 1009 | кг | кг | 1 | 100 | 8.52 | 0 | 0 | 0 | 0 | 1 | 0 |  | 100 | 2 | 33357886 | 493 | 0 | 0 | 0 | 0 | 0 | 0 | 0 | 0
507 | 33357887 | 33357879 | 31172069 | 1 | 1 | 1 | 1 | 1-100-36 |  | Рабочий среднего разряда 3.6 | 1191 | 1013 | чел.-ч. | чел.-ч. | 1 | 6.02 | 0 | 0 | 0 | 9.18 | 0 | 1 | 1 | )*1,2)*1,15 | 8.3076 | 2 | 33357880 | 494 | 0 | 0 | 0 | 0 | 0 | 0 | 0 | 0
507 | 33357888 | 33357879 | 31172011 | 1 | 1 | 1 | 1 | 4-100-00 |  | Затраты труда машинистов | 1191 | 1013 | чел.-ч. | чел.-ч. | 1 | 0.04 | 0 | 0 | 0 | 0 | 0 | 1 | 2 | )*1,2)*1,25 | 0.06 | 2 | 33357881 | 495 | 0 | 0 | 0 | 0 | 0 | 0 | 0 | 0
507 | 33357889 | 33357879 | 31259879 | 1 | 1 | 1 | 2 | 91.14.02-001 | ФСЭМ-2001, 91.14.02-001, приказ Минстроя России №1039/пр от 30.12.2016г. | Автомобили бортовые, грузоподъемность до 5 т | 1368 | 1011 | маш.-ч | маш.-ч | 1 | 0.04 | 0 | 65.71 | 11.6 | 0 | 0 | 1 | 0 | )*1,2)*1,25 | 0.06 | 2 | 33357882 | 496 | 0 | 0 | 0 | 0 | 0 | 0 | 0 | 0
507 | 33357890 | 33357879 | 31260100 | 1 | 1 | 1 | 2 | 91.17.04-233 | ФСЭМ-2001, 91.17.04-233, приказ Минстроя России №1039/пр от 30.12.2016г. | Установки для сварки ручной дуговой (постоянного тока) | 1368 | 1011 | маш.-ч | маш.-ч | 1 | 0.93 | 0 | 8.1 | 0 | 0 | 0 | 1 | 0 | )*1,2)*1,25 | 1.395 | 2 | 33357883 | 497 | 0 | 0 | 0 | 0 | 0 | 0 | 0 | 0
507 | 33357891 | 33357879 | 31179550 | 1 | 1 | 1 | 3 | 01.7.11.07-0045 | ФССЦ-2001, 01.7.11.07-0045, приказ Минстроя России №1039/пр от 30.12.2016г. | Электроды диаметром 5 мм Э42А | 1348 | 1009 | т | т | 1000 | 0.0008 | 10362 | 0 | 0 | 0 | 0 | 1 | 0 |  | 0.0008 | 2 | 33357884 | 498 | 0 | 0 | 0 | 0 | 0 | 0 | 0 | 0
507 | 33357892 | 33357879 | 31180727 | 1 | 1 | 1 | 3 | 01.7.15.03-0041 | ФССЦ-2001, 01.7.15.03-0041, приказ Минстроя России №1039/пр от 30.12.2016г. | Болты с гайками и шайбами строительные | 1348 | 1009 | т | т | 1000 | 0.0007 | 9040.01 | 0 | 0 | 0 | 0 | 1 | 0 |  | 0.0007 | 2 | 33357885 | 499 | 0 | 0 | 0 | 0 | 0 | 0 | 0 | 0
507 | 33357893 | 33357879 | 31172603 | 17 | 1 | 1 | 3 | 04.3.01.09 |  | Раствор цементный | 1339 | 1007 | м3 | м3 | 1 | 0.01 | 0 | 0 | 0 | 0 | 0 | 0 | 0 |  | 0.01 | 3 | -1 |  | 0 | 0 | 0 | 0 | 0 | 0 | 0 | 0
507 | 33357894 | 33357879 | 31223743 | 1 | 1 | 1 | 3 | 18.5.08.18-0071 | ФССЦ-2001, 18.5.08.18-0071, приказ Минстроя России №1039/пр от 30.12.2016г. | Кронштейны и подставки под оборудование из сортовой стали | 1346 | 1009 | кг | кг | 1 | 100 | 8.52 | 0 | 0 | 0 | 0 | 1 | 0 |  | 100 | 2 | 33357886 | 500 | 0 | 0 | 0 | 0 | 0 | 0 | 0 | 0
547 | 33357912 | 33357904 | 31172076 | 1 | 1 | 1 | 1 | 1-100-40 |  | Рабочий среднего разряда 4 | 1191 | 1013 | чел.-ч. | чел.-ч. | 1 | 14.39 | 0 | 0 | 0 | 9.62 | 0 | 1 | 1 | )*1,2)*1,15 | 19.8582 | 2 | 33357905 | 501 | 0 | 0 | 0 | 0 | 0 | 0 | 0 | 0
547 | 33357913 | 33357904 | 31172011 | 1 | 1 | 1 | 1 | 4-100-00 |  | Затраты труда машинистов | 1191 | 1013 | чел.-ч. | чел.-ч. | 1 | 0.41 | 0 | 0 | 0 | 0 | 0 | 1 | 2 | )*1,2)*1,25 | 0.615 | 2 | 33357906 | 502 | 0 | 0 | 0 | 0 | 0 | 0 | 0 | 0
547 | 33357914 | 33357904 | 31258491 | 1 | 1 | 1 | 2 | 91.05.05-014 | ФСЭМ-2001, 91.05.05-014, приказ Минстроя России №1039/пр от 30.12.2016г. | Краны на автомобильном ходу, грузоподъемность 10 т | 1368 | 1011 | маш.-ч | маш.-ч | 1 | 0.04 | 0 | 111.99 | 13.5 | 0 | 0 | 1 | 0 | )*1,2)*1,25 | 0.06 | 2 | 33357907 | 503 | 0 | 0 | 0 | 0 | 0 | 0 | 0 | 0
547 | 33357915 | 33357904 | 31258691 | 1 | 1 | 1 | 2 | 91.06.03-047 | ФСЭМ-2001, 91.06.03-047, приказ Минстроя России №1039/пр от 30.12.2016г. | Лебедки ручные и рычажные тяговым усилием 31,39 кН (3,2 т) | 1368 | 1011 | маш.-ч | маш.-ч | 1 | 3.3 | 0 | 3.12 | 0 | 0 | 0 | 1 | 0 | )*1,2)*1,25 | 4.95 | 2 | 33357908 | 504 | 0 | 0 | 0 | 0 | 0 | 0 | 0 | 0
547 | 33357916 | 33357904 | 31259879 | 1 | 1 | 1 | 2 | 91.14.02-001 | ФСЭМ-2001, 91.14.02-001, приказ Минстроя России №1039/пр от 30.12.2016г. | Автомобили бортовые, грузоподъемность до 5 т | 1368 | 1011 | маш.-ч | маш.-ч | 1 | 0.37 | 0 | 65.71 | 11.6 | 0 | 0 | 1 | 0 | )*1,2)*1,25 | 0.555 | 2 | 33357909 | 505 | 0 | 0 | 0 | 0 | 0 | 0 | 0 | 0
547 | 33357917 | 33357904 | 31172581 | 17 | 1 | 1 | 3 | 01.7.15.02 |  | Болты анкерные | 1348 | 1009 | т | т | 1000 | 0.0094 | 0 | 0 | 0 | 0 | 0 | 0 | 0 |  | 0.0094 | 3 | -1 |  | 0 | 0 | 0 | 0 | 0 | 0 | 0 | 0
547 | 33357918 | 33357904 | 31180727 | 1 | 1 | 1 | 3 | 01.7.15.03-0041 | ФССЦ-2001, 01.7.15.03-0041, приказ Минстроя России №1039/пр от 30.12.2016г. | Болты с гайками и шайбами строительные | 1348 | 1009 | т | т | 1000 | 7e-05 | 9040.01 | 0 | 0 | 0 | 0 | 1 | 0 |  | 7e-05 | 2 | 33357910 | 506 | 0 | 0 | 0 | 0 | 0 | 0 | 0 | 0
547 | 33357919 | 33357904 | 31181610 | 1 | 1 | 1 | 3 | 01.7.19.04-0031 | ФССЦ-2001, 01.7.19.04-0031, приказ Минстроя России №1039/пр от 30.12.2016г. | Прокладки резиновые (пластина техническая прессованная) | 1346 | 1009 | кг | кг | 1 | 0.06 | 23.09 | 0 | 0 | 0 | 0 | 1 | 0 |  | 0.06 | 2 | 33357911 | 507 | 0 | 0 | 0 | 0 | 0 | 0 | 0 | 0
548 | 33357912 | 33357904 | 31172076 | 1 | 1 | 1 | 1 | 1-100-40 |  | Рабочий среднего разряда 4 | 1191 | 1013 | чел.-ч. | чел.-ч. | 1 | 14.39 | 0 | 0 | 0 | 9.62 | 0 | 1 | 1 | )*1,2)*1,15 | 19.8582 | 2 | 33357905 | 508 | 0 | 0 | 0 | 0 | 0 | 0 | 0 | 0
548 | 33357913 | 33357904 | 31172011 | 1 | 1 | 1 | 1 | 4-100-00 |  | Затраты труда машинистов | 1191 | 1013 | чел.-ч. | чел.-ч. | 1 | 0.41 | 0 | 0 | 0 | 0 | 0 | 1 | 2 | )*1,2)*1,25 | 0.615 | 2 | 33357906 | 509 | 0 | 0 | 0 | 0 | 0 | 0 | 0 | 0
548 | 33357914 | 33357904 | 31258491 | 1 | 1 | 1 | 2 | 91.05.05-014 | ФСЭМ-2001, 91.05.05-014, приказ Минстроя России №1039/пр от 30.12.2016г. | Краны на автомобильном ходу, грузоподъемность 10 т | 1368 | 1011 | маш.-ч | маш.-ч | 1 | 0.04 | 0 | 111.99 | 13.5 | 0 | 0 | 1 | 0 | )*1,2)*1,25 | 0.06 | 2 | 33357907 | 510 | 0 | 0 | 0 | 0 | 0 | 0 | 0 | 0
548 | 33357915 | 33357904 | 31258691 | 1 | 1 | 1 | 2 | 91.06.03-047 | ФСЭМ-2001, 91.06.03-047, приказ Минстроя России №1039/пр от 30.12.2016г. | Лебедки ручные и рычажные тяговым усилием 31,39 кН (3,2 т) | 1368 | 1011 | маш.-ч | маш.-ч | 1 | 3.3 | 0 | 3.12 | 0 | 0 | 0 | 1 | 0 | )*1,2)*1,25 | 4.95 | 2 | 33357908 | 511 | 0 | 0 | 0 | 0 | 0 | 0 | 0 | 0
548 | 33357916 | 33357904 | 31259879 | 1 | 1 | 1 | 2 | 91.14.02-001 | ФСЭМ-2001, 91.14.02-001, приказ Минстроя России №1039/пр от 30.12.2016г. | Автомобили бортовые, грузоподъемность до 5 т | 1368 | 1011 | маш.-ч | маш.-ч | 1 | 0.37 | 0 | 65.71 | 11.6 | 0 | 0 | 1 | 0 | )*1,2)*1,25 | 0.555 | 2 | 33357909 | 512 | 0 | 0 | 0 | 0 | 0 | 0 | 0 | 0
548 | 33357917 | 33357904 | 31172581 | 17 | 1 | 1 | 3 | 01.7.15.02 |  | Болты анкерные | 1348 | 1009 | т | т | 1000 | 0.0094 | 0 | 0 | 0 | 0 | 0 | 0 | 0 |  | 0.0094 | 3 | -1 |  | 0 | 0 | 0 | 0 | 0 | 0 | 0 | 0
548 | 33357918 | 33357904 | 31180727 | 1 | 1 | 1 | 3 | 01.7.15.03-0041 | ФССЦ-2001, 01.7.15.03-0041, приказ Минстроя России №1039/пр от 30.12.2016г. | Болты с гайками и шайбами строительные | 1348 | 1009 | т | т | 1000 | 7e-05 | 9040.01 | 0 | 0 | 0 | 0 | 1 | 0 |  | 7e-05 | 2 | 33357910 | 513 | 0 | 0 | 0 | 0 | 0 | 0 | 0 | 0
548 | 33357919 | 33357904 | 31181610 | 1 | 1 | 1 | 3 | 01.7.19.04-0031 | ФССЦ-2001, 01.7.19.04-0031, приказ Минстроя России №1039/пр от 30.12.2016г. | Прокладки резиновые (пластина техническая прессованная) | 1346 | 1009 | кг | кг | 1 | 0.06 | 23.09 | 0 | 0 | 0 | 0 | 1 | 0 |  | 0.06 | 2 | 33357911 | 514 | 0 | 0 | 0 | 0 | 0 | 0 | 0 | 0
553 | 33357928 | 33357922 | 31172061 | 1 | 1 | 1 | 1 | 1-100-32 |  | Рабочий среднего разряда 3.2 | 1191 | 1013 | чел.-ч. | чел.-ч. | 1 | 5.75 | 0 | 0 | 0 | 8.74 | 0 | 1 | 1 | )*1,2)*1,15 | 7.935 | 2 | 33357923 | 515 | 0 | 0 | 0 | 0 | 0 | 0 | 0 | 0
553 | 33357929 | 33357922 | 31172011 | 1 | 1 | 1 | 1 | 4-100-00 |  | Затраты труда машинистов | 1191 | 1013 | чел.-ч. | чел.-ч. | 1 | 0.01 | 0 | 0 | 0 | 0 | 0 | 1 | 2 | )*1,2)*1,25 | 0.015 | 2 | 33357924 | 516 | 0 | 0 | 0 | 0 | 0 | 0 | 0 | 0
553 | 33357930 | 33357922 | 31259879 | 1 | 1 | 1 | 2 | 91.14.02-001 | ФСЭМ-2001, 91.14.02-001, приказ Минстроя России №1039/пр от 30.12.2016г. | Автомобили бортовые, грузоподъемность до 5 т | 1368 | 1011 | маш.-ч | маш.-ч | 1 | 0.01 | 0 | 65.71 | 11.6 | 0 | 0 | 1 | 0 | )*1,2)*1,25 | 0.015 | 2 | 33357925 | 517 | 0 | 0 | 0 | 0 | 0 | 0 | 0 | 0
553 | 33357931 | 33357922 | 31180727 | 1 | 1 | 1 | 3 | 01.7.15.03-0041 | ФССЦ-2001, 01.7.15.03-0041, приказ Минстроя России №1039/пр от 30.12.2016г. | Болты с гайками и шайбами строительные | 1348 | 1009 | т | т | 1000 | 0.0002 | 9040.01 | 0 | 0 | 0 | 0 | 1 | 0 |  | 0.0002 | 2 | 33357926 | 518 | 0 | 0 | 0 | 0 | 0 | 0 | 0 | 0
553 | 33357932 | 33357922 | 31181610 | 1 | 1 | 1 | 3 | 01.7.19.04-0031 | ФССЦ-2001, 01.7.19.04-0031, приказ Минстроя России №1039/пр от 30.12.2016г. | Прокладки резиновые (пластина техническая прессованная) | 1346 | 1009 | кг | кг | 1 | 0.08 | 23.09 | 0 | 0 | 0 | 0 | 1 | 0 |  | 0.08 | 2 | 33357927 | 519 | 0 | 0 | 0 | 0 | 0 | 0 | 0 | 0
553 | 33357933 | 33357922 | 31174207 | 17 | 1 | 1 | 3 | 19.2.01.05 |  | Вставки гибкие | 1327 | 1005 | м2 | м2 | 1 | 1 | 0 | 0 | 0 | 0 | 0 | 0 | 0 |  | 1 | 3 | -1 |  | 0 | 0 | 0 | 0 | 0 | 0 | 0 | 0
554 | 33357928 | 33357922 | 31172061 | 1 | 1 | 1 | 1 | 1-100-32 |  | Рабочий среднего разряда 3.2 | 1191 | 1013 | чел.-ч. | чел.-ч. | 1 | 5.75 | 0 | 0 | 0 | 8.74 | 0 | 1 | 1 | )*1,2)*1,15 | 7.935 | 2 | 33357923 | 520 | 0 | 0 | 0 | 0 | 0 | 0 | 0 | 0
554 | 33357929 | 33357922 | 31172011 | 1 | 1 | 1 | 1 | 4-100-00 |  | Затраты труда машинистов | 1191 | 1013 | чел.-ч. | чел.-ч. | 1 | 0.01 | 0 | 0 | 0 | 0 | 0 | 1 | 2 | )*1,2)*1,25 | 0.015 | 2 | 33357924 | 521 | 0 | 0 | 0 | 0 | 0 | 0 | 0 | 0
554 | 33357930 | 33357922 | 31259879 | 1 | 1 | 1 | 2 | 91.14.02-001 | ФСЭМ-2001, 91.14.02-001, приказ Минстроя России №1039/пр от 30.12.2016г. | Автомобили бортовые, грузоподъемность до 5 т | 1368 | 1011 | маш.-ч | маш.-ч | 1 | 0.01 | 0 | 65.71 | 11.6 | 0 | 0 | 1 | 0 | )*1,2)*1,25 | 0.015 | 2 | 33357925 | 522 | 0 | 0 | 0 | 0 | 0 | 0 | 0 | 0
554 | 33357931 | 33357922 | 31180727 | 1 | 1 | 1 | 3 | 01.7.15.03-0041 | ФССЦ-2001, 01.7.15.03-0041, приказ Минстроя России №1039/пр от 30.12.2016г. | Болты с гайками и шайбами строительные | 1348 | 1009 | т | т | 1000 | 0.0002 | 9040.01 | 0 | 0 | 0 | 0 | 1 | 0 |  | 0.0002 | 2 | 33357926 | 523 | 0 | 0 | 0 | 0 | 0 | 0 | 0 | 0
554 | 33357932 | 33357922 | 31181610 | 1 | 1 | 1 | 3 | 01.7.19.04-0031 | ФССЦ-2001, 01.7.19.04-0031, приказ Минстроя России №1039/пр от 30.12.2016г. | Прокладки резиновые (пластина техническая прессованная) | 1346 | 1009 | кг | кг | 1 | 0.08 | 23.09 | 0 | 0 | 0 | 0 | 1 | 0 |  | 0.08 | 2 | 33357927 | 524 | 0 | 0 | 0 | 0 | 0 | 0 | 0 | 0
554 | 33357933 | 33357922 | 31174207 | 17 | 1 | 1 | 3 | 19.2.01.05 |  | Вставки гибкие | 1327 | 1005 | м2 | м2 | 1 | 1 | 0 | 0 | 0 | 0 | 0 | 0 | 0 |  | 1 | 3 | -1 |  | 0 | 0 | 0 | 0 | 0 | 0 | 0 | 0
559 | 33357942 | 33357936 | 31172080 | 1 | 1 | 1 | 1 | 1-100-42 |  | Рабочий среднего разряда 4.2 | 1191 | 1013 | чел.-ч. | чел.-ч. | 1 | 3.7 | 0 | 0 | 0 | 9.92 | 0 | 1 | 1 | )*1,2)*1,15 | 5.106 | 2 | 33357937 | 525 | 0 | 0 | 0 | 0 | 0 | 0 | 0 | 0
559 | 33357943 | 33357936 | 31172011 | 1 | 1 | 1 | 1 | 4-100-00 |  | Затраты труда машинистов | 1191 | 1013 | чел.-ч. | чел.-ч. | 1 | 0.01 | 0 | 0 | 0 | 0 | 0 | 1 | 2 | )*1,2)*1,25 | 0.015 | 2 | 33357938 | 526 | 0 | 0 | 0 | 0 | 0 | 0 | 0 | 0
559 | 33357944 | 33357936 | 31259879 | 1 | 1 | 1 | 2 | 91.14.02-001 | ФСЭМ-2001, 91.14.02-001, приказ Минстроя России №1039/пр от 30.12.2016г. | Автомобили бортовые, грузоподъемность до 5 т | 1368 | 1011 | маш.-ч | маш.-ч | 1 | 0.01 | 0 | 65.71 | 11.6 | 0 | 0 | 1 | 0 | )*1,2)*1,25 | 0.015 | 2 | 33357939 | 527 | 0 | 0 | 0 | 0 | 0 | 0 | 0 | 0
559 | 33357945 | 33357936 | 31180727 | 1 | 1 | 1 | 3 | 01.7.15.03-0041 | ФССЦ-2001, 01.7.15.03-0041, приказ Минстроя России №1039/пр от 30.12.2016г. | Болты с гайками и шайбами строительные | 1348 | 1009 | т | т | 1000 | 0.0004 | 9040.01 | 0 | 0 | 0 | 0 | 1 | 0 |  | 0.0004 | 2 | 33357940 | 528 | 0 | 0 | 0 | 0 | 0 | 0 | 0 | 0
559 | 33357946 | 33357936 | 31181610 | 1 | 1 | 1 | 3 | 01.7.19.04-0031 | ФССЦ-2001, 01.7.19.04-0031, приказ Минстроя России №1039/пр от 30.12.2016г. | Прокладки резиновые (пластина техническая прессованная) | 1346 | 1009 | кг | кг | 1 | 1.1 | 23.09 | 0 | 0 | 0 | 0 | 1 | 0 |  | 1.1 | 2 | 33357941 | 529 | 0 | 0 | 0 | 0 | 0 | 0 | 0 | 0
559 | 33357947 | 33357936 | 31174210 | 17 | 1 | 1 | 3 | 19.2.01.01 |  | Виброизоляторы пружинные | 1354 | 1010 | шт. | шт. | 1 | 10 | 0 | 0 | 0 | 0 | 0 | 0 | 0 |  | 10 | 3 | -1 |  | 0 | 0 | 0 | 0 | 0 | 0 | 0 | 0
560 | 33357942 | 33357936 | 31172080 | 1 | 1 | 1 | 1 | 1-100-42 |  | Рабочий среднего разряда 4.2 | 1191 | 1013 | чел.-ч. | чел.-ч. | 1 | 3.7 | 0 | 0 | 0 | 9.92 | 0 | 1 | 1 | )*1,2)*1,15 | 5.106 | 2 | 33357937 | 530 | 0 | 0 | 0 | 0 | 0 | 0 | 0 | 0
560 | 33357943 | 33357936 | 31172011 | 1 | 1 | 1 | 1 | 4-100-00 |  | Затраты труда машинистов | 1191 | 1013 | чел.-ч. | чел.-ч. | 1 | 0.01 | 0 | 0 | 0 | 0 | 0 | 1 | 2 | )*1,2)*1,25 | 0.015 | 2 | 33357938 | 531 | 0 | 0 | 0 | 0 | 0 | 0 | 0 | 0
560 | 33357944 | 33357936 | 31259879 | 1 | 1 | 1 | 2 | 91.14.02-001 | ФСЭМ-2001, 91.14.02-001, приказ Минстроя России №1039/пр от 30.12.2016г. | Автомобили бортовые, грузоподъемность до 5 т | 1368 | 1011 | маш.-ч | маш.-ч | 1 | 0.01 | 0 | 65.71 | 11.6 | 0 | 0 | 1 | 0 | )*1,2)*1,25 | 0.015 | 2 | 33357939 | 532 | 0 | 0 | 0 | 0 | 0 | 0 | 0 | 0
560 | 33357945 | 33357936 | 31180727 | 1 | 1 | 1 | 3 | 01.7.15.03-0041 | ФССЦ-2001, 01.7.15.03-0041, приказ Минстроя России №1039/пр от 30.12.2016г. | Болты с гайками и шайбами строительные | 1348 | 1009 | т | т | 1000 | 0.0004 | 9040.01 | 0 | 0 | 0 | 0 | 1 | 0 |  | 0.0004 | 2 | 33357940 | 533 | 0 | 0 | 0 | 0 | 0 | 0 | 0 | 0
560 | 33357946 | 33357936 | 31181610 | 1 | 1 | 1 | 3 | 01.7.19.04-0031 | ФССЦ-2001, 01.7.19.04-0031, приказ Минстроя России №1039/пр от 30.12.2016г. | Прокладки резиновые (пластина техническая прессованная) | 1346 | 1009 | кг | кг | 1 | 1.1 | 23.09 | 0 | 0 | 0 | 0 | 1 | 0 |  | 1.1 | 2 | 33357941 | 534 | 0 | 0 | 0 | 0 | 0 | 0 | 0 | 0
560 | 33357947 | 33357936 | 31174210 | 17 | 1 | 1 | 3 | 19.2.01.01 |  | Виброизоляторы пружинные | 1354 | 1010 | шт. | шт. | 1 | 10 | 0 | 0 | 0 | 0 | 0 | 0 | 0 |  | 10 | 3 | -1 |  | 0 | 0 | 0 | 0 | 0 | 0 | 0 | 0
563 | 33357974 | 33357966 | 31172069 | 1 | 1 | 1 | 1 | 1-100-36 |  | Рабочий среднего разряда 3.6 | 1191 | 1013 | чел.-ч. | чел.-ч. | 1 | 6.02 | 0 | 0 | 0 | 9.18 | 0 | 1 | 1 | )*1,2)*1,15 | 8.3076 | 2 | 33357967 | 535 | 0 | 0 | 0 | 0 | 0 | 0 | 0 | 0
563 | 33357975 | 33357966 | 31172011 | 1 | 1 | 1 | 1 | 4-100-00 |  | Затраты труда машинистов | 1191 | 1013 | чел.-ч. | чел.-ч. | 1 | 0.04 | 0 | 0 | 0 | 0 | 0 | 1 | 2 | )*1,2)*1,25 | 0.06 | 2 | 33357968 | 536 | 0 | 0 | 0 | 0 | 0 | 0 | 0 | 0
563 | 33357976 | 33357966 | 31259879 | 1 | 1 | 1 | 2 | 91.14.02-001 | ФСЭМ-2001, 91.14.02-001, приказ Минстроя России №1039/пр от 30.12.2016г. | Автомобили бортовые, грузоподъемность до 5 т | 1368 | 1011 | маш.-ч | маш.-ч | 1 | 0.04 | 0 | 65.71 | 11.6 | 0 | 0 | 1 | 0 | )*1,2)*1,25 | 0.06 | 2 | 33357969 | 537 | 0 | 0 | 0 | 0 | 0 | 0 | 0 | 0
563 | 33357977 | 33357966 | 31260100 | 1 | 1 | 1 | 2 | 91.17.04-233 | ФСЭМ-2001, 91.17.04-233, приказ Минстроя России №1039/пр от 30.12.2016г. | Установки для сварки ручной дуговой (постоянного тока) | 1368 | 1011 | маш.-ч | маш.-ч | 1 | 0.93 | 0 | 8.1 | 0 | 0 | 0 | 1 | 0 | )*1,2)*1,25 | 1.395 | 2 | 33357970 | 538 | 0 | 0 | 0 | 0 | 0 | 0 | 0 | 0
563 | 33357978 | 33357966 | 31179550 | 1 | 1 | 1 | 3 | 01.7.11.07-0045 | ФССЦ-2001, 01.7.11.07-0045, приказ Минстроя России №1039/пр от 30.12.2016г. | Электроды диаметром 5 мм Э42А | 1348 | 1009 | т | т | 1000 | 0.0008 | 10362 | 0 | 0 | 0 | 0 | 1 | 0 |  | 0.0008 | 2 | 33357971 | 539 | 0 | 0 | 0 | 0 | 0 | 0 | 0 | 0
563 | 33357979 | 33357966 | 31180727 | 1 | 1 | 1 | 3 | 01.7.15.03-0041 | ФССЦ-2001, 01.7.15.03-0041, приказ Минстроя России №1039/пр от 30.12.2016г. | Болты с гайками и шайбами строительные | 1348 | 1009 | т | т | 1000 | 0.0007 | 9040.01 | 0 | 0 | 0 | 0 | 1 | 0 |  | 0.0007 | 2 | 33357972 | 540 | 0 | 0 | 0 | 0 | 0 | 0 | 0 | 0
563 | 33357980 | 33357966 | 31172603 | 17 | 1 | 1 | 3 | 04.3.01.09 |  | Раствор цементный | 1339 | 1007 | м3 | м3 | 1 | 0.01 | 0 | 0 | 0 | 0 | 0 | 0 | 0 |  | 0.01 | 3 | -1 |  | 0 | 0 | 0 | 0 | 0 | 0 | 0 | 0
563 | 33357981 | 33357966 | 31223743 | 1 | 1 | 1 | 3 | 18.5.08.18-0071 | ФССЦ-2001, 18.5.08.18-0071, приказ Минстроя России №1039/пр от 30.12.2016г. | Кронштейны и подставки под оборудование из сортовой стали | 1346 | 1009 | кг | кг | 1 | 100 | 8.52 | 0 | 0 | 0 | 0 | 1 | 0 |  | 100 | 2 | 33357973 | 541 | 0 | 0 | 0 | 0 | 0 | 0 | 0 | 0
564 | 33357974 | 33357966 | 31172069 | 1 | 1 | 1 | 1 | 1-100-36 |  | Рабочий среднего разряда 3.6 | 1191 | 1013 | чел.-ч. | чел.-ч. | 1 | 6.02 | 0 | 0 | 0 | 9.18 | 0 | 1 | 1 | )*1,2)*1,15 | 8.3076 | 2 | 33357967 | 542 | 0 | 0 | 0 | 0 | 0 | 0 | 0 | 0
564 | 33357975 | 33357966 | 31172011 | 1 | 1 | 1 | 1 | 4-100-00 |  | Затраты труда машинистов | 1191 | 1013 | чел.-ч. | чел.-ч. | 1 | 0.04 | 0 | 0 | 0 | 0 | 0 | 1 | 2 | )*1,2)*1,25 | 0.06 | 2 | 33357968 | 543 | 0 | 0 | 0 | 0 | 0 | 0 | 0 | 0
564 | 33357976 | 33357966 | 31259879 | 1 | 1 | 1 | 2 | 91.14.02-001 | ФСЭМ-2001, 91.14.02-001, приказ Минстроя России №1039/пр от 30.12.2016г. | Автомобили бортовые, грузоподъемность до 5 т | 1368 | 1011 | маш.-ч | маш.-ч | 1 | 0.04 | 0 | 65.71 | 11.6 | 0 | 0 | 1 | 0 | )*1,2)*1,25 | 0.06 | 2 | 33357969 | 544 | 0 | 0 | 0 | 0 | 0 | 0 | 0 | 0
564 | 33357977 | 33357966 | 31260100 | 1 | 1 | 1 | 2 | 91.17.04-233 | ФСЭМ-2001, 91.17.04-233, приказ Минстроя России №1039/пр от 30.12.2016г. | Установки для сварки ручной дуговой (постоянного тока) | 1368 | 1011 | маш.-ч | маш.-ч | 1 | 0.93 | 0 | 8.1 | 0 | 0 | 0 | 1 | 0 | )*1,2)*1,25 | 1.395 | 2 | 33357970 | 545 | 0 | 0 | 0 | 0 | 0 | 0 | 0 | 0
564 | 33357978 | 33357966 | 31179550 | 1 | 1 | 1 | 3 | 01.7.11.07-0045 | ФССЦ-2001, 01.7.11.07-0045, приказ Минстроя России №1039/пр от 30.12.2016г. | Электроды диаметром 5 мм Э42А | 1348 | 1009 | т | т | 1000 | 0.0008 | 10362 | 0 | 0 | 0 | 0 | 1 | 0 |  | 0.0008 | 2 | 33357971 | 546 | 0 | 0 | 0 | 0 | 0 | 0 | 0 | 0
564 | 33357979 | 33357966 | 31180727 | 1 | 1 | 1 | 3 | 01.7.15.03-0041 | ФССЦ-2001, 01.7.15.03-0041, приказ Минстроя России №1039/пр от 30.12.2016г. | Болты с гайками и шайбами строительные | 1348 | 1009 | т | т | 1000 | 0.0007 | 9040.01 | 0 | 0 | 0 | 0 | 1 | 0 |  | 0.0007 | 2 | 33357972 | 547 | 0 | 0 | 0 | 0 | 0 | 0 | 0 | 0
564 | 33357980 | 33357966 | 31172603 | 17 | 1 | 1 | 3 | 04.3.01.09 |  | Раствор цементный | 1339 | 1007 | м3 | м3 | 1 | 0.01 | 0 | 0 | 0 | 0 | 0 | 0 | 0 |  | 0.01 | 3 | -1 |  | 0 | 0 | 0 | 0 | 0 | 0 | 0 | 0
564 | 33357981 | 33357966 | 31223743 | 1 | 1 | 1 | 3 | 18.5.08.18-0071 | ФССЦ-2001, 18.5.08.18-0071, приказ Минстроя России №1039/пр от 30.12.2016г. | Кронштейны и подставки под оборудование из сортовой стали | 1346 | 1009 | кг | кг | 1 | 100 | 8.52 | 0 | 0 | 0 | 0 | 1 | 0 |  | 100 | 2 | 33357973 | 548 | 0 | 0 | 0 | 0 | 0 | 0 | 0 | 0
604 | 33358010 | 33358002 | 31172076 | 1 | 1 | 1 | 1 | 1-100-40 |  | Рабочий среднего разряда 4 | 1191 | 1013 | чел.-ч. | чел.-ч. | 1 | 14.39 | 0 | 0 | 0 | 9.62 | 0 | 1 | 1 | )*1,2)*1,15 | 19.8582 | 2 | 33358003 | 549 | 0 | 0 | 0 | 0 | 0 | 0 | 0 | 0
604 | 33358011 | 33358002 | 31172011 | 1 | 1 | 1 | 1 | 4-100-00 |  | Затраты труда машинистов | 1191 | 1013 | чел.-ч. | чел.-ч. | 1 | 0.41 | 0 | 0 | 0 | 0 | 0 | 1 | 2 | )*1,2)*1,25 | 0.615 | 2 | 33358004 | 550 | 0 | 0 | 0 | 0 | 0 | 0 | 0 | 0
604 | 33358012 | 33358002 | 31258491 | 1 | 1 | 1 | 2 | 91.05.05-014 | ФСЭМ-2001, 91.05.05-014, приказ Минстроя России №1039/пр от 30.12.2016г. | Краны на автомобильном ходу, грузоподъемность 10 т | 1368 | 1011 | маш.-ч | маш.-ч | 1 | 0.04 | 0 | 111.99 | 13.5 | 0 | 0 | 1 | 0 | )*1,2)*1,25 | 0.06 | 2 | 33358005 | 551 | 0 | 0 | 0 | 0 | 0 | 0 | 0 | 0
604 | 33358013 | 33358002 | 31258691 | 1 | 1 | 1 | 2 | 91.06.03-047 | ФСЭМ-2001, 91.06.03-047, приказ Минстроя России №1039/пр от 30.12.2016г. | Лебедки ручные и рычажные тяговым усилием 31,39 кН (3,2 т) | 1368 | 1011 | маш.-ч | маш.-ч | 1 | 3.3 | 0 | 3.12 | 0 | 0 | 0 | 1 | 0 | )*1,2)*1,25 | 4.95 | 2 | 33358006 | 552 | 0 | 0 | 0 | 0 | 0 | 0 | 0 | 0
604 | 33358014 | 33358002 | 31259879 | 1 | 1 | 1 | 2 | 91.14.02-001 | ФСЭМ-2001, 91.14.02-001, приказ Минстроя России №1039/пр от 30.12.2016г. | Автомобили бортовые, грузоподъемность до 5 т | 1368 | 1011 | маш.-ч | маш.-ч | 1 | 0.37 | 0 | 65.71 | 11.6 | 0 | 0 | 1 | 0 | )*1,2)*1,25 | 0.555 | 2 | 33358007 | 553 | 0 | 0 | 0 | 0 | 0 | 0 | 0 | 0
604 | 33358015 | 33358002 | 31172581 | 17 | 1 | 1 | 3 | 01.7.15.02 |  | Болты анкерные | 1348 | 1009 | т | т | 1000 | 0.0094 | 0 | 0 | 0 | 0 | 0 | 0 | 0 |  | 0.0094 | 3 | -1 |  | 0 | 0 | 0 | 0 | 0 | 0 | 0 | 0
604 | 33358016 | 33358002 | 31180727 | 1 | 1 | 1 | 3 | 01.7.15.03-0041 | ФССЦ-2001, 01.7.15.03-0041, приказ Минстроя России №1039/пр от 30.12.2016г. | Болты с гайками и шайбами строительные | 1348 | 1009 | т | т | 1000 | 7e-05 | 9040.01 | 0 | 0 | 0 | 0 | 1 | 0 |  | 7e-05 | 2 | 33358008 | 554 | 0 | 0 | 0 | 0 | 0 | 0 | 0 | 0
604 | 33358017 | 33358002 | 31181610 | 1 | 1 | 1 | 3 | 01.7.19.04-0031 | ФССЦ-2001, 01.7.19.04-0031, приказ Минстроя России №1039/пр от 30.12.2016г. | Прокладки резиновые (пластина техническая прессованная) | 1346 | 1009 | кг | кг | 1 | 0.06 | 23.09 | 0 | 0 | 0 | 0 | 1 | 0 |  | 0.06 | 2 | 33358009 | 555 | 0 | 0 | 0 | 0 | 0 | 0 | 0 | 0
605 | 33358010 | 33358002 | 31172076 | 1 | 1 | 1 | 1 | 1-100-40 |  | Рабочий среднего разряда 4 | 1191 | 1013 | чел.-ч. | чел.-ч. | 1 | 14.39 | 0 | 0 | 0 | 9.62 | 0 | 1 | 1 | )*1,2)*1,15 | 19.8582 | 2 | 33358003 | 556 | 0 | 0 | 0 | 0 | 0 | 0 | 0 | 0
605 | 33358011 | 33358002 | 31172011 | 1 | 1 | 1 | 1 | 4-100-00 |  | Затраты труда машинистов | 1191 | 1013 | чел.-ч. | чел.-ч. | 1 | 0.41 | 0 | 0 | 0 | 0 | 0 | 1 | 2 | )*1,2)*1,25 | 0.615 | 2 | 33358004 | 557 | 0 | 0 | 0 | 0 | 0 | 0 | 0 | 0
605 | 33358012 | 33358002 | 31258491 | 1 | 1 | 1 | 2 | 91.05.05-014 | ФСЭМ-2001, 91.05.05-014, приказ Минстроя России №1039/пр от 30.12.2016г. | Краны на автомобильном ходу, грузоподъемность 10 т | 1368 | 1011 | маш.-ч | маш.-ч | 1 | 0.04 | 0 | 111.99 | 13.5 | 0 | 0 | 1 | 0 | )*1,2)*1,25 | 0.06 | 2 | 33358005 | 558 | 0 | 0 | 0 | 0 | 0 | 0 | 0 | 0
605 | 33358013 | 33358002 | 31258691 | 1 | 1 | 1 | 2 | 91.06.03-047 | ФСЭМ-2001, 91.06.03-047, приказ Минстроя России №1039/пр от 30.12.2016г. | Лебедки ручные и рычажные тяговым усилием 31,39 кН (3,2 т) | 1368 | 1011 | маш.-ч | маш.-ч | 1 | 3.3 | 0 | 3.12 | 0 | 0 | 0 | 1 | 0 | )*1,2)*1,25 | 4.95 | 2 | 33358006 | 559 | 0 | 0 | 0 | 0 | 0 | 0 | 0 | 0
605 | 33358014 | 33358002 | 31259879 | 1 | 1 | 1 | 2 | 91.14.02-001 | ФСЭМ-2001, 91.14.02-001, приказ Минстроя России №1039/пр от 30.12.2016г. | Автомобили бортовые, грузоподъемность до 5 т | 1368 | 1011 | маш.-ч | маш.-ч | 1 | 0.37 | 0 | 65.71 | 11.6 | 0 | 0 | 1 | 0 | )*1,2)*1,25 | 0.555 | 2 | 33358007 | 560 | 0 | 0 | 0 | 0 | 0 | 0 | 0 | 0
605 | 33358015 | 33358002 | 31172581 | 17 | 1 | 1 | 3 | 01.7.15.02 |  | Болты анкерные | 1348 | 1009 | т | т | 1000 | 0.0094 | 0 | 0 | 0 | 0 | 0 | 0 | 0 |  | 0.0094 | 3 | -1 |  | 0 | 0 | 0 | 0 | 0 | 0 | 0 | 0
605 | 33358016 | 33358002 | 31180727 | 1 | 1 | 1 | 3 | 01.7.15.03-0041 | ФССЦ-2001, 01.7.15.03-0041, приказ Минстроя России №1039/пр от 30.12.2016г. | Болты с гайками и шайбами строительные | 1348 | 1009 | т | т | 1000 | 7e-05 | 9040.01 | 0 | 0 | 0 | 0 | 1 | 0 |  | 7e-05 | 2 | 33358008 | 561 | 0 | 0 | 0 | 0 | 0 | 0 | 0 | 0
605 | 33358017 | 33358002 | 31181610 | 1 | 1 | 1 | 3 | 01.7.19.04-0031 | ФССЦ-2001, 01.7.19.04-0031, приказ Минстроя России №1039/пр от 30.12.2016г. | Прокладки резиновые (пластина техническая прессованная) | 1346 | 1009 | кг | кг | 1 | 0.06 | 23.09 | 0 | 0 | 0 | 0 | 1 | 0 |  | 0.06 | 2 | 33358009 | 562 | 0 | 0 | 0 | 0 | 0 | 0 | 0 | 0
610 | 33358026 | 33358020 | 31172061 | 1 | 1 | 1 | 1 | 1-100-32 |  | Рабочий среднего разряда 3.2 | 1191 | 1013 | чел.-ч. | чел.-ч. | 1 | 5.75 | 0 | 0 | 0 | 8.74 | 0 | 1 | 1 | )*1,2)*1,15 | 7.935 | 2 | 33358021 | 563 | 0 | 0 | 0 | 0 | 0 | 0 | 0 | 0
610 | 33358027 | 33358020 | 31172011 | 1 | 1 | 1 | 1 | 4-100-00 |  | Затраты труда машинистов | 1191 | 1013 | чел.-ч. | чел.-ч. | 1 | 0.01 | 0 | 0 | 0 | 0 | 0 | 1 | 2 | )*1,2)*1,25 | 0.015 | 2 | 33358022 | 564 | 0 | 0 | 0 | 0 | 0 | 0 | 0 | 0
610 | 33358028 | 33358020 | 31259879 | 1 | 1 | 1 | 2 | 91.14.02-001 | ФСЭМ-2001, 91.14.02-001, приказ Минстроя России №1039/пр от 30.12.2016г. | Автомобили бортовые, грузоподъемность до 5 т | 1368 | 1011 | маш.-ч | маш.-ч | 1 | 0.01 | 0 | 65.71 | 11.6 | 0 | 0 | 1 | 0 | )*1,2)*1,25 | 0.015 | 2 | 33358023 | 565 | 0 | 0 | 0 | 0 | 0 | 0 | 0 | 0
610 | 33358029 | 33358020 | 31180727 | 1 | 1 | 1 | 3 | 01.7.15.03-0041 | ФССЦ-2001, 01.7.15.03-0041, приказ Минстроя России №1039/пр от 30.12.2016г. | Болты с гайками и шайбами строительные | 1348 | 1009 | т | т | 1000 | 0.0002 | 9040.01 | 0 | 0 | 0 | 0 | 1 | 0 |  | 0.0002 | 2 | 33358024 | 566 | 0 | 0 | 0 | 0 | 0 | 0 | 0 | 0
610 | 33358030 | 33358020 | 31181610 | 1 | 1 | 1 | 3 | 01.7.19.04-0031 | ФССЦ-2001, 01.7.19.04-0031, приказ Минстроя России №1039/пр от 30.12.2016г. | Прокладки резиновые (пластина техническая прессованная) | 1346 | 1009 | кг | кг | 1 | 0.08 | 23.09 | 0 | 0 | 0 | 0 | 1 | 0 |  | 0.08 | 2 | 33358025 | 567 | 0 | 0 | 0 | 0 | 0 | 0 | 0 | 0
610 | 33358031 | 33358020 | 31174207 | 17 | 1 | 1 | 3 | 19.2.01.05 |  | Вставки гибкие | 1327 | 1005 | м2 | м2 | 1 | 1 | 0 | 0 | 0 | 0 | 0 | 0 | 0 |  | 1 | 3 | -1 |  | 0 | 0 | 0 | 0 | 0 | 0 | 0 | 0
611 | 33358026 | 33358020 | 31172061 | 1 | 1 | 1 | 1 | 1-100-32 |  | Рабочий среднего разряда 3.2 | 1191 | 1013 | чел.-ч. | чел.-ч. | 1 | 5.75 | 0 | 0 | 0 | 8.74 | 0 | 1 | 1 | )*1,2)*1,15 | 7.935 | 2 | 33358021 | 568 | 0 | 0 | 0 | 0 | 0 | 0 | 0 | 0
611 | 33358027 | 33358020 | 31172011 | 1 | 1 | 1 | 1 | 4-100-00 |  | Затраты труда машинистов | 1191 | 1013 | чел.-ч. | чел.-ч. | 1 | 0.01 | 0 | 0 | 0 | 0 | 0 | 1 | 2 | )*1,2)*1,25 | 0.015 | 2 | 33358022 | 569 | 0 | 0 | 0 | 0 | 0 | 0 | 0 | 0
611 | 33358028 | 33358020 | 31259879 | 1 | 1 | 1 | 2 | 91.14.02-001 | ФСЭМ-2001, 91.14.02-001, приказ Минстроя России №1039/пр от 30.12.2016г. | Автомобили бортовые, грузоподъемность до 5 т | 1368 | 1011 | маш.-ч | маш.-ч | 1 | 0.01 | 0 | 65.71 | 11.6 | 0 | 0 | 1 | 0 | )*1,2)*1,25 | 0.015 | 2 | 33358023 | 570 | 0 | 0 | 0 | 0 | 0 | 0 | 0 | 0
611 | 33358029 | 33358020 | 31180727 | 1 | 1 | 1 | 3 | 01.7.15.03-0041 | ФССЦ-2001, 01.7.15.03-0041, приказ Минстроя России №1039/пр от 30.12.2016г. | Болты с гайками и шайбами строительные | 1348 | 1009 | т | т | 1000 | 0.0002 | 9040.01 | 0 | 0 | 0 | 0 | 1 | 0 |  | 0.0002 | 2 | 33358024 | 571 | 0 | 0 | 0 | 0 | 0 | 0 | 0 | 0
611 | 33358030 | 33358020 | 31181610 | 1 | 1 | 1 | 3 | 01.7.19.04-0031 | ФССЦ-2001, 01.7.19.04-0031, приказ Минстроя России №1039/пр от 30.12.2016г. | Прокладки резиновые (пластина техническая прессованная) | 1346 | 1009 | кг | кг | 1 | 0.08 | 23.09 | 0 | 0 | 0 | 0 | 1 | 0 |  | 0.08 | 2 | 33358025 | 572 | 0 | 0 | 0 | 0 | 0 | 0 | 0 | 0
611 | 33358031 | 33358020 | 31174207 | 17 | 1 | 1 | 3 | 19.2.01.05 |  | Вставки гибкие | 1327 | 1005 | м2 | м2 | 1 | 1 | 0 | 0 | 0 | 0 | 0 | 0 | 0 |  | 1 | 3 | -1 |  | 0 | 0 | 0 | 0 | 0 | 0 | 0 | 0
616 | 33358040 | 33358034 | 31172080 | 1 | 1 | 1 | 1 | 1-100-42 |  | Рабочий среднего разряда 4.2 | 1191 | 1013 | чел.-ч. | чел.-ч. | 1 | 3.7 | 0 | 0 | 0 | 9.92 | 0 | 1 | 1 | )*1,2)*1,15 | 5.106 | 2 | 33358035 | 573 | 0 | 0 | 0 | 0 | 0 | 0 | 0 | 0
616 | 33358041 | 33358034 | 31172011 | 1 | 1 | 1 | 1 | 4-100-00 |  | Затраты труда машинистов | 1191 | 1013 | чел.-ч. | чел.-ч. | 1 | 0.01 | 0 | 0 | 0 | 0 | 0 | 1 | 2 | )*1,2)*1,25 | 0.015 | 2 | 33358036 | 574 | 0 | 0 | 0 | 0 | 0 | 0 | 0 | 0
616 | 33358042 | 33358034 | 31259879 | 1 | 1 | 1 | 2 | 91.14.02-001 | ФСЭМ-2001, 91.14.02-001, приказ Минстроя России №1039/пр от 30.12.2016г. | Автомобили бортовые, грузоподъемность до 5 т | 1368 | 1011 | маш.-ч | маш.-ч | 1 | 0.01 | 0 | 65.71 | 11.6 | 0 | 0 | 1 | 0 | )*1,2)*1,25 | 0.015 | 2 | 33358037 | 575 | 0 | 0 | 0 | 0 | 0 | 0 | 0 | 0
616 | 33358043 | 33358034 | 31180727 | 1 | 1 | 1 | 3 | 01.7.15.03-0041 | ФССЦ-2001, 01.7.15.03-0041, приказ Минстроя России №1039/пр от 30.12.2016г. | Болты с гайками и шайбами строительные | 1348 | 1009 | т | т | 1000 | 0.0004 | 9040.01 | 0 | 0 | 0 | 0 | 1 | 0 |  | 0.0004 | 2 | 33358038 | 576 | 0 | 0 | 0 | 0 | 0 | 0 | 0 | 0
616 | 33358044 | 33358034 | 31181610 | 1 | 1 | 1 | 3 | 01.7.19.04-0031 | ФССЦ-2001, 01.7.19.04-0031, приказ Минстроя России №1039/пр от 30.12.2016г. | Прокладки резиновые (пластина техническая прессованная) | 1346 | 1009 | кг | кг | 1 | 1.1 | 23.09 | 0 | 0 | 0 | 0 | 1 | 0 |  | 1.1 | 2 | 33358039 | 577 | 0 | 0 | 0 | 0 | 0 | 0 | 0 | 0
616 | 33358045 | 33358034 | 31174210 | 17 | 1 | 1 | 3 | 19.2.01.01 |  | Виброизоляторы пружинные | 1354 | 1010 | шт. | шт. | 1 | 10 | 0 | 0 | 0 | 0 | 0 | 0 | 0 |  | 10 | 3 | -1 |  | 0 | 0 | 0 | 0 | 0 | 0 | 0 | 0
617 | 33358040 | 33358034 | 31172080 | 1 | 1 | 1 | 1 | 1-100-42 |  | Рабочий среднего разряда 4.2 | 1191 | 1013 | чел.-ч. | чел.-ч. | 1 | 3.7 | 0 | 0 | 0 | 9.92 | 0 | 1 | 1 | )*1,2)*1,15 | 5.106 | 2 | 33358035 | 578 | 0 | 0 | 0 | 0 | 0 | 0 | 0 | 0
617 | 33358041 | 33358034 | 31172011 | 1 | 1 | 1 | 1 | 4-100-00 |  | Затраты труда машинистов | 1191 | 1013 | чел.-ч. | чел.-ч. | 1 | 0.01 | 0 | 0 | 0 | 0 | 0 | 1 | 2 | )*1,2)*1,25 | 0.015 | 2 | 33358036 | 579 | 0 | 0 | 0 | 0 | 0 | 0 | 0 | 0
617 | 33358042 | 33358034 | 31259879 | 1 | 1 | 1 | 2 | 91.14.02-001 | ФСЭМ-2001, 91.14.02-001, приказ Минстроя России №1039/пр от 30.12.2016г. | Автомобили бортовые, грузоподъемность до 5 т | 1368 | 1011 | маш.-ч | маш.-ч | 1 | 0.01 | 0 | 65.71 | 11.6 | 0 | 0 | 1 | 0 | )*1,2)*1,25 | 0.015 | 2 | 33358037 | 580 | 0 | 0 | 0 | 0 | 0 | 0 | 0 | 0
617 | 33358043 | 33358034 | 31180727 | 1 | 1 | 1 | 3 | 01.7.15.03-0041 | ФССЦ-2001, 01.7.15.03-0041, приказ Минстроя России №1039/пр от 30.12.2016г. | Болты с гайками и шайбами строительные | 1348 | 1009 | т | т | 1000 | 0.0004 | 9040.01 | 0 | 0 | 0 | 0 | 1 | 0 |  | 0.0004 | 2 | 33358038 | 581 | 0 | 0 | 0 | 0 | 0 | 0 | 0 | 0
617 | 33358044 | 33358034 | 31181610 | 1 | 1 | 1 | 3 | 01.7.19.04-0031 | ФССЦ-2001, 01.7.19.04-0031, приказ Минстроя России №1039/пр от 30.12.2016г. | Прокладки резиновые (пластина техническая прессованная) | 1346 | 1009 | кг | кг | 1 | 1.1 | 23.09 | 0 | 0 | 0 | 0 | 1 | 0 |  | 1.1 | 2 | 33358039 | 582 | 0 | 0 | 0 | 0 | 0 | 0 | 0 | 0
617 | 33358045 | 33358034 | 31174210 | 17 | 1 | 1 | 3 | 19.2.01.01 |  | Виброизоляторы пружинные | 1354 | 1010 | шт. | шт. | 1 | 10 | 0 | 0 | 0 | 0 | 0 | 0 | 0 |  | 10 | 3 | -1 |  | 0 | 0 | 0 | 0 | 0 | 0 | 0 | 0
620 | 33358055 | 33358047 | 31172069 | 1 | 1 | 1 | 1 | 1-100-36 |  | Рабочий среднего разряда 3.6 | 1191 | 1013 | чел.-ч. | чел.-ч. | 1 | 6.02 | 0 | 0 | 0 | 9.18 | 0 | 1 | 1 | )*1,2)*1,15 | 8.3076 | 2 | 33358048 | 583 | 0 | 0 | 0 | 0 | 0 | 0 | 0 | 0
620 | 33358056 | 33358047 | 31172011 | 1 | 1 | 1 | 1 | 4-100-00 |  | Затраты труда машинистов | 1191 | 1013 | чел.-ч. | чел.-ч. | 1 | 0.04 | 0 | 0 | 0 | 0 | 0 | 1 | 2 | )*1,2)*1,25 | 0.06 | 2 | 33358049 | 584 | 0 | 0 | 0 | 0 | 0 | 0 | 0 | 0
620 | 33358057 | 33358047 | 31259879 | 1 | 1 | 1 | 2 | 91.14.02-001 | ФСЭМ-2001, 91.14.02-001, приказ Минстроя России №1039/пр от 30.12.2016г. | Автомобили бортовые, грузоподъемность до 5 т | 1368 | 1011 | маш.-ч | маш.-ч | 1 | 0.04 | 0 | 65.71 | 11.6 | 0 | 0 | 1 | 0 | )*1,2)*1,25 | 0.06 | 2 | 33358050 | 585 | 0 | 0 | 0 | 0 | 0 | 0 | 0 | 0
620 | 33358058 | 33358047 | 31260100 | 1 | 1 | 1 | 2 | 91.17.04-233 | ФСЭМ-2001, 91.17.04-233, приказ Минстроя России №1039/пр от 30.12.2016г. | Установки для сварки ручной дуговой (постоянного тока) | 1368 | 1011 | маш.-ч | маш.-ч | 1 | 0.93 | 0 | 8.1 | 0 | 0 | 0 | 1 | 0 | )*1,2)*1,25 | 1.395 | 2 | 33358051 | 586 | 0 | 0 | 0 | 0 | 0 | 0 | 0 | 0
620 | 33358059 | 33358047 | 31179550 | 1 | 1 | 1 | 3 | 01.7.11.07-0045 | ФССЦ-2001, 01.7.11.07-0045, приказ Минстроя России №1039/пр от 30.12.2016г. | Электроды диаметром 5 мм Э42А | 1348 | 1009 | т | т | 1000 | 0.0008 | 10362 | 0 | 0 | 0 | 0 | 1 | 0 |  | 0.0008 | 2 | 33358052 | 587 | 0 | 0 | 0 | 0 | 0 | 0 | 0 | 0
620 | 33358060 | 33358047 | 31180727 | 1 | 1 | 1 | 3 | 01.7.15.03-0041 | ФССЦ-2001, 01.7.15.03-0041, приказ Минстроя России №1039/пр от 30.12.2016г. | Болты с гайками и шайбами строительные | 1348 | 1009 | т | т | 1000 | 0.0007 | 9040.01 | 0 | 0 | 0 | 0 | 1 | 0 |  | 0.0007 | 2 | 33358053 | 588 | 0 | 0 | 0 | 0 | 0 | 0 | 0 | 0
620 | 33358061 | 33358047 | 31172603 | 17 | 1 | 1 | 3 | 04.3.01.09 |  | Раствор цементный | 1339 | 1007 | м3 | м3 | 1 | 0.01 | 0 | 0 | 0 | 0 | 0 | 0 | 0 |  | 0.01 | 3 | -1 |  | 0 | 0 | 0 | 0 | 0 | 0 | 0 | 0
620 | 33358062 | 33358047 | 31223743 | 1 | 1 | 1 | 3 | 18.5.08.18-0071 | ФССЦ-2001, 18.5.08.18-0071, приказ Минстроя России №1039/пр от 30.12.2016г. | Кронштейны и подставки под оборудование из сортовой стали | 1346 | 1009 | кг | кг | 1 | 100 | 8.52 | 0 | 0 | 0 | 0 | 1 | 0 |  | 100 | 2 | 33358054 | 589 | 0 | 0 | 0 | 0 | 0 | 0 | 0 | 0
621 | 33358055 | 33358047 | 31172069 | 1 | 1 | 1 | 1 | 1-100-36 |  | Рабочий среднего разряда 3.6 | 1191 | 1013 | чел.-ч. | чел.-ч. | 1 | 6.02 | 0 | 0 | 0 | 9.18 | 0 | 1 | 1 | )*1,2)*1,15 | 8.3076 | 2 | 33358048 | 590 | 0 | 0 | 0 | 0 | 0 | 0 | 0 | 0
621 | 33358056 | 33358047 | 31172011 | 1 | 1 | 1 | 1 | 4-100-00 |  | Затраты труда машинистов | 1191 | 1013 | чел.-ч. | чел.-ч. | 1 | 0.04 | 0 | 0 | 0 | 0 | 0 | 1 | 2 | )*1,2)*1,25 | 0.06 | 2 | 33358049 | 591 | 0 | 0 | 0 | 0 | 0 | 0 | 0 | 0
621 | 33358057 | 33358047 | 31259879 | 1 | 1 | 1 | 2 | 91.14.02-001 | ФСЭМ-2001, 91.14.02-001, приказ Минстроя России №1039/пр от 30.12.2016г. | Автомобили бортовые, грузоподъемность до 5 т | 1368 | 1011 | маш.-ч | маш.-ч | 1 | 0.04 | 0 | 65.71 | 11.6 | 0 | 0 | 1 | 0 | )*1,2)*1,25 | 0.06 | 2 | 33358050 | 592 | 0 | 0 | 0 | 0 | 0 | 0 | 0 | 0
621 | 33358058 | 33358047 | 31260100 | 1 | 1 | 1 | 2 | 91.17.04-233 | ФСЭМ-2001, 91.17.04-233, приказ Минстроя России №1039/пр от 30.12.2016г. | Установки для сварки ручной дуговой (постоянного тока) | 1368 | 1011 | маш.-ч | маш.-ч | 1 | 0.93 | 0 | 8.1 | 0 | 0 | 0 | 1 | 0 | )*1,2)*1,25 | 1.395 | 2 | 33358051 | 593 | 0 | 0 | 0 | 0 | 0 | 0 | 0 | 0
621 | 33358059 | 33358047 | 31179550 | 1 | 1 | 1 | 3 | 01.7.11.07-0045 | ФССЦ-2001, 01.7.11.07-0045, приказ Минстроя России №1039/пр от 30.12.2016г. | Электроды диаметром 5 мм Э42А | 1348 | 1009 | т | т | 1000 | 0.0008 | 10362 | 0 | 0 | 0 | 0 | 1 | 0 |  | 0.0008 | 2 | 33358052 | 594 | 0 | 0 | 0 | 0 | 0 | 0 | 0 | 0
621 | 33358060 | 33358047 | 31180727 | 1 | 1 | 1 | 3 | 01.7.15.03-0041 | ФССЦ-2001, 01.7.15.03-0041, приказ Минстроя России №1039/пр от 30.12.2016г. | Болты с гайками и шайбами строительные | 1348 | 1009 | т | т | 1000 | 0.0007 | 9040.01 | 0 | 0 | 0 | 0 | 1 | 0 |  | 0.0007 | 2 | 33358053 | 595 | 0 | 0 | 0 | 0 | 0 | 0 | 0 | 0
621 | 33358061 | 33358047 | 31172603 | 17 | 1 | 1 | 3 | 04.3.01.09 |  | Раствор цементный | 1339 | 1007 | м3 | м3 | 1 | 0.01 | 0 | 0 | 0 | 0 | 0 | 0 | 0 |  | 0.01 | 3 | -1 |  | 0 | 0 | 0 | 0 | 0 | 0 | 0 | 0
621 | 33358062 | 33358047 | 31223743 | 1 | 1 | 1 | 3 | 18.5.08.18-0071 | ФССЦ-2001, 18.5.08.18-0071, приказ Минстроя России №1039/пр от 30.12.2016г. | Кронштейны и подставки под оборудование из сортовой стали | 1346 | 1009 | кг | кг | 1 | 100 | 8.52 | 0 | 0 | 0 | 0 | 1 | 0 |  | 100 | 2 | 33358054 | 596 | 0 | 0 | 0 | 0 | 0 | 0 | 0 | 0
661 | 33358076 | 33358068 | 31172076 | 1 | 1 | 1 | 1 | 1-100-40 |  | Рабочий среднего разряда 4 | 1191 | 1013 | чел.-ч. | чел.-ч. | 1 | 14.39 | 0 | 0 | 0 | 9.62 | 0 | 1 | 1 | )*1,2)*1,15 | 19.8582 | 2 | 33358069 | 597 | 0 | 0 | 0 | 0 | 0 | 0 | 0 | 0
661 | 33358077 | 33358068 | 31172011 | 1 | 1 | 1 | 1 | 4-100-00 |  | Затраты труда машинистов | 1191 | 1013 | чел.-ч. | чел.-ч. | 1 | 0.41 | 0 | 0 | 0 | 0 | 0 | 1 | 2 | )*1,2)*1,25 | 0.615 | 2 | 33358070 | 598 | 0 | 0 | 0 | 0 | 0 | 0 | 0 | 0
661 | 33358078 | 33358068 | 31258491 | 1 | 1 | 1 | 2 | 91.05.05-014 | ФСЭМ-2001, 91.05.05-014, приказ Минстроя России №1039/пр от 30.12.2016г. | Краны на автомобильном ходу, грузоподъемность 10 т | 1368 | 1011 | маш.-ч | маш.-ч | 1 | 0.04 | 0 | 111.99 | 13.5 | 0 | 0 | 1 | 0 | )*1,2)*1,25 | 0.06 | 2 | 33358071 | 599 | 0 | 0 | 0 | 0 | 0 | 0 | 0 | 0
661 | 33358079 | 33358068 | 31258691 | 1 | 1 | 1 | 2 | 91.06.03-047 | ФСЭМ-2001, 91.06.03-047, приказ Минстроя России №1039/пр от 30.12.2016г. | Лебедки ручные и рычажные тяговым усилием 31,39 кН (3,2 т) | 1368 | 1011 | маш.-ч | маш.-ч | 1 | 3.3 | 0 | 3.12 | 0 | 0 | 0 | 1 | 0 | )*1,2)*1,25 | 4.95 | 2 | 33358072 | 600 | 0 | 0 | 0 | 0 | 0 | 0 | 0 | 0
661 | 33358080 | 33358068 | 31259879 | 1 | 1 | 1 | 2 | 91.14.02-001 | ФСЭМ-2001, 91.14.02-001, приказ Минстроя России №1039/пр от 30.12.2016г. | Автомобили бортовые, грузоподъемность до 5 т | 1368 | 1011 | маш.-ч | маш.-ч | 1 | 0.37 | 0 | 65.71 | 11.6 | 0 | 0 | 1 | 0 | )*1,2)*1,25 | 0.555 | 2 | 33358073 | 601 | 0 | 0 | 0 | 0 | 0 | 0 | 0 | 0
661 | 33358081 | 33358068 | 31172581 | 17 | 1 | 1 | 3 | 01.7.15.02 |  | Болты анкерные | 1348 | 1009 | т | т | 1000 | 0.0094 | 0 | 0 | 0 | 0 | 0 | 0 | 0 |  | 0.0094 | 3 | -1 |  | 0 | 0 | 0 | 0 | 0 | 0 | 0 | 0
661 | 33358082 | 33358068 | 31180727 | 1 | 1 | 1 | 3 | 01.7.15.03-0041 | ФССЦ-2001, 01.7.15.03-0041, приказ Минстроя России №1039/пр от 30.12.2016г. | Болты с гайками и шайбами строительные | 1348 | 1009 | т | т | 1000 | 7e-05 | 9040.01 | 0 | 0 | 0 | 0 | 1 | 0 |  | 7e-05 | 2 | 33358074 | 602 | 0 | 0 | 0 | 0 | 0 | 0 | 0 | 0
661 | 33358083 | 33358068 | 31181610 | 1 | 1 | 1 | 3 | 01.7.19.04-0031 | ФССЦ-2001, 01.7.19.04-0031, приказ Минстроя России №1039/пр от 30.12.2016г. | Прокладки резиновые (пластина техническая прессованная) | 1346 | 1009 | кг | кг | 1 | 0.06 | 23.09 | 0 | 0 | 0 | 0 | 1 | 0 |  | 0.06 | 2 | 33358075 | 603 | 0 | 0 | 0 | 0 | 0 | 0 | 0 | 0
662 | 33358076 | 33358068 | 31172076 | 1 | 1 | 1 | 1 | 1-100-40 |  | Рабочий среднего разряда 4 | 1191 | 1013 | чел.-ч. | чел.-ч. | 1 | 14.39 | 0 | 0 | 0 | 9.62 | 0 | 1 | 1 | )*1,2)*1,15 | 19.8582 | 2 | 33358069 | 604 | 0 | 0 | 0 | 0 | 0 | 0 | 0 | 0
662 | 33358077 | 33358068 | 31172011 | 1 | 1 | 1 | 1 | 4-100-00 |  | Затраты труда машинистов | 1191 | 1013 | чел.-ч. | чел.-ч. | 1 | 0.41 | 0 | 0 | 0 | 0 | 0 | 1 | 2 | )*1,2)*1,25 | 0.615 | 2 | 33358070 | 605 | 0 | 0 | 0 | 0 | 0 | 0 | 0 | 0
662 | 33358078 | 33358068 | 31258491 | 1 | 1 | 1 | 2 | 91.05.05-014 | ФСЭМ-2001, 91.05.05-014, приказ Минстроя России №1039/пр от 30.12.2016г. | Краны на автомобильном ходу, грузоподъемность 10 т | 1368 | 1011 | маш.-ч | маш.-ч | 1 | 0.04 | 0 | 111.99 | 13.5 | 0 | 0 | 1 | 0 | )*1,2)*1,25 | 0.06 | 2 | 33358071 | 606 | 0 | 0 | 0 | 0 | 0 | 0 | 0 | 0
662 | 33358079 | 33358068 | 31258691 | 1 | 1 | 1 | 2 | 91.06.03-047 | ФСЭМ-2001, 91.06.03-047, приказ Минстроя России №1039/пр от 30.12.2016г. | Лебедки ручные и рычажные тяговым усилием 31,39 кН (3,2 т) | 1368 | 1011 | маш.-ч | маш.-ч | 1 | 3.3 | 0 | 3.12 | 0 | 0 | 0 | 1 | 0 | )*1,2)*1,25 | 4.95 | 2 | 33358072 | 607 | 0 | 0 | 0 | 0 | 0 | 0 | 0 | 0
662 | 33358080 | 33358068 | 31259879 | 1 | 1 | 1 | 2 | 91.14.02-001 | ФСЭМ-2001, 91.14.02-001, приказ Минстроя России №1039/пр от 30.12.2016г. | Автомобили бортовые, грузоподъемность до 5 т | 1368 | 1011 | маш.-ч | маш.-ч | 1 | 0.37 | 0 | 65.71 | 11.6 | 0 | 0 | 1 | 0 | )*1,2)*1,25 | 0.555 | 2 | 33358073 | 608 | 0 | 0 | 0 | 0 | 0 | 0 | 0 | 0
662 | 33358081 | 33358068 | 31172581 | 17 | 1 | 1 | 3 | 01.7.15.02 |  | Болты анкерные | 1348 | 1009 | т | т | 1000 | 0.0094 | 0 | 0 | 0 | 0 | 0 | 0 | 0 |  | 0.0094 | 3 | -1 |  | 0 | 0 | 0 | 0 | 0 | 0 | 0 | 0
662 | 33358082 | 33358068 | 31180727 | 1 | 1 | 1 | 3 | 01.7.15.03-0041 | ФССЦ-2001, 01.7.15.03-0041, приказ Минстроя России №1039/пр от 30.12.2016г. | Болты с гайками и шайбами строительные | 1348 | 1009 | т | т | 1000 | 7e-05 | 9040.01 | 0 | 0 | 0 | 0 | 1 | 0 |  | 7e-05 | 2 | 33358074 | 609 | 0 | 0 | 0 | 0 | 0 | 0 | 0 | 0
662 | 33358083 | 33358068 | 31181610 | 1 | 1 | 1 | 3 | 01.7.19.04-0031 | ФССЦ-2001, 01.7.19.04-0031, приказ Минстроя России №1039/пр от 30.12.2016г. | Прокладки резиновые (пластина техническая прессованная) | 1346 | 1009 | кг | кг | 1 | 0.06 | 23.09 | 0 | 0 | 0 | 0 | 1 | 0 |  | 0.06 | 2 | 33358075 | 610 | 0 | 0 | 0 | 0 | 0 | 0 | 0 | 0
667 | 33358092 | 33358086 | 31172061 | 1 | 1 | 1 | 1 | 1-100-32 |  | Рабочий среднего разряда 3.2 | 1191 | 1013 | чел.-ч. | чел.-ч. | 1 | 5.75 | 0 | 0 | 0 | 8.74 | 0 | 1 | 1 | )*1,2)*1,15 | 7.935 | 2 | 33358087 | 611 | 0 | 0 | 0 | 0 | 0 | 0 | 0 | 0
667 | 33358093 | 33358086 | 31172011 | 1 | 1 | 1 | 1 | 4-100-00 |  | Затраты труда машинистов | 1191 | 1013 | чел.-ч. | чел.-ч. | 1 | 0.01 | 0 | 0 | 0 | 0 | 0 | 1 | 2 | )*1,2)*1,25 | 0.015 | 2 | 33358088 | 612 | 0 | 0 | 0 | 0 | 0 | 0 | 0 | 0
667 | 33358094 | 33358086 | 31259879 | 1 | 1 | 1 | 2 | 91.14.02-001 | ФСЭМ-2001, 91.14.02-001, приказ Минстроя России №1039/пр от 30.12.2016г. | Автомобили бортовые, грузоподъемность до 5 т | 1368 | 1011 | маш.-ч | маш.-ч | 1 | 0.01 | 0 | 65.71 | 11.6 | 0 | 0 | 1 | 0 | )*1,2)*1,25 | 0.015 | 2 | 33358089 | 613 | 0 | 0 | 0 | 0 | 0 | 0 | 0 | 0
667 | 33358095 | 33358086 | 31180727 | 1 | 1 | 1 | 3 | 01.7.15.03-0041 | ФССЦ-2001, 01.7.15.03-0041, приказ Минстроя России №1039/пр от 30.12.2016г. | Болты с гайками и шайбами строительные | 1348 | 1009 | т | т | 1000 | 0.0002 | 9040.01 | 0 | 0 | 0 | 0 | 1 | 0 |  | 0.0002 | 2 | 33358090 | 614 | 0 | 0 | 0 | 0 | 0 | 0 | 0 | 0
667 | 33358096 | 33358086 | 31181610 | 1 | 1 | 1 | 3 | 01.7.19.04-0031 | ФССЦ-2001, 01.7.19.04-0031, приказ Минстроя России №1039/пр от 30.12.2016г. | Прокладки резиновые (пластина техническая прессованная) | 1346 | 1009 | кг | кг | 1 | 0.08 | 23.09 | 0 | 0 | 0 | 0 | 1 | 0 |  | 0.08 | 2 | 33358091 | 615 | 0 | 0 | 0 | 0 | 0 | 0 | 0 | 0
667 | 33358097 | 33358086 | 31174207 | 17 | 1 | 1 | 3 | 19.2.01.05 |  | Вставки гибкие | 1327 | 1005 | м2 | м2 | 1 | 1 | 0 | 0 | 0 | 0 | 0 | 0 | 0 |  | 1 | 3 | -1 |  | 0 | 0 | 0 | 0 | 0 | 0 | 0 | 0
668 | 33358092 | 33358086 | 31172061 | 1 | 1 | 1 | 1 | 1-100-32 |  | Рабочий среднего разряда 3.2 | 1191 | 1013 | чел.-ч. | чел.-ч. | 1 | 5.75 | 0 | 0 | 0 | 8.74 | 0 | 1 | 1 | )*1,2)*1,15 | 7.935 | 2 | 33358087 | 616 | 0 | 0 | 0 | 0 | 0 | 0 | 0 | 0
668 | 33358093 | 33358086 | 31172011 | 1 | 1 | 1 | 1 | 4-100-00 |  | Затраты труда машинистов | 1191 | 1013 | чел.-ч. | чел.-ч. | 1 | 0.01 | 0 | 0 | 0 | 0 | 0 | 1 | 2 | )*1,2)*1,25 | 0.015 | 2 | 33358088 | 617 | 0 | 0 | 0 | 0 | 0 | 0 | 0 | 0
668 | 33358094 | 33358086 | 31259879 | 1 | 1 | 1 | 2 | 91.14.02-001 | ФСЭМ-2001, 91.14.02-001, приказ Минстроя России №1039/пр от 30.12.2016г. | Автомобили бортовые, грузоподъемность до 5 т | 1368 | 1011 | маш.-ч | маш.-ч | 1 | 0.01 | 0 | 65.71 | 11.6 | 0 | 0 | 1 | 0 | )*1,2)*1,25 | 0.015 | 2 | 33358089 | 618 | 0 | 0 | 0 | 0 | 0 | 0 | 0 | 0
668 | 33358095 | 33358086 | 31180727 | 1 | 1 | 1 | 3 | 01.7.15.03-0041 | ФССЦ-2001, 01.7.15.03-0041, приказ Минстроя России №1039/пр от 30.12.2016г. | Болты с гайками и шайбами строительные | 1348 | 1009 | т | т | 1000 | 0.0002 | 9040.01 | 0 | 0 | 0 | 0 | 1 | 0 |  | 0.0002 | 2 | 33358090 | 619 | 0 | 0 | 0 | 0 | 0 | 0 | 0 | 0
668 | 33358096 | 33358086 | 31181610 | 1 | 1 | 1 | 3 | 01.7.19.04-0031 | ФССЦ-2001, 01.7.19.04-0031, приказ Минстроя России №1039/пр от 30.12.2016г. | Прокладки резиновые (пластина техническая прессованная) | 1346 | 1009 | кг | кг | 1 | 0.08 | 23.09 | 0 | 0 | 0 | 0 | 1 | 0 |  | 0.08 | 2 | 33358091 | 620 | 0 | 0 | 0 | 0 | 0 | 0 | 0 | 0
668 | 33358097 | 33358086 | 31174207 | 17 | 1 | 1 | 3 | 19.2.01.05 |  | Вставки гибкие | 1327 | 1005 | м2 | м2 | 1 | 1 | 0 | 0 | 0 | 0 | 0 | 0 | 0 |  | 1 | 3 | -1 |  | 0 | 0 | 0 | 0 | 0 | 0 | 0 | 0
673 | 33358106 | 33358100 | 31172080 | 1 | 1 | 1 | 1 | 1-100-42 |  | Рабочий среднего разряда 4.2 | 1191 | 1013 | чел.-ч. | чел.-ч. | 1 | 3.7 | 0 | 0 | 0 | 9.92 | 0 | 1 | 1 | )*1,2)*1,15 | 5.106 | 2 | 33358101 | 621 | 0 | 0 | 0 | 0 | 0 | 0 | 0 | 0
673 | 33358107 | 33358100 | 31172011 | 1 | 1 | 1 | 1 | 4-100-00 |  | Затраты труда машинистов | 1191 | 1013 | чел.-ч. | чел.-ч. | 1 | 0.01 | 0 | 0 | 0 | 0 | 0 | 1 | 2 | )*1,2)*1,25 | 0.015 | 2 | 33358102 | 622 | 0 | 0 | 0 | 0 | 0 | 0 | 0 | 0
673 | 33358108 | 33358100 | 31259879 | 1 | 1 | 1 | 2 | 91.14.02-001 | ФСЭМ-2001, 91.14.02-001, приказ Минстроя России №1039/пр от 30.12.2016г. | Автомобили бортовые, грузоподъемность до 5 т | 1368 | 1011 | маш.-ч | маш.-ч | 1 | 0.01 | 0 | 65.71 | 11.6 | 0 | 0 | 1 | 0 | )*1,2)*1,25 | 0.015 | 2 | 33358103 | 623 | 0 | 0 | 0 | 0 | 0 | 0 | 0 | 0
673 | 33358109 | 33358100 | 31180727 | 1 | 1 | 1 | 3 | 01.7.15.03-0041 | ФССЦ-2001, 01.7.15.03-0041, приказ Минстроя России №1039/пр от 30.12.2016г. | Болты с гайками и шайбами строительные | 1348 | 1009 | т | т | 1000 | 0.0004 | 9040.01 | 0 | 0 | 0 | 0 | 1 | 0 |  | 0.0004 | 2 | 33358104 | 624 | 0 | 0 | 0 | 0 | 0 | 0 | 0 | 0
673 | 33358110 | 33358100 | 31181610 | 1 | 1 | 1 | 3 | 01.7.19.04-0031 | ФССЦ-2001, 01.7.19.04-0031, приказ Минстроя России №1039/пр от 30.12.2016г. | Прокладки резиновые (пластина техническая прессованная) | 1346 | 1009 | кг | кг | 1 | 1.1 | 23.09 | 0 | 0 | 0 | 0 | 1 | 0 |  | 1.1 | 2 | 33358105 | 625 | 0 | 0 | 0 | 0 | 0 | 0 | 0 | 0
673 | 33358111 | 33358100 | 31174210 | 17 | 1 | 1 | 3 | 19.2.01.01 |  | Виброизоляторы пружинные | 1354 | 1010 | шт. | шт. | 1 | 10 | 0 | 0 | 0 | 0 | 0 | 0 | 0 |  | 10 | 3 | -1 |  | 0 | 0 | 0 | 0 | 0 | 0 | 0 | 0
674 | 33358106 | 33358100 | 31172080 | 1 | 1 | 1 | 1 | 1-100-42 |  | Рабочий среднего разряда 4.2 | 1191 | 1013 | чел.-ч. | чел.-ч. | 1 | 3.7 | 0 | 0 | 0 | 9.92 | 0 | 1 | 1 | )*1,2)*1,15 | 5.106 | 2 | 33358101 | 626 | 0 | 0 | 0 | 0 | 0 | 0 | 0 | 0
674 | 33358107 | 33358100 | 31172011 | 1 | 1 | 1 | 1 | 4-100-00 |  | Затраты труда машинистов | 1191 | 1013 | чел.-ч. | чел.-ч. | 1 | 0.01 | 0 | 0 | 0 | 0 | 0 | 1 | 2 | )*1,2)*1,25 | 0.015 | 2 | 33358102 | 627 | 0 | 0 | 0 | 0 | 0 | 0 | 0 | 0
674 | 33358108 | 33358100 | 31259879 | 1 | 1 | 1 | 2 | 91.14.02-001 | ФСЭМ-2001, 91.14.02-001, приказ Минстроя России №1039/пр от 30.12.2016г. | Автомобили бортовые, грузоподъемность до 5 т | 1368 | 1011 | маш.-ч | маш.-ч | 1 | 0.01 | 0 | 65.71 | 11.6 | 0 | 0 | 1 | 0 | )*1,2)*1,25 | 0.015 | 2 | 33358103 | 628 | 0 | 0 | 0 | 0 | 0 | 0 | 0 | 0
674 | 33358109 | 33358100 | 31180727 | 1 | 1 | 1 | 3 | 01.7.15.03-0041 | ФССЦ-2001, 01.7.15.03-0041, приказ Минстроя России №1039/пр от 30.12.2016г. | Болты с гайками и шайбами строительные | 1348 | 1009 | т | т | 1000 | 0.0004 | 9040.01 | 0 | 0 | 0 | 0 | 1 | 0 |  | 0.0004 | 2 | 33358104 | 629 | 0 | 0 | 0 | 0 | 0 | 0 | 0 | 0
674 | 33358110 | 33358100 | 31181610 | 1 | 1 | 1 | 3 | 01.7.19.04-0031 | ФССЦ-2001, 01.7.19.04-0031, приказ Минстроя России №1039/пр от 30.12.2016г. | Прокладки резиновые (пластина техническая прессованная) | 1346 | 1009 | кг | кг | 1 | 1.1 | 23.09 | 0 | 0 | 0 | 0 | 1 | 0 |  | 1.1 | 2 | 33358105 | 630 | 0 | 0 | 0 | 0 | 0 | 0 | 0 | 0
674 | 33358111 | 33358100 | 31174210 | 17 | 1 | 1 | 3 | 19.2.01.01 |  | Виброизоляторы пружинные | 1354 | 1010 | шт. | шт. | 1 | 10 | 0 | 0 | 0 | 0 | 0 | 0 | 0 |  | 10 | 3 | -1 |  | 0 | 0 | 0 | 0 | 0 | 0 | 0 | 0
677 | 33358121 | 33358113 | 31172069 | 1 | 1 | 1 | 1 | 1-100-36 |  | Рабочий среднего разряда 3.6 | 1191 | 1013 | чел.-ч. | чел.-ч. | 1 | 6.02 | 0 | 0 | 0 | 9.18 | 0 | 1 | 1 | )*1,2)*1,15 | 8.3076 | 2 | 33358114 | 631 | 0 | 0 | 0 | 0 | 0 | 0 | 0 | 0
677 | 33358122 | 33358113 | 31172011 | 1 | 1 | 1 | 1 | 4-100-00 |  | Затраты труда машинистов | 1191 | 1013 | чел.-ч. | чел.-ч. | 1 | 0.04 | 0 | 0 | 0 | 0 | 0 | 1 | 2 | )*1,2)*1,25 | 0.06 | 2 | 33358115 | 632 | 0 | 0 | 0 | 0 | 0 | 0 | 0 | 0
677 | 33358123 | 33358113 | 31259879 | 1 | 1 | 1 | 2 | 91.14.02-001 | ФСЭМ-2001, 91.14.02-001, приказ Минстроя России №1039/пр от 30.12.2016г. | Автомобили бортовые, грузоподъемность до 5 т | 1368 | 1011 | маш.-ч | маш.-ч | 1 | 0.04 | 0 | 65.71 | 11.6 | 0 | 0 | 1 | 0 | )*1,2)*1,25 | 0.06 | 2 | 33358116 | 633 | 0 | 0 | 0 | 0 | 0 | 0 | 0 | 0
677 | 33358124 | 33358113 | 31260100 | 1 | 1 | 1 | 2 | 91.17.04-233 | ФСЭМ-2001, 91.17.04-233, приказ Минстроя России №1039/пр от 30.12.2016г. | Установки для сварки ручной дуговой (постоянного тока) | 1368 | 1011 | маш.-ч | маш.-ч | 1 | 0.93 | 0 | 8.1 | 0 | 0 | 0 | 1 | 0 | )*1,2)*1,25 | 1.395 | 2 | 33358117 | 634 | 0 | 0 | 0 | 0 | 0 | 0 | 0 | 0
677 | 33358125 | 33358113 | 31179550 | 1 | 1 | 1 | 3 | 01.7.11.07-0045 | ФССЦ-2001, 01.7.11.07-0045, приказ Минстроя России №1039/пр от 30.12.2016г. | Электроды диаметром 5 мм Э42А | 1348 | 1009 | т | т | 1000 | 0.0008 | 10362 | 0 | 0 | 0 | 0 | 1 | 0 |  | 0.0008 | 2 | 33358118 | 635 | 0 | 0 | 0 | 0 | 0 | 0 | 0 | 0
677 | 33358126 | 33358113 | 31180727 | 1 | 1 | 1 | 3 | 01.7.15.03-0041 | ФССЦ-2001, 01.7.15.03-0041, приказ Минстроя России №1039/пр от 30.12.2016г. | Болты с гайками и шайбами строительные | 1348 | 1009 | т | т | 1000 | 0.0007 | 9040.01 | 0 | 0 | 0 | 0 | 1 | 0 |  | 0.0007 | 2 | 33358119 | 636 | 0 | 0 | 0 | 0 | 0 | 0 | 0 | 0
677 | 33358127 | 33358113 | 31172603 | 17 | 1 | 1 | 3 | 04.3.01.09 |  | Раствор цементный | 1339 | 1007 | м3 | м3 | 1 | 0.01 | 0 | 0 | 0 | 0 | 0 | 0 | 0 |  | 0.01 | 3 | -1 |  | 0 | 0 | 0 | 0 | 0 | 0 | 0 | 0
677 | 33358128 | 33358113 | 31223743 | 1 | 1 | 1 | 3 | 18.5.08.18-0071 | ФССЦ-2001, 18.5.08.18-0071, приказ Минстроя России №1039/пр от 30.12.2016г. | Кронштейны и подставки под оборудование из сортовой стали | 1346 | 1009 | кг | кг | 1 | 100 | 8.52 | 0 | 0 | 0 | 0 | 1 | 0 |  | 100 | 2 | 33358120 | 637 | 0 | 0 | 0 | 0 | 0 | 0 | 0 | 0
678 | 33358121 | 33358113 | 31172069 | 1 | 1 | 1 | 1 | 1-100-36 |  | Рабочий среднего разряда 3.6 | 1191 | 1013 | чел.-ч. | чел.-ч. | 1 | 6.02 | 0 | 0 | 0 | 9.18 | 0 | 1 | 1 | )*1,2)*1,15 | 8.3076 | 2 | 33358114 | 638 | 0 | 0 | 0 | 0 | 0 | 0 | 0 | 0
678 | 33358122 | 33358113 | 31172011 | 1 | 1 | 1 | 1 | 4-100-00 |  | Затраты труда машинистов | 1191 | 1013 | чел.-ч. | чел.-ч. | 1 | 0.04 | 0 | 0 | 0 | 0 | 0 | 1 | 2 | )*1,2)*1,25 | 0.06 | 2 | 33358115 | 639 | 0 | 0 | 0 | 0 | 0 | 0 | 0 | 0
678 | 33358123 | 33358113 | 31259879 | 1 | 1 | 1 | 2 | 91.14.02-001 | ФСЭМ-2001, 91.14.02-001, приказ Минстроя России №1039/пр от 30.12.2016г. | Автомобили бортовые, грузоподъемность до 5 т | 1368 | 1011 | маш.-ч | маш.-ч | 1 | 0.04 | 0 | 65.71 | 11.6 | 0 | 0 | 1 | 0 | )*1,2)*1,25 | 0.06 | 2 | 33358116 | 640 | 0 | 0 | 0 | 0 | 0 | 0 | 0 | 0
678 | 33358124 | 33358113 | 31260100 | 1 | 1 | 1 | 2 | 91.17.04-233 | ФСЭМ-2001, 91.17.04-233, приказ Минстроя России №1039/пр от 30.12.2016г. | Установки для сварки ручной дуговой (постоянного тока) | 1368 | 1011 | маш.-ч | маш.-ч | 1 | 0.93 | 0 | 8.1 | 0 | 0 | 0 | 1 | 0 | )*1,2)*1,25 | 1.395 | 2 | 33358117 | 641 | 0 | 0 | 0 | 0 | 0 | 0 | 0 | 0
678 | 33358125 | 33358113 | 31179550 | 1 | 1 | 1 | 3 | 01.7.11.07-0045 | ФССЦ-2001, 01.7.11.07-0045, приказ Минстроя России №1039/пр от 30.12.2016г. | Электроды диаметром 5 мм Э42А | 1348 | 1009 | т | т | 1000 | 0.0008 | 10362 | 0 | 0 | 0 | 0 | 1 | 0 |  | 0.0008 | 2 | 33358118 | 642 | 0 | 0 | 0 | 0 | 0 | 0 | 0 | 0
678 | 33358126 | 33358113 | 31180727 | 1 | 1 | 1 | 3 | 01.7.15.03-0041 | ФССЦ-2001, 01.7.15.03-0041, приказ Минстроя России №1039/пр от 30.12.2016г. | Болты с гайками и шайбами строительные | 1348 | 1009 | т | т | 1000 | 0.0007 | 9040.01 | 0 | 0 | 0 | 0 | 1 | 0 |  | 0.0007 | 2 | 33358119 | 643 | 0 | 0 | 0 | 0 | 0 | 0 | 0 | 0
678 | 33358127 | 33358113 | 31172603 | 17 | 1 | 1 | 3 | 04.3.01.09 |  | Раствор цементный | 1339 | 1007 | м3 | м3 | 1 | 0.01 | 0 | 0 | 0 | 0 | 0 | 0 | 0 |  | 0.01 | 3 | -1 |  | 0 | 0 | 0 | 0 | 0 | 0 | 0 | 0
678 | 33358128 | 33358113 | 31223743 | 1 | 1 | 1 | 3 | 18.5.08.18-0071 | ФССЦ-2001, 18.5.08.18-0071, приказ Минстроя России №1039/пр от 30.12.2016г. | Кронштейны и подставки под оборудование из сортовой стали | 1346 | 1009 | кг | кг | 1 | 100 | 8.52 | 0 | 0 | 0 | 0 | 1 | 0 |  | 100 | 2 | 33358120 | 644 | 0 | 0 | 0 | 0 | 0 | 0 | 0 | 0
718 | 33358153 | 33358135 | 31172069 | 1 | 1 | 1 | 1 | 1-100-36 |  | Рабочий среднего разряда 3.6 | 1191 | 1013 | чел.-ч. | чел.-ч. | 1 | 43.71 | 0 | 0 | 0 | 9.18 | 0 | 1 | 1 | )*1,2)*1,15 | 60.3198 | 2 | 33358136 | 645 | 0 | 0 | 0 | 0 | 0 | 0 | 0 | 0
718 | 33358154 | 33358135 | 31172011 | 1 | 1 | 1 | 1 | 4-100-00 |  | Затраты труда машинистов | 1191 | 1013 | чел.-ч. | чел.-ч. | 1 | 0.55 | 0 | 0 | 0 | 0 | 0 | 1 | 2 | )*1,2)*1,25 | 0.825 | 2 | 33358137 | 646 | 0 | 0 | 0 | 0 | 0 | 0 | 0 | 0
718 | 33358155 | 33358135 | 31258491 | 1 | 1 | 1 | 2 | 91.05.05-014 | ФСЭМ-2001, 91.05.05-014, приказ Минстроя России №1039/пр от 30.12.2016г. | Краны на автомобильном ходу, грузоподъемность 10 т | 1368 | 1011 | маш.-ч | маш.-ч | 1 | 0.22 | 0 | 111.99 | 13.5 | 0 | 0 | 1 | 0 | )*1,2)*1,25 | 0.33 | 2 | 33358138 | 647 | 0 | 0 | 0 | 0 | 0 | 0 | 0 | 0
718 | 33358156 | 33358135 | 31258691 | 1 | 1 | 1 | 2 | 91.06.03-047 | ФСЭМ-2001, 91.06.03-047, приказ Минстроя России №1039/пр от 30.12.2016г. | Лебедки ручные и рычажные тяговым усилием 31,39 кН (3,2 т) | 1368 | 1011 | маш.-ч | маш.-ч | 1 | 12.61 | 0 | 3.12 | 0 | 0 | 0 | 1 | 0 | )*1,2)*1,25 | 18.915 | 2 | 33358139 | 648 | 0 | 0 | 0 | 0 | 0 | 0 | 0 | 0
718 | 33358157 | 33358135 | 31259879 | 1 | 1 | 1 | 2 | 91.14.02-001 | ФСЭМ-2001, 91.14.02-001, приказ Минстроя России №1039/пр от 30.12.2016г. | Автомобили бортовые, грузоподъемность до 5 т | 1368 | 1011 | маш.-ч | маш.-ч | 1 | 0.33 | 0 | 65.71 | 11.6 | 0 | 0 | 1 | 0 | )*1,2)*1,25 | 0.495 | 2 | 33358140 | 649 | 0 | 0 | 0 | 0 | 0 | 0 | 0 | 0
718 | 33358158 | 33358135 | 31260100 | 1 | 1 | 1 | 2 | 91.17.04-233 | ФСЭМ-2001, 91.17.04-233, приказ Минстроя России №1039/пр от 30.12.2016г. | Установки для сварки ручной дуговой (постоянного тока) | 1368 | 1011 | маш.-ч | маш.-ч | 1 | 1.68 | 0 | 8.1 | 0 | 0 | 0 | 1 | 0 | )*1,2)*1,25 | 2.52 | 2 | 33358141 | 650 | 0 | 0 | 0 | 0 | 0 | 0 | 0 | 0
718 | 33358159 | 33358135 | 31178053 | 1 | 1 | 1 | 3 | 01.7.02.06-0017 | ФССЦ-2001, 01.7.02.06-0017, приказ Минстроя России №1039/пр от 30.12.2016г. | Картон строительный прокладочный марки Б | 1348 | 1009 | т | т | 1000 | 0.00038 | 19800 | 0 | 0 | 0 | 0 | 1 | 0 |  | 0.00038 | 2 | 33358142 | 651 | 0 | 0 | 0 | 0 | 0 | 0 | 0 | 0
718 | 33358160 | 33358135 | 31178765 | 1 | 1 | 1 | 3 | 01.7.07.29-0101 | ФССЦ-2001, 01.7.07.29-0101, приказ Минстроя России №1039/пр от 30.12.2016г. | Очес льняной | 1346 | 1009 | кг | кг | 1 | 0.15 | 37.29 | 0 | 0 | 0 | 0 | 1 | 0 |  | 0.15 | 2 | 33358143 | 652 | 0 | 0 | 0 | 0 | 0 | 0 | 0 | 0
718 | 33358161 | 33358135 | 31179550 | 1 | 1 | 1 | 3 | 01.7.11.07-0045 | ФССЦ-2001, 01.7.11.07-0045, приказ Минстроя России №1039/пр от 30.12.2016г. | Электроды диаметром 5 мм Э42А | 1348 | 1009 | т | т | 1000 | 0.00034 | 10362 | 0 | 0 | 0 | 0 | 1 | 0 |  | 0.00034 | 2 | 33358144 | 653 | 0 | 0 | 0 | 0 | 0 | 0 | 0 | 0
718 | 33358162 | 33358135 | 31172581 | 17 | 1 | 1 | 3 | 01.7.15.02 |  | Болты анкерные | 1348 | 1009 | т | т | 1000 | 0.00096 | 0 | 0 | 0 | 0 | 0 | 0 | 0 |  | 0.00096 | 3 | -1 |  | 0 | 0 | 0 | 0 | 0 | 0 | 0 | 0
718 | 33358163 | 33358135 | 31180727 | 1 | 1 | 1 | 3 | 01.7.15.03-0041 | ФССЦ-2001, 01.7.15.03-0041, приказ Минстроя России №1039/пр от 30.12.2016г. | Болты с гайками и шайбами строительные | 1348 | 1009 | т | т | 1000 | 0.0042 | 9040.01 | 0 | 0 | 0 | 0 | 1 | 0 |  | 0.0042 | 2 | 33358146 | 655 | 0 | 0 | 0 | 0 | 0 | 0 | 0 | 0
718 | 33358164 | 33358135 | 31173337 | 17 | 1 | 1 | 3 | 01.7.15.11 |  | Шайбы | 1348 | 1009 | т | т | 1000 | 0.00018 | 0 | 0 | 0 | 0 | 0 | 0 | 0 |  | 0.00018 | 3 | -1 |  | 0 | 0 | 0 | 0 | 0 | 0 | 0 | 0
718 | 33358165 | 33358135 | 31181610 | 1 | 1 | 1 | 3 | 01.7.19.04-0031 | ФССЦ-2001, 01.7.19.04-0031, приказ Минстроя России №1039/пр от 30.12.2016г. | Прокладки резиновые (пластина техническая прессованная) | 1346 | 1009 | кг | кг | 1 | 2.72 | 23.09 | 0 | 0 | 0 | 0 | 1 | 0 |  | 2.72 | 2 | 33358148 | 657 | 0 | 0 | 0 | 0 | 0 | 0 | 0 | 0
718 | 33358166 | 33358135 | 31172603 | 17 | 1 | 1 | 3 | 04.3.01.09 |  | Раствор цементный | 1339 | 1007 | м3 | м3 | 1 | 0.009 | 0 | 0 | 0 | 0 | 0 | 0 | 0 |  | 0.009 | 3 | -1 |  | 0 | 0 | 0 | 0 | 0 | 0 | 0 | 0
718 | 33358167 | 33358135 | 31214523 | 1 | 1 | 1 | 3 | 14.4.02.04-0141 | ФССЦ-2001, 14.4.02.04-0141, приказ Минстроя России №1039/пр от 30.12.2016г. | Краски масляные земляные марки МА-0115 мумия, сурик железный | 1348 | 1009 | т | т | 1000 | 0.00029 | 15119 | 0 | 0 | 0 | 0 | 1 | 0 |  | 0.00029 | 2 | 33358150 | 659 | 0 | 0 | 0 | 0 | 0 | 0 | 0 | 0
718 | 33358168 | 33358135 | 31215251 | 1 | 1 | 1 | 3 | 14.5.05.01-0012 | ФССЦ-2001, 14.5.05.01-0012, приказ Минстроя России №1039/пр от 30.12.2016г. | Олифа комбинированная, марки К-3 | 1348 | 1009 | т | т | 1000 | 0.00014 | 16950 | 0 | 0 | 0 | 0 | 1 | 0 |  | 0.00014 | 2 | 33358151 | 660 | 0 | 0 | 0 | 0 | 0 | 0 | 0 | 0
718 | 33358169 | 33358135 | 31240760 | 1 | 1 | 1 | 3 | 23.8.03.06-0009 | ФССЦ-2001, 23.8.03.06-0009, приказ Минстроя России №1039/пр от 30.12.2016г. | Сгоны стальные с муфтой и контргайкой, диаметром 40 мм | 1354 | 1010 | шт. | шт. | 1 | 3 | 18.88 | 0 | 0 | 0 | 0 | 1 | 0 |  | 3 | 2 | 33358152 | 661 | 0 | 0 | 0 | 0 | 0 | 0 | 0 | 0
719 | 33358153 | 33358135 | 31172069 | 1 | 1 | 1 | 1 | 1-100-36 |  | Рабочий среднего разряда 3.6 | 1191 | 1013 | чел.-ч. | чел.-ч. | 1 | 43.71 | 0 | 0 | 0 | 9.18 | 0 | 1 | 1 | )*1,2)*1,15 | 60.3198 | 2 | 33358136 | 662 | 0 | 0 | 0 | 0 | 0 | 0 | 0 | 0
719 | 33358154 | 33358135 | 31172011 | 1 | 1 | 1 | 1 | 4-100-00 |  | Затраты труда машинистов | 1191 | 1013 | чел.-ч. | чел.-ч. | 1 | 0.55 | 0 | 0 | 0 | 0 | 0 | 1 | 2 | )*1,2)*1,25 | 0.825 | 2 | 33358137 | 663 | 0 | 0 | 0 | 0 | 0 | 0 | 0 | 0
719 | 33358155 | 33358135 | 31258491 | 1 | 1 | 1 | 2 | 91.05.05-014 | ФСЭМ-2001, 91.05.05-014, приказ Минстроя России №1039/пр от 30.12.2016г. | Краны на автомобильном ходу, грузоподъемность 10 т | 1368 | 1011 | маш.-ч | маш.-ч | 1 | 0.22 | 0 | 111.99 | 13.5 | 0 | 0 | 1 | 0 | )*1,2)*1,25 | 0.33 | 2 | 33358138 | 664 | 0 | 0 | 0 | 0 | 0 | 0 | 0 | 0
719 | 33358156 | 33358135 | 31258691 | 1 | 1 | 1 | 2 | 91.06.03-047 | ФСЭМ-2001, 91.06.03-047, приказ Минстроя России №1039/пр от 30.12.2016г. | Лебедки ручные и рычажные тяговым усилием 31,39 кН (3,2 т) | 1368 | 1011 | маш.-ч | маш.-ч | 1 | 12.61 | 0 | 3.12 | 0 | 0 | 0 | 1 | 0 | )*1,2)*1,25 | 18.915 | 2 | 33358139 | 665 | 0 | 0 | 0 | 0 | 0 | 0 | 0 | 0
719 | 33358157 | 33358135 | 31259879 | 1 | 1 | 1 | 2 | 91.14.02-001 | ФСЭМ-2001, 91.14.02-001, приказ Минстроя России №1039/пр от 30.12.2016г. | Автомобили бортовые, грузоподъемность до 5 т | 1368 | 1011 | маш.-ч | маш.-ч | 1 | 0.33 | 0 | 65.71 | 11.6 | 0 | 0 | 1 | 0 | )*1,2)*1,25 | 0.495 | 2 | 33358140 | 666 | 0 | 0 | 0 | 0 | 0 | 0 | 0 | 0
719 | 33358158 | 33358135 | 31260100 | 1 | 1 | 1 | 2 | 91.17.04-233 | ФСЭМ-2001, 91.17.04-233, приказ Минстроя России №1039/пр от 30.12.2016г. | Установки для сварки ручной дуговой (постоянного тока) | 1368 | 1011 | маш.-ч | маш.-ч | 1 | 1.68 | 0 | 8.1 | 0 | 0 | 0 | 1 | 0 | )*1,2)*1,25 | 2.52 | 2 | 33358141 | 667 | 0 | 0 | 0 | 0 | 0 | 0 | 0 | 0
719 | 33358159 | 33358135 | 31178053 | 1 | 1 | 1 | 3 | 01.7.02.06-0017 | ФССЦ-2001, 01.7.02.06-0017, приказ Минстроя России №1039/пр от 30.12.2016г. | Картон строительный прокладочный марки Б | 1348 | 1009 | т | т | 1000 | 0.00038 | 19800 | 0 | 0 | 0 | 0 | 1 | 0 |  | 0.00038 | 2 | 33358142 | 668 | 0 | 0 | 0 | 0 | 0 | 0 | 0 | 0
719 | 33358160 | 33358135 | 31178765 | 1 | 1 | 1 | 3 | 01.7.07.29-0101 | ФССЦ-2001, 01.7.07.29-0101, приказ Минстроя России №1039/пр от 30.12.2016г. | Очес льняной | 1346 | 1009 | кг | кг | 1 | 0.15 | 37.29 | 0 | 0 | 0 | 0 | 1 | 0 |  | 0.15 | 2 | 33358143 | 669 | 0 | 0 | 0 | 0 | 0 | 0 | 0 | 0
719 | 33358161 | 33358135 | 31179550 | 1 | 1 | 1 | 3 | 01.7.11.07-0045 | ФССЦ-2001, 01.7.11.07-0045, приказ Минстроя России №1039/пр от 30.12.2016г. | Электроды диаметром 5 мм Э42А | 1348 | 1009 | т | т | 1000 | 0.00034 | 10362 | 0 | 0 | 0 | 0 | 1 | 0 |  | 0.00034 | 2 | 33358144 | 670 | 0 | 0 | 0 | 0 | 0 | 0 | 0 | 0
719 | 33358162 | 33358135 | 31172581 | 17 | 1 | 1 | 3 | 01.7.15.02 |  | Болты анкерные | 1348 | 1009 | т | т | 1000 | 0.00096 | 0 | 0 | 0 | 0 | 0 | 0 | 0 |  | 0.00096 | 3 | -1 |  | 0 | 0 | 0 | 0 | 0 | 0 | 0 | 0
719 | 33358163 | 33358135 | 31180727 | 1 | 1 | 1 | 3 | 01.7.15.03-0041 | ФССЦ-2001, 01.7.15.03-0041, приказ Минстроя России №1039/пр от 30.12.2016г. | Болты с гайками и шайбами строительные | 1348 | 1009 | т | т | 1000 | 0.0042 | 9040.01 | 0 | 0 | 0 | 0 | 1 | 0 |  | 0.0042 | 2 | 33358146 | 672 | 0 | 0 | 0 | 0 | 0 | 0 | 0 | 0
719 | 33358164 | 33358135 | 31173337 | 17 | 1 | 1 | 3 | 01.7.15.11 |  | Шайбы | 1348 | 1009 | т | т | 1000 | 0.00018 | 0 | 0 | 0 | 0 | 0 | 0 | 0 |  | 0.00018 | 3 | -1 |  | 0 | 0 | 0 | 0 | 0 | 0 | 0 | 0
719 | 33358165 | 33358135 | 31181610 | 1 | 1 | 1 | 3 | 01.7.19.04-0031 | ФССЦ-2001, 01.7.19.04-0031, приказ Минстроя России №1039/пр от 30.12.2016г. | Прокладки резиновые (пластина техническая прессованная) | 1346 | 1009 | кг | кг | 1 | 2.72 | 23.09 | 0 | 0 | 0 | 0 | 1 | 0 |  | 2.72 | 2 | 33358148 | 674 | 0 | 0 | 0 | 0 | 0 | 0 | 0 | 0
719 | 33358166 | 33358135 | 31172603 | 17 | 1 | 1 | 3 | 04.3.01.09 |  | Раствор цементный | 1339 | 1007 | м3 | м3 | 1 | 0.009 | 0 | 0 | 0 | 0 | 0 | 0 | 0 |  | 0.009 | 3 | -1 |  | 0 | 0 | 0 | 0 | 0 | 0 | 0 | 0
719 | 33358167 | 33358135 | 31214523 | 1 | 1 | 1 | 3 | 14.4.02.04-0141 | ФССЦ-2001, 14.4.02.04-0141, приказ Минстроя России №1039/пр от 30.12.2016г. | Краски масляные земляные марки МА-0115 мумия, сурик железный | 1348 | 1009 | т | т | 1000 | 0.00029 | 15119 | 0 | 0 | 0 | 0 | 1 | 0 |  | 0.00029 | 2 | 33358150 | 676 | 0 | 0 | 0 | 0 | 0 | 0 | 0 | 0
719 | 33358168 | 33358135 | 31215251 | 1 | 1 | 1 | 3 | 14.5.05.01-0012 | ФССЦ-2001, 14.5.05.01-0012, приказ Минстроя России №1039/пр от 30.12.2016г. | Олифа комбинированная, марки К-3 | 1348 | 1009 | т | т | 1000 | 0.00014 | 16950 | 0 | 0 | 0 | 0 | 1 | 0 |  | 0.00014 | 2 | 33358151 | 677 | 0 | 0 | 0 | 0 | 0 | 0 | 0 | 0
719 | 33358169 | 33358135 | 31240760 | 1 | 1 | 1 | 3 | 23.8.03.06-0009 | ФССЦ-2001, 23.8.03.06-0009, приказ Минстроя России №1039/пр от 30.12.2016г. | Сгоны стальные с муфтой и контргайкой, диаметром 40 мм | 1354 | 1010 | шт. | шт. | 1 | 3 | 18.88 | 0 | 0 | 0 | 0 | 1 | 0 |  | 3 | 2 | 33358152 | 678 | 0 | 0 | 0 | 0 | 0 | 0 | 0 | 0
728 | 33358185 | 33358174 | 31172067 | 1 | 1 | 1 | 1 | 1-100-35 |  | Рабочий среднего разряда 3.5 | 1191 | 1013 | чел.-ч. | чел.-ч. | 1 | 4.02 | 0 | 0 | 0 | 9.07 | 0 | 1 | 1 | )*1,2)*1,15 | 5.5476 | 2 | 33358175 | 679 | 0 | 0 | 0 | 0 | 0 | 0 | 0 | 0
728 | 33358186 | 33358174 | 31172011 | 1 | 1 | 1 | 1 | 4-100-00 |  | Затраты труда машинистов | 1191 | 1013 | чел.-ч. | чел.-ч. | 1 | 0.01 | 0 | 0 | 0 | 0 | 0 | 1 | 2 | )*1,2)*1,25 | 0.015 | 2 | 33358176 | 680 | 0 | 0 | 0 | 0 | 0 | 0 | 0 | 0
728 | 33358187 | 33358174 | 31258691 | 1 | 1 | 1 | 2 | 91.06.03-047 | ФСЭМ-2001, 91.06.03-047, приказ Минстроя России №1039/пр от 30.12.2016г. | Лебедки ручные и рычажные тяговым усилием 31,39 кН (3,2 т) | 1368 | 1011 | маш.-ч | маш.-ч | 1 | 1.01 | 0 | 3.12 | 0 | 0 | 0 | 1 | 0 | )*1,2)*1,25 | 1.515 | 2 | 33358177 | 681 | 0 | 0 | 0 | 0 | 0 | 0 | 0 | 0
728 | 33358188 | 33358174 | 31259879 | 1 | 1 | 1 | 2 | 91.14.02-001 | ФСЭМ-2001, 91.14.02-001, приказ Минстроя России №1039/пр от 30.12.2016г. | Автомобили бортовые, грузоподъемность до 5 т | 1368 | 1011 | маш.-ч | маш.-ч | 1 | 0.01 | 0 | 65.71 | 11.6 | 0 | 0 | 1 | 0 | )*1,2)*1,25 | 0.015 | 2 | 33358178 | 682 | 0 | 0 | 0 | 0 | 0 | 0 | 0 | 0
728 | 33358189 | 33358174 | 31175973 | 1 | 1 | 1 | 3 | 01.1.01.09-0026 | ФССЦ-2001, 01.1.01.09-0026, приказ Минстроя России №1039/пр от 30.12.2016г. | Шнур асбестовый общего назначения марки ШАОН диаметром 8-10 мм | 1348 | 1009 | т | т | 1000 | 0.00013 | 26499 | 0 | 0 | 0 | 0 | 1 | 0 |  | 0.00013 | 2 | 33358179 | 683 | 0 | 0 | 0 | 0 | 0 | 0 | 0 | 0
728 | 33358190 | 33358174 | 31180727 | 1 | 1 | 1 | 3 | 01.7.15.03-0041 | ФССЦ-2001, 01.7.15.03-0041, приказ Минстроя России №1039/пр от 30.12.2016г. | Болты с гайками и шайбами строительные | 1348 | 1009 | т | т | 1000 | 0.00018 | 9040.01 | 0 | 0 | 0 | 0 | 1 | 0 |  | 0.00018 | 2 | 33358180 | 684 | 0 | 0 | 0 | 0 | 0 | 0 | 0 | 0
728 | 33358191 | 33358174 | 31181610 | 1 | 1 | 1 | 3 | 01.7.19.04-0031 | ФССЦ-2001, 01.7.19.04-0031, приказ Минстроя России №1039/пр от 30.12.2016г. | Прокладки резиновые (пластина техническая прессованная) | 1346 | 1009 | кг | кг | 1 | 0.16 | 23.09 | 0 | 0 | 0 | 0 | 1 | 0 |  | 0.16 | 2 | 33358181 | 685 | 0 | 0 | 0 | 0 | 0 | 0 | 0 | 0
728 | 33358192 | 33358174 | 31174155 | 17 | 1 | 1 | 3 | 08.1.03.04 |  | Блочки | 1354 | 1010 | шт. | шт. | 1 | 2 | 0 | 0 | 0 | 0 | 0 | 0 | 0 |  | 2 | 3 | -1 |  | 0 | 0 | 0 | 0 | 0 | 0 | 0 | 0
728 | 33358193 | 33358174 | 31173712 | 17 | 1 | 1 | 3 | 18.1.01.01 |  | Клапаны | 1354 | 1010 | шт. | шт. | 1 | 1 | 0 | 0 | 0 | 0 | 0 | 0 | 0 |  | 1 | 3 | -1 |  | 0 | 0 | 0 | 0 | 0 | 0 | 0 | 0
728 | 33358194 | 33358174 | 31172599 | 17 | 1 | 1 | 3 | 20.1.02.19 |  | Трос | 1301 | 1003 | м | м | 1 | 9.3 | 0 | 0 | 0 | 0 | 0 | 0 | 0 |  | 9.3 | 3 | -1 |  | 0 | 0 | 0 | 0 | 0 | 0 | 0 | 0
728 | 33358195 | 33358174 | 31238438 | 1 | 1 | 1 | 3 | 23.3.06.04-0008 | ФССЦ-2001, 23.3.06.04-0008, приказ Минстроя России №1039/пр от 30.12.2016г. | Трубы стальные сварные водогазопроводные с резьбой черные легкие (неоцинкованные) диаметр условного прохода 25 мм, толщина стенки 2,8 мм | 1301 | 1003 | м | м | 1 | 0.39 | 15.33 | 0 | 0 | 0 | 0 | 1 | 0 |  | 0.39 | 2 | 33358184 | 688 | 0 | 0 | 0 | 0 | 0 | 0 | 0 | 0
729 | 33358185 | 33358174 | 31172067 | 1 | 1 | 1 | 1 | 1-100-35 |  | Рабочий среднего разряда 3.5 | 1191 | 1013 | чел.-ч. | чел.-ч. | 1 | 4.02 | 0 | 0 | 0 | 9.07 | 0 | 1 | 1 | )*1,2)*1,15 | 5.5476 | 2 | 33358175 | 689 | 0 | 0 | 0 | 0 | 0 | 0 | 0 | 0
729 | 33358186 | 33358174 | 31172011 | 1 | 1 | 1 | 1 | 4-100-00 |  | Затраты труда машинистов | 1191 | 1013 | чел.-ч. | чел.-ч. | 1 | 0.01 | 0 | 0 | 0 | 0 | 0 | 1 | 2 | )*1,2)*1,25 | 0.015 | 2 | 33358176 | 690 | 0 | 0 | 0 | 0 | 0 | 0 | 0 | 0
729 | 33358187 | 33358174 | 31258691 | 1 | 1 | 1 | 2 | 91.06.03-047 | ФСЭМ-2001, 91.06.03-047, приказ Минстроя России №1039/пр от 30.12.2016г. | Лебедки ручные и рычажные тяговым усилием 31,39 кН (3,2 т) | 1368 | 1011 | маш.-ч | маш.-ч | 1 | 1.01 | 0 | 3.12 | 0 | 0 | 0 | 1 | 0 | )*1,2)*1,25 | 1.515 | 2 | 33358177 | 691 | 0 | 0 | 0 | 0 | 0 | 0 | 0 | 0
729 | 33358188 | 33358174 | 31259879 | 1 | 1 | 1 | 2 | 91.14.02-001 | ФСЭМ-2001, 91.14.02-001, приказ Минстроя России №1039/пр от 30.12.2016г. | Автомобили бортовые, грузоподъемность до 5 т | 1368 | 1011 | маш.-ч | маш.-ч | 1 | 0.01 | 0 | 65.71 | 11.6 | 0 | 0 | 1 | 0 | )*1,2)*1,25 | 0.015 | 2 | 33358178 | 692 | 0 | 0 | 0 | 0 | 0 | 0 | 0 | 0
729 | 33358189 | 33358174 | 31175973 | 1 | 1 | 1 | 3 | 01.1.01.09-0026 | ФССЦ-2001, 01.1.01.09-0026, приказ Минстроя России №1039/пр от 30.12.2016г. | Шнур асбестовый общего назначения марки ШАОН диаметром 8-10 мм | 1348 | 1009 | т | т | 1000 | 0.00013 | 26499 | 0 | 0 | 0 | 0 | 1 | 0 |  | 0.00013 | 2 | 33358179 | 693 | 0 | 0 | 0 | 0 | 0 | 0 | 0 | 0
729 | 33358190 | 33358174 | 31180727 | 1 | 1 | 1 | 3 | 01.7.15.03-0041 | ФССЦ-2001, 01.7.15.03-0041, приказ Минстроя России №1039/пр от 30.12.2016г. | Болты с гайками и шайбами строительные | 1348 | 1009 | т | т | 1000 | 0.00018 | 9040.01 | 0 | 0 | 0 | 0 | 1 | 0 |  | 0.00018 | 2 | 33358180 | 694 | 0 | 0 | 0 | 0 | 0 | 0 | 0 | 0
729 | 33358191 | 33358174 | 31181610 | 1 | 1 | 1 | 3 | 01.7.19.04-0031 | ФССЦ-2001, 01.7.19.04-0031, приказ Минстроя России №1039/пр от 30.12.2016г. | Прокладки резиновые (пластина техническая прессованная) | 1346 | 1009 | кг | кг | 1 | 0.16 | 23.09 | 0 | 0 | 0 | 0 | 1 | 0 |  | 0.16 | 2 | 33358181 | 695 | 0 | 0 | 0 | 0 | 0 | 0 | 0 | 0
729 | 33358192 | 33358174 | 31174155 | 17 | 1 | 1 | 3 | 08.1.03.04 |  | Блочки | 1354 | 1010 | шт. | шт. | 1 | 2 | 0 | 0 | 0 | 0 | 0 | 0 | 0 |  | 2 | 3 | -1 |  | 0 | 0 | 0 | 0 | 0 | 0 | 0 | 0
729 | 33358193 | 33358174 | 31173712 | 17 | 1 | 1 | 3 | 18.1.01.01 |  | Клапаны | 1354 | 1010 | шт. | шт. | 1 | 1 | 0 | 0 | 0 | 0 | 0 | 0 | 0 |  | 1 | 3 | -1 |  | 0 | 0 | 0 | 0 | 0 | 0 | 0 | 0
729 | 33358194 | 33358174 | 31172599 | 17 | 1 | 1 | 3 | 20.1.02.19 |  | Трос | 1301 | 1003 | м | м | 1 | 9.3 | 0 | 0 | 0 | 0 | 0 | 0 | 0 |  | 9.3 | 3 | -1 |  | 0 | 0 | 0 | 0 | 0 | 0 | 0 | 0
729 | 33358195 | 33358174 | 31238438 | 1 | 1 | 1 | 3 | 23.3.06.04-0008 | ФССЦ-2001, 23.3.06.04-0008, приказ Минстроя России №1039/пр от 30.12.2016г. | Трубы стальные сварные водогазопроводные с резьбой черные легкие (неоцинкованные) диаметр условного прохода 25 мм, толщина стенки 2,8 мм | 1301 | 1003 | м | м | 1 | 0.39 | 15.33 | 0 | 0 | 0 | 0 | 1 | 0 |  | 0.39 | 2 | 33358184 | 698 | 0 | 0 | 0 | 0 | 0 | 0 | 0 | 0
773 | 33358208 | 33358200 | 31172076 | 1 | 1 | 1 | 1 | 1-100-40 |  | Рабочий среднего разряда 4 | 1191 | 1013 | чел.-ч. | чел.-ч. | 1 | 14.39 | 0 | 0 | 0 | 9.62 | 0 | 1 | 1 | )*1,2)*1,15 | 19.8582 | 2 | 33358201 | 699 | 0 | 0 | 0 | 0 | 0 | 0 | 0 | 0
773 | 33358209 | 33358200 | 31172011 | 1 | 1 | 1 | 1 | 4-100-00 |  | Затраты труда машинистов | 1191 | 1013 | чел.-ч. | чел.-ч. | 1 | 0.41 | 0 | 0 | 0 | 0 | 0 | 1 | 2 | )*1,2)*1,25 | 0.615 | 2 | 33358202 | 700 | 0 | 0 | 0 | 0 | 0 | 0 | 0 | 0
773 | 33358210 | 33358200 | 31258491 | 1 | 1 | 1 | 2 | 91.05.05-014 | ФСЭМ-2001, 91.05.05-014, приказ Минстроя России №1039/пр от 30.12.2016г. | Краны на автомобильном ходу, грузоподъемность 10 т | 1368 | 1011 | маш.-ч | маш.-ч | 1 | 0.04 | 0 | 111.99 | 13.5 | 0 | 0 | 1 | 0 | )*1,2)*1,25 | 0.06 | 2 | 33358203 | 701 | 0 | 0 | 0 | 0 | 0 | 0 | 0 | 0
773 | 33358211 | 33358200 | 31258691 | 1 | 1 | 1 | 2 | 91.06.03-047 | ФСЭМ-2001, 91.06.03-047, приказ Минстроя России №1039/пр от 30.12.2016г. | Лебедки ручные и рычажные тяговым усилием 31,39 кН (3,2 т) | 1368 | 1011 | маш.-ч | маш.-ч | 1 | 3.3 | 0 | 3.12 | 0 | 0 | 0 | 1 | 0 | )*1,2)*1,25 | 4.95 | 2 | 33358204 | 702 | 0 | 0 | 0 | 0 | 0 | 0 | 0 | 0
773 | 33358212 | 33358200 | 31259879 | 1 | 1 | 1 | 2 | 91.14.02-001 | ФСЭМ-2001, 91.14.02-001, приказ Минстроя России №1039/пр от 30.12.2016г. | Автомобили бортовые, грузоподъемность до 5 т | 1368 | 1011 | маш.-ч | маш.-ч | 1 | 0.37 | 0 | 65.71 | 11.6 | 0 | 0 | 1 | 0 | )*1,2)*1,25 | 0.555 | 2 | 33358205 | 703 | 0 | 0 | 0 | 0 | 0 | 0 | 0 | 0
773 | 33358213 | 33358200 | 31172581 | 17 | 1 | 1 | 3 | 01.7.15.02 |  | Болты анкерные | 1348 | 1009 | т | т | 1000 | 0.0094 | 0 | 0 | 0 | 0 | 0 | 0 | 0 |  | 0.0094 | 3 | -1 |  | 0 | 0 | 0 | 0 | 0 | 0 | 0 | 0
773 | 33358214 | 33358200 | 31180727 | 1 | 1 | 1 | 3 | 01.7.15.03-0041 | ФССЦ-2001, 01.7.15.03-0041, приказ Минстроя России №1039/пр от 30.12.2016г. | Болты с гайками и шайбами строительные | 1348 | 1009 | т | т | 1000 | 7e-05 | 9040.01 | 0 | 0 | 0 | 0 | 1 | 0 |  | 7e-05 | 2 | 33358206 | 704 | 0 | 0 | 0 | 0 | 0 | 0 | 0 | 0
773 | 33358215 | 33358200 | 31181610 | 1 | 1 | 1 | 3 | 01.7.19.04-0031 | ФССЦ-2001, 01.7.19.04-0031, приказ Минстроя России №1039/пр от 30.12.2016г. | Прокладки резиновые (пластина техническая прессованная) | 1346 | 1009 | кг | кг | 1 | 0.06 | 23.09 | 0 | 0 | 0 | 0 | 1 | 0 |  | 0.06 | 2 | 33358207 | 705 | 0 | 0 | 0 | 0 | 0 | 0 | 0 | 0
774 | 33358208 | 33358200 | 31172076 | 1 | 1 | 1 | 1 | 1-100-40 |  | Рабочий среднего разряда 4 | 1191 | 1013 | чел.-ч. | чел.-ч. | 1 | 14.39 | 0 | 0 | 0 | 9.62 | 0 | 1 | 1 | )*1,2)*1,15 | 19.8582 | 2 | 33358201 | 706 | 0 | 0 | 0 | 0 | 0 | 0 | 0 | 0
774 | 33358209 | 33358200 | 31172011 | 1 | 1 | 1 | 1 | 4-100-00 |  | Затраты труда машинистов | 1191 | 1013 | чел.-ч. | чел.-ч. | 1 | 0.41 | 0 | 0 | 0 | 0 | 0 | 1 | 2 | )*1,2)*1,25 | 0.615 | 2 | 33358202 | 707 | 0 | 0 | 0 | 0 | 0 | 0 | 0 | 0
774 | 33358210 | 33358200 | 31258491 | 1 | 1 | 1 | 2 | 91.05.05-014 | ФСЭМ-2001, 91.05.05-014, приказ Минстроя России №1039/пр от 30.12.2016г. | Краны на автомобильном ходу, грузоподъемность 10 т | 1368 | 1011 | маш.-ч | маш.-ч | 1 | 0.04 | 0 | 111.99 | 13.5 | 0 | 0 | 1 | 0 | )*1,2)*1,25 | 0.06 | 2 | 33358203 | 708 | 0 | 0 | 0 | 0 | 0 | 0 | 0 | 0
774 | 33358211 | 33358200 | 31258691 | 1 | 1 | 1 | 2 | 91.06.03-047 | ФСЭМ-2001, 91.06.03-047, приказ Минстроя России №1039/пр от 30.12.2016г. | Лебедки ручные и рычажные тяговым усилием 31,39 кН (3,2 т) | 1368 | 1011 | маш.-ч | маш.-ч | 1 | 3.3 | 0 | 3.12 | 0 | 0 | 0 | 1 | 0 | )*1,2)*1,25 | 4.95 | 2 | 33358204 | 709 | 0 | 0 | 0 | 0 | 0 | 0 | 0 | 0
774 | 33358212 | 33358200 | 31259879 | 1 | 1 | 1 | 2 | 91.14.02-001 | ФСЭМ-2001, 91.14.02-001, приказ Минстроя России №1039/пр от 30.12.2016г. | Автомобили бортовые, грузоподъемность до 5 т | 1368 | 1011 | маш.-ч | маш.-ч | 1 | 0.37 | 0 | 65.71 | 11.6 | 0 | 0 | 1 | 0 | )*1,2)*1,25 | 0.555 | 2 | 33358205 | 710 | 0 | 0 | 0 | 0 | 0 | 0 | 0 | 0
774 | 33358213 | 33358200 | 31172581 | 17 | 1 | 1 | 3 | 01.7.15.02 |  | Болты анкерные | 1348 | 1009 | т | т | 1000 | 0.0094 | 0 | 0 | 0 | 0 | 0 | 0 | 0 |  | 0.0094 | 3 | -1 |  | 0 | 0 | 0 | 0 | 0 | 0 | 0 | 0
774 | 33358214 | 33358200 | 31180727 | 1 | 1 | 1 | 3 | 01.7.15.03-0041 | ФССЦ-2001, 01.7.15.03-0041, приказ Минстроя России №1039/пр от 30.12.2016г. | Болты с гайками и шайбами строительные | 1348 | 1009 | т | т | 1000 | 7e-05 | 9040.01 | 0 | 0 | 0 | 0 | 1 | 0 |  | 7e-05 | 2 | 33358206 | 711 | 0 | 0 | 0 | 0 | 0 | 0 | 0 | 0
774 | 33358215 | 33358200 | 31181610 | 1 | 1 | 1 | 3 | 01.7.19.04-0031 | ФССЦ-2001, 01.7.19.04-0031, приказ Минстроя России №1039/пр от 30.12.2016г. | Прокладки резиновые (пластина техническая прессованная) | 1346 | 1009 | кг | кг | 1 | 0.06 | 23.09 | 0 | 0 | 0 | 0 | 1 | 0 |  | 0.06 | 2 | 33358207 | 712 | 0 | 0 | 0 | 0 | 0 | 0 | 0 | 0
779 | 33358224 | 33358218 | 31172061 | 1 | 1 | 1 | 1 | 1-100-32 |  | Рабочий среднего разряда 3.2 | 1191 | 1013 | чел.-ч. | чел.-ч. | 1 | 5.75 | 0 | 0 | 0 | 8.74 | 0 | 1 | 1 | )*1,2)*1,15 | 7.935 | 2 | 33358219 | 713 | 0 | 0 | 0 | 0 | 0 | 0 | 0 | 0
779 | 33358225 | 33358218 | 31172011 | 1 | 1 | 1 | 1 | 4-100-00 |  | Затраты труда машинистов | 1191 | 1013 | чел.-ч. | чел.-ч. | 1 | 0.01 | 0 | 0 | 0 | 0 | 0 | 1 | 2 | )*1,2)*1,25 | 0.015 | 2 | 33358220 | 714 | 0 | 0 | 0 | 0 | 0 | 0 | 0 | 0
779 | 33358226 | 33358218 | 31259879 | 1 | 1 | 1 | 2 | 91.14.02-001 | ФСЭМ-2001, 91.14.02-001, приказ Минстроя России №1039/пр от 30.12.2016г. | Автомобили бортовые, грузоподъемность до 5 т | 1368 | 1011 | маш.-ч | маш.-ч | 1 | 0.01 | 0 | 65.71 | 11.6 | 0 | 0 | 1 | 0 | )*1,2)*1,25 | 0.015 | 2 | 33358221 | 715 | 0 | 0 | 0 | 0 | 0 | 0 | 0 | 0
779 | 33358227 | 33358218 | 31180727 | 1 | 1 | 1 | 3 | 01.7.15.03-0041 | ФССЦ-2001, 01.7.15.03-0041, приказ Минстроя России №1039/пр от 30.12.2016г. | Болты с гайками и шайбами строительные | 1348 | 1009 | т | т | 1000 | 0.0002 | 9040.01 | 0 | 0 | 0 | 0 | 1 | 0 |  | 0.0002 | 2 | 33358222 | 716 | 0 | 0 | 0 | 0 | 0 | 0 | 0 | 0
779 | 33358228 | 33358218 | 31181610 | 1 | 1 | 1 | 3 | 01.7.19.04-0031 | ФССЦ-2001, 01.7.19.04-0031, приказ Минстроя России №1039/пр от 30.12.2016г. | Прокладки резиновые (пластина техническая прессованная) | 1346 | 1009 | кг | кг | 1 | 0.08 | 23.09 | 0 | 0 | 0 | 0 | 1 | 0 |  | 0.08 | 2 | 33358223 | 717 | 0 | 0 | 0 | 0 | 0 | 0 | 0 | 0
779 | 33358229 | 33358218 | 31174207 | 17 | 1 | 1 | 3 | 19.2.01.05 |  | Вставки гибкие | 1327 | 1005 | м2 | м2 | 1 | 1 | 0 | 0 | 0 | 0 | 0 | 0 | 0 |  | 1 | 3 | -1 |  | 0 | 0 | 0 | 0 | 0 | 0 | 0 | 0
780 | 33358224 | 33358218 | 31172061 | 1 | 1 | 1 | 1 | 1-100-32 |  | Рабочий среднего разряда 3.2 | 1191 | 1013 | чел.-ч. | чел.-ч. | 1 | 5.75 | 0 | 0 | 0 | 8.74 | 0 | 1 | 1 | )*1,2)*1,15 | 7.935 | 2 | 33358219 | 718 | 0 | 0 | 0 | 0 | 0 | 0 | 0 | 0
780 | 33358225 | 33358218 | 31172011 | 1 | 1 | 1 | 1 | 4-100-00 |  | Затраты труда машинистов | 1191 | 1013 | чел.-ч. | чел.-ч. | 1 | 0.01 | 0 | 0 | 0 | 0 | 0 | 1 | 2 | )*1,2)*1,25 | 0.015 | 2 | 33358220 | 719 | 0 | 0 | 0 | 0 | 0 | 0 | 0 | 0
780 | 33358226 | 33358218 | 31259879 | 1 | 1 | 1 | 2 | 91.14.02-001 | ФСЭМ-2001, 91.14.02-001, приказ Минстроя России №1039/пр от 30.12.2016г. | Автомобили бортовые, грузоподъемность до 5 т | 1368 | 1011 | маш.-ч | маш.-ч | 1 | 0.01 | 0 | 65.71 | 11.6 | 0 | 0 | 1 | 0 | )*1,2)*1,25 | 0.015 | 2 | 33358221 | 720 | 0 | 0 | 0 | 0 | 0 | 0 | 0 | 0
780 | 33358227 | 33358218 | 31180727 | 1 | 1 | 1 | 3 | 01.7.15.03-0041 | ФССЦ-2001, 01.7.15.03-0041, приказ Минстроя России №1039/пр от 30.12.2016г. | Болты с гайками и шайбами строительные | 1348 | 1009 | т | т | 1000 | 0.0002 | 9040.01 | 0 | 0 | 0 | 0 | 1 | 0 |  | 0.0002 | 2 | 33358222 | 721 | 0 | 0 | 0 | 0 | 0 | 0 | 0 | 0
780 | 33358228 | 33358218 | 31181610 | 1 | 1 | 1 | 3 | 01.7.19.04-0031 | ФССЦ-2001, 01.7.19.04-0031, приказ Минстроя России №1039/пр от 30.12.2016г. | Прокладки резиновые (пластина техническая прессованная) | 1346 | 1009 | кг | кг | 1 | 0.08 | 23.09 | 0 | 0 | 0 | 0 | 1 | 0 |  | 0.08 | 2 | 33358223 | 722 | 0 | 0 | 0 | 0 | 0 | 0 | 0 | 0
780 | 33358229 | 33358218 | 31174207 | 17 | 1 | 1 | 3 | 19.2.01.05 |  | Вставки гибкие | 1327 | 1005 | м2 | м2 | 1 | 1 | 0 | 0 | 0 | 0 | 0 | 0 | 0 |  | 1 | 3 | -1 |  | 0 | 0 | 0 | 0 | 0 | 0 | 0 | 0
785 | 33358238 | 33358232 | 31172080 | 1 | 1 | 1 | 1 | 1-100-42 |  | Рабочий среднего разряда 4.2 | 1191 | 1013 | чел.-ч. | чел.-ч. | 1 | 3.7 | 0 | 0 | 0 | 9.92 | 0 | 1 | 1 | )*1,2)*1,15 | 5.106 | 2 | 33358233 | 723 | 0 | 0 | 0 | 0 | 0 | 0 | 0 | 0
785 | 33358239 | 33358232 | 31172011 | 1 | 1 | 1 | 1 | 4-100-00 |  | Затраты труда машинистов | 1191 | 1013 | чел.-ч. | чел.-ч. | 1 | 0.01 | 0 | 0 | 0 | 0 | 0 | 1 | 2 | )*1,2)*1,25 | 0.015 | 2 | 33358234 | 724 | 0 | 0 | 0 | 0 | 0 | 0 | 0 | 0
785 | 33358240 | 33358232 | 31259879 | 1 | 1 | 1 | 2 | 91.14.02-001 | ФСЭМ-2001, 91.14.02-001, приказ Минстроя России №1039/пр от 30.12.2016г. | Автомобили бортовые, грузоподъемность до 5 т | 1368 | 1011 | маш.-ч | маш.-ч | 1 | 0.01 | 0 | 65.71 | 11.6 | 0 | 0 | 1 | 0 | )*1,2)*1,25 | 0.015 | 2 | 33358235 | 725 | 0 | 0 | 0 | 0 | 0 | 0 | 0 | 0
785 | 33358241 | 33358232 | 31180727 | 1 | 1 | 1 | 3 | 01.7.15.03-0041 | ФССЦ-2001, 01.7.15.03-0041, приказ Минстроя России №1039/пр от 30.12.2016г. | Болты с гайками и шайбами строительные | 1348 | 1009 | т | т | 1000 | 0.0004 | 9040.01 | 0 | 0 | 0 | 0 | 1 | 0 |  | 0.0004 | 2 | 33358236 | 726 | 0 | 0 | 0 | 0 | 0 | 0 | 0 | 0
785 | 33358242 | 33358232 | 31181610 | 1 | 1 | 1 | 3 | 01.7.19.04-0031 | ФССЦ-2001, 01.7.19.04-0031, приказ Минстроя России №1039/пр от 30.12.2016г. | Прокладки резиновые (пластина техническая прессованная) | 1346 | 1009 | кг | кг | 1 | 1.1 | 23.09 | 0 | 0 | 0 | 0 | 1 | 0 |  | 1.1 | 2 | 33358237 | 727 | 0 | 0 | 0 | 0 | 0 | 0 | 0 | 0
785 | 33358243 | 33358232 | 31174210 | 17 | 1 | 1 | 3 | 19.2.01.01 |  | Виброизоляторы пружинные | 1354 | 1010 | шт. | шт. | 1 | 10 | 0 | 0 | 0 | 0 | 0 | 0 | 0 |  | 10 | 3 | -1 |  | 0 | 0 | 0 | 0 | 0 | 0 | 0 | 0
786 | 33358238 | 33358232 | 31172080 | 1 | 1 | 1 | 1 | 1-100-42 |  | Рабочий среднего разряда 4.2 | 1191 | 1013 | чел.-ч. | чел.-ч. | 1 | 3.7 | 0 | 0 | 0 | 9.92 | 0 | 1 | 1 | )*1,2)*1,15 | 5.106 | 2 | 33358233 | 728 | 0 | 0 | 0 | 0 | 0 | 0 | 0 | 0
786 | 33358239 | 33358232 | 31172011 | 1 | 1 | 1 | 1 | 4-100-00 |  | Затраты труда машинистов | 1191 | 1013 | чел.-ч. | чел.-ч. | 1 | 0.01 | 0 | 0 | 0 | 0 | 0 | 1 | 2 | )*1,2)*1,25 | 0.015 | 2 | 33358234 | 729 | 0 | 0 | 0 | 0 | 0 | 0 | 0 | 0
786 | 33358240 | 33358232 | 31259879 | 1 | 1 | 1 | 2 | 91.14.02-001 | ФСЭМ-2001, 91.14.02-001, приказ Минстроя России №1039/пр от 30.12.2016г. | Автомобили бортовые, грузоподъемность до 5 т | 1368 | 1011 | маш.-ч | маш.-ч | 1 | 0.01 | 0 | 65.71 | 11.6 | 0 | 0 | 1 | 0 | )*1,2)*1,25 | 0.015 | 2 | 33358235 | 730 | 0 | 0 | 0 | 0 | 0 | 0 | 0 | 0
786 | 33358241 | 33358232 | 31180727 | 1 | 1 | 1 | 3 | 01.7.15.03-0041 | ФССЦ-2001, 01.7.15.03-0041, приказ Минстроя России №1039/пр от 30.12.2016г. | Болты с гайками и шайбами строительные | 1348 | 1009 | т | т | 1000 | 0.0004 | 9040.01 | 0 | 0 | 0 | 0 | 1 | 0 |  | 0.0004 | 2 | 33358236 | 731 | 0 | 0 | 0 | 0 | 0 | 0 | 0 | 0
786 | 33358242 | 33358232 | 31181610 | 1 | 1 | 1 | 3 | 01.7.19.04-0031 | ФССЦ-2001, 01.7.19.04-0031, приказ Минстроя России №1039/пр от 30.12.2016г. | Прокладки резиновые (пластина техническая прессованная) | 1346 | 1009 | кг | кг | 1 | 1.1 | 23.09 | 0 | 0 | 0 | 0 | 1 | 0 |  | 1.1 | 2 | 33358237 | 732 | 0 | 0 | 0 | 0 | 0 | 0 | 0 | 0
786 | 33358243 | 33358232 | 31174210 | 17 | 1 | 1 | 3 | 19.2.01.01 |  | Виброизоляторы пружинные | 1354 | 1010 | шт. | шт. | 1 | 10 | 0 | 0 | 0 | 0 | 0 | 0 | 0 |  | 10 | 3 | -1 |  | 0 | 0 | 0 | 0 | 0 | 0 | 0 | 0
789 | 33358253 | 33358245 | 31172069 | 1 | 1 | 1 | 1 | 1-100-36 |  | Рабочий среднего разряда 3.6 | 1191 | 1013 | чел.-ч. | чел.-ч. | 1 | 6.02 | 0 | 0 | 0 | 9.18 | 0 | 1 | 1 | )*1,2)*1,15 | 8.3076 | 2 | 33358246 | 733 | 0 | 0 | 0 | 0 | 0 | 0 | 0 | 0
789 | 33358254 | 33358245 | 31172011 | 1 | 1 | 1 | 1 | 4-100-00 |  | Затраты труда машинистов | 1191 | 1013 | чел.-ч. | чел.-ч. | 1 | 0.04 | 0 | 0 | 0 | 0 | 0 | 1 | 2 | )*1,2)*1,25 | 0.06 | 2 | 33358247 | 734 | 0 | 0 | 0 | 0 | 0 | 0 | 0 | 0
789 | 33358255 | 33358245 | 31259879 | 1 | 1 | 1 | 2 | 91.14.02-001 | ФСЭМ-2001, 91.14.02-001, приказ Минстроя России №1039/пр от 30.12.2016г. | Автомобили бортовые, грузоподъемность до 5 т | 1368 | 1011 | маш.-ч | маш.-ч | 1 | 0.04 | 0 | 65.71 | 11.6 | 0 | 0 | 1 | 0 | )*1,2)*1,25 | 0.06 | 2 | 33358248 | 735 | 0 | 0 | 0 | 0 | 0 | 0 | 0 | 0
789 | 33358256 | 33358245 | 31260100 | 1 | 1 | 1 | 2 | 91.17.04-233 | ФСЭМ-2001, 91.17.04-233, приказ Минстроя России №1039/пр от 30.12.2016г. | Установки для сварки ручной дуговой (постоянного тока) | 1368 | 1011 | маш.-ч | маш.-ч | 1 | 0.93 | 0 | 8.1 | 0 | 0 | 0 | 1 | 0 | )*1,2)*1,25 | 1.395 | 2 | 33358249 | 736 | 0 | 0 | 0 | 0 | 0 | 0 | 0 | 0
789 | 33358257 | 33358245 | 31179550 | 1 | 1 | 1 | 3 | 01.7.11.07-0045 | ФССЦ-2001, 01.7.11.07-0045, приказ Минстроя России №1039/пр от 30.12.2016г. | Электроды диаметром 5 мм Э42А | 1348 | 1009 | т | т | 1000 | 0.0008 | 10362 | 0 | 0 | 0 | 0 | 1 | 0 |  | 0.0008 | 2 | 33358250 | 737 | 0 | 0 | 0 | 0 | 0 | 0 | 0 | 0
789 | 33358258 | 33358245 | 31180727 | 1 | 1 | 1 | 3 | 01.7.15.03-0041 | ФССЦ-2001, 01.7.15.03-0041, приказ Минстроя России №1039/пр от 30.12.2016г. | Болты с гайками и шайбами строительные | 1348 | 1009 | т | т | 1000 | 0.0007 | 9040.01 | 0 | 0 | 0 | 0 | 1 | 0 |  | 0.0007 | 2 | 33358251 | 738 | 0 | 0 | 0 | 0 | 0 | 0 | 0 | 0
789 | 33358259 | 33358245 | 31172603 | 17 | 1 | 1 | 3 | 04.3.01.09 |  | Раствор цементный | 1339 | 1007 | м3 | м3 | 1 | 0.01 | 0 | 0 | 0 | 0 | 0 | 0 | 0 |  | 0.01 | 3 | -1 |  | 0 | 0 | 0 | 0 | 0 | 0 | 0 | 0
789 | 33358260 | 33358245 | 31223743 | 1 | 1 | 1 | 3 | 18.5.08.18-0071 | ФССЦ-2001, 18.5.08.18-0071, приказ Минстроя России №1039/пр от 30.12.2016г. | Кронштейны и подставки под оборудование из сортовой стали | 1346 | 1009 | кг | кг | 1 | 100 | 8.52 | 0 | 0 | 0 | 0 | 1 | 0 |  | 100 | 2 | 33358252 | 739 | 0 | 0 | 0 | 0 | 0 | 0 | 0 | 0
790 | 33358253 | 33358245 | 31172069 | 1 | 1 | 1 | 1 | 1-100-36 |  | Рабочий среднего разряда 3.6 | 1191 | 1013 | чел.-ч. | чел.-ч. | 1 | 6.02 | 0 | 0 | 0 | 9.18 | 0 | 1 | 1 | )*1,2)*1,15 | 8.3076 | 2 | 33358246 | 740 | 0 | 0 | 0 | 0 | 0 | 0 | 0 | 0
790 | 33358254 | 33358245 | 31172011 | 1 | 1 | 1 | 1 | 4-100-00 |  | Затраты труда машинистов | 1191 | 1013 | чел.-ч. | чел.-ч. | 1 | 0.04 | 0 | 0 | 0 | 0 | 0 | 1 | 2 | )*1,2)*1,25 | 0.06 | 2 | 33358247 | 741 | 0 | 0 | 0 | 0 | 0 | 0 | 0 | 0
790 | 33358255 | 33358245 | 31259879 | 1 | 1 | 1 | 2 | 91.14.02-001 | ФСЭМ-2001, 91.14.02-001, приказ Минстроя России №1039/пр от 30.12.2016г. | Автомобили бортовые, грузоподъемность до 5 т | 1368 | 1011 | маш.-ч | маш.-ч | 1 | 0.04 | 0 | 65.71 | 11.6 | 0 | 0 | 1 | 0 | )*1,2)*1,25 | 0.06 | 2 | 33358248 | 742 | 0 | 0 | 0 | 0 | 0 | 0 | 0 | 0
790 | 33358256 | 33358245 | 31260100 | 1 | 1 | 1 | 2 | 91.17.04-233 | ФСЭМ-2001, 91.17.04-233, приказ Минстроя России №1039/пр от 30.12.2016г. | Установки для сварки ручной дуговой (постоянного тока) | 1368 | 1011 | маш.-ч | маш.-ч | 1 | 0.93 | 0 | 8.1 | 0 | 0 | 0 | 1 | 0 | )*1,2)*1,25 | 1.395 | 2 | 33358249 | 743 | 0 | 0 | 0 | 0 | 0 | 0 | 0 | 0
790 | 33358257 | 33358245 | 31179550 | 1 | 1 | 1 | 3 | 01.7.11.07-0045 | ФССЦ-2001, 01.7.11.07-0045, приказ Минстроя России №1039/пр от 30.12.2016г. | Электроды диаметром 5 мм Э42А | 1348 | 1009 | т | т | 1000 | 0.0008 | 10362 | 0 | 0 | 0 | 0 | 1 | 0 |  | 0.0008 | 2 | 33358250 | 744 | 0 | 0 | 0 | 0 | 0 | 0 | 0 | 0
790 | 33358258 | 33358245 | 31180727 | 1 | 1 | 1 | 3 | 01.7.15.03-0041 | ФССЦ-2001, 01.7.15.03-0041, приказ Минстроя России №1039/пр от 30.12.2016г. | Болты с гайками и шайбами строительные | 1348 | 1009 | т | т | 1000 | 0.0007 | 9040.01 | 0 | 0 | 0 | 0 | 1 | 0 |  | 0.0007 | 2 | 33358251 | 745 | 0 | 0 | 0 | 0 | 0 | 0 | 0 | 0
790 | 33358259 | 33358245 | 31172603 | 17 | 1 | 1 | 3 | 04.3.01.09 |  | Раствор цементный | 1339 | 1007 | м3 | м3 | 1 | 0.01 | 0 | 0 | 0 | 0 | 0 | 0 | 0 |  | 0.01 | 3 | -1 |  | 0 | 0 | 0 | 0 | 0 | 0 | 0 | 0
790 | 33358260 | 33358245 | 31223743 | 1 | 1 | 1 | 3 | 18.5.08.18-0071 | ФССЦ-2001, 18.5.08.18-0071, приказ Минстроя России №1039/пр от 30.12.2016г. | Кронштейны и подставки под оборудование из сортовой стали | 1346 | 1009 | кг | кг | 1 | 100 | 8.52 | 0 | 0 | 0 | 0 | 1 | 0 |  | 100 | 2 | 33358252 | 746 | 0 | 0 | 0 | 0 | 0 | 0 | 0 | 0
830 | 33358334 | 33358326 | 31172076 | 1 | 1 | 1 | 1 | 1-100-40 |  | Рабочий среднего разряда 4 | 1191 | 1013 | чел.-ч. | чел.-ч. | 1 | 14.39 | 0 | 0 | 0 | 9.62 | 0 | 1 | 1 | )*1,2)*1,15 | 19.8582 | 2 | 33358327 | 747 | 0 | 0 | 0 | 0 | 0 | 0 | 0 | 0
830 | 33358335 | 33358326 | 31172011 | 1 | 1 | 1 | 1 | 4-100-00 |  | Затраты труда машинистов | 1191 | 1013 | чел.-ч. | чел.-ч. | 1 | 0.41 | 0 | 0 | 0 | 0 | 0 | 1 | 2 | )*1,2)*1,25 | 0.615 | 2 | 33358328 | 748 | 0 | 0 | 0 | 0 | 0 | 0 | 0 | 0
830 | 33358336 | 33358326 | 31258491 | 1 | 1 | 1 | 2 | 91.05.05-014 | ФСЭМ-2001, 91.05.05-014, приказ Минстроя России №1039/пр от 30.12.2016г. | Краны на автомобильном ходу, грузоподъемность 10 т | 1368 | 1011 | маш.-ч | маш.-ч | 1 | 0.04 | 0 | 111.99 | 13.5 | 0 | 0 | 1 | 0 | )*1,2)*1,25 | 0.06 | 2 | 33358329 | 749 | 0 | 0 | 0 | 0 | 0 | 0 | 0 | 0
830 | 33358337 | 33358326 | 31258691 | 1 | 1 | 1 | 2 | 91.06.03-047 | ФСЭМ-2001, 91.06.03-047, приказ Минстроя России №1039/пр от 30.12.2016г. | Лебедки ручные и рычажные тяговым усилием 31,39 кН (3,2 т) | 1368 | 1011 | маш.-ч | маш.-ч | 1 | 3.3 | 0 | 3.12 | 0 | 0 | 0 | 1 | 0 | )*1,2)*1,25 | 4.95 | 2 | 33358330 | 750 | 0 | 0 | 0 | 0 | 0 | 0 | 0 | 0
830 | 33358338 | 33358326 | 31259879 | 1 | 1 | 1 | 2 | 91.14.02-001 | ФСЭМ-2001, 91.14.02-001, приказ Минстроя России №1039/пр от 30.12.2016г. | Автомобили бортовые, грузоподъемность до 5 т | 1368 | 1011 | маш.-ч | маш.-ч | 1 | 0.37 | 0 | 65.71 | 11.6 | 0 | 0 | 1 | 0 | )*1,2)*1,25 | 0.555 | 2 | 33358331 | 751 | 0 | 0 | 0 | 0 | 0 | 0 | 0 | 0
830 | 33358339 | 33358326 | 31172581 | 17 | 1 | 1 | 3 | 01.7.15.02 |  | Болты анкерные | 1348 | 1009 | т | т | 1000 | 0.0094 | 0 | 0 | 0 | 0 | 0 | 0 | 0 |  | 0.0094 | 3 | -1 |  | 0 | 0 | 0 | 0 | 0 | 0 | 0 | 0
830 | 33358340 | 33358326 | 31180727 | 1 | 1 | 1 | 3 | 01.7.15.03-0041 | ФССЦ-2001, 01.7.15.03-0041, приказ Минстроя России №1039/пр от 30.12.2016г. | Болты с гайками и шайбами строительные | 1348 | 1009 | т | т | 1000 | 7e-05 | 9040.01 | 0 | 0 | 0 | 0 | 1 | 0 |  | 7e-05 | 2 | 33358332 | 752 | 0 | 0 | 0 | 0 | 0 | 0 | 0 | 0
830 | 33358341 | 33358326 | 31181610 | 1 | 1 | 1 | 3 | 01.7.19.04-0031 | ФССЦ-2001, 01.7.19.04-0031, приказ Минстроя России №1039/пр от 30.12.2016г. | Прокладки резиновые (пластина техническая прессованная) | 1346 | 1009 | кг | кг | 1 | 0.06 | 23.09 | 0 | 0 | 0 | 0 | 1 | 0 |  | 0.06 | 2 | 33358333 | 753 | 0 | 0 | 0 | 0 | 0 | 0 | 0 | 0
831 | 33358334 | 33358326 | 31172076 | 1 | 1 | 1 | 1 | 1-100-40 |  | Рабочий среднего разряда 4 | 1191 | 1013 | чел.-ч. | чел.-ч. | 1 | 14.39 | 0 | 0 | 0 | 9.62 | 0 | 1 | 1 | )*1,2)*1,15 | 19.8582 | 2 | 33358327 | 754 | 0 | 0 | 0 | 0 | 0 | 0 | 0 | 0
831 | 33358335 | 33358326 | 31172011 | 1 | 1 | 1 | 1 | 4-100-00 |  | Затраты труда машинистов | 1191 | 1013 | чел.-ч. | чел.-ч. | 1 | 0.41 | 0 | 0 | 0 | 0 | 0 | 1 | 2 | )*1,2)*1,25 | 0.615 | 2 | 33358328 | 755 | 0 | 0 | 0 | 0 | 0 | 0 | 0 | 0
831 | 33358336 | 33358326 | 31258491 | 1 | 1 | 1 | 2 | 91.05.05-014 | ФСЭМ-2001, 91.05.05-014, приказ Минстроя России №1039/пр от 30.12.2016г. | Краны на автомобильном ходу, грузоподъемность 10 т | 1368 | 1011 | маш.-ч | маш.-ч | 1 | 0.04 | 0 | 111.99 | 13.5 | 0 | 0 | 1 | 0 | )*1,2)*1,25 | 0.06 | 2 | 33358329 | 756 | 0 | 0 | 0 | 0 | 0 | 0 | 0 | 0
831 | 33358337 | 33358326 | 31258691 | 1 | 1 | 1 | 2 | 91.06.03-047 | ФСЭМ-2001, 91.06.03-047, приказ Минстроя России №1039/пр от 30.12.2016г. | Лебедки ручные и рычажные тяговым усилием 31,39 кН (3,2 т) | 1368 | 1011 | маш.-ч | маш.-ч | 1 | 3.3 | 0 | 3.12 | 0 | 0 | 0 | 1 | 0 | )*1,2)*1,25 | 4.95 | 2 | 33358330 | 757 | 0 | 0 | 0 | 0 | 0 | 0 | 0 | 0
831 | 33358338 | 33358326 | 31259879 | 1 | 1 | 1 | 2 | 91.14.02-001 | ФСЭМ-2001, 91.14.02-001, приказ Минстроя России №1039/пр от 30.12.2016г. | Автомобили бортовые, грузоподъемность до 5 т | 1368 | 1011 | маш.-ч | маш.-ч | 1 | 0.37 | 0 | 65.71 | 11.6 | 0 | 0 | 1 | 0 | )*1,2)*1,25 | 0.555 | 2 | 33358331 | 758 | 0 | 0 | 0 | 0 | 0 | 0 | 0 | 0
831 | 33358339 | 33358326 | 31172581 | 17 | 1 | 1 | 3 | 01.7.15.02 |  | Болты анкерные | 1348 | 1009 | т | т | 1000 | 0.0094 | 0 | 0 | 0 | 0 | 0 | 0 | 0 |  | 0.0094 | 3 | -1 |  | 0 | 0 | 0 | 0 | 0 | 0 | 0 | 0
831 | 33358340 | 33358326 | 31180727 | 1 | 1 | 1 | 3 | 01.7.15.03-0041 | ФССЦ-2001, 01.7.15.03-0041, приказ Минстроя России №1039/пр от 30.12.2016г. | Болты с гайками и шайбами строительные | 1348 | 1009 | т | т | 1000 | 7e-05 | 9040.01 | 0 | 0 | 0 | 0 | 1 | 0 |  | 7e-05 | 2 | 33358332 | 759 | 0 | 0 | 0 | 0 | 0 | 0 | 0 | 0
831 | 33358341 | 33358326 | 31181610 | 1 | 1 | 1 | 3 | 01.7.19.04-0031 | ФССЦ-2001, 01.7.19.04-0031, приказ Минстроя России №1039/пр от 30.12.2016г. | Прокладки резиновые (пластина техническая прессованная) | 1346 | 1009 | кг | кг | 1 | 0.06 | 23.09 | 0 | 0 | 0 | 0 | 1 | 0 |  | 0.06 | 2 | 33358333 | 760 | 0 | 0 | 0 | 0 | 0 | 0 | 0 | 0
836 | 33358350 | 33358344 | 31172061 | 1 | 1 | 1 | 1 | 1-100-32 |  | Рабочий среднего разряда 3.2 | 1191 | 1013 | чел.-ч. | чел.-ч. | 1 | 5.75 | 0 | 0 | 0 | 8.74 | 0 | 1 | 1 | )*1,2)*1,15 | 7.935 | 2 | 33358345 | 761 | 0 | 0 | 0 | 0 | 0 | 0 | 0 | 0
836 | 33358351 | 33358344 | 31172011 | 1 | 1 | 1 | 1 | 4-100-00 |  | Затраты труда машинистов | 1191 | 1013 | чел.-ч. | чел.-ч. | 1 | 0.01 | 0 | 0 | 0 | 0 | 0 | 1 | 2 | )*1,2)*1,25 | 0.015 | 2 | 33358346 | 762 | 0 | 0 | 0 | 0 | 0 | 0 | 0 | 0
836 | 33358352 | 33358344 | 31259879 | 1 | 1 | 1 | 2 | 91.14.02-001 | ФСЭМ-2001, 91.14.02-001, приказ Минстроя России №1039/пр от 30.12.2016г. | Автомобили бортовые, грузоподъемность до 5 т | 1368 | 1011 | маш.-ч | маш.-ч | 1 | 0.01 | 0 | 65.71 | 11.6 | 0 | 0 | 1 | 0 | )*1,2)*1,25 | 0.015 | 2 | 33358347 | 763 | 0 | 0 | 0 | 0 | 0 | 0 | 0 | 0
836 | 33358353 | 33358344 | 31180727 | 1 | 1 | 1 | 3 | 01.7.15.03-0041 | ФССЦ-2001, 01.7.15.03-0041, приказ Минстроя России №1039/пр от 30.12.2016г. | Болты с гайками и шайбами строительные | 1348 | 1009 | т | т | 1000 | 0.0002 | 9040.01 | 0 | 0 | 0 | 0 | 1 | 0 |  | 0.0002 | 2 | 33358348 | 764 | 0 | 0 | 0 | 0 | 0 | 0 | 0 | 0
836 | 33358354 | 33358344 | 31181610 | 1 | 1 | 1 | 3 | 01.7.19.04-0031 | ФССЦ-2001, 01.7.19.04-0031, приказ Минстроя России №1039/пр от 30.12.2016г. | Прокладки резиновые (пластина техническая прессованная) | 1346 | 1009 | кг | кг | 1 | 0.08 | 23.09 | 0 | 0 | 0 | 0 | 1 | 0 |  | 0.08 | 2 | 33358349 | 765 | 0 | 0 | 0 | 0 | 0 | 0 | 0 | 0
836 | 33358355 | 33358344 | 31174207 | 17 | 1 | 1 | 3 | 19.2.01.05 |  | Вставки гибкие | 1327 | 1005 | м2 | м2 | 1 | 1 | 0 | 0 | 0 | 0 | 0 | 0 | 0 |  | 1 | 3 | -1 |  | 0 | 0 | 0 | 0 | 0 | 0 | 0 | 0
837 | 33358350 | 33358344 | 31172061 | 1 | 1 | 1 | 1 | 1-100-32 |  | Рабочий среднего разряда 3.2 | 1191 | 1013 | чел.-ч. | чел.-ч. | 1 | 5.75 | 0 | 0 | 0 | 8.74 | 0 | 1 | 1 | )*1,2)*1,15 | 7.935 | 2 | 33358345 | 766 | 0 | 0 | 0 | 0 | 0 | 0 | 0 | 0
837 | 33358351 | 33358344 | 31172011 | 1 | 1 | 1 | 1 | 4-100-00 |  | Затраты труда машинистов | 1191 | 1013 | чел.-ч. | чел.-ч. | 1 | 0.01 | 0 | 0 | 0 | 0 | 0 | 1 | 2 | )*1,2)*1,25 | 0.015 | 2 | 33358346 | 767 | 0 | 0 | 0 | 0 | 0 | 0 | 0 | 0
837 | 33358352 | 33358344 | 31259879 | 1 | 1 | 1 | 2 | 91.14.02-001 | ФСЭМ-2001, 91.14.02-001, приказ Минстроя России №1039/пр от 30.12.2016г. | Автомобили бортовые, грузоподъемность до 5 т | 1368 | 1011 | маш.-ч | маш.-ч | 1 | 0.01 | 0 | 65.71 | 11.6 | 0 | 0 | 1 | 0 | )*1,2)*1,25 | 0.015 | 2 | 33358347 | 768 | 0 | 0 | 0 | 0 | 0 | 0 | 0 | 0
837 | 33358353 | 33358344 | 31180727 | 1 | 1 | 1 | 3 | 01.7.15.03-0041 | ФССЦ-2001, 01.7.15.03-0041, приказ Минстроя России №1039/пр от 30.12.2016г. | Болты с гайками и шайбами строительные | 1348 | 1009 | т | т | 1000 | 0.0002 | 9040.01 | 0 | 0 | 0 | 0 | 1 | 0 |  | 0.0002 | 2 | 33358348 | 769 | 0 | 0 | 0 | 0 | 0 | 0 | 0 | 0
837 | 33358354 | 33358344 | 31181610 | 1 | 1 | 1 | 3 | 01.7.19.04-0031 | ФССЦ-2001, 01.7.19.04-0031, приказ Минстроя России №1039/пр от 30.12.2016г. | Прокладки резиновые (пластина техническая прессованная) | 1346 | 1009 | кг | кг | 1 | 0.08 | 23.09 | 0 | 0 | 0 | 0 | 1 | 0 |  | 0.08 | 2 | 33358349 | 770 | 0 | 0 | 0 | 0 | 0 | 0 | 0 | 0
837 | 33358355 | 33358344 | 31174207 | 17 | 1 | 1 | 3 | 19.2.01.05 |  | Вставки гибкие | 1327 | 1005 | м2 | м2 | 1 | 1 | 0 | 0 | 0 | 0 | 0 | 0 | 0 |  | 1 | 3 | -1 |  | 0 | 0 | 0 | 0 | 0 | 0 | 0 | 0
842 | 33358364 | 33358358 | 31172080 | 1 | 1 | 1 | 1 | 1-100-42 |  | Рабочий среднего разряда 4.2 | 1191 | 1013 | чел.-ч. | чел.-ч. | 1 | 3.7 | 0 | 0 | 0 | 9.92 | 0 | 1 | 1 | )*1,2)*1,15 | 5.106 | 2 | 33358359 | 771 | 0 | 0 | 0 | 0 | 0 | 0 | 0 | 0
842 | 33358365 | 33358358 | 31172011 | 1 | 1 | 1 | 1 | 4-100-00 |  | Затраты труда машинистов | 1191 | 1013 | чел.-ч. | чел.-ч. | 1 | 0.01 | 0 | 0 | 0 | 0 | 0 | 1 | 2 | )*1,2)*1,25 | 0.015 | 2 | 33358360 | 772 | 0 | 0 | 0 | 0 | 0 | 0 | 0 | 0
842 | 33358366 | 33358358 | 31259879 | 1 | 1 | 1 | 2 | 91.14.02-001 | ФСЭМ-2001, 91.14.02-001, приказ Минстроя России №1039/пр от 30.12.2016г. | Автомобили бортовые, грузоподъемность до 5 т | 1368 | 1011 | маш.-ч | маш.-ч | 1 | 0.01 | 0 | 65.71 | 11.6 | 0 | 0 | 1 | 0 | )*1,2)*1,25 | 0.015 | 2 | 33358361 | 773 | 0 | 0 | 0 | 0 | 0 | 0 | 0 | 0
842 | 33358367 | 33358358 | 31180727 | 1 | 1 | 1 | 3 | 01.7.15.03-0041 | ФССЦ-2001, 01.7.15.03-0041, приказ Минстроя России №1039/пр от 30.12.2016г. | Болты с гайками и шайбами строительные | 1348 | 1009 | т | т | 1000 | 0.0004 | 9040.01 | 0 | 0 | 0 | 0 | 1 | 0 |  | 0.0004 | 2 | 33358362 | 774 | 0 | 0 | 0 | 0 | 0 | 0 | 0 | 0
842 | 33358368 | 33358358 | 31181610 | 1 | 1 | 1 | 3 | 01.7.19.04-0031 | ФССЦ-2001, 01.7.19.04-0031, приказ Минстроя России №1039/пр от 30.12.2016г. | Прокладки резиновые (пластина техническая прессованная) | 1346 | 1009 | кг | кг | 1 | 1.1 | 23.09 | 0 | 0 | 0 | 0 | 1 | 0 |  | 1.1 | 2 | 33358363 | 775 | 0 | 0 | 0 | 0 | 0 | 0 | 0 | 0
842 | 33358369 | 33358358 | 31174210 | 17 | 1 | 1 | 3 | 19.2.01.01 |  | Виброизоляторы пружинные | 1354 | 1010 | шт. | шт. | 1 | 10 | 0 | 0 | 0 | 0 | 0 | 0 | 0 |  | 10 | 3 | -1 |  | 0 | 0 | 0 | 0 | 0 | 0 | 0 | 0
843 | 33358364 | 33358358 | 31172080 | 1 | 1 | 1 | 1 | 1-100-42 |  | Рабочий среднего разряда 4.2 | 1191 | 1013 | чел.-ч. | чел.-ч. | 1 | 3.7 | 0 | 0 | 0 | 9.92 | 0 | 1 | 1 | )*1,2)*1,15 | 5.106 | 2 | 33358359 | 776 | 0 | 0 | 0 | 0 | 0 | 0 | 0 | 0
843 | 33358365 | 33358358 | 31172011 | 1 | 1 | 1 | 1 | 4-100-00 |  | Затраты труда машинистов | 1191 | 1013 | чел.-ч. | чел.-ч. | 1 | 0.01 | 0 | 0 | 0 | 0 | 0 | 1 | 2 | )*1,2)*1,25 | 0.015 | 2 | 33358360 | 777 | 0 | 0 | 0 | 0 | 0 | 0 | 0 | 0
843 | 33358366 | 33358358 | 31259879 | 1 | 1 | 1 | 2 | 91.14.02-001 | ФСЭМ-2001, 91.14.02-001, приказ Минстроя России №1039/пр от 30.12.2016г. | Автомобили бортовые, грузоподъемность до 5 т | 1368 | 1011 | маш.-ч | маш.-ч | 1 | 0.01 | 0 | 65.71 | 11.6 | 0 | 0 | 1 | 0 | )*1,2)*1,25 | 0.015 | 2 | 33358361 | 778 | 0 | 0 | 0 | 0 | 0 | 0 | 0 | 0
843 | 33358367 | 33358358 | 31180727 | 1 | 1 | 1 | 3 | 01.7.15.03-0041 | ФССЦ-2001, 01.7.15.03-0041, приказ Минстроя России №1039/пр от 30.12.2016г. | Болты с гайками и шайбами строительные | 1348 | 1009 | т | т | 1000 | 0.0004 | 9040.01 | 0 | 0 | 0 | 0 | 1 | 0 |  | 0.0004 | 2 | 33358362 | 779 | 0 | 0 | 0 | 0 | 0 | 0 | 0 | 0
843 | 33358368 | 33358358 | 31181610 | 1 | 1 | 1 | 3 | 01.7.19.04-0031 | ФССЦ-2001, 01.7.19.04-0031, приказ Минстроя России №1039/пр от 30.12.2016г. | Прокладки резиновые (пластина техническая прессованная) | 1346 | 1009 | кг | кг | 1 | 1.1 | 23.09 | 0 | 0 | 0 | 0 | 1 | 0 |  | 1.1 | 2 | 33358363 | 780 | 0 | 0 | 0 | 0 | 0 | 0 | 0 | 0
843 | 33358369 | 33358358 | 31174210 | 17 | 1 | 1 | 3 | 19.2.01.01 |  | Виброизоляторы пружинные | 1354 | 1010 | шт. | шт. | 1 | 10 | 0 | 0 | 0 | 0 | 0 | 0 | 0 |  | 10 | 3 | -1 |  | 0 | 0 | 0 | 0 | 0 | 0 | 0 | 0
846 | 33358379 | 33358371 | 31172069 | 1 | 1 | 1 | 1 | 1-100-36 |  | Рабочий среднего разряда 3.6 | 1191 | 1013 | чел.-ч. | чел.-ч. | 1 | 6.02 | 0 | 0 | 0 | 9.18 | 0 | 1 | 1 | )*1,2)*1,15 | 8.3076 | 2 | 33358372 | 781 | 0 | 0 | 0 | 0 | 0 | 0 | 0 | 0
846 | 33358380 | 33358371 | 31172011 | 1 | 1 | 1 | 1 | 4-100-00 |  | Затраты труда машинистов | 1191 | 1013 | чел.-ч. | чел.-ч. | 1 | 0.04 | 0 | 0 | 0 | 0 | 0 | 1 | 2 | )*1,2)*1,25 | 0.06 | 2 | 33358373 | 782 | 0 | 0 | 0 | 0 | 0 | 0 | 0 | 0
846 | 33358381 | 33358371 | 31259879 | 1 | 1 | 1 | 2 | 91.14.02-001 | ФСЭМ-2001, 91.14.02-001, приказ Минстроя России №1039/пр от 30.12.2016г. | Автомобили бортовые, грузоподъемность до 5 т | 1368 | 1011 | маш.-ч | маш.-ч | 1 | 0.04 | 0 | 65.71 | 11.6 | 0 | 0 | 1 | 0 | )*1,2)*1,25 | 0.06 | 2 | 33358374 | 783 | 0 | 0 | 0 | 0 | 0 | 0 | 0 | 0
846 | 33358382 | 33358371 | 31260100 | 1 | 1 | 1 | 2 | 91.17.04-233 | ФСЭМ-2001, 91.17.04-233, приказ Минстроя России №1039/пр от 30.12.2016г. | Установки для сварки ручной дуговой (постоянного тока) | 1368 | 1011 | маш.-ч | маш.-ч | 1 | 0.93 | 0 | 8.1 | 0 | 0 | 0 | 1 | 0 | )*1,2)*1,25 | 1.395 | 2 | 33358375 | 784 | 0 | 0 | 0 | 0 | 0 | 0 | 0 | 0
846 | 33358383 | 33358371 | 31179550 | 1 | 1 | 1 | 3 | 01.7.11.07-0045 | ФССЦ-2001, 01.7.11.07-0045, приказ Минстроя России №1039/пр от 30.12.2016г. | Электроды диаметром 5 мм Э42А | 1348 | 1009 | т | т | 1000 | 0.0008 | 10362 | 0 | 0 | 0 | 0 | 1 | 0 |  | 0.0008 | 2 | 33358376 | 785 | 0 | 0 | 0 | 0 | 0 | 0 | 0 | 0
846 | 33358384 | 33358371 | 31180727 | 1 | 1 | 1 | 3 | 01.7.15.03-0041 | ФССЦ-2001, 01.7.15.03-0041, приказ Минстроя России №1039/пр от 30.12.2016г. | Болты с гайками и шайбами строительные | 1348 | 1009 | т | т | 1000 | 0.0007 | 9040.01 | 0 | 0 | 0 | 0 | 1 | 0 |  | 0.0007 | 2 | 33358377 | 786 | 0 | 0 | 0 | 0 | 0 | 0 | 0 | 0
846 | 33358385 | 33358371 | 31172603 | 17 | 1 | 1 | 3 | 04.3.01.09 |  | Раствор цементный | 1339 | 1007 | м3 | м3 | 1 | 0.01 | 0 | 0 | 0 | 0 | 0 | 0 | 0 |  | 0.01 | 3 | -1 |  | 0 | 0 | 0 | 0 | 0 | 0 | 0 | 0
846 | 33358386 | 33358371 | 31223743 | 1 | 1 | 1 | 3 | 18.5.08.18-0071 | ФССЦ-2001, 18.5.08.18-0071, приказ Минстроя России №1039/пр от 30.12.2016г. | Кронштейны и подставки под оборудование из сортовой стали | 1346 | 1009 | кг | кг | 1 | 100 | 8.52 | 0 | 0 | 0 | 0 | 1 | 0 |  | 100 | 2 | 33358378 | 787 | 0 | 0 | 0 | 0 | 0 | 0 | 0 | 0
847 | 33358379 | 33358371 | 31172069 | 1 | 1 | 1 | 1 | 1-100-36 |  | Рабочий среднего разряда 3.6 | 1191 | 1013 | чел.-ч. | чел.-ч. | 1 | 6.02 | 0 | 0 | 0 | 9.18 | 0 | 1 | 1 | )*1,2)*1,15 | 8.3076 | 2 | 33358372 | 788 | 0 | 0 | 0 | 0 | 0 | 0 | 0 | 0
847 | 33358380 | 33358371 | 31172011 | 1 | 1 | 1 | 1 | 4-100-00 |  | Затраты труда машинистов | 1191 | 1013 | чел.-ч. | чел.-ч. | 1 | 0.04 | 0 | 0 | 0 | 0 | 0 | 1 | 2 | )*1,2)*1,25 | 0.06 | 2 | 33358373 | 789 | 0 | 0 | 0 | 0 | 0 | 0 | 0 | 0
847 | 33358381 | 33358371 | 31259879 | 1 | 1 | 1 | 2 | 91.14.02-001 | ФСЭМ-2001, 91.14.02-001, приказ Минстроя России №1039/пр от 30.12.2016г. | Автомобили бортовые, грузоподъемность до 5 т | 1368 | 1011 | маш.-ч | маш.-ч | 1 | 0.04 | 0 | 65.71 | 11.6 | 0 | 0 | 1 | 0 | )*1,2)*1,25 | 0.06 | 2 | 33358374 | 790 | 0 | 0 | 0 | 0 | 0 | 0 | 0 | 0
847 | 33358382 | 33358371 | 31260100 | 1 | 1 | 1 | 2 | 91.17.04-233 | ФСЭМ-2001, 91.17.04-233, приказ Минстроя России №1039/пр от 30.12.2016г. | Установки для сварки ручной дуговой (постоянного тока) | 1368 | 1011 | маш.-ч | маш.-ч | 1 | 0.93 | 0 | 8.1 | 0 | 0 | 0 | 1 | 0 | )*1,2)*1,25 | 1.395 | 2 | 33358375 | 791 | 0 | 0 | 0 | 0 | 0 | 0 | 0 | 0
847 | 33358383 | 33358371 | 31179550 | 1 | 1 | 1 | 3 | 01.7.11.07-0045 | ФССЦ-2001, 01.7.11.07-0045, приказ Минстроя России №1039/пр от 30.12.2016г. | Электроды диаметром 5 мм Э42А | 1348 | 1009 | т | т | 1000 | 0.0008 | 10362 | 0 | 0 | 0 | 0 | 1 | 0 |  | 0.0008 | 2 | 33358376 | 792 | 0 | 0 | 0 | 0 | 0 | 0 | 0 | 0
847 | 33358384 | 33358371 | 31180727 | 1 | 1 | 1 | 3 | 01.7.15.03-0041 | ФССЦ-2001, 01.7.15.03-0041, приказ Минстроя России №1039/пр от 30.12.2016г. | Болты с гайками и шайбами строительные | 1348 | 1009 | т | т | 1000 | 0.0007 | 9040.01 | 0 | 0 | 0 | 0 | 1 | 0 |  | 0.0007 | 2 | 33358377 | 793 | 0 | 0 | 0 | 0 | 0 | 0 | 0 | 0
847 | 33358385 | 33358371 | 31172603 | 17 | 1 | 1 | 3 | 04.3.01.09 |  | Раствор цементный | 1339 | 1007 | м3 | м3 | 1 | 0.01 | 0 | 0 | 0 | 0 | 0 | 0 | 0 |  | 0.01 | 3 | -1 |  | 0 | 0 | 0 | 0 | 0 | 0 | 0 | 0
847 | 33358386 | 33358371 | 31223743 | 1 | 1 | 1 | 3 | 18.5.08.18-0071 | ФССЦ-2001, 18.5.08.18-0071, приказ Минстроя России №1039/пр от 30.12.2016г. | Кронштейны и подставки под оборудование из сортовой стали | 1346 | 1009 | кг | кг | 1 | 100 | 8.52 | 0 | 0 | 0 | 0 | 1 | 0 |  | 100 | 2 | 33358378 | 794 | 0 | 0 | 0 | 0 | 0 | 0 | 0 | 0
887 | 33358449 | 33358448 | 31172061 | 1 | 1 | 1 | 1 | 1-100-32 |  | Рабочий среднего разряда 3.2 | 1191 | 1013 | чел.-ч. | чел.-ч. | 1 | 5.95 | 0 | 0 | 0 | 8.74 | 0 | 1 | 1 | )*1,2)*1,15 | 8.211 | 2 | 33358449 | 795 | 0 | 0 | 0 | 0 | 0 | 0 | 0 | 0
887 | 33358450 | 33358448 | 31172011 | 1 | 1 | 1 | 1 | 4-100-00 |  | Затраты труда машинистов | 1191 | 1013 | чел.-ч. | чел.-ч. | 1 | 0.04 | 0 | 0 | 0 | 0 | 0 | 1 | 2 | )*1,2)*1,25 | 0.06 | 2 | 33358450 | 796 | 0 | 0 | 0 | 0 | 0 | 0 | 0 | 0
887 | 33358451 | 33358448 | 31258491 | 1 | 1 | 1 | 2 | 91.05.05-014 | ФСЭМ-2001, 91.05.05-014, приказ Минстроя России №1039/пр от 30.12.2016г. | Краны на автомобильном ходу, грузоподъемность 10 т | 1368 | 1011 | маш.-ч | маш.-ч | 1 | 0.01 | 0 | 111.99 | 13.5 | 0 | 0 | 1 | 0 | )*1,2)*1,25 | 0.015 | 2 | 33358451 | 797 | 0 | 0 | 0 | 0 | 0 | 0 | 0 | 0
887 | 33358452 | 33358448 | 31258691 | 1 | 1 | 1 | 2 | 91.06.03-047 | ФСЭМ-2001, 91.06.03-047, приказ Минстроя России №1039/пр от 30.12.2016г. | Лебедки ручные и рычажные тяговым усилием 31,39 кН (3,2 т) | 1368 | 1011 | маш.-ч | маш.-ч | 1 | 1.36 | 0 | 3.12 | 0 | 0 | 0 | 1 | 0 | )*1,2)*1,25 | 2.04 | 2 | 33358452 | 798 | 0 | 0 | 0 | 0 | 0 | 0 | 0 | 0
887 | 33358453 | 33358448 | 31259879 | 1 | 1 | 1 | 2 | 91.14.02-001 | ФСЭМ-2001, 91.14.02-001, приказ Минстроя России №1039/пр от 30.12.2016г. | Автомобили бортовые, грузоподъемность до 5 т | 1368 | 1011 | маш.-ч | маш.-ч | 1 | 0.03 | 0 | 65.71 | 11.6 | 0 | 0 | 1 | 0 | )*1,2)*1,25 | 0.045 | 2 | 33358453 | 799 | 0 | 0 | 0 | 0 | 0 | 0 | 0 | 0
887 | 33358454 | 33358448 | 31175973 | 1 | 1 | 1 | 3 | 01.1.01.09-0026 | ФССЦ-2001, 01.1.01.09-0026, приказ Минстроя России №1039/пр от 30.12.2016г. | Шнур асбестовый общего назначения марки ШАОН диаметром 8-10 мм | 1348 | 1009 | т | т | 1000 | 0.0003 | 26499 | 0 | 0 | 0 | 0 | 1 | 0 |  | 0.0003 | 2 | 33358454 | 800 | 0 | 0 | 0 | 0 | 0 | 0 | 0 | 0
887 | 33358455 | 33358448 | 31180727 | 1 | 1 | 1 | 3 | 01.7.15.03-0041 | ФССЦ-2001, 01.7.15.03-0041, приказ Минстроя России №1039/пр от 30.12.2016г. | Болты с гайками и шайбами строительные | 1348 | 1009 | т | т | 1000 | 0.0008 | 9040.01 | 0 | 0 | 0 | 0 | 1 | 0 |  | 0.0008 | 2 | 33358455 | 801 | 0 | 0 | 0 | 0 | 0 | 0 | 0 | 0
887 | 33358456 | 33358448 | 31181610 | 1 | 1 | 1 | 3 | 01.7.19.04-0031 | ФССЦ-2001, 01.7.19.04-0031, приказ Минстроя России №1039/пр от 30.12.2016г. | Прокладки резиновые (пластина техническая прессованная) | 1346 | 1009 | кг | кг | 1 | 0.43 | 23.09 | 0 | 0 | 0 | 0 | 1 | 0 |  | 0.43 | 2 | 33358456 | 802 | 0 | 0 | 0 | 0 | 0 | 0 | 0 | 0
887 | 33358457 | 33358448 | 31174155 | 17 | 1 | 1 | 3 | 08.1.03.04 |  | Блочки | 1354 | 1010 | шт. | шт. | 1 | 2 | 0 | 0 | 0 | 0 | 0 | 0 | 0 |  | 2 | 3 | -1 |  | 0 | 0 | 0 | 0 | 0 | 0 | 0 | 0
887 | 33358458 | 33358448 | 31173712 | 17 | 1 | 1 | 3 | 18.1.01.01 |  | Клапаны | 1354 | 1010 | шт. | шт. | 1 | 1 | 0 | 0 | 0 | 0 | 0 | 0 | 0 |  | 1 | 3 | -1 |  | 0 | 0 | 0 | 0 | 0 | 0 | 0 | 0
887 | 33358459 | 33358448 | 31172599 | 17 | 1 | 1 | 3 | 20.1.02.19 |  | Трос | 1301 | 1003 | м | м | 1 | 9.3 | 0 | 0 | 0 | 0 | 0 | 0 | 0 |  | 9.3 | 3 | -1 |  | 0 | 0 | 0 | 0 | 0 | 0 | 0 | 0
887 | 33358460 | 33358448 | 31238438 | 1 | 1 | 1 | 3 | 23.3.06.04-0008 | ФССЦ-2001, 23.3.06.04-0008, приказ Минстроя России №1039/пр от 30.12.2016г. | Трубы стальные сварные водогазопроводные с резьбой черные легкие (неоцинкованные) диаметр условного прохода 25 мм, толщина стенки 2,8 мм | 1301 | 1003 | м | м | 1 | 0.39 | 15.33 | 0 | 0 | 0 | 0 | 1 | 0 |  | 0.39 | 2 | 33358460 | 803 | 0 | 0 | 0 | 0 | 0 | 0 | 0 | 0
888 | 33358449 | 33358448 | 31172061 | 1 | 1 | 1 | 1 | 1-100-32 |  | Рабочий среднего разряда 3.2 | 1191 | 1013 | чел.-ч. | чел.-ч. | 1 | 5.95 | 0 | 0 | 0 | 8.74 | 0 | 1 | 1 | )*1,2)*1,15 | 8.211 | 2 | 33358449 | 804 | 0 | 0 | 0 | 0 | 0 | 0 | 0 | 0
888 | 33358450 | 33358448 | 31172011 | 1 | 1 | 1 | 1 | 4-100-00 |  | Затраты труда машинистов | 1191 | 1013 | чел.-ч. | чел.-ч. | 1 | 0.04 | 0 | 0 | 0 | 0 | 0 | 1 | 2 | )*1,2)*1,25 | 0.06 | 2 | 33358450 | 805 | 0 | 0 | 0 | 0 | 0 | 0 | 0 | 0
888 | 33358451 | 33358448 | 31258491 | 1 | 1 | 1 | 2 | 91.05.05-014 | ФСЭМ-2001, 91.05.05-014, приказ Минстроя России №1039/пр от 30.12.2016г. | Краны на автомобильном ходу, грузоподъемность 10 т | 1368 | 1011 | маш.-ч | маш.-ч | 1 | 0.01 | 0 | 111.99 | 13.5 | 0 | 0 | 1 | 0 | )*1,2)*1,25 | 0.015 | 2 | 33358451 | 806 | 0 | 0 | 0 | 0 | 0 | 0 | 0 | 0
888 | 33358452 | 33358448 | 31258691 | 1 | 1 | 1 | 2 | 91.06.03-047 | ФСЭМ-2001, 91.06.03-047, приказ Минстроя России №1039/пр от 30.12.2016г. | Лебедки ручные и рычажные тяговым усилием 31,39 кН (3,2 т) | 1368 | 1011 | маш.-ч | маш.-ч | 1 | 1.36 | 0 | 3.12 | 0 | 0 | 0 | 1 | 0 | )*1,2)*1,25 | 2.04 | 2 | 33358452 | 807 | 0 | 0 | 0 | 0 | 0 | 0 | 0 | 0
888 | 33358453 | 33358448 | 31259879 | 1 | 1 | 1 | 2 | 91.14.02-001 | ФСЭМ-2001, 91.14.02-001, приказ Минстроя России №1039/пр от 30.12.2016г. | Автомобили бортовые, грузоподъемность до 5 т | 1368 | 1011 | маш.-ч | маш.-ч | 1 | 0.03 | 0 | 65.71 | 11.6 | 0 | 0 | 1 | 0 | )*1,2)*1,25 | 0.045 | 2 | 33358453 | 808 | 0 | 0 | 0 | 0 | 0 | 0 | 0 | 0
888 | 33358454 | 33358448 | 31175973 | 1 | 1 | 1 | 3 | 01.1.01.09-0026 | ФССЦ-2001, 01.1.01.09-0026, приказ Минстроя России №1039/пр от 30.12.2016г. | Шнур асбестовый общего назначения марки ШАОН диаметром 8-10 мм | 1348 | 1009 | т | т | 1000 | 0.0003 | 26499 | 0 | 0 | 0 | 0 | 1 | 0 |  | 0.0003 | 2 | 33358454 | 809 | 0 | 0 | 0 | 0 | 0 | 0 | 0 | 0
888 | 33358455 | 33358448 | 31180727 | 1 | 1 | 1 | 3 | 01.7.15.03-0041 | ФССЦ-2001, 01.7.15.03-0041, приказ Минстроя России №1039/пр от 30.12.2016г. | Болты с гайками и шайбами строительные | 1348 | 1009 | т | т | 1000 | 0.0008 | 9040.01 | 0 | 0 | 0 | 0 | 1 | 0 |  | 0.0008 | 2 | 33358455 | 810 | 0 | 0 | 0 | 0 | 0 | 0 | 0 | 0
888 | 33358456 | 33358448 | 31181610 | 1 | 1 | 1 | 3 | 01.7.19.04-0031 | ФССЦ-2001, 01.7.19.04-0031, приказ Минстроя России №1039/пр от 30.12.2016г. | Прокладки резиновые (пластина техническая прессованная) | 1346 | 1009 | кг | кг | 1 | 0.43 | 23.09 | 0 | 0 | 0 | 0 | 1 | 0 |  | 0.43 | 2 | 33358456 | 811 | 0 | 0 | 0 | 0 | 0 | 0 | 0 | 0
888 | 33358457 | 33358448 | 31174155 | 17 | 1 | 1 | 3 | 08.1.03.04 |  | Блочки | 1354 | 1010 | шт. | шт. | 1 | 2 | 0 | 0 | 0 | 0 | 0 | 0 | 0 |  | 2 | 3 | -1 |  | 0 | 0 | 0 | 0 | 0 | 0 | 0 | 0
888 | 33358458 | 33358448 | 31173712 | 17 | 1 | 1 | 3 | 18.1.01.01 |  | Клапаны | 1354 | 1010 | шт. | шт. | 1 | 1 | 0 | 0 | 0 | 0 | 0 | 0 | 0 |  | 1 | 3 | -1 |  | 0 | 0 | 0 | 0 | 0 | 0 | 0 | 0
888 | 33358459 | 33358448 | 31172599 | 17 | 1 | 1 | 3 | 20.1.02.19 |  | Трос | 1301 | 1003 | м | м | 1 | 9.3 | 0 | 0 | 0 | 0 | 0 | 0 | 0 |  | 9.3 | 3 | -1 |  | 0 | 0 | 0 | 0 | 0 | 0 | 0 | 0
888 | 33358460 | 33358448 | 31238438 | 1 | 1 | 1 | 3 | 23.3.06.04-0008 | ФССЦ-2001, 23.3.06.04-0008, приказ Минстроя России №1039/пр от 30.12.2016г. | Трубы стальные сварные водогазопроводные с резьбой черные легкие (неоцинкованные) диаметр условного прохода 25 мм, толщина стенки 2,8 мм | 1301 | 1003 | м | м | 1 | 0.39 | 15.33 | 0 | 0 | 0 | 0 | 1 | 0 |  | 0.39 | 2 | 33358460 | 812 | 0 | 0 | 0 | 0 | 0 | 0 | 0 | 0
897 | 33358469 | 33358468 | 31172059 | 1 | 1 | 1 | 1 | 1-100-31 |  | Рабочий среднего разряда 3.1 | 1191 | 1013 | чел.-ч. | чел.-ч. | 1 | 31.98 | 0 | 0 | 0 | 8.64 | 0 | 1 | 1 | )*1,2)*1,15 | 44.1324 | 2 | 33358469 | 813 | 0 | 0 | 0 | 0 | 0 | 0 | 0 | 0
897 | 33358470 | 33358468 | 31172011 | 1 | 1 | 1 | 1 | 4-100-00 |  | Затраты труда машинистов | 1191 | 1013 | чел.-ч. | чел.-ч. | 1 | 0.47 | 0 | 0 | 0 | 0 | 0 | 1 | 2 | )*1,2)*1,25 | 0.705 | 2 | 33358470 | 814 | 0 | 0 | 0 | 0 | 0 | 0 | 0 | 0
897 | 33358471 | 33358468 | 31259116 | 1 | 1 | 1 | 2 | 91.08.04-021 | ФСЭМ-2001, 91.08.04-021, приказ Минстроя России №1039/пр от 30.12.2016г. | Котлы битумные передвижные 400 л | 1368 | 1011 | маш.-ч | маш.-ч | 1 | 0.23 | 0 | 30 | 0 | 0 | 0 | 1 | 0 | )*1,2)*1,25 | 0.345 | 2 | 33358471 | 815 | 0 | 0 | 0 | 0 | 0 | 0 | 0 | 0
897 | 33358472 | 33358468 | 31259879 | 1 | 1 | 1 | 2 | 91.14.02-001 | ФСЭМ-2001, 91.14.02-001, приказ Минстроя России №1039/пр от 30.12.2016г. | Автомобили бортовые, грузоподъемность до 5 т | 1368 | 1011 | маш.-ч | маш.-ч | 1 | 0.47 | 0 | 65.71 | 11.6 | 0 | 0 | 1 | 0 | )*1,2)*1,25 | 0.705 | 2 | 33358472 | 816 | 0 | 0 | 0 | 0 | 0 | 0 | 0 | 0
897 | 33358473 | 33358468 | 31260961 | 1 | 1 | 1 | 2 | 91.21.22-443 | ФСЭМ-2001, 91.21.22-443, приказ Минстроя России №1039/пр от 30.12.2016г. | Установки для изготовления бандажей, диафрагм, пряжек | 1368 | 1011 | маш.-ч | маш.-ч | 1 | 1.26 | 0 | 2.16 | 0 | 0 | 0 | 1 | 0 | )*1,2)*1,25 | 1.89 | 2 | 33358473 | 817 | 0 | 0 | 0 | 0 | 0 | 0 | 0 | 0
897 | 33358474 | 33358468 | 31176145 | 1 | 1 | 1 | 3 | 01.2.01.02-0031 | ФССЦ-2001, 01.2.01.02-0031, приказ Минстроя России №1039/пр от 30.12.2016г. | Битумы нефтяные строительные изоляционные БНИ-IV-3, БНИ- IV, БНИ-V | 1348 | 1009 | т | т | 1000 | 0.0126 | 1412.5 | 0 | 0 | 0 | 0 | 1 | 0 |  | 0.0126 | 2 | 33358474 | 818 | 0 | 0 | 0 | 0 | 0 | 0 | 0 | 0
897 | 33358475 | 33358468 | 31176252 | 1 | 1 | 1 | 3 | 01.2.03.03-0107 | ФССЦ-2001, 01.2.03.03-0107, приказ Минстроя России №1039/пр от 30.12.2016г. | Мастика клеящая морозостойкая битумно-масляная МБ-50 | 1348 | 1009 | т | т | 1000 | 0.03 | 3960 | 0 | 0 | 0 | 0 | 1 | 0 |  | 0.03 | 2 | 33358475 | 819 | 0 | 0 | 0 | 0 | 0 | 0 | 0 | 0
897 | 33358476 | 33358468 | 31201861 | 1 | 1 | 1 | 3 | 08.3.02.01-0041 | ФССЦ-2001, 08.3.02.01-0041, приказ Минстроя России №1039/пр от 30.12.2016г. | Лента стальная упаковочная, мягкая, нормальной точности 0,7х20-50 мм | 1348 | 1009 | т | т | 1000 | 0.0473 | 7590 | 0 | 0 | 0 | 0 | 1 | 0 |  | 0.0473 | 2 | 33358476 | 820 | 0 | 0 | 0 | 0 | 0 | 0 | 0 | 0
897 | 33358477 | 33358468 | 31173467 | 17 | 1 | 1 | 3 | 12.1.02.15 |  | Материал рулонный | 1327 | 1005 | м2 | м2 | 1 | 115 | 0 | 0 | 0 | 0 | 0 | 0 | 0 |  | 115 | 3 | -1 |  | 0 | 0 | 0 | 0 | 0 | 0 | 0 | 0
897 | 33358478 | 33358468 | 31214657 | 1 | 1 | 1 | 3 | 14.4.03.03-0102 | ФССЦ-2001, 14.4.03.03-0102, приказ Минстроя России №1039/пр от 30.12.2016г. | Лак БТ-577 | 1348 | 1009 | т | т | 1000 | 0.00126 | 9550.01 | 0 | 0 | 0 | 0 | 1 | 0 |  | 0.00126 | 2 | 33358478 | 821 | 0 | 0 | 0 | 0 | 0 | 0 | 0 | 0
898 | 33358469 | 33358468 | 31172059 | 1 | 1 | 1 | 1 | 1-100-31 |  | Рабочий среднего разряда 3.1 | 1191 | 1013 | чел.-ч. | чел.-ч. | 1 | 31.98 | 0 | 0 | 0 | 8.64 | 0 | 1 | 1 | )*1,2)*1,15 | 44.1324 | 2 | 33358469 | 822 | 0 | 0 | 0 | 0 | 0 | 0 | 0 | 0
898 | 33358470 | 33358468 | 31172011 | 1 | 1 | 1 | 1 | 4-100-00 |  | Затраты труда машинистов | 1191 | 1013 | чел.-ч. | чел.-ч. | 1 | 0.47 | 0 | 0 | 0 | 0 | 0 | 1 | 2 | )*1,2)*1,25 | 0.705 | 2 | 33358470 | 823 | 0 | 0 | 0 | 0 | 0 | 0 | 0 | 0
898 | 33358471 | 33358468 | 31259116 | 1 | 1 | 1 | 2 | 91.08.04-021 | ФСЭМ-2001, 91.08.04-021, приказ Минстроя России №1039/пр от 30.12.2016г. | Котлы битумные передвижные 400 л | 1368 | 1011 | маш.-ч | маш.-ч | 1 | 0.23 | 0 | 30 | 0 | 0 | 0 | 1 | 0 | )*1,2)*1,25 | 0.345 | 2 | 33358471 | 824 | 0 | 0 | 0 | 0 | 0 | 0 | 0 | 0
898 | 33358472 | 33358468 | 31259879 | 1 | 1 | 1 | 2 | 91.14.02-001 | ФСЭМ-2001, 91.14.02-001, приказ Минстроя России №1039/пр от 30.12.2016г. | Автомобили бортовые, грузоподъемность до 5 т | 1368 | 1011 | маш.-ч | маш.-ч | 1 | 0.47 | 0 | 65.71 | 11.6 | 0 | 0 | 1 | 0 | )*1,2)*1,25 | 0.705 | 2 | 33358472 | 825 | 0 | 0 | 0 | 0 | 0 | 0 | 0 | 0
898 | 33358473 | 33358468 | 31260961 | 1 | 1 | 1 | 2 | 91.21.22-443 | ФСЭМ-2001, 91.21.22-443, приказ Минстроя России №1039/пр от 30.12.2016г. | Установки для изготовления бандажей, диафрагм, пряжек | 1368 | 1011 | маш.-ч | маш.-ч | 1 | 1.26 | 0 | 2.16 | 0 | 0 | 0 | 1 | 0 | )*1,2)*1,25 | 1.89 | 2 | 33358473 | 826 | 0 | 0 | 0 | 0 | 0 | 0 | 0 | 0
898 | 33358474 | 33358468 | 31176145 | 1 | 1 | 1 | 3 | 01.2.01.02-0031 | ФССЦ-2001, 01.2.01.02-0031, приказ Минстроя России №1039/пр от 30.12.2016г. | Битумы нефтяные строительные изоляционные БНИ-IV-3, БНИ- IV, БНИ-V | 1348 | 1009 | т | т | 1000 | 0.0126 | 1412.5 | 0 | 0 | 0 | 0 | 1 | 0 |  | 0.0126 | 2 | 33358474 | 827 | 0 | 0 | 0 | 0 | 0 | 0 | 0 | 0
898 | 33358475 | 33358468 | 31176252 | 1 | 1 | 1 | 3 | 01.2.03.03-0107 | ФССЦ-2001, 01.2.03.03-0107, приказ Минстроя России №1039/пр от 30.12.2016г. | Мастика клеящая морозостойкая битумно-масляная МБ-50 | 1348 | 1009 | т | т | 1000 | 0.03 | 3960 | 0 | 0 | 0 | 0 | 1 | 0 |  | 0.03 | 2 | 33358475 | 828 | 0 | 0 | 0 | 0 | 0 | 0 | 0 | 0
898 | 33358476 | 33358468 | 31201861 | 1 | 1 | 1 | 3 | 08.3.02.01-0041 | ФССЦ-2001, 08.3.02.01-0041, приказ Минстроя России №1039/пр от 30.12.2016г. | Лента стальная упаковочная, мягкая, нормальной точности 0,7х20-50 мм | 1348 | 1009 | т | т | 1000 | 0.0473 | 7590 | 0 | 0 | 0 | 0 | 1 | 0 |  | 0.0473 | 2 | 33358476 | 829 | 0 | 0 | 0 | 0 | 0 | 0 | 0 | 0
898 | 33358477 | 33358468 | 31173467 | 17 | 1 | 1 | 3 | 12.1.02.15 |  | Материал рулонный | 1327 | 1005 | м2 | м2 | 1 | 115 | 0 | 0 | 0 | 0 | 0 | 0 | 0 |  | 115 | 3 | -1 |  | 0 | 0 | 0 | 0 | 0 | 0 | 0 | 0
898 | 33358478 | 33358468 | 31214657 | 1 | 1 | 1 | 3 | 14.4.03.03-0102 | ФССЦ-2001, 14.4.03.03-0102, приказ Минстроя России №1039/пр от 30.12.2016г. | Лак БТ-577 | 1348 | 1009 | т | т | 1000 | 0.00126 | 9550.01 | 0 | 0 | 0 | 0 | 1 | 0 |  | 0.00126 | 2 | 33358478 | 830 | 0 | 0 | 0 | 0 | 0 | 0 | 0 | 0
901 | 33358750 | 33358480 | 31172061 | 1 | 1 | 1 | 1 | 1-100-32 |  | Рабочий среднего разряда 3.2 | 1191 | 1013 | чел.-ч. | чел.-ч. | 1 | 80.88 | 0 | 0 | 0 | 8.74 | 0 | 1 | 1 | )*1,2)*1,15 | 111.6144 | 2 | 33358750 | 831 | 0 | 0 | 0 | 0 | 0 | 0 | 0 | 0
901 | 33358751 | 33358480 | 31172011 | 1 | 1 | 1 | 1 | 4-100-00 |  | Затраты труда машинистов | 1191 | 1013 | чел.-ч. | чел.-ч. | 1 | 0.76 | 0 | 0 | 0 | 0 | 0 | 1 | 2 | )*1,2)*1,25 | 1.14 | 2 | 33358751 | 832 | 0 | 0 | 0 | 0 | 0 | 0 | 0 | 0
901 | 33358752 | 33358480 | 31258491 | 1 | 1 | 1 | 2 | 91.05.05-014 | ФСЭМ-2001, 91.05.05-014, приказ Минстроя России №1039/пр от 30.12.2016г. | Краны на автомобильном ходу, грузоподъемность 10 т | 1368 | 1011 | маш.-ч | маш.-ч | 1 | 0.31 | 0 | 111.99 | 13.5 | 0 | 0 | 1 | 0 | )*1,2)*1,25 | 0.465 | 2 | 33358752 | 833 | 0 | 0 | 0 | 0 | 0 | 0 | 0 | 0
901 | 33358753 | 33358480 | 31258691 | 1 | 1 | 1 | 2 | 91.06.03-047 | ФСЭМ-2001, 91.06.03-047, приказ Минстроя России №1039/пр от 30.12.2016г. | Лебедки ручные и рычажные тяговым усилием 31,39 кН (3,2 т) | 1368 | 1011 | маш.-ч | маш.-ч | 1 | 10.05 | 0 | 3.12 | 0 | 0 | 0 | 1 | 0 | )*1,2)*1,25 | 15.075 | 2 | 33358753 | 834 | 0 | 0 | 0 | 0 | 0 | 0 | 0 | 0
901 | 33358754 | 33358480 | 31258646 | 1 | 1 | 1 | 2 | 91.06.03-055 | ФСЭМ-2001, 91.06.03-055, приказ Минстроя России №1039/пр от 30.12.2016г. | Лебедки электрические тяговым усилием 19,62 кН (2 т) | 1368 | 1011 | маш.-ч | маш.-ч | 1 | 0.2 | 0 | 6.66 | 0 | 0 | 0 | 1 | 0 | )*1,2)*1,25 | 0.3 | 2 | 33358754 | 835 | 0 | 0 | 0 | 0 | 0 | 0 | 0 | 0
901 | 33358755 | 33358480 | 31259879 | 1 | 1 | 1 | 2 | 91.14.02-001 | ФСЭМ-2001, 91.14.02-001, приказ Минстроя России №1039/пр от 30.12.2016г. | Автомобили бортовые, грузоподъемность до 5 т | 1368 | 1011 | маш.-ч | маш.-ч | 1 | 0.45 | 0 | 65.71 | 11.6 | 0 | 0 | 1 | 0 | )*1,2)*1,25 | 0.675 | 2 | 33358755 | 836 | 0 | 0 | 0 | 0 | 0 | 0 | 0 | 0
901 | 33358756 | 33358480 | 31260100 | 1 | 1 | 1 | 2 | 91.17.04-233 | ФСЭМ-2001, 91.17.04-233, приказ Минстроя России №1039/пр от 30.12.2016г. | Установки для сварки ручной дуговой (постоянного тока) | 1368 | 1011 | маш.-ч | маш.-ч | 1 | 1.31 | 0 | 8.1 | 0 | 0 | 0 | 1 | 0 | )*1,2)*1,25 | 1.965 | 2 | 33358756 | 837 | 0 | 0 | 0 | 0 | 0 | 0 | 0 | 0
901 | 33358757 | 33358480 | 31178369 | 1 | 1 | 1 | 3 | 01.7.06.03-0023 | ФССЦ-2001, 01.7.06.03-0023, приказ Минстроя России №1039/пр от 30.12.2016г. | Лента полиэтиленовая с липким слоем марка А | 1346 | 1009 | кг | кг | 1 | 7.95 | 39.02 | 0 | 0 | 0 | 0 | 1 | 0 |  | 7.95 | 2 | 33358757 | 838 | 0 | 0 | 0 | 0 | 0 | 0 | 0 | 0
901 | 33358758 | 33358480 | 31179550 | 1 | 1 | 1 | 3 | 01.7.11.07-0045 | ФССЦ-2001, 01.7.11.07-0045, приказ Минстроя России №1039/пр от 30.12.2016г. | Электроды диаметром 5 мм Э42А | 1348 | 1009 | т | т | 1000 | 0.00033 | 10362 | 0 | 0 | 0 | 0 | 1 | 0 |  | 0.00033 | 2 | 33358758 | 839 | 0 | 0 | 0 | 0 | 0 | 0 | 0 | 0
901 | 33358759 | 33358480 | 31180727 | 1 | 1 | 1 | 3 | 01.7.15.03-0041 | ФССЦ-2001, 01.7.15.03-0041, приказ Минстроя России №1039/пр от 30.12.2016г. | Болты с гайками и шайбами строительные | 1348 | 1009 | т | т | 1000 | 0.006 | 9040.01 | 0 | 0 | 0 | 0 | 1 | 0 |  | 0.006 | 2 | 33358759 | 840 | 0 | 0 | 0 | 0 | 0 | 0 | 0 | 0
901 | 33358760 | 33358480 | 31181610 | 1 | 1 | 1 | 3 | 01.7.19.04-0031 | ФССЦ-2001, 01.7.19.04-0031, приказ Минстроя России №1039/пр от 30.12.2016г. | Прокладки резиновые (пластина техническая прессованная) | 1346 | 1009 | кг | кг | 1 | 9.09 | 23.09 | 0 | 0 | 0 | 0 | 1 | 0 |  | 9.09 | 2 | 33358760 | 841 | 0 | 0 | 0 | 0 | 0 | 0 | 0 | 0
901 | 33358761 | 33358480 | 31174136 | 17 | 1 | 1 | 3 | 08.1.02.17 |  | Сетки в рамках | 1327 | 1005 | м2 | м2 | 1 | 0 | 0 | 0 | 0 | 0 | 1 | 0 | 0 |  | 0 | 3 | -1 |  | 0 | 0 | 0 | 0 | 0 | 0 | 0 | 0
901 | 33358762 | 33358480 | 31173940 | 17 | 1 | 1 | 3 | 19.1.01.11 |  | Крепления | 1346 | 1009 | кг | кг | 1 | 0 | 0 | 0 | 0 | 0 | 1 | 0 | 0 |  | 0 | 3 | -1 |  | 0 | 0 | 0 | 0 | 0 | 0 | 0 | 0
901 | 33358763 | 33358480 | 31174137 | 17 | 1 | 1 | 3 | 19.1.01.13 |  | Воздуховоды металлические | 1327 | 1005 | м2 | м2 | 1 | 100 | 0 | 0 | 0 | 0 | 0 | 0 | 0 |  | 100 | 3 | -1 |  | 0 | 0 | 0 | 0 | 0 | 0 | 0 | 0
901 | 33358764 | 33358480 | 31174140 | 17 | 1 | 1 | 3 | 19.3.01.01 |  | Дроссель-клапаны в патрубке | 1354 | 1010 | шт. | шт. | 1 | 0 | 0 | 0 | 0 | 0 | 1 | 0 | 0 |  | 0 | 3 | -1 |  | 0 | 0 | 0 | 0 | 0 | 0 | 0 | 0
901 | 33358765 | 33358480 | 31174146 | 17 | 1 | 1 | 3 | 24.3.05.02 |  | Заглушки питометражных лючков | 1354 | 1010 | шт. | шт. | 1 | 0 | 0 | 0 | 0 | 0 | 1 | 0 | 0 |  | 0 | 3 | -1 |  | 0 | 0 | 0 | 0 | 0 | 0 | 0 | 0
902 | 33358750 | 33358480 | 31172061 | 1 | 1 | 1 | 1 | 1-100-32 |  | Рабочий среднего разряда 3.2 | 1191 | 1013 | чел.-ч. | чел.-ч. | 1 | 80.88 | 0 | 0 | 0 | 8.74 | 0 | 1 | 1 | )*1,2)*1,15 | 111.6144 | 2 | 33358750 | 842 | 0 | 0 | 0 | 0 | 0 | 0 | 0 | 0
902 | 33358751 | 33358480 | 31172011 | 1 | 1 | 1 | 1 | 4-100-00 |  | Затраты труда машинистов | 1191 | 1013 | чел.-ч. | чел.-ч. | 1 | 0.76 | 0 | 0 | 0 | 0 | 0 | 1 | 2 | )*1,2)*1,25 | 1.14 | 2 | 33358751 | 843 | 0 | 0 | 0 | 0 | 0 | 0 | 0 | 0
902 | 33358752 | 33358480 | 31258491 | 1 | 1 | 1 | 2 | 91.05.05-014 | ФСЭМ-2001, 91.05.05-014, приказ Минстроя России №1039/пр от 30.12.2016г. | Краны на автомобильном ходу, грузоподъемность 10 т | 1368 | 1011 | маш.-ч | маш.-ч | 1 | 0.31 | 0 | 111.99 | 13.5 | 0 | 0 | 1 | 0 | )*1,2)*1,25 | 0.465 | 2 | 33358752 | 844 | 0 | 0 | 0 | 0 | 0 | 0 | 0 | 0
902 | 33358753 | 33358480 | 31258691 | 1 | 1 | 1 | 2 | 91.06.03-047 | ФСЭМ-2001, 91.06.03-047, приказ Минстроя России №1039/пр от 30.12.2016г. | Лебедки ручные и рычажные тяговым усилием 31,39 кН (3,2 т) | 1368 | 1011 | маш.-ч | маш.-ч | 1 | 10.05 | 0 | 3.12 | 0 | 0 | 0 | 1 | 0 | )*1,2)*1,25 | 15.075 | 2 | 33358753 | 845 | 0 | 0 | 0 | 0 | 0 | 0 | 0 | 0
902 | 33358754 | 33358480 | 31258646 | 1 | 1 | 1 | 2 | 91.06.03-055 | ФСЭМ-2001, 91.06.03-055, приказ Минстроя России №1039/пр от 30.12.2016г. | Лебедки электрические тяговым усилием 19,62 кН (2 т) | 1368 | 1011 | маш.-ч | маш.-ч | 1 | 0.2 | 0 | 6.66 | 0 | 0 | 0 | 1 | 0 | )*1,2)*1,25 | 0.3 | 2 | 33358754 | 846 | 0 | 0 | 0 | 0 | 0 | 0 | 0 | 0
902 | 33358755 | 33358480 | 31259879 | 1 | 1 | 1 | 2 | 91.14.02-001 | ФСЭМ-2001, 91.14.02-001, приказ Минстроя России №1039/пр от 30.12.2016г. | Автомобили бортовые, грузоподъемность до 5 т | 1368 | 1011 | маш.-ч | маш.-ч | 1 | 0.45 | 0 | 65.71 | 11.6 | 0 | 0 | 1 | 0 | )*1,2)*1,25 | 0.675 | 2 | 33358755 | 847 | 0 | 0 | 0 | 0 | 0 | 0 | 0 | 0
902 | 33358756 | 33358480 | 31260100 | 1 | 1 | 1 | 2 | 91.17.04-233 | ФСЭМ-2001, 91.17.04-233, приказ Минстроя России №1039/пр от 30.12.2016г. | Установки для сварки ручной дуговой (постоянного тока) | 1368 | 1011 | маш.-ч | маш.-ч | 1 | 1.31 | 0 | 8.1 | 0 | 0 | 0 | 1 | 0 | )*1,2)*1,25 | 1.965 | 2 | 33358756 | 848 | 0 | 0 | 0 | 0 | 0 | 0 | 0 | 0
902 | 33358757 | 33358480 | 31178369 | 1 | 1 | 1 | 3 | 01.7.06.03-0023 | ФССЦ-2001, 01.7.06.03-0023, приказ Минстроя России №1039/пр от 30.12.2016г. | Лента полиэтиленовая с липким слоем марка А | 1346 | 1009 | кг | кг | 1 | 7.95 | 39.02 | 0 | 0 | 0 | 0 | 1 | 0 |  | 7.95 | 2 | 33358757 | 849 | 0 | 0 | 0 | 0 | 0 | 0 | 0 | 0
902 | 33358758 | 33358480 | 31179550 | 1 | 1 | 1 | 3 | 01.7.11.07-0045 | ФССЦ-2001, 01.7.11.07-0045, приказ Минстроя России №1039/пр от 30.12.2016г. | Электроды диаметром 5 мм Э42А | 1348 | 1009 | т | т | 1000 | 0.00033 | 10362 | 0 | 0 | 0 | 0 | 1 | 0 |  | 0.00033 | 2 | 33358758 | 850 | 0 | 0 | 0 | 0 | 0 | 0 | 0 | 0
902 | 33358759 | 33358480 | 31180727 | 1 | 1 | 1 | 3 | 01.7.15.03-0041 | ФССЦ-2001, 01.7.15.03-0041, приказ Минстроя России №1039/пр от 30.12.2016г. | Болты с гайками и шайбами строительные | 1348 | 1009 | т | т | 1000 | 0.006 | 9040.01 | 0 | 0 | 0 | 0 | 1 | 0 |  | 0.006 | 2 | 33358759 | 851 | 0 | 0 | 0 | 0 | 0 | 0 | 0 | 0
902 | 33358760 | 33358480 | 31181610 | 1 | 1 | 1 | 3 | 01.7.19.04-0031 | ФССЦ-2001, 01.7.19.04-0031, приказ Минстроя России №1039/пр от 30.12.2016г. | Прокладки резиновые (пластина техническая прессованная) | 1346 | 1009 | кг | кг | 1 | 9.09 | 23.09 | 0 | 0 | 0 | 0 | 1 | 0 |  | 9.09 | 2 | 33358760 | 852 | 0 | 0 | 0 | 0 | 0 | 0 | 0 | 0
902 | 33358761 | 33358480 | 31174136 | 17 | 1 | 1 | 3 | 08.1.02.17 |  | Сетки в рамках | 1327 | 1005 | м2 | м2 | 1 | 0 | 0 | 0 | 0 | 0 | 1 | 0 | 0 |  | 0 | 3 | -1 |  | 0 | 0 | 0 | 0 | 0 | 0 | 0 | 0
902 | 33358762 | 33358480 | 31173940 | 17 | 1 | 1 | 3 | 19.1.01.11 |  | Крепления | 1346 | 1009 | кг | кг | 1 | 0 | 0 | 0 | 0 | 0 | 1 | 0 | 0 |  | 0 | 3 | -1 |  | 0 | 0 | 0 | 0 | 0 | 0 | 0 | 0
902 | 33358763 | 33358480 | 31174137 | 17 | 1 | 1 | 3 | 19.1.01.13 |  | Воздуховоды металлические | 1327 | 1005 | м2 | м2 | 1 | 100 | 0 | 0 | 0 | 0 | 0 | 0 | 0 |  | 100 | 3 | -1 |  | 0 | 0 | 0 | 0 | 0 | 0 | 0 | 0
902 | 33358764 | 33358480 | 31174140 | 17 | 1 | 1 | 3 | 19.3.01.01 |  | Дроссель-клапаны в патрубке | 1354 | 1010 | шт. | шт. | 1 | 0 | 0 | 0 | 0 | 0 | 1 | 0 | 0 |  | 0 | 3 | -1 |  | 0 | 0 | 0 | 0 | 0 | 0 | 0 | 0
902 | 33358765 | 33358480 | 31174146 | 17 | 1 | 1 | 3 | 24.3.05.02 |  | Заглушки питометражных лючков | 1354 | 1010 | шт. | шт. | 1 | 0 | 0 | 0 | 0 | 0 | 1 | 0 | 0 |  | 0 | 3 | -1 |  | 0 | 0 | 0 | 0 | 0 | 0 | 0 | 0
905 | 33360504 | 33358546 | 31172061 | 1 | 1 | 1 | 1 | 1-100-32 |  | Рабочий среднего разряда 3.2 | 1191 | 1013 | чел.-ч. | чел.-ч. | 1 | 80.88 | 0 | 0 | 0 | 8.74 | 0 | 1 | 1 | )*1,2)*1,15 | 111.6144 | 2 | 33360504 | 853 | 0 | 0 | 0 | 0 | 0 | 0 | 0 | 0
905 | 33360505 | 33358546 | 31172011 | 1 | 1 | 1 | 1 | 4-100-00 |  | Затраты труда машинистов | 1191 | 1013 | чел.-ч. | чел.-ч. | 1 | 0.69 | 0 | 0 | 0 | 0 | 0 | 1 | 2 | )*1,2)*1,25 | 1.035 | 2 | 33360505 | 854 | 0 | 0 | 0 | 0 | 0 | 0 | 0 | 0
905 | 33360506 | 33358546 | 31258491 | 1 | 1 | 1 | 2 | 91.05.05-014 | ФСЭМ-2001, 91.05.05-014, приказ Минстроя России №1039/пр от 30.12.2016г. | Краны на автомобильном ходу, грузоподъемность 10 т | 1368 | 1011 | маш.-ч | маш.-ч | 1 | 0.28 | 0 | 111.99 | 13.5 | 0 | 0 | 1 | 0 | )*1,2)*1,25 | 0.42 | 2 | 33360506 | 855 | 0 | 0 | 0 | 0 | 0 | 0 | 0 | 0
905 | 33360507 | 33358546 | 31258691 | 1 | 1 | 1 | 2 | 91.06.03-047 | ФСЭМ-2001, 91.06.03-047, приказ Минстроя России №1039/пр от 30.12.2016г. | Лебедки ручные и рычажные тяговым усилием 31,39 кН (3,2 т) | 1368 | 1011 | маш.-ч | маш.-ч | 1 | 10.05 | 0 | 3.12 | 0 | 0 | 0 | 1 | 0 | )*1,2)*1,25 | 15.075 | 2 | 33360507 | 856 | 0 | 0 | 0 | 0 | 0 | 0 | 0 | 0
905 | 33360508 | 33358546 | 31258646 | 1 | 1 | 1 | 2 | 91.06.03-055 | ФСЭМ-2001, 91.06.03-055, приказ Минстроя России №1039/пр от 30.12.2016г. | Лебедки электрические тяговым усилием 19,62 кН (2 т) | 1368 | 1011 | маш.-ч | маш.-ч | 1 | 0.15 | 0 | 6.66 | 0 | 0 | 0 | 1 | 0 | )*1,2)*1,25 | 0.225 | 2 | 33360508 | 857 | 0 | 0 | 0 | 0 | 0 | 0 | 0 | 0
905 | 33360509 | 33358546 | 31259879 | 1 | 1 | 1 | 2 | 91.14.02-001 | ФСЭМ-2001, 91.14.02-001, приказ Минстроя России №1039/пр от 30.12.2016г. | Автомобили бортовые, грузоподъемность до 5 т | 1368 | 1011 | маш.-ч | маш.-ч | 1 | 0.41 | 0 | 65.71 | 11.6 | 0 | 0 | 1 | 0 | )*1,2)*1,25 | 0.615 | 2 | 33360509 | 858 | 0 | 0 | 0 | 0 | 0 | 0 | 0 | 0
905 | 33360510 | 33358546 | 31260100 | 1 | 1 | 1 | 2 | 91.17.04-233 | ФСЭМ-2001, 91.17.04-233, приказ Минстроя России №1039/пр от 30.12.2016г. | Установки для сварки ручной дуговой (постоянного тока) | 1368 | 1011 | маш.-ч | маш.-ч | 1 | 1.31 | 0 | 8.1 | 0 | 0 | 0 | 1 | 0 | )*1,2)*1,25 | 1.965 | 2 | 33360510 | 859 | 0 | 0 | 0 | 0 | 0 | 0 | 0 | 0
905 | 33360511 | 33358546 | 31178369 | 1 | 1 | 1 | 3 | 01.7.06.03-0023 | ФССЦ-2001, 01.7.06.03-0023, приказ Минстроя России №1039/пр от 30.12.2016г. | Лента полиэтиленовая с липким слоем марка А | 1346 | 1009 | кг | кг | 1 | 7.95 | 39.02 | 0 | 0 | 0 | 0 | 1 | 0 |  | 7.95 | 2 | 33360511 | 860 | 0 | 0 | 0 | 0 | 0 | 0 | 0 | 0
905 | 33360512 | 33358546 | 31179550 | 1 | 1 | 1 | 3 | 01.7.11.07-0045 | ФССЦ-2001, 01.7.11.07-0045, приказ Минстроя России №1039/пр от 30.12.2016г. | Электроды диаметром 5 мм Э42А | 1348 | 1009 | т | т | 1000 | 0.00033 | 10362 | 0 | 0 | 0 | 0 | 1 | 0 |  | 0.00033 | 2 | 33360512 | 861 | 0 | 0 | 0 | 0 | 0 | 0 | 0 | 0
905 | 33360513 | 33358546 | 31180727 | 1 | 1 | 1 | 3 | 01.7.15.03-0041 | ФССЦ-2001, 01.7.15.03-0041, приказ Минстроя России №1039/пр от 30.12.2016г. | Болты с гайками и шайбами строительные | 1348 | 1009 | т | т | 1000 | 0.006 | 9040.01 | 0 | 0 | 0 | 0 | 1 | 0 |  | 0.006 | 2 | 33360513 | 862 | 0 | 0 | 0 | 0 | 0 | 0 | 0 | 0
905 | 33360514 | 33358546 | 31181610 | 1 | 1 | 1 | 3 | 01.7.19.04-0031 | ФССЦ-2001, 01.7.19.04-0031, приказ Минстроя России №1039/пр от 30.12.2016г. | Прокладки резиновые (пластина техническая прессованная) | 1346 | 1009 | кг | кг | 1 | 9.09 | 23.09 | 0 | 0 | 0 | 0 | 1 | 0 |  | 9.09 | 2 | 33360514 | 863 | 0 | 0 | 0 | 0 | 0 | 0 | 0 | 0
905 | 33360515 | 33358546 | 31174136 | 17 | 1 | 1 | 3 | 08.1.02.17 |  | Сетки в рамках | 1327 | 1005 | м2 | м2 | 1 | 0 | 0 | 0 | 0 | 0 | 1 | 0 | 0 |  | 0 | 3 | -1 |  | 0 | 0 | 0 | 0 | 0 | 0 | 0 | 0
905 | 33360516 | 33358546 | 31173940 | 17 | 1 | 1 | 3 | 19.1.01.11 |  | Крепления | 1346 | 1009 | кг | кг | 1 | 0 | 0 | 0 | 0 | 0 | 1 | 0 | 0 |  | 0 | 3 | -1 |  | 0 | 0 | 0 | 0 | 0 | 0 | 0 | 0
905 | 33360517 | 33358546 | 31174137 | 17 | 1 | 1 | 3 | 19.1.01.13 |  | Воздуховоды металлические | 1327 | 1005 | м2 | м2 | 1 | 100 | 0 | 0 | 0 | 0 | 0 | 0 | 0 |  | 100 | 3 | -1 |  | 0 | 0 | 0 | 0 | 0 | 0 | 0 | 0
905 | 33360518 | 33358546 | 31174140 | 17 | 1 | 1 | 3 | 19.3.01.01 |  | Дроссель-клапаны в патрубке | 1354 | 1010 | шт. | шт. | 1 | 0 | 0 | 0 | 0 | 0 | 1 | 0 | 0 |  | 0 | 3 | -1 |  | 0 | 0 | 0 | 0 | 0 | 0 | 0 | 0
905 | 33360519 | 33358546 | 31174146 | 17 | 1 | 1 | 3 | 24.3.05.02 |  | Заглушки питометражных лючков | 1354 | 1010 | шт. | шт. | 1 | 0 | 0 | 0 | 0 | 0 | 1 | 0 | 0 |  | 0 | 3 | -1 |  | 0 | 0 | 0 | 0 | 0 | 0 | 0 | 0
906 | 33360504 | 33358546 | 31172061 | 1 | 1 | 1 | 1 | 1-100-32 |  | Рабочий среднего разряда 3.2 | 1191 | 1013 | чел.-ч. | чел.-ч. | 1 | 80.88 | 0 | 0 | 0 | 8.74 | 0 | 1 | 1 | )*1,2)*1,15 | 111.6144 | 2 | 33360504 | 864 | 0 | 0 | 0 | 0 | 0 | 0 | 0 | 0
906 | 33360505 | 33358546 | 31172011 | 1 | 1 | 1 | 1 | 4-100-00 |  | Затраты труда машинистов | 1191 | 1013 | чел.-ч. | чел.-ч. | 1 | 0.69 | 0 | 0 | 0 | 0 | 0 | 1 | 2 | )*1,2)*1,25 | 1.035 | 2 | 33360505 | 865 | 0 | 0 | 0 | 0 | 0 | 0 | 0 | 0
906 | 33360506 | 33358546 | 31258491 | 1 | 1 | 1 | 2 | 91.05.05-014 | ФСЭМ-2001, 91.05.05-014, приказ Минстроя России №1039/пр от 30.12.2016г. | Краны на автомобильном ходу, грузоподъемность 10 т | 1368 | 1011 | маш.-ч | маш.-ч | 1 | 0.28 | 0 | 111.99 | 13.5 | 0 | 0 | 1 | 0 | )*1,2)*1,25 | 0.42 | 2 | 33360506 | 866 | 0 | 0 | 0 | 0 | 0 | 0 | 0 | 0
906 | 33360507 | 33358546 | 31258691 | 1 | 1 | 1 | 2 | 91.06.03-047 | ФСЭМ-2001, 91.06.03-047, приказ Минстроя России №1039/пр от 30.12.2016г. | Лебедки ручные и рычажные тяговым усилием 31,39 кН (3,2 т) | 1368 | 1011 | маш.-ч | маш.-ч | 1 | 10.05 | 0 | 3.12 | 0 | 0 | 0 | 1 | 0 | )*1,2)*1,25 | 15.075 | 2 | 33360507 | 867 | 0 | 0 | 0 | 0 | 0 | 0 | 0 | 0
906 | 33360508 | 33358546 | 31258646 | 1 | 1 | 1 | 2 | 91.06.03-055 | ФСЭМ-2001, 91.06.03-055, приказ Минстроя России №1039/пр от 30.12.2016г. | Лебедки электрические тяговым усилием 19,62 кН (2 т) | 1368 | 1011 | маш.-ч | маш.-ч | 1 | 0.15 | 0 | 6.66 | 0 | 0 | 0 | 1 | 0 | )*1,2)*1,25 | 0.225 | 2 | 33360508 | 868 | 0 | 0 | 0 | 0 | 0 | 0 | 0 | 0
906 | 33360509 | 33358546 | 31259879 | 1 | 1 | 1 | 2 | 91.14.02-001 | ФСЭМ-2001, 91.14.02-001, приказ Минстроя России №1039/пр от 30.12.2016г. | Автомобили бортовые, грузоподъемность до 5 т | 1368 | 1011 | маш.-ч | маш.-ч | 1 | 0.41 | 0 | 65.71 | 11.6 | 0 | 0 | 1 | 0 | )*1,2)*1,25 | 0.615 | 2 | 33360509 | 869 | 0 | 0 | 0 | 0 | 0 | 0 | 0 | 0
906 | 33360510 | 33358546 | 31260100 | 1 | 1 | 1 | 2 | 91.17.04-233 | ФСЭМ-2001, 91.17.04-233, приказ Минстроя России №1039/пр от 30.12.2016г. | Установки для сварки ручной дуговой (постоянного тока) | 1368 | 1011 | маш.-ч | маш.-ч | 1 | 1.31 | 0 | 8.1 | 0 | 0 | 0 | 1 | 0 | )*1,2)*1,25 | 1.965 | 2 | 33360510 | 870 | 0 | 0 | 0 | 0 | 0 | 0 | 0 | 0
906 | 33360511 | 33358546 | 31178369 | 1 | 1 | 1 | 3 | 01.7.06.03-0023 | ФССЦ-2001, 01.7.06.03-0023, приказ Минстроя России №1039/пр от 30.12.2016г. | Лента полиэтиленовая с липким слоем марка А | 1346 | 1009 | кг | кг | 1 | 7.95 | 39.02 | 0 | 0 | 0 | 0 | 1 | 0 |  | 7.95 | 2 | 33360511 | 871 | 0 | 0 | 0 | 0 | 0 | 0 | 0 | 0
906 | 33360512 | 33358546 | 31179550 | 1 | 1 | 1 | 3 | 01.7.11.07-0045 | ФССЦ-2001, 01.7.11.07-0045, приказ Минстроя России №1039/пр от 30.12.2016г. | Электроды диаметром 5 мм Э42А | 1348 | 1009 | т | т | 1000 | 0.00033 | 10362 | 0 | 0 | 0 | 0 | 1 | 0 |  | 0.00033 | 2 | 33360512 | 872 | 0 | 0 | 0 | 0 | 0 | 0 | 0 | 0
906 | 33360513 | 33358546 | 31180727 | 1 | 1 | 1 | 3 | 01.7.15.03-0041 | ФССЦ-2001, 01.7.15.03-0041, приказ Минстроя России №1039/пр от 30.12.2016г. | Болты с гайками и шайбами строительные | 1348 | 1009 | т | т | 1000 | 0.006 | 9040.01 | 0 | 0 | 0 | 0 | 1 | 0 |  | 0.006 | 2 | 33360513 | 873 | 0 | 0 | 0 | 0 | 0 | 0 | 0 | 0
906 | 33360514 | 33358546 | 31181610 | 1 | 1 | 1 | 3 | 01.7.19.04-0031 | ФССЦ-2001, 01.7.19.04-0031, приказ Минстроя России №1039/пр от 30.12.2016г. | Прокладки резиновые (пластина техническая прессованная) | 1346 | 1009 | кг | кг | 1 | 9.09 | 23.09 | 0 | 0 | 0 | 0 | 1 | 0 |  | 9.09 | 2 | 33360514 | 874 | 0 | 0 | 0 | 0 | 0 | 0 | 0 | 0
906 | 33360515 | 33358546 | 31174136 | 17 | 1 | 1 | 3 | 08.1.02.17 |  | Сетки в рамках | 1327 | 1005 | м2 | м2 | 1 | 0 | 0 | 0 | 0 | 0 | 1 | 0 | 0 |  | 0 | 3 | -1 |  | 0 | 0 | 0 | 0 | 0 | 0 | 0 | 0
906 | 33360516 | 33358546 | 31173940 | 17 | 1 | 1 | 3 | 19.1.01.11 |  | Крепления | 1346 | 1009 | кг | кг | 1 | 0 | 0 | 0 | 0 | 0 | 1 | 0 | 0 |  | 0 | 3 | -1 |  | 0 | 0 | 0 | 0 | 0 | 0 | 0 | 0
906 | 33360517 | 33358546 | 31174137 | 17 | 1 | 1 | 3 | 19.1.01.13 |  | Воздуховоды металлические | 1327 | 1005 | м2 | м2 | 1 | 100 | 0 | 0 | 0 | 0 | 0 | 0 | 0 |  | 100 | 3 | -1 |  | 0 | 0 | 0 | 0 | 0 | 0 | 0 | 0
906 | 33360518 | 33358546 | 31174140 | 17 | 1 | 1 | 3 | 19.3.01.01 |  | Дроссель-клапаны в патрубке | 1354 | 1010 | шт. | шт. | 1 | 0 | 0 | 0 | 0 | 0 | 1 | 0 | 0 |  | 0 | 3 | -1 |  | 0 | 0 | 0 | 0 | 0 | 0 | 0 | 0
906 | 33360519 | 33358546 | 31174146 | 17 | 1 | 1 | 3 | 24.3.05.02 |  | Заглушки питометражных лючков | 1354 | 1010 | шт. | шт. | 1 | 0 | 0 | 0 | 0 | 0 | 1 | 0 | 0 |  | 0 | 3 | -1 |  | 0 | 0 | 0 | 0 | 0 | 0 | 0 | 0
950 | 33359083 | 33359061 | 31172061 | 1 | 1 | 1 | 1 | 1-100-32 |  | Рабочий среднего разряда 3.2 | 1191 | 1013 | чел.-ч. | чел.-ч. | 1 | 5.95 | 0 | 0 | 0 | 8.74 | 0 | 1 | 1 | )*1,2)*1,15 | 8.211 | 2 | 33359083 | 875 | 0 | 0 | 0 | 0 | 0 | 0 | 0 | 0
950 | 33359084 | 33359061 | 31172011 | 1 | 1 | 1 | 1 | 4-100-00 |  | Затраты труда машинистов | 1191 | 1013 | чел.-ч. | чел.-ч. | 1 | 0.04 | 0 | 0 | 0 | 0 | 0 | 1 | 2 | )*1,2)*1,25 | 0.06 | 2 | 33359084 | 876 | 0 | 0 | 0 | 0 | 0 | 0 | 0 | 0
950 | 33359085 | 33359061 | 31258491 | 1 | 1 | 1 | 2 | 91.05.05-014 | ФСЭМ-2001, 91.05.05-014, приказ Минстроя России №1039/пр от 30.12.2016г. | Краны на автомобильном ходу, грузоподъемность 10 т | 1368 | 1011 | маш.-ч | маш.-ч | 1 | 0.01 | 0 | 111.99 | 13.5 | 0 | 0 | 1 | 0 | )*1,2)*1,25 | 0.015 | 2 | 33359085 | 877 | 0 | 0 | 0 | 0 | 0 | 0 | 0 | 0
950 | 33359086 | 33359061 | 31258691 | 1 | 1 | 1 | 2 | 91.06.03-047 | ФСЭМ-2001, 91.06.03-047, приказ Минстроя России №1039/пр от 30.12.2016г. | Лебедки ручные и рычажные тяговым усилием 31,39 кН (3,2 т) | 1368 | 1011 | маш.-ч | маш.-ч | 1 | 1.36 | 0 | 3.12 | 0 | 0 | 0 | 1 | 0 | )*1,2)*1,25 | 2.04 | 2 | 33359086 | 878 | 0 | 0 | 0 | 0 | 0 | 0 | 0 | 0
950 | 33359087 | 33359061 | 31259879 | 1 | 1 | 1 | 2 | 91.14.02-001 | ФСЭМ-2001, 91.14.02-001, приказ Минстроя России №1039/пр от 30.12.2016г. | Автомобили бортовые, грузоподъемность до 5 т | 1368 | 1011 | маш.-ч | маш.-ч | 1 | 0.03 | 0 | 65.71 | 11.6 | 0 | 0 | 1 | 0 | )*1,2)*1,25 | 0.045 | 2 | 33359087 | 879 | 0 | 0 | 0 | 0 | 0 | 0 | 0 | 0
950 | 33359088 | 33359061 | 31175973 | 1 | 1 | 1 | 3 | 01.1.01.09-0026 | ФССЦ-2001, 01.1.01.09-0026, приказ Минстроя России №1039/пр от 30.12.2016г. | Шнур асбестовый общего назначения марки ШАОН диаметром 8-10 мм | 1348 | 1009 | т | т | 1000 | 0.0003 | 26499 | 0 | 0 | 0 | 0 | 1 | 0 |  | 0.0003 | 2 | 33359088 | 880 | 0 | 0 | 0 | 0 | 0 | 0 | 0 | 0
950 | 33359089 | 33359061 | 31180727 | 1 | 1 | 1 | 3 | 01.7.15.03-0041 | ФССЦ-2001, 01.7.15.03-0041, приказ Минстроя России №1039/пр от 30.12.2016г. | Болты с гайками и шайбами строительные | 1348 | 1009 | т | т | 1000 | 0.0008 | 9040.01 | 0 | 0 | 0 | 0 | 1 | 0 |  | 0.0008 | 2 | 33359089 | 881 | 0 | 0 | 0 | 0 | 0 | 0 | 0 | 0
950 | 33359090 | 33359061 | 31181610 | 1 | 1 | 1 | 3 | 01.7.19.04-0031 | ФССЦ-2001, 01.7.19.04-0031, приказ Минстроя России №1039/пр от 30.12.2016г. | Прокладки резиновые (пластина техническая прессованная) | 1346 | 1009 | кг | кг | 1 | 0.43 | 23.09 | 0 | 0 | 0 | 0 | 1 | 0 |  | 0.43 | 2 | 33359090 | 882 | 0 | 0 | 0 | 0 | 0 | 0 | 0 | 0
950 | 33359091 | 33359061 | 31174155 | 17 | 1 | 1 | 3 | 08.1.03.04 |  | Блочки | 1354 | 1010 | шт. | шт. | 1 | 2 | 0 | 0 | 0 | 0 | 0 | 0 | 0 |  | 2 | 3 | -1 |  | 0 | 0 | 0 | 0 | 0 | 0 | 0 | 0
950 | 33359092 | 33359061 | 31173712 | 17 | 1 | 1 | 3 | 18.1.01.01 |  | Клапаны | 1354 | 1010 | шт. | шт. | 1 | 1 | 0 | 0 | 0 | 0 | 0 | 0 | 0 |  | 1 | 3 | -1 |  | 0 | 0 | 0 | 0 | 0 | 0 | 0 | 0
950 | 33359093 | 33359061 | 31172599 | 17 | 1 | 1 | 3 | 20.1.02.19 |  | Трос | 1301 | 1003 | м | м | 1 | 9.3 | 0 | 0 | 0 | 0 | 0 | 0 | 0 |  | 9.3 | 3 | -1 |  | 0 | 0 | 0 | 0 | 0 | 0 | 0 | 0
950 | 33359094 | 33359061 | 31238438 | 1 | 1 | 1 | 3 | 23.3.06.04-0008 | ФССЦ-2001, 23.3.06.04-0008, приказ Минстроя России №1039/пр от 30.12.2016г. | Трубы стальные сварные водогазопроводные с резьбой черные легкие (неоцинкованные) диаметр условного прохода 25 мм, толщина стенки 2,8 мм | 1301 | 1003 | м | м | 1 | 0.39 | 15.33 | 0 | 0 | 0 | 0 | 1 | 0 |  | 0.39 | 2 | 33359094 | 883 | 0 | 0 | 0 | 0 | 0 | 0 | 0 | 0
951 | 33359083 | 33359061 | 31172061 | 1 | 1 | 1 | 1 | 1-100-32 |  | Рабочий среднего разряда 3.2 | 1191 | 1013 | чел.-ч. | чел.-ч. | 1 | 5.95 | 0 | 0 | 0 | 8.74 | 0 | 1 | 1 | )*1,2)*1,15 | 8.211 | 2 | 33359083 | 884 | 0 | 0 | 0 | 0 | 0 | 0 | 0 | 0
951 | 33359084 | 33359061 | 31172011 | 1 | 1 | 1 | 1 | 4-100-00 |  | Затраты труда машинистов | 1191 | 1013 | чел.-ч. | чел.-ч. | 1 | 0.04 | 0 | 0 | 0 | 0 | 0 | 1 | 2 | )*1,2)*1,25 | 0.06 | 2 | 33359084 | 885 | 0 | 0 | 0 | 0 | 0 | 0 | 0 | 0
951 | 33359085 | 33359061 | 31258491 | 1 | 1 | 1 | 2 | 91.05.05-014 | ФСЭМ-2001, 91.05.05-014, приказ Минстроя России №1039/пр от 30.12.2016г. | Краны на автомобильном ходу, грузоподъемность 10 т | 1368 | 1011 | маш.-ч | маш.-ч | 1 | 0.01 | 0 | 111.99 | 13.5 | 0 | 0 | 1 | 0 | )*1,2)*1,25 | 0.015 | 2 | 33359085 | 886 | 0 | 0 | 0 | 0 | 0 | 0 | 0 | 0
951 | 33359086 | 33359061 | 31258691 | 1 | 1 | 1 | 2 | 91.06.03-047 | ФСЭМ-2001, 91.06.03-047, приказ Минстроя России №1039/пр от 30.12.2016г. | Лебедки ручные и рычажные тяговым усилием 31,39 кН (3,2 т) | 1368 | 1011 | маш.-ч | маш.-ч | 1 | 1.36 | 0 | 3.12 | 0 | 0 | 0 | 1 | 0 | )*1,2)*1,25 | 2.04 | 2 | 33359086 | 887 | 0 | 0 | 0 | 0 | 0 | 0 | 0 | 0
951 | 33359087 | 33359061 | 31259879 | 1 | 1 | 1 | 2 | 91.14.02-001 | ФСЭМ-2001, 91.14.02-001, приказ Минстроя России №1039/пр от 30.12.2016г. | Автомобили бортовые, грузоподъемность до 5 т | 1368 | 1011 | маш.-ч | маш.-ч | 1 | 0.03 | 0 | 65.71 | 11.6 | 0 | 0 | 1 | 0 | )*1,2)*1,25 | 0.045 | 2 | 33359087 | 888 | 0 | 0 | 0 | 0 | 0 | 0 | 0 | 0
951 | 33359088 | 33359061 | 31175973 | 1 | 1 | 1 | 3 | 01.1.01.09-0026 | ФССЦ-2001, 01.1.01.09-0026, приказ Минстроя России №1039/пр от 30.12.2016г. | Шнур асбестовый общего назначения марки ШАОН диаметром 8-10 мм | 1348 | 1009 | т | т | 1000 | 0.0003 | 26499 | 0 | 0 | 0 | 0 | 1 | 0 |  | 0.0003 | 2 | 33359088 | 889 | 0 | 0 | 0 | 0 | 0 | 0 | 0 | 0
951 | 33359089 | 33359061 | 31180727 | 1 | 1 | 1 | 3 | 01.7.15.03-0041 | ФССЦ-2001, 01.7.15.03-0041, приказ Минстроя России №1039/пр от 30.12.2016г. | Болты с гайками и шайбами строительные | 1348 | 1009 | т | т | 1000 | 0.0008 | 9040.01 | 0 | 0 | 0 | 0 | 1 | 0 |  | 0.0008 | 2 | 33359089 | 890 | 0 | 0 | 0 | 0 | 0 | 0 | 0 | 0
951 | 33359090 | 33359061 | 31181610 | 1 | 1 | 1 | 3 | 01.7.19.04-0031 | ФССЦ-2001, 01.7.19.04-0031, приказ Минстроя России №1039/пр от 30.12.2016г. | Прокладки резиновые (пластина техническая прессованная) | 1346 | 1009 | кг | кг | 1 | 0.43 | 23.09 | 0 | 0 | 0 | 0 | 1 | 0 |  | 0.43 | 2 | 33359090 | 891 | 0 | 0 | 0 | 0 | 0 | 0 | 0 | 0
951 | 33359091 | 33359061 | 31174155 | 17 | 1 | 1 | 3 | 08.1.03.04 |  | Блочки | 1354 | 1010 | шт. | шт. | 1 | 2 | 0 | 0 | 0 | 0 | 0 | 0 | 0 |  | 2 | 3 | -1 |  | 0 | 0 | 0 | 0 | 0 | 0 | 0 | 0
951 | 33359092 | 33359061 | 31173712 | 17 | 1 | 1 | 3 | 18.1.01.01 |  | Клапаны | 1354 | 1010 | шт. | шт. | 1 | 1 | 0 | 0 | 0 | 0 | 0 | 0 | 0 |  | 1 | 3 | -1 |  | 0 | 0 | 0 | 0 | 0 | 0 | 0 | 0
951 | 33359093 | 33359061 | 31172599 | 17 | 1 | 1 | 3 | 20.1.02.19 |  | Трос | 1301 | 1003 | м | м | 1 | 9.3 | 0 | 0 | 0 | 0 | 0 | 0 | 0 |  | 9.3 | 3 | -1 |  | 0 | 0 | 0 | 0 | 0 | 0 | 0 | 0
951 | 33359094 | 33359061 | 31238438 | 1 | 1 | 1 | 3 | 23.3.06.04-0008 | ФССЦ-2001, 23.3.06.04-0008, приказ Минстроя России №1039/пр от 30.12.2016г. | Трубы стальные сварные водогазопроводные с резьбой черные легкие (неоцинкованные) диаметр условного прохода 25 мм, толщина стенки 2,8 мм | 1301 | 1003 | м | м | 1 | 0.39 | 15.33 | 0 | 0 | 0 | 0 | 1 | 0 |  | 0.39 | 2 | 33359094 | 892 | 0 | 0 | 0 | 0 | 0 | 0 | 0 | 0
958 | 33358968 | 33358958 | 31172059 | 1 | 1 | 1 | 1 | 1-100-31 |  | Рабочий среднего разряда 3.1 | 1191 | 1013 | чел.-ч. | чел.-ч. | 1 | 31.98 | 0 | 0 | 0 | 8.64 | 0 | 1 | 1 | )*1,2)*1,15 | 44.1324 | 2 | 33358959 | 893 | 0 | 0 | 0 | 0 | 0 | 0 | 0 | 0
958 | 33358969 | 33358958 | 31172011 | 1 | 1 | 1 | 1 | 4-100-00 |  | Затраты труда машинистов | 1191 | 1013 | чел.-ч. | чел.-ч. | 1 | 0.47 | 0 | 0 | 0 | 0 | 0 | 1 | 2 | )*1,2)*1,25 | 0.705 | 2 | 33358960 | 894 | 0 | 0 | 0 | 0 | 0 | 0 | 0 | 0
958 | 33358970 | 33358958 | 31259116 | 1 | 1 | 1 | 2 | 91.08.04-021 | ФСЭМ-2001, 91.08.04-021, приказ Минстроя России №1039/пр от 30.12.2016г. | Котлы битумные передвижные 400 л | 1368 | 1011 | маш.-ч | маш.-ч | 1 | 0.23 | 0 | 30 | 0 | 0 | 0 | 1 | 0 | )*1,2)*1,25 | 0.345 | 2 | 33358961 | 895 | 0 | 0 | 0 | 0 | 0 | 0 | 0 | 0
958 | 33358971 | 33358958 | 31259879 | 1 | 1 | 1 | 2 | 91.14.02-001 | ФСЭМ-2001, 91.14.02-001, приказ Минстроя России №1039/пр от 30.12.2016г. | Автомобили бортовые, грузоподъемность до 5 т | 1368 | 1011 | маш.-ч | маш.-ч | 1 | 0.47 | 0 | 65.71 | 11.6 | 0 | 0 | 1 | 0 | )*1,2)*1,25 | 0.705 | 2 | 33358962 | 896 | 0 | 0 | 0 | 0 | 0 | 0 | 0 | 0
958 | 33358972 | 33358958 | 31260961 | 1 | 1 | 1 | 2 | 91.21.22-443 | ФСЭМ-2001, 91.21.22-443, приказ Минстроя России №1039/пр от 30.12.2016г. | Установки для изготовления бандажей, диафрагм, пряжек | 1368 | 1011 | маш.-ч | маш.-ч | 1 | 1.26 | 0 | 2.16 | 0 | 0 | 0 | 1 | 0 | )*1,2)*1,25 | 1.89 | 2 | 33358963 | 897 | 0 | 0 | 0 | 0 | 0 | 0 | 0 | 0
958 | 33358973 | 33358958 | 31176145 | 1 | 1 | 1 | 3 | 01.2.01.02-0031 | ФССЦ-2001, 01.2.01.02-0031, приказ Минстроя России №1039/пр от 30.12.2016г. | Битумы нефтяные строительные изоляционные БНИ-IV-3, БНИ- IV, БНИ-V | 1348 | 1009 | т | т | 1000 | 0.0126 | 1412.5 | 0 | 0 | 0 | 0 | 1 | 0 |  | 0.0126 | 2 | 33358964 | 898 | 0 | 0 | 0 | 0 | 0 | 0 | 0 | 0
958 | 33358974 | 33358958 | 31176252 | 1 | 1 | 1 | 3 | 01.2.03.03-0107 | ФССЦ-2001, 01.2.03.03-0107, приказ Минстроя России №1039/пр от 30.12.2016г. | Мастика клеящая морозостойкая битумно-масляная МБ-50 | 1348 | 1009 | т | т | 1000 | 0.03 | 3960 | 0 | 0 | 0 | 0 | 1 | 0 |  | 0.03 | 2 | 33358965 | 899 | 0 | 0 | 0 | 0 | 0 | 0 | 0 | 0
958 | 33358975 | 33358958 | 31201861 | 1 | 1 | 1 | 3 | 08.3.02.01-0041 | ФССЦ-2001, 08.3.02.01-0041, приказ Минстроя России №1039/пр от 30.12.2016г. | Лента стальная упаковочная, мягкая, нормальной точности 0,7х20-50 мм | 1348 | 1009 | т | т | 1000 | 0.0473 | 7590 | 0 | 0 | 0 | 0 | 1 | 0 |  | 0.0473 | 2 | 33358966 | 900 | 0 | 0 | 0 | 0 | 0 | 0 | 0 | 0
958 | 33358976 | 33358958 | 31173467 | 17 | 1 | 1 | 3 | 12.1.02.15 |  | Материал рулонный | 1327 | 1005 | м2 | м2 | 1 | 115 | 0 | 0 | 0 | 0 | 0 | 0 | 0 |  | 115 | 3 | -1 |  | 0 | 0 | 0 | 0 | 0 | 0 | 0 | 0
958 | 33358977 | 33358958 | 31214657 | 1 | 1 | 1 | 3 | 14.4.03.03-0102 | ФССЦ-2001, 14.4.03.03-0102, приказ Минстроя России №1039/пр от 30.12.2016г. | Лак БТ-577 | 1348 | 1009 | т | т | 1000 | 0.00126 | 9550.01 | 0 | 0 | 0 | 0 | 1 | 0 |  | 0.00126 | 2 | 33358967 | 901 | 0 | 0 | 0 | 0 | 0 | 0 | 0 | 0
959 | 33358968 | 33358958 | 31172059 | 1 | 1 | 1 | 1 | 1-100-31 |  | Рабочий среднего разряда 3.1 | 1191 | 1013 | чел.-ч. | чел.-ч. | 1 | 31.98 | 0 | 0 | 0 | 8.64 | 0 | 1 | 1 | )*1,2)*1,15 | 44.1324 | 2 | 33358959 | 902 | 0 | 0 | 0 | 0 | 0 | 0 | 0 | 0
959 | 33358969 | 33358958 | 31172011 | 1 | 1 | 1 | 1 | 4-100-00 |  | Затраты труда машинистов | 1191 | 1013 | чел.-ч. | чел.-ч. | 1 | 0.47 | 0 | 0 | 0 | 0 | 0 | 1 | 2 | )*1,2)*1,25 | 0.705 | 2 | 33358960 | 903 | 0 | 0 | 0 | 0 | 0 | 0 | 0 | 0
959 | 33358970 | 33358958 | 31259116 | 1 | 1 | 1 | 2 | 91.08.04-021 | ФСЭМ-2001, 91.08.04-021, приказ Минстроя России №1039/пр от 30.12.2016г. | Котлы битумные передвижные 400 л | 1368 | 1011 | маш.-ч | маш.-ч | 1 | 0.23 | 0 | 30 | 0 | 0 | 0 | 1 | 0 | )*1,2)*1,25 | 0.345 | 2 | 33358961 | 904 | 0 | 0 | 0 | 0 | 0 | 0 | 0 | 0
959 | 33358971 | 33358958 | 31259879 | 1 | 1 | 1 | 2 | 91.14.02-001 | ФСЭМ-2001, 91.14.02-001, приказ Минстроя России №1039/пр от 30.12.2016г. | Автомобили бортовые, грузоподъемность до 5 т | 1368 | 1011 | маш.-ч | маш.-ч | 1 | 0.47 | 0 | 65.71 | 11.6 | 0 | 0 | 1 | 0 | )*1,2)*1,25 | 0.705 | 2 | 33358962 | 905 | 0 | 0 | 0 | 0 | 0 | 0 | 0 | 0
959 | 33358972 | 33358958 | 31260961 | 1 | 1 | 1 | 2 | 91.21.22-443 | ФСЭМ-2001, 91.21.22-443, приказ Минстроя России №1039/пр от 30.12.2016г. | Установки для изготовления бандажей, диафрагм, пряжек | 1368 | 1011 | маш.-ч | маш.-ч | 1 | 1.26 | 0 | 2.16 | 0 | 0 | 0 | 1 | 0 | )*1,2)*1,25 | 1.89 | 2 | 33358963 | 906 | 0 | 0 | 0 | 0 | 0 | 0 | 0 | 0
959 | 33358973 | 33358958 | 31176145 | 1 | 1 | 1 | 3 | 01.2.01.02-0031 | ФССЦ-2001, 01.2.01.02-0031, приказ Минстроя России №1039/пр от 30.12.2016г. | Битумы нефтяные строительные изоляционные БНИ-IV-3, БНИ- IV, БНИ-V | 1348 | 1009 | т | т | 1000 | 0.0126 | 1412.5 | 0 | 0 | 0 | 0 | 1 | 0 |  | 0.0126 | 2 | 33358964 | 907 | 0 | 0 | 0 | 0 | 0 | 0 | 0 | 0
959 | 33358974 | 33358958 | 31176252 | 1 | 1 | 1 | 3 | 01.2.03.03-0107 | ФССЦ-2001, 01.2.03.03-0107, приказ Минстроя России №1039/пр от 30.12.2016г. | Мастика клеящая морозостойкая битумно-масляная МБ-50 | 1348 | 1009 | т | т | 1000 | 0.03 | 3960 | 0 | 0 | 0 | 0 | 1 | 0 |  | 0.03 | 2 | 33358965 | 908 | 0 | 0 | 0 | 0 | 0 | 0 | 0 | 0
959 | 33358975 | 33358958 | 31201861 | 1 | 1 | 1 | 3 | 08.3.02.01-0041 | ФССЦ-2001, 08.3.02.01-0041, приказ Минстроя России №1039/пр от 30.12.2016г. | Лента стальная упаковочная, мягкая, нормальной точности 0,7х20-50 мм | 1348 | 1009 | т | т | 1000 | 0.0473 | 7590 | 0 | 0 | 0 | 0 | 1 | 0 |  | 0.0473 | 2 | 33358966 | 909 | 0 | 0 | 0 | 0 | 0 | 0 | 0 | 0
959 | 33358976 | 33358958 | 31173467 | 17 | 1 | 1 | 3 | 12.1.02.15 |  | Материал рулонный | 1327 | 1005 | м2 | м2 | 1 | 115 | 0 | 0 | 0 | 0 | 0 | 0 | 0 |  | 115 | 3 | -1 |  | 0 | 0 | 0 | 0 | 0 | 0 | 0 | 0
959 | 33358977 | 33358958 | 31214657 | 1 | 1 | 1 | 3 | 14.4.03.03-0102 | ФССЦ-2001, 14.4.03.03-0102, приказ Минстроя России №1039/пр от 30.12.2016г. | Лак БТ-577 | 1348 | 1009 | т | т | 1000 | 0.00126 | 9550.01 | 0 | 0 | 0 | 0 | 1 | 0 |  | 0.00126 | 2 | 33358967 | 910 | 0 | 0 | 0 | 0 | 0 | 0 | 0 | 0
962 | 33360481 | 33358979 | 31172061 | 1 | 1 | 1 | 1 | 1-100-32 |  | Рабочий среднего разряда 3.2 | 1191 | 1013 | чел.-ч. | чел.-ч. | 1 | 80.88 | 0 | 0 | 0 | 8.74 | 0 | 1 | 1 | )*1,2)*1,15 | 111.6144 | 2 | 33360481 | 911 | 0 | 0 | 0 | 0 | 0 | 0 | 0 | 0
962 | 33360482 | 33358979 | 31172011 | 1 | 1 | 1 | 1 | 4-100-00 |  | Затраты труда машинистов | 1191 | 1013 | чел.-ч. | чел.-ч. | 1 | 0.76 | 0 | 0 | 0 | 0 | 0 | 1 | 2 | )*1,2)*1,25 | 1.14 | 2 | 33360482 | 912 | 0 | 0 | 0 | 0 | 0 | 0 | 0 | 0
962 | 33360483 | 33358979 | 31258491 | 1 | 1 | 1 | 2 | 91.05.05-014 | ФСЭМ-2001, 91.05.05-014, приказ Минстроя России №1039/пр от 30.12.2016г. | Краны на автомобильном ходу, грузоподъемность 10 т | 1368 | 1011 | маш.-ч | маш.-ч | 1 | 0.31 | 0 | 111.99 | 13.5 | 0 | 0 | 1 | 0 | )*1,2)*1,25 | 0.465 | 2 | 33360483 | 913 | 0 | 0 | 0 | 0 | 0 | 0 | 0 | 0
962 | 33360484 | 33358979 | 31258691 | 1 | 1 | 1 | 2 | 91.06.03-047 | ФСЭМ-2001, 91.06.03-047, приказ Минстроя России №1039/пр от 30.12.2016г. | Лебедки ручные и рычажные тяговым усилием 31,39 кН (3,2 т) | 1368 | 1011 | маш.-ч | маш.-ч | 1 | 10.05 | 0 | 3.12 | 0 | 0 | 0 | 1 | 0 | )*1,2)*1,25 | 15.075 | 2 | 33360484 | 914 | 0 | 0 | 0 | 0 | 0 | 0 | 0 | 0
962 | 33360485 | 33358979 | 31258646 | 1 | 1 | 1 | 2 | 91.06.03-055 | ФСЭМ-2001, 91.06.03-055, приказ Минстроя России №1039/пр от 30.12.2016г. | Лебедки электрические тяговым усилием 19,62 кН (2 т) | 1368 | 1011 | маш.-ч | маш.-ч | 1 | 0.2 | 0 | 6.66 | 0 | 0 | 0 | 1 | 0 | )*1,2)*1,25 | 0.3 | 2 | 33360485 | 915 | 0 | 0 | 0 | 0 | 0 | 0 | 0 | 0
962 | 33360486 | 33358979 | 31259879 | 1 | 1 | 1 | 2 | 91.14.02-001 | ФСЭМ-2001, 91.14.02-001, приказ Минстроя России №1039/пр от 30.12.2016г. | Автомобили бортовые, грузоподъемность до 5 т | 1368 | 1011 | маш.-ч | маш.-ч | 1 | 0.45 | 0 | 65.71 | 11.6 | 0 | 0 | 1 | 0 | )*1,2)*1,25 | 0.675 | 2 | 33360486 | 916 | 0 | 0 | 0 | 0 | 0 | 0 | 0 | 0
962 | 33360487 | 33358979 | 31260100 | 1 | 1 | 1 | 2 | 91.17.04-233 | ФСЭМ-2001, 91.17.04-233, приказ Минстроя России №1039/пр от 30.12.2016г. | Установки для сварки ручной дуговой (постоянного тока) | 1368 | 1011 | маш.-ч | маш.-ч | 1 | 1.31 | 0 | 8.1 | 0 | 0 | 0 | 1 | 0 | )*1,2)*1,25 | 1.965 | 2 | 33360487 | 917 | 0 | 0 | 0 | 0 | 0 | 0 | 0 | 0
962 | 33360488 | 33358979 | 31178369 | 1 | 1 | 1 | 3 | 01.7.06.03-0023 | ФССЦ-2001, 01.7.06.03-0023, приказ Минстроя России №1039/пр от 30.12.2016г. | Лента полиэтиленовая с липким слоем марка А | 1346 | 1009 | кг | кг | 1 | 7.95 | 39.02 | 0 | 0 | 0 | 0 | 1 | 0 |  | 7.95 | 2 | 33360488 | 918 | 0 | 0 | 0 | 0 | 0 | 0 | 0 | 0
962 | 33360489 | 33358979 | 31179550 | 1 | 1 | 1 | 3 | 01.7.11.07-0045 | ФССЦ-2001, 01.7.11.07-0045, приказ Минстроя России №1039/пр от 30.12.2016г. | Электроды диаметром 5 мм Э42А | 1348 | 1009 | т | т | 1000 | 0.00033 | 10362 | 0 | 0 | 0 | 0 | 1 | 0 |  | 0.00033 | 2 | 33360489 | 919 | 0 | 0 | 0 | 0 | 0 | 0 | 0 | 0
962 | 33360490 | 33358979 | 31180727 | 1 | 1 | 1 | 3 | 01.7.15.03-0041 | ФССЦ-2001, 01.7.15.03-0041, приказ Минстроя России №1039/пр от 30.12.2016г. | Болты с гайками и шайбами строительные | 1348 | 1009 | т | т | 1000 | 0.006 | 9040.01 | 0 | 0 | 0 | 0 | 1 | 0 |  | 0.006 | 2 | 33360490 | 920 | 0 | 0 | 0 | 0 | 0 | 0 | 0 | 0
962 | 33360491 | 33358979 | 31181610 | 1 | 1 | 1 | 3 | 01.7.19.04-0031 | ФССЦ-2001, 01.7.19.04-0031, приказ Минстроя России №1039/пр от 30.12.2016г. | Прокладки резиновые (пластина техническая прессованная) | 1346 | 1009 | кг | кг | 1 | 9.09 | 23.09 | 0 | 0 | 0 | 0 | 1 | 0 |  | 9.09 | 2 | 33360491 | 921 | 0 | 0 | 0 | 0 | 0 | 0 | 0 | 0
962 | 33360492 | 33358979 | 31174136 | 17 | 1 | 1 | 3 | 08.1.02.17 |  | Сетки в рамках | 1327 | 1005 | м2 | м2 | 1 | 0 | 0 | 0 | 0 | 0 | 1 | 0 | 0 |  | 0 | 3 | -1 |  | 0 | 0 | 0 | 0 | 0 | 0 | 0 | 0
962 | 33360493 | 33358979 | 31173940 | 17 | 1 | 1 | 3 | 19.1.01.11 |  | Крепления | 1346 | 1009 | кг | кг | 1 | 0 | 0 | 0 | 0 | 0 | 1 | 0 | 0 |  | 0 | 3 | -1 |  | 0 | 0 | 0 | 0 | 0 | 0 | 0 | 0
962 | 33360494 | 33358979 | 31174137 | 17 | 1 | 1 | 3 | 19.1.01.13 |  | Воздуховоды металлические | 1327 | 1005 | м2 | м2 | 1 | 100 | 0 | 0 | 0 | 0 | 0 | 0 | 0 |  | 100 | 3 | -1 |  | 0 | 0 | 0 | 0 | 0 | 0 | 0 | 0
962 | 33360495 | 33358979 | 31174140 | 17 | 1 | 1 | 3 | 19.3.01.01 |  | Дроссель-клапаны в патрубке | 1354 | 1010 | шт. | шт. | 1 | 0 | 0 | 0 | 0 | 0 | 1 | 0 | 0 |  | 0 | 3 | -1 |  | 0 | 0 | 0 | 0 | 0 | 0 | 0 | 0
962 | 33360496 | 33358979 | 31174146 | 17 | 1 | 1 | 3 | 24.3.05.02 |  | Заглушки питометражных лючков | 1354 | 1010 | шт. | шт. | 1 | 0 | 0 | 0 | 0 | 0 | 1 | 0 | 0 |  | 0 | 3 | -1 |  | 0 | 0 | 0 | 0 | 0 | 0 | 0 | 0
963 | 33360481 | 33358979 | 31172061 | 1 | 1 | 1 | 1 | 1-100-32 |  | Рабочий среднего разряда 3.2 | 1191 | 1013 | чел.-ч. | чел.-ч. | 1 | 80.88 | 0 | 0 | 0 | 8.74 | 0 | 1 | 1 | )*1,2)*1,15 | 111.6144 | 2 | 33360481 | 922 | 0 | 0 | 0 | 0 | 0 | 0 | 0 | 0
963 | 33360482 | 33358979 | 31172011 | 1 | 1 | 1 | 1 | 4-100-00 |  | Затраты труда машинистов | 1191 | 1013 | чел.-ч. | чел.-ч. | 1 | 0.76 | 0 | 0 | 0 | 0 | 0 | 1 | 2 | )*1,2)*1,25 | 1.14 | 2 | 33360482 | 923 | 0 | 0 | 0 | 0 | 0 | 0 | 0 | 0
963 | 33360483 | 33358979 | 31258491 | 1 | 1 | 1 | 2 | 91.05.05-014 | ФСЭМ-2001, 91.05.05-014, приказ Минстроя России №1039/пр от 30.12.2016г. | Краны на автомобильном ходу, грузоподъемность 10 т | 1368 | 1011 | маш.-ч | маш.-ч | 1 | 0.31 | 0 | 111.99 | 13.5 | 0 | 0 | 1 | 0 | )*1,2)*1,25 | 0.465 | 2 | 33360483 | 924 | 0 | 0 | 0 | 0 | 0 | 0 | 0 | 0
963 | 33360484 | 33358979 | 31258691 | 1 | 1 | 1 | 2 | 91.06.03-047 | ФСЭМ-2001, 91.06.03-047, приказ Минстроя России №1039/пр от 30.12.2016г. | Лебедки ручные и рычажные тяговым усилием 31,39 кН (3,2 т) | 1368 | 1011 | маш.-ч | маш.-ч | 1 | 10.05 | 0 | 3.12 | 0 | 0 | 0 | 1 | 0 | )*1,2)*1,25 | 15.075 | 2 | 33360484 | 925 | 0 | 0 | 0 | 0 | 0 | 0 | 0 | 0
963 | 33360485 | 33358979 | 31258646 | 1 | 1 | 1 | 2 | 91.06.03-055 | ФСЭМ-2001, 91.06.03-055, приказ Минстроя России №1039/пр от 30.12.2016г. | Лебедки электрические тяговым усилием 19,62 кН (2 т) | 1368 | 1011 | маш.-ч | маш.-ч | 1 | 0.2 | 0 | 6.66 | 0 | 0 | 0 | 1 | 0 | )*1,2)*1,25 | 0.3 | 2 | 33360485 | 926 | 0 | 0 | 0 | 0 | 0 | 0 | 0 | 0
963 | 33360486 | 33358979 | 31259879 | 1 | 1 | 1 | 2 | 91.14.02-001 | ФСЭМ-2001, 91.14.02-001, приказ Минстроя России №1039/пр от 30.12.2016г. | Автомобили бортовые, грузоподъемность до 5 т | 1368 | 1011 | маш.-ч | маш.-ч | 1 | 0.45 | 0 | 65.71 | 11.6 | 0 | 0 | 1 | 0 | )*1,2)*1,25 | 0.675 | 2 | 33360486 | 927 | 0 | 0 | 0 | 0 | 0 | 0 | 0 | 0
963 | 33360487 | 33358979 | 31260100 | 1 | 1 | 1 | 2 | 91.17.04-233 | ФСЭМ-2001, 91.17.04-233, приказ Минстроя России №1039/пр от 30.12.2016г. | Установки для сварки ручной дуговой (постоянного тока) | 1368 | 1011 | маш.-ч | маш.-ч | 1 | 1.31 | 0 | 8.1 | 0 | 0 | 0 | 1 | 0 | )*1,2)*1,25 | 1.965 | 2 | 33360487 | 928 | 0 | 0 | 0 | 0 | 0 | 0 | 0 | 0
963 | 33360488 | 33358979 | 31178369 | 1 | 1 | 1 | 3 | 01.7.06.03-0023 | ФССЦ-2001, 01.7.06.03-0023, приказ Минстроя России №1039/пр от 30.12.2016г. | Лента полиэтиленовая с липким слоем марка А | 1346 | 1009 | кг | кг | 1 | 7.95 | 39.02 | 0 | 0 | 0 | 0 | 1 | 0 |  | 7.95 | 2 | 33360488 | 929 | 0 | 0 | 0 | 0 | 0 | 0 | 0 | 0
963 | 33360489 | 33358979 | 31179550 | 1 | 1 | 1 | 3 | 01.7.11.07-0045 | ФССЦ-2001, 01.7.11.07-0045, приказ Минстроя России №1039/пр от 30.12.2016г. | Электроды диаметром 5 мм Э42А | 1348 | 1009 | т | т | 1000 | 0.00033 | 10362 | 0 | 0 | 0 | 0 | 1 | 0 |  | 0.00033 | 2 | 33360489 | 930 | 0 | 0 | 0 | 0 | 0 | 0 | 0 | 0
963 | 33360490 | 33358979 | 31180727 | 1 | 1 | 1 | 3 | 01.7.15.03-0041 | ФССЦ-2001, 01.7.15.03-0041, приказ Минстроя России №1039/пр от 30.12.2016г. | Болты с гайками и шайбами строительные | 1348 | 1009 | т | т | 1000 | 0.006 | 9040.01 | 0 | 0 | 0 | 0 | 1 | 0 |  | 0.006 | 2 | 33360490 | 931 | 0 | 0 | 0 | 0 | 0 | 0 | 0 | 0
963 | 33360491 | 33358979 | 31181610 | 1 | 1 | 1 | 3 | 01.7.19.04-0031 | ФССЦ-2001, 01.7.19.04-0031, приказ Минстроя России №1039/пр от 30.12.2016г. | Прокладки резиновые (пластина техническая прессованная) | 1346 | 1009 | кг | кг | 1 | 9.09 | 23.09 | 0 | 0 | 0 | 0 | 1 | 0 |  | 9.09 | 2 | 33360491 | 932 | 0 | 0 | 0 | 0 | 0 | 0 | 0 | 0
963 | 33360492 | 33358979 | 31174136 | 17 | 1 | 1 | 3 | 08.1.02.17 |  | Сетки в рамках | 1327 | 1005 | м2 | м2 | 1 | 0 | 0 | 0 | 0 | 0 | 1 | 0 | 0 |  | 0 | 3 | -1 |  | 0 | 0 | 0 | 0 | 0 | 0 | 0 | 0
963 | 33360493 | 33358979 | 31173940 | 17 | 1 | 1 | 3 | 19.1.01.11 |  | Крепления | 1346 | 1009 | кг | кг | 1 | 0 | 0 | 0 | 0 | 0 | 1 | 0 | 0 |  | 0 | 3 | -1 |  | 0 | 0 | 0 | 0 | 0 | 0 | 0 | 0
963 | 33360494 | 33358979 | 31174137 | 17 | 1 | 1 | 3 | 19.1.01.13 |  | Воздуховоды металлические | 1327 | 1005 | м2 | м2 | 1 | 100 | 0 | 0 | 0 | 0 | 0 | 0 | 0 |  | 100 | 3 | -1 |  | 0 | 0 | 0 | 0 | 0 | 0 | 0 | 0
963 | 33360495 | 33358979 | 31174140 | 17 | 1 | 1 | 3 | 19.3.01.01 |  | Дроссель-клапаны в патрубке | 1354 | 1010 | шт. | шт. | 1 | 0 | 0 | 0 | 0 | 0 | 1 | 0 | 0 |  | 0 | 3 | -1 |  | 0 | 0 | 0 | 0 | 0 | 0 | 0 | 0
963 | 33360496 | 33358979 | 31174146 | 17 | 1 | 1 | 3 | 24.3.05.02 |  | Заглушки питометражных лючков | 1354 | 1010 | шт. | шт. | 1 | 0 | 0 | 0 | 0 | 0 | 1 | 0 | 0 |  | 0 | 3 | -1 |  | 0 | 0 | 0 | 0 | 0 | 0 | 0 | 0
966 | 33359172 | 33359008 | 31172061 | 1 | 1 | 1 | 1 | 1-100-32 |  | Рабочий среднего разряда 3.2 | 1191 | 1013 | чел.-ч. | чел.-ч. | 1 | 132.98 | 0 | 0 | 0 | 8.74 | 0 | 1 | 1 | )*1,2)*1,15 | 183.5124 | 2 | 33359172 | 933 | 0 | 0 | 0 | 0 | 0 | 0 | 0 | 0
966 | 33359173 | 33359008 | 31172011 | 1 | 1 | 1 | 1 | 4-100-00 |  | Затраты труда машинистов | 1191 | 1013 | чел.-ч. | чел.-ч. | 1 | 0.7 | 0 | 0 | 0 | 0 | 0 | 1 | 2 | )*1,2)*1,25 | 1.05 | 2 | 33359173 | 934 | 0 | 0 | 0 | 0 | 0 | 0 | 0 | 0
966 | 33359174 | 33359008 | 31258491 | 1 | 1 | 1 | 2 | 91.05.05-014 | ФСЭМ-2001, 91.05.05-014, приказ Минстроя России №1039/пр от 30.12.2016г. | Краны на автомобильном ходу, грузоподъемность 10 т | 1368 | 1011 | маш.-ч | маш.-ч | 1 | 0.27 | 0 | 111.99 | 13.5 | 0 | 0 | 1 | 0 | )*1,2)*1,25 | 0.405 | 2 | 33359174 | 935 | 0 | 0 | 0 | 0 | 0 | 0 | 0 | 0
966 | 33359175 | 33359008 | 31258691 | 1 | 1 | 1 | 2 | 91.06.03-047 | ФСЭМ-2001, 91.06.03-047, приказ Минстроя России №1039/пр от 30.12.2016г. | Лебедки ручные и рычажные тяговым усилием 31,39 кН (3,2 т) | 1368 | 1011 | маш.-ч | маш.-ч | 1 | 17.65 | 0 | 3.12 | 0 | 0 | 0 | 1 | 0 | )*1,2)*1,25 | 26.475 | 2 | 33359175 | 936 | 0 | 0 | 0 | 0 | 0 | 0 | 0 | 0
966 | 33359176 | 33359008 | 31258646 | 1 | 1 | 1 | 2 | 91.06.03-055 | ФСЭМ-2001, 91.06.03-055, приказ Минстроя России №1039/пр от 30.12.2016г. | Лебедки электрические тяговым усилием 19,62 кН (2 т) | 1368 | 1011 | маш.-ч | маш.-ч | 1 | 0.27 | 0 | 6.66 | 0 | 0 | 0 | 1 | 0 | )*1,2)*1,25 | 0.405 | 2 | 33359176 | 937 | 0 | 0 | 0 | 0 | 0 | 0 | 0 | 0
966 | 33359177 | 33359008 | 31259879 | 1 | 1 | 1 | 2 | 91.14.02-001 | ФСЭМ-2001, 91.14.02-001, приказ Минстроя России №1039/пр от 30.12.2016г. | Автомобили бортовые, грузоподъемность до 5 т | 1368 | 1011 | маш.-ч | маш.-ч | 1 | 0.43 | 0 | 65.71 | 11.6 | 0 | 0 | 1 | 0 | )*1,2)*1,25 | 0.645 | 2 | 33359177 | 938 | 0 | 0 | 0 | 0 | 0 | 0 | 0 | 0
966 | 33359178 | 33359008 | 31260100 | 1 | 1 | 1 | 2 | 91.17.04-233 | ФСЭМ-2001, 91.17.04-233, приказ Минстроя России №1039/пр от 30.12.2016г. | Установки для сварки ручной дуговой (постоянного тока) | 1368 | 1011 | маш.-ч | маш.-ч | 1 | 1.54 | 0 | 8.1 | 0 | 0 | 0 | 1 | 0 | )*1,2)*1,25 | 2.31 | 2 | 33359178 | 939 | 0 | 0 | 0 | 0 | 0 | 0 | 0 | 0
966 | 33359179 | 33359008 | 31175973 | 1 | 1 | 1 | 3 | 01.1.01.09-0026 | ФССЦ-2001, 01.1.01.09-0026, приказ Минстроя России №1039/пр от 30.12.2016г. | Шнур асбестовый общего назначения марки ШАОН диаметром 8-10 мм | 1348 | 1009 | т | т | 1000 | 0.00084 | 26499 | 0 | 0 | 0 | 0 | 1 | 0 |  | 0.00084 | 2 | 33359179 | 940 | 0 | 0 | 0 | 0 | 0 | 0 | 0 | 0
966 | 33359180 | 33359008 | 31179550 | 1 | 1 | 1 | 3 | 01.7.11.07-0045 | ФССЦ-2001, 01.7.11.07-0045, приказ Минстроя России №1039/пр от 30.12.2016г. | Электроды диаметром 5 мм Э42А | 1348 | 1009 | т | т | 1000 | 0.00039 | 10362 | 0 | 0 | 0 | 0 | 1 | 0 |  | 0.00039 | 2 | 33359180 | 941 | 0 | 0 | 0 | 0 | 0 | 0 | 0 | 0
966 | 33359181 | 33359008 | 31180727 | 1 | 1 | 1 | 3 | 01.7.15.03-0041 | ФССЦ-2001, 01.7.15.03-0041, приказ Минстроя России №1039/пр от 30.12.2016г. | Болты с гайками и шайбами строительные | 1348 | 1009 | т | т | 1000 | 0.011 | 9040.01 | 0 | 0 | 0 | 0 | 1 | 0 |  | 0.011 | 2 | 33359181 | 942 | 0 | 0 | 0 | 0 | 0 | 0 | 0 | 0
966 | 33359182 | 33359008 | 31181610 | 1 | 1 | 1 | 3 | 01.7.19.04-0031 | ФССЦ-2001, 01.7.19.04-0031, приказ Минстроя России №1039/пр от 30.12.2016г. | Прокладки резиновые (пластина техническая прессованная) | 1346 | 1009 | кг | кг | 1 | 7.58 | 23.09 | 0 | 0 | 0 | 0 | 1 | 0 |  | 7.58 | 2 | 33359182 | 943 | 0 | 0 | 0 | 0 | 0 | 0 | 0 | 0
966 | 33359183 | 33359008 | 31174136 | 17 | 1 | 1 | 3 | 08.1.02.17 |  | Сетки в рамках | 1327 | 1005 | м2 | м2 | 1 | 0 | 0 | 0 | 0 | 0 | 1 | 0 | 0 |  | 0 | 3 | -1 |  | 0 | 0 | 0 | 0 | 0 | 0 | 0 | 0
966 | 33359184 | 33359008 | 31215191 | 1 | 1 | 1 | 3 | 14.5.04.03-0002 | ФССЦ-2001, 14.5.04.03-0002, приказ Минстроя России №1039/пр от 30.12.2016г. | Мастика герметизирующая нетвердеющая «Гэлан» | 1348 | 1009 | т | т | 1000 | 0.00513 | 17183 | 0 | 0 | 0 | 0 | 1 | 0 |  | 0.00513 | 2 | 33359184 | 944 | 0 | 0 | 0 | 0 | 0 | 0 | 0 | 0
966 | 33359185 | 33359008 | 31173940 | 17 | 1 | 1 | 3 | 19.1.01.11 |  | Крепления | 1346 | 1009 | кг | кг | 1 | 0 | 0 | 0 | 0 | 0 | 1 | 0 | 0 |  | 0 | 3 | -1 |  | 0 | 0 | 0 | 0 | 0 | 0 | 0 | 0
966 | 33359186 | 33359008 | 31174137 | 17 | 1 | 1 | 3 | 19.1.01.13 |  | Воздуховоды металлические | 1327 | 1005 | м2 | м2 | 1 | 100 | 0 | 0 | 0 | 0 | 0 | 0 | 0 |  | 100 | 3 | -1 |  | 0 | 0 | 0 | 0 | 0 | 0 | 0 | 0
966 | 33359187 | 33359008 | 31174140 | 17 | 1 | 1 | 3 | 19.3.01.01 |  | Дроссель-клапаны в патрубке | 1354 | 1010 | шт. | шт. | 1 | 0 | 0 | 0 | 0 | 0 | 1 | 0 | 0 |  | 0 | 3 | -1 |  | 0 | 0 | 0 | 0 | 0 | 0 | 0 | 0
966 | 33359188 | 33359008 | 31174143 | 17 | 1 | 1 | 3 | 19.3.02.07 |  | Шиберы | 1354 | 1010 | шт. | шт. | 1 | 0 | 0 | 0 | 0 | 0 | 1 | 0 | 0 |  | 0 | 3 | -1 |  | 0 | 0 | 0 | 0 | 0 | 0 | 0 | 0
966 | 33359189 | 33359008 | 31174146 | 17 | 1 | 1 | 3 | 24.3.05.02 |  | Заглушки питометражных лючков | 1354 | 1010 | шт. | шт. | 1 | 0 | 0 | 0 | 0 | 0 | 1 | 0 | 0 |  | 0 | 3 | -1 |  | 0 | 0 | 0 | 0 | 0 | 0 | 0 | 0
967 | 33359172 | 33359008 | 31172061 | 1 | 1 | 1 | 1 | 1-100-32 |  | Рабочий среднего разряда 3.2 | 1191 | 1013 | чел.-ч. | чел.-ч. | 1 | 132.98 | 0 | 0 | 0 | 8.74 | 0 | 1 | 1 | )*1,2)*1,15 | 183.5124 | 2 | 33359172 | 945 | 0 | 0 | 0 | 0 | 0 | 0 | 0 | 0
967 | 33359173 | 33359008 | 31172011 | 1 | 1 | 1 | 1 | 4-100-00 |  | Затраты труда машинистов | 1191 | 1013 | чел.-ч. | чел.-ч. | 1 | 0.7 | 0 | 0 | 0 | 0 | 0 | 1 | 2 | )*1,2)*1,25 | 1.05 | 2 | 33359173 | 946 | 0 | 0 | 0 | 0 | 0 | 0 | 0 | 0
967 | 33359174 | 33359008 | 31258491 | 1 | 1 | 1 | 2 | 91.05.05-014 | ФСЭМ-2001, 91.05.05-014, приказ Минстроя России №1039/пр от 30.12.2016г. | Краны на автомобильном ходу, грузоподъемность 10 т | 1368 | 1011 | маш.-ч | маш.-ч | 1 | 0.27 | 0 | 111.99 | 13.5 | 0 | 0 | 1 | 0 | )*1,2)*1,25 | 0.405 | 2 | 33359174 | 947 | 0 | 0 | 0 | 0 | 0 | 0 | 0 | 0
967 | 33359175 | 33359008 | 31258691 | 1 | 1 | 1 | 2 | 91.06.03-047 | ФСЭМ-2001, 91.06.03-047, приказ Минстроя России №1039/пр от 30.12.2016г. | Лебедки ручные и рычажные тяговым усилием 31,39 кН (3,2 т) | 1368 | 1011 | маш.-ч | маш.-ч | 1 | 17.65 | 0 | 3.12 | 0 | 0 | 0 | 1 | 0 | )*1,2)*1,25 | 26.475 | 2 | 33359175 | 948 | 0 | 0 | 0 | 0 | 0 | 0 | 0 | 0
967 | 33359176 | 33359008 | 31258646 | 1 | 1 | 1 | 2 | 91.06.03-055 | ФСЭМ-2001, 91.06.03-055, приказ Минстроя России №1039/пр от 30.12.2016г. | Лебедки электрические тяговым усилием 19,62 кН (2 т) | 1368 | 1011 | маш.-ч | маш.-ч | 1 | 0.27 | 0 | 6.66 | 0 | 0 | 0 | 1 | 0 | )*1,2)*1,25 | 0.405 | 2 | 33359176 | 949 | 0 | 0 | 0 | 0 | 0 | 0 | 0 | 0
967 | 33359177 | 33359008 | 31259879 | 1 | 1 | 1 | 2 | 91.14.02-001 | ФСЭМ-2001, 91.14.02-001, приказ Минстроя России №1039/пр от 30.12.2016г. | Автомобили бортовые, грузоподъемность до 5 т | 1368 | 1011 | маш.-ч | маш.-ч | 1 | 0.43 | 0 | 65.71 | 11.6 | 0 | 0 | 1 | 0 | )*1,2)*1,25 | 0.645 | 2 | 33359177 | 950 | 0 | 0 | 0 | 0 | 0 | 0 | 0 | 0
967 | 33359178 | 33359008 | 31260100 | 1 | 1 | 1 | 2 | 91.17.04-233 | ФСЭМ-2001, 91.17.04-233, приказ Минстроя России №1039/пр от 30.12.2016г. | Установки для сварки ручной дуговой (постоянного тока) | 1368 | 1011 | маш.-ч | маш.-ч | 1 | 1.54 | 0 | 8.1 | 0 | 0 | 0 | 1 | 0 | )*1,2)*1,25 | 2.31 | 2 | 33359178 | 951 | 0 | 0 | 0 | 0 | 0 | 0 | 0 | 0
967 | 33359179 | 33359008 | 31175973 | 1 | 1 | 1 | 3 | 01.1.01.09-0026 | ФССЦ-2001, 01.1.01.09-0026, приказ Минстроя России №1039/пр от 30.12.2016г. | Шнур асбестовый общего назначения марки ШАОН диаметром 8-10 мм | 1348 | 1009 | т | т | 1000 | 0.00084 | 26499 | 0 | 0 | 0 | 0 | 1 | 0 |  | 0.00084 | 2 | 33359179 | 952 | 0 | 0 | 0 | 0 | 0 | 0 | 0 | 0
967 | 33359180 | 33359008 | 31179550 | 1 | 1 | 1 | 3 | 01.7.11.07-0045 | ФССЦ-2001, 01.7.11.07-0045, приказ Минстроя России №1039/пр от 30.12.2016г. | Электроды диаметром 5 мм Э42А | 1348 | 1009 | т | т | 1000 | 0.00039 | 10362 | 0 | 0 | 0 | 0 | 1 | 0 |  | 0.00039 | 2 | 33359180 | 953 | 0 | 0 | 0 | 0 | 0 | 0 | 0 | 0
967 | 33359181 | 33359008 | 31180727 | 1 | 1 | 1 | 3 | 01.7.15.03-0041 | ФССЦ-2001, 01.7.15.03-0041, приказ Минстроя России №1039/пр от 30.12.2016г. | Болты с гайками и шайбами строительные | 1348 | 1009 | т | т | 1000 | 0.011 | 9040.01 | 0 | 0 | 0 | 0 | 1 | 0 |  | 0.011 | 2 | 33359181 | 954 | 0 | 0 | 0 | 0 | 0 | 0 | 0 | 0
967 | 33359182 | 33359008 | 31181610 | 1 | 1 | 1 | 3 | 01.7.19.04-0031 | ФССЦ-2001, 01.7.19.04-0031, приказ Минстроя России №1039/пр от 30.12.2016г. | Прокладки резиновые (пластина техническая прессованная) | 1346 | 1009 | кг | кг | 1 | 7.58 | 23.09 | 0 | 0 | 0 | 0 | 1 | 0 |  | 7.58 | 2 | 33359182 | 955 | 0 | 0 | 0 | 0 | 0 | 0 | 0 | 0
967 | 33359183 | 33359008 | 31174136 | 17 | 1 | 1 | 3 | 08.1.02.17 |  | Сетки в рамках | 1327 | 1005 | м2 | м2 | 1 | 0 | 0 | 0 | 0 | 0 | 1 | 0 | 0 |  | 0 | 3 | -1 |  | 0 | 0 | 0 | 0 | 0 | 0 | 0 | 0
967 | 33359184 | 33359008 | 31215191 | 1 | 1 | 1 | 3 | 14.5.04.03-0002 | ФССЦ-2001, 14.5.04.03-0002, приказ Минстроя России №1039/пр от 30.12.2016г. | Мастика герметизирующая нетвердеющая «Гэлан» | 1348 | 1009 | т | т | 1000 | 0.00513 | 17183 | 0 | 0 | 0 | 0 | 1 | 0 |  | 0.00513 | 2 | 33359184 | 956 | 0 | 0 | 0 | 0 | 0 | 0 | 0 | 0
967 | 33359185 | 33359008 | 31173940 | 17 | 1 | 1 | 3 | 19.1.01.11 |  | Крепления | 1346 | 1009 | кг | кг | 1 | 0 | 0 | 0 | 0 | 0 | 1 | 0 | 0 |  | 0 | 3 | -1 |  | 0 | 0 | 0 | 0 | 0 | 0 | 0 | 0
967 | 33359186 | 33359008 | 31174137 | 17 | 1 | 1 | 3 | 19.1.01.13 |  | Воздуховоды металлические | 1327 | 1005 | м2 | м2 | 1 | 100 | 0 | 0 | 0 | 0 | 0 | 0 | 0 |  | 100 | 3 | -1 |  | 0 | 0 | 0 | 0 | 0 | 0 | 0 | 0
967 | 33359187 | 33359008 | 31174140 | 17 | 1 | 1 | 3 | 19.3.01.01 |  | Дроссель-клапаны в патрубке | 1354 | 1010 | шт. | шт. | 1 | 0 | 0 | 0 | 0 | 0 | 1 | 0 | 0 |  | 0 | 3 | -1 |  | 0 | 0 | 0 | 0 | 0 | 0 | 0 | 0
967 | 33359188 | 33359008 | 31174143 | 17 | 1 | 1 | 3 | 19.3.02.07 |  | Шиберы | 1354 | 1010 | шт. | шт. | 1 | 0 | 0 | 0 | 0 | 0 | 1 | 0 | 0 |  | 0 | 3 | -1 |  | 0 | 0 | 0 | 0 | 0 | 0 | 0 | 0
967 | 33359189 | 33359008 | 31174146 | 17 | 1 | 1 | 3 | 24.3.05.02 |  | Заглушки питометражных лючков | 1354 | 1010 | шт. | шт. | 1 | 0 | 0 | 0 | 0 | 0 | 1 | 0 | 0 |  | 0 | 3 | -1 |  | 0 | 0 | 0 | 0 | 0 | 0 | 0 | 0
1011 | 33359987 | 33359977 | 31172061 | 1 | 1 | 1 | 1 | 1-100-32 |  | Рабочий среднего разряда 3.2 | 1191 | 1013 | чел.-ч. | чел.-ч. | 1 | 5.95 | 0 | 0 | 0 | 8.74 | 0 | 1 | 1 | )*1,2)*1,15 | 8.211 | 2 | 33359978 | 957 | 0 | 0 | 0 | 0 | 0 | 0 | 0 | 0
1011 | 33359988 | 33359977 | 31172011 | 1 | 1 | 1 | 1 | 4-100-00 |  | Затраты труда машинистов | 1191 | 1013 | чел.-ч. | чел.-ч. | 1 | 0.04 | 0 | 0 | 0 | 0 | 0 | 1 | 2 | )*1,2)*1,25 | 0.06 | 2 | 33359979 | 958 | 0 | 0 | 0 | 0 | 0 | 0 | 0 | 0
1011 | 33359989 | 33359977 | 31258491 | 1 | 1 | 1 | 2 | 91.05.05-014 | ФСЭМ-2001, 91.05.05-014, приказ Минстроя России №1039/пр от 30.12.2016г. | Краны на автомобильном ходу, грузоподъемность 10 т | 1368 | 1011 | маш.-ч | маш.-ч | 1 | 0.01 | 0 | 111.99 | 13.5 | 0 | 0 | 1 | 0 | )*1,2)*1,25 | 0.015 | 2 | 33359980 | 959 | 0 | 0 | 0 | 0 | 0 | 0 | 0 | 0
1011 | 33359990 | 33359977 | 31258691 | 1 | 1 | 1 | 2 | 91.06.03-047 | ФСЭМ-2001, 91.06.03-047, приказ Минстроя России №1039/пр от 30.12.2016г. | Лебедки ручные и рычажные тяговым усилием 31,39 кН (3,2 т) | 1368 | 1011 | маш.-ч | маш.-ч | 1 | 1.36 | 0 | 3.12 | 0 | 0 | 0 | 1 | 0 | )*1,2)*1,25 | 2.04 | 2 | 33359981 | 960 | 0 | 0 | 0 | 0 | 0 | 0 | 0 | 0
1011 | 33359991 | 33359977 | 31259879 | 1 | 1 | 1 | 2 | 91.14.02-001 | ФСЭМ-2001, 91.14.02-001, приказ Минстроя России №1039/пр от 30.12.2016г. | Автомобили бортовые, грузоподъемность до 5 т | 1368 | 1011 | маш.-ч | маш.-ч | 1 | 0.03 | 0 | 65.71 | 11.6 | 0 | 0 | 1 | 0 | )*1,2)*1,25 | 0.045 | 2 | 33359982 | 961 | 0 | 0 | 0 | 0 | 0 | 0 | 0 | 0
1011 | 33359992 | 33359977 | 31175973 | 1 | 1 | 1 | 3 | 01.1.01.09-0026 | ФССЦ-2001, 01.1.01.09-0026, приказ Минстроя России №1039/пр от 30.12.2016г. | Шнур асбестовый общего назначения марки ШАОН диаметром 8-10 мм | 1348 | 1009 | т | т | 1000 | 0.0003 | 26499 | 0 | 0 | 0 | 0 | 1 | 0 |  | 0.0003 | 2 | 33359983 | 962 | 0 | 0 | 0 | 0 | 0 | 0 | 0 | 0
1011 | 33359993 | 33359977 | 31180727 | 1 | 1 | 1 | 3 | 01.7.15.03-0041 | ФССЦ-2001, 01.7.15.03-0041, приказ Минстроя России №1039/пр от 30.12.2016г. | Болты с гайками и шайбами строительные | 1348 | 1009 | т | т | 1000 | 0.0008 | 9040.01 | 0 | 0 | 0 | 0 | 1 | 0 |  | 0.0008 | 2 | 33359984 | 963 | 0 | 0 | 0 | 0 | 0 | 0 | 0 | 0
1011 | 33359994 | 33359977 | 31181610 | 1 | 1 | 1 | 3 | 01.7.19.04-0031 | ФССЦ-2001, 01.7.19.04-0031, приказ Минстроя России №1039/пр от 30.12.2016г. | Прокладки резиновые (пластина техническая прессованная) | 1346 | 1009 | кг | кг | 1 | 0.43 | 23.09 | 0 | 0 | 0 | 0 | 1 | 0 |  | 0.43 | 2 | 33359985 | 964 | 0 | 0 | 0 | 0 | 0 | 0 | 0 | 0
1011 | 33359995 | 33359977 | 31174155 | 17 | 1 | 1 | 3 | 08.1.03.04 |  | Блочки | 1354 | 1010 | шт. | шт. | 1 | 2 | 0 | 0 | 0 | 0 | 0 | 0 | 0 |  | 2 | 3 | -1 |  | 0 | 0 | 0 | 0 | 0 | 0 | 0 | 0
1011 | 33359996 | 33359977 | 31173712 | 17 | 1 | 1 | 3 | 18.1.01.01 |  | Клапаны | 1354 | 1010 | шт. | шт. | 1 | 1 | 0 | 0 | 0 | 0 | 0 | 0 | 0 |  | 1 | 3 | -1 |  | 0 | 0 | 0 | 0 | 0 | 0 | 0 | 0
1011 | 33359997 | 33359977 | 31172599 | 17 | 1 | 1 | 3 | 20.1.02.19 |  | Трос | 1301 | 1003 | м | м | 1 | 9.3 | 0 | 0 | 0 | 0 | 0 | 0 | 0 |  | 9.3 | 3 | -1 |  | 0 | 0 | 0 | 0 | 0 | 0 | 0 | 0
1011 | 33359998 | 33359977 | 31238438 | 1 | 1 | 1 | 3 | 23.3.06.04-0008 | ФССЦ-2001, 23.3.06.04-0008, приказ Минстроя России №1039/пр от 30.12.2016г. | Трубы стальные сварные водогазопроводные с резьбой черные легкие (неоцинкованные) диаметр условного прохода 25 мм, толщина стенки 2,8 мм | 1301 | 1003 | м | м | 1 | 0.39 | 15.33 | 0 | 0 | 0 | 0 | 1 | 0 |  | 0.39 | 2 | 33359986 | 965 | 0 | 0 | 0 | 0 | 0 | 0 | 0 | 0
1012 | 33359987 | 33359977 | 31172061 | 1 | 1 | 1 | 1 | 1-100-32 |  | Рабочий среднего разряда 3.2 | 1191 | 1013 | чел.-ч. | чел.-ч. | 1 | 5.95 | 0 | 0 | 0 | 8.74 | 0 | 1 | 1 | )*1,2)*1,15 | 8.211 | 2 | 33359978 | 966 | 0 | 0 | 0 | 0 | 0 | 0 | 0 | 0
1012 | 33359988 | 33359977 | 31172011 | 1 | 1 | 1 | 1 | 4-100-00 |  | Затраты труда машинистов | 1191 | 1013 | чел.-ч. | чел.-ч. | 1 | 0.04 | 0 | 0 | 0 | 0 | 0 | 1 | 2 | )*1,2)*1,25 | 0.06 | 2 | 33359979 | 967 | 0 | 0 | 0 | 0 | 0 | 0 | 0 | 0
1012 | 33359989 | 33359977 | 31258491 | 1 | 1 | 1 | 2 | 91.05.05-014 | ФСЭМ-2001, 91.05.05-014, приказ Минстроя России №1039/пр от 30.12.2016г. | Краны на автомобильном ходу, грузоподъемность 10 т | 1368 | 1011 | маш.-ч | маш.-ч | 1 | 0.01 | 0 | 111.99 | 13.5 | 0 | 0 | 1 | 0 | )*1,2)*1,25 | 0.015 | 2 | 33359980 | 968 | 0 | 0 | 0 | 0 | 0 | 0 | 0 | 0
1012 | 33359990 | 33359977 | 31258691 | 1 | 1 | 1 | 2 | 91.06.03-047 | ФСЭМ-2001, 91.06.03-047, приказ Минстроя России №1039/пр от 30.12.2016г. | Лебедки ручные и рычажные тяговым усилием 31,39 кН (3,2 т) | 1368 | 1011 | маш.-ч | маш.-ч | 1 | 1.36 | 0 | 3.12 | 0 | 0 | 0 | 1 | 0 | )*1,2)*1,25 | 2.04 | 2 | 33359981 | 969 | 0 | 0 | 0 | 0 | 0 | 0 | 0 | 0
1012 | 33359991 | 33359977 | 31259879 | 1 | 1 | 1 | 2 | 91.14.02-001 | ФСЭМ-2001, 91.14.02-001, приказ Минстроя России №1039/пр от 30.12.2016г. | Автомобили бортовые, грузоподъемность до 5 т | 1368 | 1011 | маш.-ч | маш.-ч | 1 | 0.03 | 0 | 65.71 | 11.6 | 0 | 0 | 1 | 0 | )*1,2)*1,25 | 0.045 | 2 | 33359982 | 970 | 0 | 0 | 0 | 0 | 0 | 0 | 0 | 0
1012 | 33359992 | 33359977 | 31175973 | 1 | 1 | 1 | 3 | 01.1.01.09-0026 | ФССЦ-2001, 01.1.01.09-0026, приказ Минстроя России №1039/пр от 30.12.2016г. | Шнур асбестовый общего назначения марки ШАОН диаметром 8-10 мм | 1348 | 1009 | т | т | 1000 | 0.0003 | 26499 | 0 | 0 | 0 | 0 | 1 | 0 |  | 0.0003 | 2 | 33359983 | 971 | 0 | 0 | 0 | 0 | 0 | 0 | 0 | 0
1012 | 33359993 | 33359977 | 31180727 | 1 | 1 | 1 | 3 | 01.7.15.03-0041 | ФССЦ-2001, 01.7.15.03-0041, приказ Минстроя России №1039/пр от 30.12.2016г. | Болты с гайками и шайбами строительные | 1348 | 1009 | т | т | 1000 | 0.0008 | 9040.01 | 0 | 0 | 0 | 0 | 1 | 0 |  | 0.0008 | 2 | 33359984 | 972 | 0 | 0 | 0 | 0 | 0 | 0 | 0 | 0
1012 | 33359994 | 33359977 | 31181610 | 1 | 1 | 1 | 3 | 01.7.19.04-0031 | ФССЦ-2001, 01.7.19.04-0031, приказ Минстроя России №1039/пр от 30.12.2016г. | Прокладки резиновые (пластина техническая прессованная) | 1346 | 1009 | кг | кг | 1 | 0.43 | 23.09 | 0 | 0 | 0 | 0 | 1 | 0 |  | 0.43 | 2 | 33359985 | 973 | 0 | 0 | 0 | 0 | 0 | 0 | 0 | 0
1012 | 33359995 | 33359977 | 31174155 | 17 | 1 | 1 | 3 | 08.1.03.04 |  | Блочки | 1354 | 1010 | шт. | шт. | 1 | 2 | 0 | 0 | 0 | 0 | 0 | 0 | 0 |  | 2 | 3 | -1 |  | 0 | 0 | 0 | 0 | 0 | 0 | 0 | 0
1012 | 33359996 | 33359977 | 31173712 | 17 | 1 | 1 | 3 | 18.1.01.01 |  | Клапаны | 1354 | 1010 | шт. | шт. | 1 | 1 | 0 | 0 | 0 | 0 | 0 | 0 | 0 |  | 1 | 3 | -1 |  | 0 | 0 | 0 | 0 | 0 | 0 | 0 | 0
1012 | 33359997 | 33359977 | 31172599 | 17 | 1 | 1 | 3 | 20.1.02.19 |  | Трос | 1301 | 1003 | м | м | 1 | 9.3 | 0 | 0 | 0 | 0 | 0 | 0 | 0 |  | 9.3 | 3 | -1 |  | 0 | 0 | 0 | 0 | 0 | 0 | 0 | 0
1012 | 33359998 | 33359977 | 31238438 | 1 | 1 | 1 | 3 | 23.3.06.04-0008 | ФССЦ-2001, 23.3.06.04-0008, приказ Минстроя России №1039/пр от 30.12.2016г. | Трубы стальные сварные водогазопроводные с резьбой черные легкие (неоцинкованные) диаметр условного прохода 25 мм, толщина стенки 2,8 мм | 1301 | 1003 | м | м | 1 | 0.39 | 15.33 | 0 | 0 | 0 | 0 | 1 | 0 |  | 0.39 | 2 | 33359986 | 974 | 0 | 0 | 0 | 0 | 0 | 0 | 0 | 0
1019 | 33360012 | 33360002 | 31172059 | 1 | 1 | 1 | 1 | 1-100-31 |  | Рабочий среднего разряда 3.1 | 1191 | 1013 | чел.-ч. | чел.-ч. | 1 | 31.98 | 0 | 0 | 0 | 8.64 | 0 | 1 | 1 | )*1,2)*1,15 | 44.1324 | 2 | 33360003 | 975 | 0 | 0 | 0 | 0 | 0 | 0 | 0 | 0
1019 | 33360013 | 33360002 | 31172011 | 1 | 1 | 1 | 1 | 4-100-00 |  | Затраты труда машинистов | 1191 | 1013 | чел.-ч. | чел.-ч. | 1 | 0.47 | 0 | 0 | 0 | 0 | 0 | 1 | 2 | )*1,2)*1,25 | 0.705 | 2 | 33360004 | 976 | 0 | 0 | 0 | 0 | 0 | 0 | 0 | 0
1019 | 33360014 | 33360002 | 31259116 | 1 | 1 | 1 | 2 | 91.08.04-021 | ФСЭМ-2001, 91.08.04-021, приказ Минстроя России №1039/пр от 30.12.2016г. | Котлы битумные передвижные 400 л | 1368 | 1011 | маш.-ч | маш.-ч | 1 | 0.23 | 0 | 30 | 0 | 0 | 0 | 1 | 0 | )*1,2)*1,25 | 0.345 | 2 | 33360005 | 977 | 0 | 0 | 0 | 0 | 0 | 0 | 0 | 0
1019 | 33360015 | 33360002 | 31259879 | 1 | 1 | 1 | 2 | 91.14.02-001 | ФСЭМ-2001, 91.14.02-001, приказ Минстроя России №1039/пр от 30.12.2016г. | Автомобили бортовые, грузоподъемность до 5 т | 1368 | 1011 | маш.-ч | маш.-ч | 1 | 0.47 | 0 | 65.71 | 11.6 | 0 | 0 | 1 | 0 | )*1,2)*1,25 | 0.705 | 2 | 33360006 | 978 | 0 | 0 | 0 | 0 | 0 | 0 | 0 | 0
1019 | 33360016 | 33360002 | 31260961 | 1 | 1 | 1 | 2 | 91.21.22-443 | ФСЭМ-2001, 91.21.22-443, приказ Минстроя России №1039/пр от 30.12.2016г. | Установки для изготовления бандажей, диафрагм, пряжек | 1368 | 1011 | маш.-ч | маш.-ч | 1 | 1.26 | 0 | 2.16 | 0 | 0 | 0 | 1 | 0 | )*1,2)*1,25 | 1.89 | 2 | 33360007 | 979 | 0 | 0 | 0 | 0 | 0 | 0 | 0 | 0
1019 | 33360017 | 33360002 | 31176145 | 1 | 1 | 1 | 3 | 01.2.01.02-0031 | ФССЦ-2001, 01.2.01.02-0031, приказ Минстроя России №1039/пр от 30.12.2016г. | Битумы нефтяные строительные изоляционные БНИ-IV-3, БНИ- IV, БНИ-V | 1348 | 1009 | т | т | 1000 | 0.0126 | 1412.5 | 0 | 0 | 0 | 0 | 1 | 0 |  | 0.0126 | 2 | 33360008 | 980 | 0 | 0 | 0 | 0 | 0 | 0 | 0 | 0
1019 | 33360018 | 33360002 | 31176252 | 1 | 1 | 1 | 3 | 01.2.03.03-0107 | ФССЦ-2001, 01.2.03.03-0107, приказ Минстроя России №1039/пр от 30.12.2016г. | Мастика клеящая морозостойкая битумно-масляная МБ-50 | 1348 | 1009 | т | т | 1000 | 0.03 | 3960 | 0 | 0 | 0 | 0 | 1 | 0 |  | 0.03 | 2 | 33360009 | 981 | 0 | 0 | 0 | 0 | 0 | 0 | 0 | 0
1019 | 33360019 | 33360002 | 31201861 | 1 | 1 | 1 | 3 | 08.3.02.01-0041 | ФССЦ-2001, 08.3.02.01-0041, приказ Минстроя России №1039/пр от 30.12.2016г. | Лента стальная упаковочная, мягкая, нормальной точности 0,7х20-50 мм | 1348 | 1009 | т | т | 1000 | 0.0473 | 7590 | 0 | 0 | 0 | 0 | 1 | 0 |  | 0.0473 | 2 | 33360010 | 982 | 0 | 0 | 0 | 0 | 0 | 0 | 0 | 0
1019 | 33360020 | 33360002 | 31173467 | 17 | 1 | 1 | 3 | 12.1.02.15 |  | Материал рулонный | 1327 | 1005 | м2 | м2 | 1 | 115 | 0 | 0 | 0 | 0 | 0 | 0 | 0 |  | 115 | 3 | -1 |  | 0 | 0 | 0 | 0 | 0 | 0 | 0 | 0
1019 | 33360021 | 33360002 | 31214657 | 1 | 1 | 1 | 3 | 14.4.03.03-0102 | ФССЦ-2001, 14.4.03.03-0102, приказ Минстроя России №1039/пр от 30.12.2016г. | Лак БТ-577 | 1348 | 1009 | т | т | 1000 | 0.00126 | 9550.01 | 0 | 0 | 0 | 0 | 1 | 0 |  | 0.00126 | 2 | 33360011 | 983 | 0 | 0 | 0 | 0 | 0 | 0 | 0 | 0
1020 | 33360012 | 33360002 | 31172059 | 1 | 1 | 1 | 1 | 1-100-31 |  | Рабочий среднего разряда 3.1 | 1191 | 1013 | чел.-ч. | чел.-ч. | 1 | 31.98 | 0 | 0 | 0 | 8.64 | 0 | 1 | 1 | )*1,2)*1,15 | 44.1324 | 2 | 33360003 | 984 | 0 | 0 | 0 | 0 | 0 | 0 | 0 | 0
1020 | 33360013 | 33360002 | 31172011 | 1 | 1 | 1 | 1 | 4-100-00 |  | Затраты труда машинистов | 1191 | 1013 | чел.-ч. | чел.-ч. | 1 | 0.47 | 0 | 0 | 0 | 0 | 0 | 1 | 2 | )*1,2)*1,25 | 0.705 | 2 | 33360004 | 985 | 0 | 0 | 0 | 0 | 0 | 0 | 0 | 0
1020 | 33360014 | 33360002 | 31259116 | 1 | 1 | 1 | 2 | 91.08.04-021 | ФСЭМ-2001, 91.08.04-021, приказ Минстроя России №1039/пр от 30.12.2016г. | Котлы битумные передвижные 400 л | 1368 | 1011 | маш.-ч | маш.-ч | 1 | 0.23 | 0 | 30 | 0 | 0 | 0 | 1 | 0 | )*1,2)*1,25 | 0.345 | 2 | 33360005 | 986 | 0 | 0 | 0 | 0 | 0 | 0 | 0 | 0
1020 | 33360015 | 33360002 | 31259879 | 1 | 1 | 1 | 2 | 91.14.02-001 | ФСЭМ-2001, 91.14.02-001, приказ Минстроя России №1039/пр от 30.12.2016г. | Автомобили бортовые, грузоподъемность до 5 т | 1368 | 1011 | маш.-ч | маш.-ч | 1 | 0.47 | 0 | 65.71 | 11.6 | 0 | 0 | 1 | 0 | )*1,2)*1,25 | 0.705 | 2 | 33360006 | 987 | 0 | 0 | 0 | 0 | 0 | 0 | 0 | 0
1020 | 33360016 | 33360002 | 31260961 | 1 | 1 | 1 | 2 | 91.21.22-443 | ФСЭМ-2001, 91.21.22-443, приказ Минстроя России №1039/пр от 30.12.2016г. | Установки для изготовления бандажей, диафрагм, пряжек | 1368 | 1011 | маш.-ч | маш.-ч | 1 | 1.26 | 0 | 2.16 | 0 | 0 | 0 | 1 | 0 | )*1,2)*1,25 | 1.89 | 2 | 33360007 | 988 | 0 | 0 | 0 | 0 | 0 | 0 | 0 | 0
1020 | 33360017 | 33360002 | 31176145 | 1 | 1 | 1 | 3 | 01.2.01.02-0031 | ФССЦ-2001, 01.2.01.02-0031, приказ Минстроя России №1039/пр от 30.12.2016г. | Битумы нефтяные строительные изоляционные БНИ-IV-3, БНИ- IV, БНИ-V | 1348 | 1009 | т | т | 1000 | 0.0126 | 1412.5 | 0 | 0 | 0 | 0 | 1 | 0 |  | 0.0126 | 2 | 33360008 | 989 | 0 | 0 | 0 | 0 | 0 | 0 | 0 | 0
1020 | 33360018 | 33360002 | 31176252 | 1 | 1 | 1 | 3 | 01.2.03.03-0107 | ФССЦ-2001, 01.2.03.03-0107, приказ Минстроя России №1039/пр от 30.12.2016г. | Мастика клеящая морозостойкая битумно-масляная МБ-50 | 1348 | 1009 | т | т | 1000 | 0.03 | 3960 | 0 | 0 | 0 | 0 | 1 | 0 |  | 0.03 | 2 | 33360009 | 990 | 0 | 0 | 0 | 0 | 0 | 0 | 0 | 0
1020 | 33360019 | 33360002 | 31201861 | 1 | 1 | 1 | 3 | 08.3.02.01-0041 | ФССЦ-2001, 08.3.02.01-0041, приказ Минстроя России №1039/пр от 30.12.2016г. | Лента стальная упаковочная, мягкая, нормальной точности 0,7х20-50 мм | 1348 | 1009 | т | т | 1000 | 0.0473 | 7590 | 0 | 0 | 0 | 0 | 1 | 0 |  | 0.0473 | 2 | 33360010 | 991 | 0 | 0 | 0 | 0 | 0 | 0 | 0 | 0
1020 | 33360020 | 33360002 | 31173467 | 17 | 1 | 1 | 3 | 12.1.02.15 |  | Материал рулонный | 1327 | 1005 | м2 | м2 | 1 | 115 | 0 | 0 | 0 | 0 | 0 | 0 | 0 |  | 115 | 3 | -1 |  | 0 | 0 | 0 | 0 | 0 | 0 | 0 | 0
1020 | 33360021 | 33360002 | 31214657 | 1 | 1 | 1 | 3 | 14.4.03.03-0102 | ФССЦ-2001, 14.4.03.03-0102, приказ Минстроя России №1039/пр от 30.12.2016г. | Лак БТ-577 | 1348 | 1009 | т | т | 1000 | 0.00126 | 9550.01 | 0 | 0 | 0 | 0 | 1 | 0 |  | 0.00126 | 2 | 33360011 | 992 | 0 | 0 | 0 | 0 | 0 | 0 | 0 | 0
1023 | 33360035 | 33360023 | 31172061 | 1 | 1 | 1 | 1 | 1-100-32 |  | Рабочий среднего разряда 3.2 | 1191 | 1013 | чел.-ч. | чел.-ч. | 1 | 80.88 | 0 | 0 | 0 | 8.74 | 0 | 1 | 1 | )*1,2)*1,15 | 111.6144 | 2 | 33360024 | 993 | 0 | 0 | 0 | 0 | 0 | 0 | 0 | 0
1023 | 33360036 | 33360023 | 31172011 | 1 | 1 | 1 | 1 | 4-100-00 |  | Затраты труда машинистов | 1191 | 1013 | чел.-ч. | чел.-ч. | 1 | 0.76 | 0 | 0 | 0 | 0 | 0 | 1 | 2 | )*1,2)*1,25 | 1.14 | 2 | 33360025 | 994 | 0 | 0 | 0 | 0 | 0 | 0 | 0 | 0
1023 | 33360037 | 33360023 | 31258491 | 1 | 1 | 1 | 2 | 91.05.05-014 | ФСЭМ-2001, 91.05.05-014, приказ Минстроя России №1039/пр от 30.12.2016г. | Краны на автомобильном ходу, грузоподъемность 10 т | 1368 | 1011 | маш.-ч | маш.-ч | 1 | 0.31 | 0 | 111.99 | 13.5 | 0 | 0 | 1 | 0 | )*1,2)*1,25 | 0.465 | 2 | 33360026 | 995 | 0 | 0 | 0 | 0 | 0 | 0 | 0 | 0
1023 | 33360038 | 33360023 | 31258691 | 1 | 1 | 1 | 2 | 91.06.03-047 | ФСЭМ-2001, 91.06.03-047, приказ Минстроя России №1039/пр от 30.12.2016г. | Лебедки ручные и рычажные тяговым усилием 31,39 кН (3,2 т) | 1368 | 1011 | маш.-ч | маш.-ч | 1 | 10.05 | 0 | 3.12 | 0 | 0 | 0 | 1 | 0 | )*1,2)*1,25 | 15.075 | 2 | 33360027 | 996 | 0 | 0 | 0 | 0 | 0 | 0 | 0 | 0
1023 | 33360039 | 33360023 | 31258646 | 1 | 1 | 1 | 2 | 91.06.03-055 | ФСЭМ-2001, 91.06.03-055, приказ Минстроя России №1039/пр от 30.12.2016г. | Лебедки электрические тяговым усилием 19,62 кН (2 т) | 1368 | 1011 | маш.-ч | маш.-ч | 1 | 0.2 | 0 | 6.66 | 0 | 0 | 0 | 1 | 0 | )*1,2)*1,25 | 0.3 | 2 | 33360028 | 997 | 0 | 0 | 0 | 0 | 0 | 0 | 0 | 0
1023 | 33360040 | 33360023 | 31259879 | 1 | 1 | 1 | 2 | 91.14.02-001 | ФСЭМ-2001, 91.14.02-001, приказ Минстроя России №1039/пр от 30.12.2016г. | Автомобили бортовые, грузоподъемность до 5 т | 1368 | 1011 | маш.-ч | маш.-ч | 1 | 0.45 | 0 | 65.71 | 11.6 | 0 | 0 | 1 | 0 | )*1,2)*1,25 | 0.675 | 2 | 33360029 | 998 | 0 | 0 | 0 | 0 | 0 | 0 | 0 | 0
1023 | 33360041 | 33360023 | 31260100 | 1 | 1 | 1 | 2 | 91.17.04-233 | ФСЭМ-2001, 91.17.04-233, приказ Минстроя России №1039/пр от 30.12.2016г. | Установки для сварки ручной дуговой (постоянного тока) | 1368 | 1011 | маш.-ч | маш.-ч | 1 | 1.31 | 0 | 8.1 | 0 | 0 | 0 | 1 | 0 | )*1,2)*1,25 | 1.965 | 2 | 33360030 | 999 | 0 | 0 | 0 | 0 | 0 | 0 | 0 | 0
1023 | 33360042 | 33360023 | 31178369 | 1 | 1 | 1 | 3 | 01.7.06.03-0023 | ФССЦ-2001, 01.7.06.03-0023, приказ Минстроя России №1039/пр от 30.12.2016г. | Лента полиэтиленовая с липким слоем марка А | 1346 | 1009 | кг | кг | 1 | 7.95 | 39.02 | 0 | 0 | 0 | 0 | 1 | 0 |  | 7.95 | 2 | 33360031 | 1000 | 0 | 0 | 0 | 0 | 0 | 0 | 0 | 0
1023 | 33360043 | 33360023 | 31179550 | 1 | 1 | 1 | 3 | 01.7.11.07-0045 | ФССЦ-2001, 01.7.11.07-0045, приказ Минстроя России №1039/пр от 30.12.2016г. | Электроды диаметром 5 мм Э42А | 1348 | 1009 | т | т | 1000 | 0.00033 | 10362 | 0 | 0 | 0 | 0 | 1 | 0 |  | 0.00033 | 2 | 33360032 | 1001 | 0 | 0 | 0 | 0 | 0 | 0 | 0 | 0
1023 | 33360044 | 33360023 | 31180727 | 1 | 1 | 1 | 3 | 01.7.15.03-0041 | ФССЦ-2001, 01.7.15.03-0041, приказ Минстроя России №1039/пр от 30.12.2016г. | Болты с гайками и шайбами строительные | 1348 | 1009 | т | т | 1000 | 0.006 | 9040.01 | 0 | 0 | 0 | 0 | 1 | 0 |  | 0.006 | 2 | 33360033 | 1002 | 0 | 0 | 0 | 0 | 0 | 0 | 0 | 0
1023 | 33360045 | 33360023 | 31181610 | 1 | 1 | 1 | 3 | 01.7.19.04-0031 | ФССЦ-2001, 01.7.19.04-0031, приказ Минстроя России №1039/пр от 30.12.2016г. | Прокладки резиновые (пластина техническая прессованная) | 1346 | 1009 | кг | кг | 1 | 9.09 | 23.09 | 0 | 0 | 0 | 0 | 1 | 0 |  | 9.09 | 2 | 33360034 | 1003 | 0 | 0 | 0 | 0 | 0 | 0 | 0 | 0
1023 | 33360046 | 33360023 | 31174136 | 17 | 1 | 1 | 3 | 08.1.02.17 |  | Сетки в рамках | 1327 | 1005 | м2 | м2 | 1 | 0 | 0 | 0 | 0 | 0 | 1 | 0 | 0 |  | 0 | 3 | -1 |  | 0 | 0 | 0 | 0 | 0 | 0 | 0 | 0
1023 | 33360047 | 33360023 | 31173940 | 17 | 1 | 1 | 3 | 19.1.01.11 |  | Крепления | 1346 | 1009 | кг | кг | 1 | 0 | 0 | 0 | 0 | 0 | 1 | 0 | 0 |  | 0 | 3 | -1 |  | 0 | 0 | 0 | 0 | 0 | 0 | 0 | 0
1023 | 33360048 | 33360023 | 31174137 | 17 | 1 | 1 | 3 | 19.1.01.13 |  | Воздуховоды металлические | 1327 | 1005 | м2 | м2 | 1 | 100 | 0 | 0 | 0 | 0 | 0 | 0 | 0 |  | 100 | 3 | -1 |  | 0 | 0 | 0 | 0 | 0 | 0 | 0 | 0
1023 | 33360049 | 33360023 | 31174140 | 17 | 1 | 1 | 3 | 19.3.01.01 |  | Дроссель-клапаны в патрубке | 1354 | 1010 | шт. | шт. | 1 | 0 | 0 | 0 | 0 | 0 | 1 | 0 | 0 |  | 0 | 3 | -1 |  | 0 | 0 | 0 | 0 | 0 | 0 | 0 | 0
1023 | 33360050 | 33360023 | 31174146 | 17 | 1 | 1 | 3 | 24.3.05.02 |  | Заглушки питометражных лючков | 1354 | 1010 | шт. | шт. | 1 | 0 | 0 | 0 | 0 | 0 | 1 | 0 | 0 |  | 0 | 3 | -1 |  | 0 | 0 | 0 | 0 | 0 | 0 | 0 | 0
1024 | 33360035 | 33360023 | 31172061 | 1 | 1 | 1 | 1 | 1-100-32 |  | Рабочий среднего разряда 3.2 | 1191 | 1013 | чел.-ч. | чел.-ч. | 1 | 80.88 | 0 | 0 | 0 | 8.74 | 0 | 1 | 1 | )*1,2)*1,15 | 111.6144 | 2 | 33360024 | 1004 | 0 | 0 | 0 | 0 | 0 | 0 | 0 | 0
1024 | 33360036 | 33360023 | 31172011 | 1 | 1 | 1 | 1 | 4-100-00 |  | Затраты труда машинистов | 1191 | 1013 | чел.-ч. | чел.-ч. | 1 | 0.76 | 0 | 0 | 0 | 0 | 0 | 1 | 2 | )*1,2)*1,25 | 1.14 | 2 | 33360025 | 1005 | 0 | 0 | 0 | 0 | 0 | 0 | 0 | 0
1024 | 33360037 | 33360023 | 31258491 | 1 | 1 | 1 | 2 | 91.05.05-014 | ФСЭМ-2001, 91.05.05-014, приказ Минстроя России №1039/пр от 30.12.2016г. | Краны на автомобильном ходу, грузоподъемность 10 т | 1368 | 1011 | маш.-ч | маш.-ч | 1 | 0.31 | 0 | 111.99 | 13.5 | 0 | 0 | 1 | 0 | )*1,2)*1,25 | 0.465 | 2 | 33360026 | 1006 | 0 | 0 | 0 | 0 | 0 | 0 | 0 | 0
1024 | 33360038 | 33360023 | 31258691 | 1 | 1 | 1 | 2 | 91.06.03-047 | ФСЭМ-2001, 91.06.03-047, приказ Минстроя России №1039/пр от 30.12.2016г. | Лебедки ручные и рычажные тяговым усилием 31,39 кН (3,2 т) | 1368 | 1011 | маш.-ч | маш.-ч | 1 | 10.05 | 0 | 3.12 | 0 | 0 | 0 | 1 | 0 | )*1,2)*1,25 | 15.075 | 2 | 33360027 | 1007 | 0 | 0 | 0 | 0 | 0 | 0 | 0 | 0
1024 | 33360039 | 33360023 | 31258646 | 1 | 1 | 1 | 2 | 91.06.03-055 | ФСЭМ-2001, 91.06.03-055, приказ Минстроя России №1039/пр от 30.12.2016г. | Лебедки электрические тяговым усилием 19,62 кН (2 т) | 1368 | 1011 | маш.-ч | маш.-ч | 1 | 0.2 | 0 | 6.66 | 0 | 0 | 0 | 1 | 0 | )*1,2)*1,25 | 0.3 | 2 | 33360028 | 1008 | 0 | 0 | 0 | 0 | 0 | 0 | 0 | 0
1024 | 33360040 | 33360023 | 31259879 | 1 | 1 | 1 | 2 | 91.14.02-001 | ФСЭМ-2001, 91.14.02-001, приказ Минстроя России №1039/пр от 30.12.2016г. | Автомобили бортовые, грузоподъемность до 5 т | 1368 | 1011 | маш.-ч | маш.-ч | 1 | 0.45 | 0 | 65.71 | 11.6 | 0 | 0 | 1 | 0 | )*1,2)*1,25 | 0.675 | 2 | 33360029 | 1009 | 0 | 0 | 0 | 0 | 0 | 0 | 0 | 0
1024 | 33360041 | 33360023 | 31260100 | 1 | 1 | 1 | 2 | 91.17.04-233 | ФСЭМ-2001, 91.17.04-233, приказ Минстроя России №1039/пр от 30.12.2016г. | Установки для сварки ручной дуговой (постоянного тока) | 1368 | 1011 | маш.-ч | маш.-ч | 1 | 1.31 | 0 | 8.1 | 0 | 0 | 0 | 1 | 0 | )*1,2)*1,25 | 1.965 | 2 | 33360030 | 1010 | 0 | 0 | 0 | 0 | 0 | 0 | 0 | 0
1024 | 33360042 | 33360023 | 31178369 | 1 | 1 | 1 | 3 | 01.7.06.03-0023 | ФССЦ-2001, 01.7.06.03-0023, приказ Минстроя России №1039/пр от 30.12.2016г. | Лента полиэтиленовая с липким слоем марка А | 1346 | 1009 | кг | кг | 1 | 7.95 | 39.02 | 0 | 0 | 0 | 0 | 1 | 0 |  | 7.95 | 2 | 33360031 | 1011 | 0 | 0 | 0 | 0 | 0 | 0 | 0 | 0
1024 | 33360043 | 33360023 | 31179550 | 1 | 1 | 1 | 3 | 01.7.11.07-0045 | ФССЦ-2001, 01.7.11.07-0045, приказ Минстроя России №1039/пр от 30.12.2016г. | Электроды диаметром 5 мм Э42А | 1348 | 1009 | т | т | 1000 | 0.00033 | 10362 | 0 | 0 | 0 | 0 | 1 | 0 |  | 0.00033 | 2 | 33360032 | 1012 | 0 | 0 | 0 | 0 | 0 | 0 | 0 | 0
1024 | 33360044 | 33360023 | 31180727 | 1 | 1 | 1 | 3 | 01.7.15.03-0041 | ФССЦ-2001, 01.7.15.03-0041, приказ Минстроя России №1039/пр от 30.12.2016г. | Болты с гайками и шайбами строительные | 1348 | 1009 | т | т | 1000 | 0.006 | 9040.01 | 0 | 0 | 0 | 0 | 1 | 0 |  | 0.006 | 2 | 33360033 | 1013 | 0 | 0 | 0 | 0 | 0 | 0 | 0 | 0
1024 | 33360045 | 33360023 | 31181610 | 1 | 1 | 1 | 3 | 01.7.19.04-0031 | ФССЦ-2001, 01.7.19.04-0031, приказ Минстроя России №1039/пр от 30.12.2016г. | Прокладки резиновые (пластина техническая прессованная) | 1346 | 1009 | кг | кг | 1 | 9.09 | 23.09 | 0 | 0 | 0 | 0 | 1 | 0 |  | 9.09 | 2 | 33360034 | 1014 | 0 | 0 | 0 | 0 | 0 | 0 | 0 | 0
1024 | 33360046 | 33360023 | 31174136 | 17 | 1 | 1 | 3 | 08.1.02.17 |  | Сетки в рамках | 1327 | 1005 | м2 | м2 | 1 | 0 | 0 | 0 | 0 | 0 | 1 | 0 | 0 |  | 0 | 3 | -1 |  | 0 | 0 | 0 | 0 | 0 | 0 | 0 | 0
1024 | 33360047 | 33360023 | 31173940 | 17 | 1 | 1 | 3 | 19.1.01.11 |  | Крепления | 1346 | 1009 | кг | кг | 1 | 0 | 0 | 0 | 0 | 0 | 1 | 0 | 0 |  | 0 | 3 | -1 |  | 0 | 0 | 0 | 0 | 0 | 0 | 0 | 0
1024 | 33360048 | 33360023 | 31174137 | 17 | 1 | 1 | 3 | 19.1.01.13 |  | Воздуховоды металлические | 1327 | 1005 | м2 | м2 | 1 | 100 | 0 | 0 | 0 | 0 | 0 | 0 | 0 |  | 100 | 3 | -1 |  | 0 | 0 | 0 | 0 | 0 | 0 | 0 | 0
1024 | 33360049 | 33360023 | 31174140 | 17 | 1 | 1 | 3 | 19.3.01.01 |  | Дроссель-клапаны в патрубке | 1354 | 1010 | шт. | шт. | 1 | 0 | 0 | 0 | 0 | 0 | 1 | 0 | 0 |  | 0 | 3 | -1 |  | 0 | 0 | 0 | 0 | 0 | 0 | 0 | 0
1024 | 33360050 | 33360023 | 31174146 | 17 | 1 | 1 | 3 | 24.3.05.02 |  | Заглушки питометражных лючков | 1354 | 1010 | шт. | шт. | 1 | 0 | 0 | 0 | 0 | 0 | 1 | 0 | 0 |  | 0 | 3 | -1 |  | 0 | 0 | 0 | 0 | 0 | 0 | 0 | 0
1027 | 33360439 | 33360052 | 31172061 | 1 | 1 | 1 | 1 | 1-100-32 |  | Рабочий среднего разряда 3.2 | 1191 | 1013 | чел.-ч. | чел.-ч. | 1 | 80.88 | 0 | 0 | 0 | 8.74 | 0 | 1 | 1 | )*1,2)*1,15 | 111.6144 | 2 | 33360439 | 1015 | 0 | 0 | 0 | 0 | 0 | 0 | 0 | 0
1027 | 33360440 | 33360052 | 31172011 | 1 | 1 | 1 | 1 | 4-100-00 |  | Затраты труда машинистов | 1191 | 1013 | чел.-ч. | чел.-ч. | 1 | 0.69 | 0 | 0 | 0 | 0 | 0 | 1 | 2 | )*1,2)*1,25 | 1.035 | 2 | 33360440 | 1016 | 0 | 0 | 0 | 0 | 0 | 0 | 0 | 0
1027 | 33360441 | 33360052 | 31258491 | 1 | 1 | 1 | 2 | 91.05.05-014 | ФСЭМ-2001, 91.05.05-014, приказ Минстроя России №1039/пр от 30.12.2016г. | Краны на автомобильном ходу, грузоподъемность 10 т | 1368 | 1011 | маш.-ч | маш.-ч | 1 | 0.28 | 0 | 111.99 | 13.5 | 0 | 0 | 1 | 0 | )*1,2)*1,25 | 0.42 | 2 | 33360441 | 1017 | 0 | 0 | 0 | 0 | 0 | 0 | 0 | 0
1027 | 33360442 | 33360052 | 31258691 | 1 | 1 | 1 | 2 | 91.06.03-047 | ФСЭМ-2001, 91.06.03-047, приказ Минстроя России №1039/пр от 30.12.2016г. | Лебедки ручные и рычажные тяговым усилием 31,39 кН (3,2 т) | 1368 | 1011 | маш.-ч | маш.-ч | 1 | 10.05 | 0 | 3.12 | 0 | 0 | 0 | 1 | 0 | )*1,2)*1,25 | 15.075 | 2 | 33360442 | 1018 | 0 | 0 | 0 | 0 | 0 | 0 | 0 | 0
1027 | 33360443 | 33360052 | 31258646 | 1 | 1 | 1 | 2 | 91.06.03-055 | ФСЭМ-2001, 91.06.03-055, приказ Минстроя России №1039/пр от 30.12.2016г. | Лебедки электрические тяговым усилием 19,62 кН (2 т) | 1368 | 1011 | маш.-ч | маш.-ч | 1 | 0.15 | 0 | 6.66 | 0 | 0 | 0 | 1 | 0 | )*1,2)*1,25 | 0.225 | 2 | 33360443 | 1019 | 0 | 0 | 0 | 0 | 0 | 0 | 0 | 0
1027 | 33360444 | 33360052 | 31259879 | 1 | 1 | 1 | 2 | 91.14.02-001 | ФСЭМ-2001, 91.14.02-001, приказ Минстроя России №1039/пр от 30.12.2016г. | Автомобили бортовые, грузоподъемность до 5 т | 1368 | 1011 | маш.-ч | маш.-ч | 1 | 0.41 | 0 | 65.71 | 11.6 | 0 | 0 | 1 | 0 | )*1,2)*1,25 | 0.615 | 2 | 33360444 | 1020 | 0 | 0 | 0 | 0 | 0 | 0 | 0 | 0
1027 | 33360445 | 33360052 | 31260100 | 1 | 1 | 1 | 2 | 91.17.04-233 | ФСЭМ-2001, 91.17.04-233, приказ Минстроя России №1039/пр от 30.12.2016г. | Установки для сварки ручной дуговой (постоянного тока) | 1368 | 1011 | маш.-ч | маш.-ч | 1 | 1.31 | 0 | 8.1 | 0 | 0 | 0 | 1 | 0 | )*1,2)*1,25 | 1.965 | 2 | 33360445 | 1021 | 0 | 0 | 0 | 0 | 0 | 0 | 0 | 0
1027 | 33360446 | 33360052 | 31178369 | 1 | 1 | 1 | 3 | 01.7.06.03-0023 | ФССЦ-2001, 01.7.06.03-0023, приказ Минстроя России №1039/пр от 30.12.2016г. | Лента полиэтиленовая с липким слоем марка А | 1346 | 1009 | кг | кг | 1 | 7.95 | 39.02 | 0 | 0 | 0 | 0 | 1 | 0 |  | 7.95 | 2 | 33360446 | 1022 | 0 | 0 | 0 | 0 | 0 | 0 | 0 | 0
1027 | 33360447 | 33360052 | 31179550 | 1 | 1 | 1 | 3 | 01.7.11.07-0045 | ФССЦ-2001, 01.7.11.07-0045, приказ Минстроя России №1039/пр от 30.12.2016г. | Электроды диаметром 5 мм Э42А | 1348 | 1009 | т | т | 1000 | 0.00033 | 10362 | 0 | 0 | 0 | 0 | 1 | 0 |  | 0.00033 | 2 | 33360447 | 1023 | 0 | 0 | 0 | 0 | 0 | 0 | 0 | 0
1027 | 33360448 | 33360052 | 31180727 | 1 | 1 | 1 | 3 | 01.7.15.03-0041 | ФССЦ-2001, 01.7.15.03-0041, приказ Минстроя России №1039/пр от 30.12.2016г. | Болты с гайками и шайбами строительные | 1348 | 1009 | т | т | 1000 | 0.006 | 9040.01 | 0 | 0 | 0 | 0 | 1 | 0 |  | 0.006 | 2 | 33360448 | 1024 | 0 | 0 | 0 | 0 | 0 | 0 | 0 | 0
1027 | 33360449 | 33360052 | 31181610 | 1 | 1 | 1 | 3 | 01.7.19.04-0031 | ФССЦ-2001, 01.7.19.04-0031, приказ Минстроя России №1039/пр от 30.12.2016г. | Прокладки резиновые (пластина техническая прессованная) | 1346 | 1009 | кг | кг | 1 | 9.09 | 23.09 | 0 | 0 | 0 | 0 | 1 | 0 |  | 9.09 | 2 | 33360449 | 1025 | 0 | 0 | 0 | 0 | 0 | 0 | 0 | 0
1027 | 33360450 | 33360052 | 31174136 | 17 | 1 | 1 | 3 | 08.1.02.17 |  | Сетки в рамках | 1327 | 1005 | м2 | м2 | 1 | 0 | 0 | 0 | 0 | 0 | 1 | 0 | 0 |  | 0 | 3 | -1 |  | 0 | 0 | 0 | 0 | 0 | 0 | 0 | 0
1027 | 33360451 | 33360052 | 31173940 | 17 | 1 | 1 | 3 | 19.1.01.11 |  | Крепления | 1346 | 1009 | кг | кг | 1 | 0 | 0 | 0 | 0 | 0 | 1 | 0 | 0 |  | 0 | 3 | -1 |  | 0 | 0 | 0 | 0 | 0 | 0 | 0 | 0
1027 | 33360452 | 33360052 | 31174137 | 17 | 1 | 1 | 3 | 19.1.01.13 |  | Воздуховоды металлические | 1327 | 1005 | м2 | м2 | 1 | 100 | 0 | 0 | 0 | 0 | 0 | 0 | 0 |  | 100 | 3 | -1 |  | 0 | 0 | 0 | 0 | 0 | 0 | 0 | 0
1027 | 33360453 | 33360052 | 31174140 | 17 | 1 | 1 | 3 | 19.3.01.01 |  | Дроссель-клапаны в патрубке | 1354 | 1010 | шт. | шт. | 1 | 0 | 0 | 0 | 0 | 0 | 1 | 0 | 0 |  | 0 | 3 | -1 |  | 0 | 0 | 0 | 0 | 0 | 0 | 0 | 0
1027 | 33360454 | 33360052 | 31174146 | 17 | 1 | 1 | 3 | 24.3.05.02 |  | Заглушки питометражных лючков | 1354 | 1010 | шт. | шт. | 1 | 0 | 0 | 0 | 0 | 0 | 1 | 0 | 0 |  | 0 | 3 | -1 |  | 0 | 0 | 0 | 0 | 0 | 0 | 0 | 0
1028 | 33360439 | 33360052 | 31172061 | 1 | 1 | 1 | 1 | 1-100-32 |  | Рабочий среднего разряда 3.2 | 1191 | 1013 | чел.-ч. | чел.-ч. | 1 | 80.88 | 0 | 0 | 0 | 8.74 | 0 | 1 | 1 | )*1,2)*1,15 | 111.6144 | 2 | 33360439 | 1026 | 0 | 0 | 0 | 0 | 0 | 0 | 0 | 0
1028 | 33360440 | 33360052 | 31172011 | 1 | 1 | 1 | 1 | 4-100-00 |  | Затраты труда машинистов | 1191 | 1013 | чел.-ч. | чел.-ч. | 1 | 0.69 | 0 | 0 | 0 | 0 | 0 | 1 | 2 | )*1,2)*1,25 | 1.035 | 2 | 33360440 | 1027 | 0 | 0 | 0 | 0 | 0 | 0 | 0 | 0
1028 | 33360441 | 33360052 | 31258491 | 1 | 1 | 1 | 2 | 91.05.05-014 | ФСЭМ-2001, 91.05.05-014, приказ Минстроя России №1039/пр от 30.12.2016г. | Краны на автомобильном ходу, грузоподъемность 10 т | 1368 | 1011 | маш.-ч | маш.-ч | 1 | 0.28 | 0 | 111.99 | 13.5 | 0 | 0 | 1 | 0 | )*1,2)*1,25 | 0.42 | 2 | 33360441 | 1028 | 0 | 0 | 0 | 0 | 0 | 0 | 0 | 0
1028 | 33360442 | 33360052 | 31258691 | 1 | 1 | 1 | 2 | 91.06.03-047 | ФСЭМ-2001, 91.06.03-047, приказ Минстроя России №1039/пр от 30.12.2016г. | Лебедки ручные и рычажные тяговым усилием 31,39 кН (3,2 т) | 1368 | 1011 | маш.-ч | маш.-ч | 1 | 10.05 | 0 | 3.12 | 0 | 0 | 0 | 1 | 0 | )*1,2)*1,25 | 15.075 | 2 | 33360442 | 1029 | 0 | 0 | 0 | 0 | 0 | 0 | 0 | 0
1028 | 33360443 | 33360052 | 31258646 | 1 | 1 | 1 | 2 | 91.06.03-055 | ФСЭМ-2001, 91.06.03-055, приказ Минстроя России №1039/пр от 30.12.2016г. | Лебедки электрические тяговым усилием 19,62 кН (2 т) | 1368 | 1011 | маш.-ч | маш.-ч | 1 | 0.15 | 0 | 6.66 | 0 | 0 | 0 | 1 | 0 | )*1,2)*1,25 | 0.225 | 2 | 33360443 | 1030 | 0 | 0 | 0 | 0 | 0 | 0 | 0 | 0
1028 | 33360444 | 33360052 | 31259879 | 1 | 1 | 1 | 2 | 91.14.02-001 | ФСЭМ-2001, 91.14.02-001, приказ Минстроя России №1039/пр от 30.12.2016г. | Автомобили бортовые, грузоподъемность до 5 т | 1368 | 1011 | маш.-ч | маш.-ч | 1 | 0.41 | 0 | 65.71 | 11.6 | 0 | 0 | 1 | 0 | )*1,2)*1,25 | 0.615 | 2 | 33360444 | 1031 | 0 | 0 | 0 | 0 | 0 | 0 | 0 | 0
1028 | 33360445 | 33360052 | 31260100 | 1 | 1 | 1 | 2 | 91.17.04-233 | ФСЭМ-2001, 91.17.04-233, приказ Минстроя России №1039/пр от 30.12.2016г. | Установки для сварки ручной дуговой (постоянного тока) | 1368 | 1011 | маш.-ч | маш.-ч | 1 | 1.31 | 0 | 8.1 | 0 | 0 | 0 | 1 | 0 | )*1,2)*1,25 | 1.965 | 2 | 33360445 | 1032 | 0 | 0 | 0 | 0 | 0 | 0 | 0 | 0
1028 | 33360446 | 33360052 | 31178369 | 1 | 1 | 1 | 3 | 01.7.06.03-0023 | ФССЦ-2001, 01.7.06.03-0023, приказ Минстроя России №1039/пр от 30.12.2016г. | Лента полиэтиленовая с липким слоем марка А | 1346 | 1009 | кг | кг | 1 | 7.95 | 39.02 | 0 | 0 | 0 | 0 | 1 | 0 |  | 7.95 | 2 | 33360446 | 1033 | 0 | 0 | 0 | 0 | 0 | 0 | 0 | 0
1028 | 33360447 | 33360052 | 31179550 | 1 | 1 | 1 | 3 | 01.7.11.07-0045 | ФССЦ-2001, 01.7.11.07-0045, приказ Минстроя России №1039/пр от 30.12.2016г. | Электроды диаметром 5 мм Э42А | 1348 | 1009 | т | т | 1000 | 0.00033 | 10362 | 0 | 0 | 0 | 0 | 1 | 0 |  | 0.00033 | 2 | 33360447 | 1034 | 0 | 0 | 0 | 0 | 0 | 0 | 0 | 0
1028 | 33360448 | 33360052 | 31180727 | 1 | 1 | 1 | 3 | 01.7.15.03-0041 | ФССЦ-2001, 01.7.15.03-0041, приказ Минстроя России №1039/пр от 30.12.2016г. | Болты с гайками и шайбами строительные | 1348 | 1009 | т | т | 1000 | 0.006 | 9040.01 | 0 | 0 | 0 | 0 | 1 | 0 |  | 0.006 | 2 | 33360448 | 1035 | 0 | 0 | 0 | 0 | 0 | 0 | 0 | 0
1028 | 33360449 | 33360052 | 31181610 | 1 | 1 | 1 | 3 | 01.7.19.04-0031 | ФССЦ-2001, 01.7.19.04-0031, приказ Минстроя России №1039/пр от 30.12.2016г. | Прокладки резиновые (пластина техническая прессованная) | 1346 | 1009 | кг | кг | 1 | 9.09 | 23.09 | 0 | 0 | 0 | 0 | 1 | 0 |  | 9.09 | 2 | 33360449 | 1036 | 0 | 0 | 0 | 0 | 0 | 0 | 0 | 0
1028 | 33360450 | 33360052 | 31174136 | 17 | 1 | 1 | 3 | 08.1.02.17 |  | Сетки в рамках | 1327 | 1005 | м2 | м2 | 1 | 0 | 0 | 0 | 0 | 0 | 1 | 0 | 0 |  | 0 | 3 | -1 |  | 0 | 0 | 0 | 0 | 0 | 0 | 0 | 0
1028 | 33360451 | 33360052 | 31173940 | 17 | 1 | 1 | 3 | 19.1.01.11 |  | Крепления | 1346 | 1009 | кг | кг | 1 | 0 | 0 | 0 | 0 | 0 | 1 | 0 | 0 |  | 0 | 3 | -1 |  | 0 | 0 | 0 | 0 | 0 | 0 | 0 | 0
1028 | 33360452 | 33360052 | 31174137 | 17 | 1 | 1 | 3 | 19.1.01.13 |  | Воздуховоды металлические | 1327 | 1005 | м2 | м2 | 1 | 100 | 0 | 0 | 0 | 0 | 0 | 0 | 0 |  | 100 | 3 | -1 |  | 0 | 0 | 0 | 0 | 0 | 0 | 0 | 0
1028 | 33360453 | 33360052 | 31174140 | 17 | 1 | 1 | 3 | 19.3.01.01 |  | Дроссель-клапаны в патрубке | 1354 | 1010 | шт. | шт. | 1 | 0 | 0 | 0 | 0 | 0 | 1 | 0 | 0 |  | 0 | 3 | -1 |  | 0 | 0 | 0 | 0 | 0 | 0 | 0 | 0
1028 | 33360454 | 33360052 | 31174146 | 17 | 1 | 1 | 3 | 24.3.05.02 |  | Заглушки питометражных лючков | 1354 | 1010 | шт. | шт. | 1 | 0 | 0 | 0 | 0 | 0 | 1 | 0 | 0 |  | 0 | 3 | -1 |  | 0 | 0 | 0 | 0 | 0 | 0 | 0 | 0
1070 | 33360205 | 33360195 | 31172061 | 1 | 1 | 1 | 1 | 1-100-32 |  | Рабочий среднего разряда 3.2 | 1191 | 1013 | чел.-ч. | чел.-ч. | 1 | 5.95 | 0 | 0 | 0 | 8.74 | 0 | 1 | 1 | )*1,2)*1,15 | 8.211 | 2 | 33360196 | 1037 | 0 | 0 | 0 | 0 | 0 | 0 | 0 | 0
1070 | 33360206 | 33360195 | 31172011 | 1 | 1 | 1 | 1 | 4-100-00 |  | Затраты труда машинистов | 1191 | 1013 | чел.-ч. | чел.-ч. | 1 | 0.04 | 0 | 0 | 0 | 0 | 0 | 1 | 2 | )*1,2)*1,25 | 0.06 | 2 | 33360197 | 1038 | 0 | 0 | 0 | 0 | 0 | 0 | 0 | 0
1070 | 33360207 | 33360195 | 31258491 | 1 | 1 | 1 | 2 | 91.05.05-014 | ФСЭМ-2001, 91.05.05-014, приказ Минстроя России №1039/пр от 30.12.2016г. | Краны на автомобильном ходу, грузоподъемность 10 т | 1368 | 1011 | маш.-ч | маш.-ч | 1 | 0.01 | 0 | 111.99 | 13.5 | 0 | 0 | 1 | 0 | )*1,2)*1,25 | 0.015 | 2 | 33360198 | 1039 | 0 | 0 | 0 | 0 | 0 | 0 | 0 | 0
1070 | 33360208 | 33360195 | 31258691 | 1 | 1 | 1 | 2 | 91.06.03-047 | ФСЭМ-2001, 91.06.03-047, приказ Минстроя России №1039/пр от 30.12.2016г. | Лебедки ручные и рычажные тяговым усилием 31,39 кН (3,2 т) | 1368 | 1011 | маш.-ч | маш.-ч | 1 | 1.36 | 0 | 3.12 | 0 | 0 | 0 | 1 | 0 | )*1,2)*1,25 | 2.04 | 2 | 33360199 | 1040 | 0 | 0 | 0 | 0 | 0 | 0 | 0 | 0
1070 | 33360209 | 33360195 | 31259879 | 1 | 1 | 1 | 2 | 91.14.02-001 | ФСЭМ-2001, 91.14.02-001, приказ Минстроя России №1039/пр от 30.12.2016г. | Автомобили бортовые, грузоподъемность до 5 т | 1368 | 1011 | маш.-ч | маш.-ч | 1 | 0.03 | 0 | 65.71 | 11.6 | 0 | 0 | 1 | 0 | )*1,2)*1,25 | 0.045 | 2 | 33360200 | 1041 | 0 | 0 | 0 | 0 | 0 | 0 | 0 | 0
1070 | 33360210 | 33360195 | 31175973 | 1 | 1 | 1 | 3 | 01.1.01.09-0026 | ФССЦ-2001, 01.1.01.09-0026, приказ Минстроя России №1039/пр от 30.12.2016г. | Шнур асбестовый общего назначения марки ШАОН диаметром 8-10 мм | 1348 | 1009 | т | т | 1000 | 0.0003 | 26499 | 0 | 0 | 0 | 0 | 1 | 0 |  | 0.0003 | 2 | 33360201 | 1042 | 0 | 0 | 0 | 0 | 0 | 0 | 0 | 0
1070 | 33360211 | 33360195 | 31180727 | 1 | 1 | 1 | 3 | 01.7.15.03-0041 | ФССЦ-2001, 01.7.15.03-0041, приказ Минстроя России №1039/пр от 30.12.2016г. | Болты с гайками и шайбами строительные | 1348 | 1009 | т | т | 1000 | 0.0008 | 9040.01 | 0 | 0 | 0 | 0 | 1 | 0 |  | 0.0008 | 2 | 33360202 | 1043 | 0 | 0 | 0 | 0 | 0 | 0 | 0 | 0
1070 | 33360212 | 33360195 | 31181610 | 1 | 1 | 1 | 3 | 01.7.19.04-0031 | ФССЦ-2001, 01.7.19.04-0031, приказ Минстроя России №1039/пр от 30.12.2016г. | Прокладки резиновые (пластина техническая прессованная) | 1346 | 1009 | кг | кг | 1 | 0.43 | 23.09 | 0 | 0 | 0 | 0 | 1 | 0 |  | 0.43 | 2 | 33360203 | 1044 | 0 | 0 | 0 | 0 | 0 | 0 | 0 | 0
1070 | 33360213 | 33360195 | 31174155 | 17 | 1 | 1 | 3 | 08.1.03.04 |  | Блочки | 1354 | 1010 | шт. | шт. | 1 | 2 | 0 | 0 | 0 | 0 | 0 | 0 | 0 |  | 2 | 3 | -1 |  | 0 | 0 | 0 | 0 | 0 | 0 | 0 | 0
1070 | 33360214 | 33360195 | 31173712 | 17 | 1 | 1 | 3 | 18.1.01.01 |  | Клапаны | 1354 | 1010 | шт. | шт. | 1 | 1 | 0 | 0 | 0 | 0 | 0 | 0 | 0 |  | 1 | 3 | -1 |  | 0 | 0 | 0 | 0 | 0 | 0 | 0 | 0
1070 | 33360215 | 33360195 | 31172599 | 17 | 1 | 1 | 3 | 20.1.02.19 |  | Трос | 1301 | 1003 | м | м | 1 | 9.3 | 0 | 0 | 0 | 0 | 0 | 0 | 0 |  | 9.3 | 3 | -1 |  | 0 | 0 | 0 | 0 | 0 | 0 | 0 | 0
1070 | 33360216 | 33360195 | 31238438 | 1 | 1 | 1 | 3 | 23.3.06.04-0008 | ФССЦ-2001, 23.3.06.04-0008, приказ Минстроя России №1039/пр от 30.12.2016г. | Трубы стальные сварные водогазопроводные с резьбой черные легкие (неоцинкованные) диаметр условного прохода 25 мм, толщина стенки 2,8 мм | 1301 | 1003 | м | м | 1 | 0.39 | 15.33 | 0 | 0 | 0 | 0 | 1 | 0 |  | 0.39 | 2 | 33360204 | 1045 | 0 | 0 | 0 | 0 | 0 | 0 | 0 | 0
1071 | 33360205 | 33360195 | 31172061 | 1 | 1 | 1 | 1 | 1-100-32 |  | Рабочий среднего разряда 3.2 | 1191 | 1013 | чел.-ч. | чел.-ч. | 1 | 5.95 | 0 | 0 | 0 | 8.74 | 0 | 1 | 1 | )*1,2)*1,15 | 8.211 | 2 | 33360196 | 1046 | 0 | 0 | 0 | 0 | 0 | 0 | 0 | 0
1071 | 33360206 | 33360195 | 31172011 | 1 | 1 | 1 | 1 | 4-100-00 |  | Затраты труда машинистов | 1191 | 1013 | чел.-ч. | чел.-ч. | 1 | 0.04 | 0 | 0 | 0 | 0 | 0 | 1 | 2 | )*1,2)*1,25 | 0.06 | 2 | 33360197 | 1047 | 0 | 0 | 0 | 0 | 0 | 0 | 0 | 0
1071 | 33360207 | 33360195 | 31258491 | 1 | 1 | 1 | 2 | 91.05.05-014 | ФСЭМ-2001, 91.05.05-014, приказ Минстроя России №1039/пр от 30.12.2016г. | Краны на автомобильном ходу, грузоподъемность 10 т | 1368 | 1011 | маш.-ч | маш.-ч | 1 | 0.01 | 0 | 111.99 | 13.5 | 0 | 0 | 1 | 0 | )*1,2)*1,25 | 0.015 | 2 | 33360198 | 1048 | 0 | 0 | 0 | 0 | 0 | 0 | 0 | 0
1071 | 33360208 | 33360195 | 31258691 | 1 | 1 | 1 | 2 | 91.06.03-047 | ФСЭМ-2001, 91.06.03-047, приказ Минстроя России №1039/пр от 30.12.2016г. | Лебедки ручные и рычажные тяговым усилием 31,39 кН (3,2 т) | 1368 | 1011 | маш.-ч | маш.-ч | 1 | 1.36 | 0 | 3.12 | 0 | 0 | 0 | 1 | 0 | )*1,2)*1,25 | 2.04 | 2 | 33360199 | 1049 | 0 | 0 | 0 | 0 | 0 | 0 | 0 | 0
1071 | 33360209 | 33360195 | 31259879 | 1 | 1 | 1 | 2 | 91.14.02-001 | ФСЭМ-2001, 91.14.02-001, приказ Минстроя России №1039/пр от 30.12.2016г. | Автомобили бортовые, грузоподъемность до 5 т | 1368 | 1011 | маш.-ч | маш.-ч | 1 | 0.03 | 0 | 65.71 | 11.6 | 0 | 0 | 1 | 0 | )*1,2)*1,25 | 0.045 | 2 | 33360200 | 1050 | 0 | 0 | 0 | 0 | 0 | 0 | 0 | 0
1071 | 33360210 | 33360195 | 31175973 | 1 | 1 | 1 | 3 | 01.1.01.09-0026 | ФССЦ-2001, 01.1.01.09-0026, приказ Минстроя России №1039/пр от 30.12.2016г. | Шнур асбестовый общего назначения марки ШАОН диаметром 8-10 мм | 1348 | 1009 | т | т | 1000 | 0.0003 | 26499 | 0 | 0 | 0 | 0 | 1 | 0 |  | 0.0003 | 2 | 33360201 | 1051 | 0 | 0 | 0 | 0 | 0 | 0 | 0 | 0
1071 | 33360211 | 33360195 | 31180727 | 1 | 1 | 1 | 3 | 01.7.15.03-0041 | ФССЦ-2001, 01.7.15.03-0041, приказ Минстроя России №1039/пр от 30.12.2016г. | Болты с гайками и шайбами строительные | 1348 | 1009 | т | т | 1000 | 0.0008 | 9040.01 | 0 | 0 | 0 | 0 | 1 | 0 |  | 0.0008 | 2 | 33360202 | 1052 | 0 | 0 | 0 | 0 | 0 | 0 | 0 | 0
1071 | 33360212 | 33360195 | 31181610 | 1 | 1 | 1 | 3 | 01.7.19.04-0031 | ФССЦ-2001, 01.7.19.04-0031, приказ Минстроя России №1039/пр от 30.12.2016г. | Прокладки резиновые (пластина техническая прессованная) | 1346 | 1009 | кг | кг | 1 | 0.43 | 23.09 | 0 | 0 | 0 | 0 | 1 | 0 |  | 0.43 | 2 | 33360203 | 1053 | 0 | 0 | 0 | 0 | 0 | 0 | 0 | 0
1071 | 33360213 | 33360195 | 31174155 | 17 | 1 | 1 | 3 | 08.1.03.04 |  | Блочки | 1354 | 1010 | шт. | шт. | 1 | 2 | 0 | 0 | 0 | 0 | 0 | 0 | 0 |  | 2 | 3 | -1 |  | 0 | 0 | 0 | 0 | 0 | 0 | 0 | 0
1071 | 33360214 | 33360195 | 31173712 | 17 | 1 | 1 | 3 | 18.1.01.01 |  | Клапаны | 1354 | 1010 | шт. | шт. | 1 | 1 | 0 | 0 | 0 | 0 | 0 | 0 | 0 |  | 1 | 3 | -1 |  | 0 | 0 | 0 | 0 | 0 | 0 | 0 | 0
1071 | 33360215 | 33360195 | 31172599 | 17 | 1 | 1 | 3 | 20.1.02.19 |  | Трос | 1301 | 1003 | м | м | 1 | 9.3 | 0 | 0 | 0 | 0 | 0 | 0 | 0 |  | 9.3 | 3 | -1 |  | 0 | 0 | 0 | 0 | 0 | 0 | 0 | 0
1071 | 33360216 | 33360195 | 31238438 | 1 | 1 | 1 | 3 | 23.3.06.04-0008 | ФССЦ-2001, 23.3.06.04-0008, приказ Минстроя России №1039/пр от 30.12.2016г. | Трубы стальные сварные водогазопроводные с резьбой черные легкие (неоцинкованные) диаметр условного прохода 25 мм, толщина стенки 2,8 мм | 1301 | 1003 | м | м | 1 | 0.39 | 15.33 | 0 | 0 | 0 | 0 | 1 | 0 |  | 0.39 | 2 | 33360204 | 1054 | 0 | 0 | 0 | 0 | 0 | 0 | 0 | 0
1078 | 33360230 | 33360220 | 31172059 | 1 | 1 | 1 | 1 | 1-100-31 |  | Рабочий среднего разряда 3.1 | 1191 | 1013 | чел.-ч. | чел.-ч. | 1 | 31.98 | 0 | 0 | 0 | 8.64 | 0 | 1 | 1 | )*1,2)*1,15 | 44.1324 | 2 | 33360221 | 1055 | 0 | 0 | 0 | 0 | 0 | 0 | 0 | 0
1078 | 33360231 | 33360220 | 31172011 | 1 | 1 | 1 | 1 | 4-100-00 |  | Затраты труда машинистов | 1191 | 1013 | чел.-ч. | чел.-ч. | 1 | 0.47 | 0 | 0 | 0 | 0 | 0 | 1 | 2 | )*1,2)*1,25 | 0.705 | 2 | 33360222 | 1056 | 0 | 0 | 0 | 0 | 0 | 0 | 0 | 0
1078 | 33360232 | 33360220 | 31259116 | 1 | 1 | 1 | 2 | 91.08.04-021 | ФСЭМ-2001, 91.08.04-021, приказ Минстроя России №1039/пр от 30.12.2016г. | Котлы битумные передвижные 400 л | 1368 | 1011 | маш.-ч | маш.-ч | 1 | 0.23 | 0 | 30 | 0 | 0 | 0 | 1 | 0 | )*1,2)*1,25 | 0.345 | 2 | 33360223 | 1057 | 0 | 0 | 0 | 0 | 0 | 0 | 0 | 0
1078 | 33360233 | 33360220 | 31259879 | 1 | 1 | 1 | 2 | 91.14.02-001 | ФСЭМ-2001, 91.14.02-001, приказ Минстроя России №1039/пр от 30.12.2016г. | Автомобили бортовые, грузоподъемность до 5 т | 1368 | 1011 | маш.-ч | маш.-ч | 1 | 0.47 | 0 | 65.71 | 11.6 | 0 | 0 | 1 | 0 | )*1,2)*1,25 | 0.705 | 2 | 33360224 | 1058 | 0 | 0 | 0 | 0 | 0 | 0 | 0 | 0
1078 | 33360234 | 33360220 | 31260961 | 1 | 1 | 1 | 2 | 91.21.22-443 | ФСЭМ-2001, 91.21.22-443, приказ Минстроя России №1039/пр от 30.12.2016г. | Установки для изготовления бандажей, диафрагм, пряжек | 1368 | 1011 | маш.-ч | маш.-ч | 1 | 1.26 | 0 | 2.16 | 0 | 0 | 0 | 1 | 0 | )*1,2)*1,25 | 1.89 | 2 | 33360225 | 1059 | 0 | 0 | 0 | 0 | 0 | 0 | 0 | 0
1078 | 33360235 | 33360220 | 31176145 | 1 | 1 | 1 | 3 | 01.2.01.02-0031 | ФССЦ-2001, 01.2.01.02-0031, приказ Минстроя России №1039/пр от 30.12.2016г. | Битумы нефтяные строительные изоляционные БНИ-IV-3, БНИ- IV, БНИ-V | 1348 | 1009 | т | т | 1000 | 0.0126 | 1412.5 | 0 | 0 | 0 | 0 | 1 | 0 |  | 0.0126 | 2 | 33360226 | 1060 | 0 | 0 | 0 | 0 | 0 | 0 | 0 | 0
1078 | 33360236 | 33360220 | 31176252 | 1 | 1 | 1 | 3 | 01.2.03.03-0107 | ФССЦ-2001, 01.2.03.03-0107, приказ Минстроя России №1039/пр от 30.12.2016г. | Мастика клеящая морозостойкая битумно-масляная МБ-50 | 1348 | 1009 | т | т | 1000 | 0.03 | 3960 | 0 | 0 | 0 | 0 | 1 | 0 |  | 0.03 | 2 | 33360227 | 1061 | 0 | 0 | 0 | 0 | 0 | 0 | 0 | 0
1078 | 33360237 | 33360220 | 31201861 | 1 | 1 | 1 | 3 | 08.3.02.01-0041 | ФССЦ-2001, 08.3.02.01-0041, приказ Минстроя России №1039/пр от 30.12.2016г. | Лента стальная упаковочная, мягкая, нормальной точности 0,7х20-50 мм | 1348 | 1009 | т | т | 1000 | 0.0473 | 7590 | 0 | 0 | 0 | 0 | 1 | 0 |  | 0.0473 | 2 | 33360228 | 1062 | 0 | 0 | 0 | 0 | 0 | 0 | 0 | 0
1078 | 33360238 | 33360220 | 31173467 | 17 | 1 | 1 | 3 | 12.1.02.15 |  | Материал рулонный | 1327 | 1005 | м2 | м2 | 1 | 115 | 0 | 0 | 0 | 0 | 0 | 0 | 0 |  | 115 | 3 | -1 |  | 0 | 0 | 0 | 0 | 0 | 0 | 0 | 0
1078 | 33360239 | 33360220 | 31214657 | 1 | 1 | 1 | 3 | 14.4.03.03-0102 | ФССЦ-2001, 14.4.03.03-0102, приказ Минстроя России №1039/пр от 30.12.2016г. | Лак БТ-577 | 1348 | 1009 | т | т | 1000 | 0.00126 | 9550.01 | 0 | 0 | 0 | 0 | 1 | 0 |  | 0.00126 | 2 | 33360229 | 1063 | 0 | 0 | 0 | 0 | 0 | 0 | 0 | 0
1079 | 33360230 | 33360220 | 31172059 | 1 | 1 | 1 | 1 | 1-100-31 |  | Рабочий среднего разряда 3.1 | 1191 | 1013 | чел.-ч. | чел.-ч. | 1 | 31.98 | 0 | 0 | 0 | 8.64 | 0 | 1 | 1 | )*1,2)*1,15 | 44.1324 | 2 | 33360221 | 1064 | 0 | 0 | 0 | 0 | 0 | 0 | 0 | 0
1079 | 33360231 | 33360220 | 31172011 | 1 | 1 | 1 | 1 | 4-100-00 |  | Затраты труда машинистов | 1191 | 1013 | чел.-ч. | чел.-ч. | 1 | 0.47 | 0 | 0 | 0 | 0 | 0 | 1 | 2 | )*1,2)*1,25 | 0.705 | 2 | 33360222 | 1065 | 0 | 0 | 0 | 0 | 0 | 0 | 0 | 0
1079 | 33360232 | 33360220 | 31259116 | 1 | 1 | 1 | 2 | 91.08.04-021 | ФСЭМ-2001, 91.08.04-021, приказ Минстроя России №1039/пр от 30.12.2016г. | Котлы битумные передвижные 400 л | 1368 | 1011 | маш.-ч | маш.-ч | 1 | 0.23 | 0 | 30 | 0 | 0 | 0 | 1 | 0 | )*1,2)*1,25 | 0.345 | 2 | 33360223 | 1066 | 0 | 0 | 0 | 0 | 0 | 0 | 0 | 0
1079 | 33360233 | 33360220 | 31259879 | 1 | 1 | 1 | 2 | 91.14.02-001 | ФСЭМ-2001, 91.14.02-001, приказ Минстроя России №1039/пр от 30.12.2016г. | Автомобили бортовые, грузоподъемность до 5 т | 1368 | 1011 | маш.-ч | маш.-ч | 1 | 0.47 | 0 | 65.71 | 11.6 | 0 | 0 | 1 | 0 | )*1,2)*1,25 | 0.705 | 2 | 33360224 | 1067 | 0 | 0 | 0 | 0 | 0 | 0 | 0 | 0
1079 | 33360234 | 33360220 | 31260961 | 1 | 1 | 1 | 2 | 91.21.22-443 | ФСЭМ-2001, 91.21.22-443, приказ Минстроя России №1039/пр от 30.12.2016г. | Установки для изготовления бандажей, диафрагм, пряжек | 1368 | 1011 | маш.-ч | маш.-ч | 1 | 1.26 | 0 | 2.16 | 0 | 0 | 0 | 1 | 0 | )*1,2)*1,25 | 1.89 | 2 | 33360225 | 1068 | 0 | 0 | 0 | 0 | 0 | 0 | 0 | 0
1079 | 33360235 | 33360220 | 31176145 | 1 | 1 | 1 | 3 | 01.2.01.02-0031 | ФССЦ-2001, 01.2.01.02-0031, приказ Минстроя России №1039/пр от 30.12.2016г. | Битумы нефтяные строительные изоляционные БНИ-IV-3, БНИ- IV, БНИ-V | 1348 | 1009 | т | т | 1000 | 0.0126 | 1412.5 | 0 | 0 | 0 | 0 | 1 | 0 |  | 0.0126 | 2 | 33360226 | 1069 | 0 | 0 | 0 | 0 | 0 | 0 | 0 | 0
1079 | 33360236 | 33360220 | 31176252 | 1 | 1 | 1 | 3 | 01.2.03.03-0107 | ФССЦ-2001, 01.2.03.03-0107, приказ Минстроя России №1039/пр от 30.12.2016г. | Мастика клеящая морозостойкая битумно-масляная МБ-50 | 1348 | 1009 | т | т | 1000 | 0.03 | 3960 | 0 | 0 | 0 | 0 | 1 | 0 |  | 0.03 | 2 | 33360227 | 1070 | 0 | 0 | 0 | 0 | 0 | 0 | 0 | 0
1079 | 33360237 | 33360220 | 31201861 | 1 | 1 | 1 | 3 | 08.3.02.01-0041 | ФССЦ-2001, 08.3.02.01-0041, приказ Минстроя России №1039/пр от 30.12.2016г. | Лента стальная упаковочная, мягкая, нормальной точности 0,7х20-50 мм | 1348 | 1009 | т | т | 1000 | 0.0473 | 7590 | 0 | 0 | 0 | 0 | 1 | 0 |  | 0.0473 | 2 | 33360228 | 1071 | 0 | 0 | 0 | 0 | 0 | 0 | 0 | 0
1079 | 33360238 | 33360220 | 31173467 | 17 | 1 | 1 | 3 | 12.1.02.15 |  | Материал рулонный | 1327 | 1005 | м2 | м2 | 1 | 115 | 0 | 0 | 0 | 0 | 0 | 0 | 0 |  | 115 | 3 | -1 |  | 0 | 0 | 0 | 0 | 0 | 0 | 0 | 0
1079 | 33360239 | 33360220 | 31214657 | 1 | 1 | 1 | 3 | 14.4.03.03-0102 | ФССЦ-2001, 14.4.03.03-0102, приказ Минстроя России №1039/пр от 30.12.2016г. | Лак БТ-577 | 1348 | 1009 | т | т | 1000 | 0.00126 | 9550.01 | 0 | 0 | 0 | 0 | 1 | 0 |  | 0.00126 | 2 | 33360229 | 1072 | 0 | 0 | 0 | 0 | 0 | 0 | 0 | 0
1082 | 33360253 | 33360241 | 31172061 | 1 | 1 | 1 | 1 | 1-100-32 |  | Рабочий среднего разряда 3.2 | 1191 | 1013 | чел.-ч. | чел.-ч. | 1 | 80.88 | 0 | 0 | 0 | 8.74 | 0 | 1 | 1 | )*1,2)*1,15 | 111.6144 | 2 | 33360242 | 1073 | 0 | 0 | 0 | 0 | 0 | 0 | 0 | 0
1082 | 33360254 | 33360241 | 31172011 | 1 | 1 | 1 | 1 | 4-100-00 |  | Затраты труда машинистов | 1191 | 1013 | чел.-ч. | чел.-ч. | 1 | 0.76 | 0 | 0 | 0 | 0 | 0 | 1 | 2 | )*1,2)*1,25 | 1.14 | 2 | 33360243 | 1074 | 0 | 0 | 0 | 0 | 0 | 0 | 0 | 0
1082 | 33360255 | 33360241 | 31258491 | 1 | 1 | 1 | 2 | 91.05.05-014 | ФСЭМ-2001, 91.05.05-014, приказ Минстроя России №1039/пр от 30.12.2016г. | Краны на автомобильном ходу, грузоподъемность 10 т | 1368 | 1011 | маш.-ч | маш.-ч | 1 | 0.31 | 0 | 111.99 | 13.5 | 0 | 0 | 1 | 0 | )*1,2)*1,25 | 0.465 | 2 | 33360244 | 1075 | 0 | 0 | 0 | 0 | 0 | 0 | 0 | 0
1082 | 33360256 | 33360241 | 31258691 | 1 | 1 | 1 | 2 | 91.06.03-047 | ФСЭМ-2001, 91.06.03-047, приказ Минстроя России №1039/пр от 30.12.2016г. | Лебедки ручные и рычажные тяговым усилием 31,39 кН (3,2 т) | 1368 | 1011 | маш.-ч | маш.-ч | 1 | 10.05 | 0 | 3.12 | 0 | 0 | 0 | 1 | 0 | )*1,2)*1,25 | 15.075 | 2 | 33360245 | 1076 | 0 | 0 | 0 | 0 | 0 | 0 | 0 | 0
1082 | 33360257 | 33360241 | 31258646 | 1 | 1 | 1 | 2 | 91.06.03-055 | ФСЭМ-2001, 91.06.03-055, приказ Минстроя России №1039/пр от 30.12.2016г. | Лебедки электрические тяговым усилием 19,62 кН (2 т) | 1368 | 1011 | маш.-ч | маш.-ч | 1 | 0.2 | 0 | 6.66 | 0 | 0 | 0 | 1 | 0 | )*1,2)*1,25 | 0.3 | 2 | 33360246 | 1077 | 0 | 0 | 0 | 0 | 0 | 0 | 0 | 0
1082 | 33360258 | 33360241 | 31259879 | 1 | 1 | 1 | 2 | 91.14.02-001 | ФСЭМ-2001, 91.14.02-001, приказ Минстроя России №1039/пр от 30.12.2016г. | Автомобили бортовые, грузоподъемность до 5 т | 1368 | 1011 | маш.-ч | маш.-ч | 1 | 0.45 | 0 | 65.71 | 11.6 | 0 | 0 | 1 | 0 | )*1,2)*1,25 | 0.675 | 2 | 33360247 | 1078 | 0 | 0 | 0 | 0 | 0 | 0 | 0 | 0
1082 | 33360259 | 33360241 | 31260100 | 1 | 1 | 1 | 2 | 91.17.04-233 | ФСЭМ-2001, 91.17.04-233, приказ Минстроя России №1039/пр от 30.12.2016г. | Установки для сварки ручной дуговой (постоянного тока) | 1368 | 1011 | маш.-ч | маш.-ч | 1 | 1.31 | 0 | 8.1 | 0 | 0 | 0 | 1 | 0 | )*1,2)*1,25 | 1.965 | 2 | 33360248 | 1079 | 0 | 0 | 0 | 0 | 0 | 0 | 0 | 0
1082 | 33360260 | 33360241 | 31178369 | 1 | 1 | 1 | 3 | 01.7.06.03-0023 | ФССЦ-2001, 01.7.06.03-0023, приказ Минстроя России №1039/пр от 30.12.2016г. | Лента полиэтиленовая с липким слоем марка А | 1346 | 1009 | кг | кг | 1 | 7.95 | 39.02 | 0 | 0 | 0 | 0 | 1 | 0 |  | 7.95 | 2 | 33360249 | 1080 | 0 | 0 | 0 | 0 | 0 | 0 | 0 | 0
1082 | 33360261 | 33360241 | 31179550 | 1 | 1 | 1 | 3 | 01.7.11.07-0045 | ФССЦ-2001, 01.7.11.07-0045, приказ Минстроя России №1039/пр от 30.12.2016г. | Электроды диаметром 5 мм Э42А | 1348 | 1009 | т | т | 1000 | 0.00033 | 10362 | 0 | 0 | 0 | 0 | 1 | 0 |  | 0.00033 | 2 | 33360250 | 1081 | 0 | 0 | 0 | 0 | 0 | 0 | 0 | 0
1082 | 33360262 | 33360241 | 31180727 | 1 | 1 | 1 | 3 | 01.7.15.03-0041 | ФССЦ-2001, 01.7.15.03-0041, приказ Минстроя России №1039/пр от 30.12.2016г. | Болты с гайками и шайбами строительные | 1348 | 1009 | т | т | 1000 | 0.006 | 9040.01 | 0 | 0 | 0 | 0 | 1 | 0 |  | 0.006 | 2 | 33360251 | 1082 | 0 | 0 | 0 | 0 | 0 | 0 | 0 | 0
1082 | 33360263 | 33360241 | 31181610 | 1 | 1 | 1 | 3 | 01.7.19.04-0031 | ФССЦ-2001, 01.7.19.04-0031, приказ Минстроя России №1039/пр от 30.12.2016г. | Прокладки резиновые (пластина техническая прессованная) | 1346 | 1009 | кг | кг | 1 | 9.09 | 23.09 | 0 | 0 | 0 | 0 | 1 | 0 |  | 9.09 | 2 | 33360252 | 1083 | 0 | 0 | 0 | 0 | 0 | 0 | 0 | 0
1082 | 33360264 | 33360241 | 31174136 | 17 | 1 | 1 | 3 | 08.1.02.17 |  | Сетки в рамках | 1327 | 1005 | м2 | м2 | 1 | 0 | 0 | 0 | 0 | 0 | 1 | 0 | 0 |  | 0 | 3 | -1 |  | 0 | 0 | 0 | 0 | 0 | 0 | 0 | 0
1082 | 33360265 | 33360241 | 31173940 | 17 | 1 | 1 | 3 | 19.1.01.11 |  | Крепления | 1346 | 1009 | кг | кг | 1 | 0 | 0 | 0 | 0 | 0 | 1 | 0 | 0 |  | 0 | 3 | -1 |  | 0 | 0 | 0 | 0 | 0 | 0 | 0 | 0
1082 | 33360266 | 33360241 | 31174137 | 17 | 1 | 1 | 3 | 19.1.01.13 |  | Воздуховоды металлические | 1327 | 1005 | м2 | м2 | 1 | 100 | 0 | 0 | 0 | 0 | 0 | 0 | 0 |  | 100 | 3 | -1 |  | 0 | 0 | 0 | 0 | 0 | 0 | 0 | 0
1082 | 33360267 | 33360241 | 31174140 | 17 | 1 | 1 | 3 | 19.3.01.01 |  | Дроссель-клапаны в патрубке | 1354 | 1010 | шт. | шт. | 1 | 0 | 0 | 0 | 0 | 0 | 1 | 0 | 0 |  | 0 | 3 | -1 |  | 0 | 0 | 0 | 0 | 0 | 0 | 0 | 0
1082 | 33360268 | 33360241 | 31174146 | 17 | 1 | 1 | 3 | 24.3.05.02 |  | Заглушки питометражных лючков | 1354 | 1010 | шт. | шт. | 1 | 0 | 0 | 0 | 0 | 0 | 1 | 0 | 0 |  | 0 | 3 | -1 |  | 0 | 0 | 0 | 0 | 0 | 0 | 0 | 0
1083 | 33360253 | 33360241 | 31172061 | 1 | 1 | 1 | 1 | 1-100-32 |  | Рабочий среднего разряда 3.2 | 1191 | 1013 | чел.-ч. | чел.-ч. | 1 | 80.88 | 0 | 0 | 0 | 8.74 | 0 | 1 | 1 | )*1,2)*1,15 | 111.6144 | 2 | 33360242 | 1084 | 0 | 0 | 0 | 0 | 0 | 0 | 0 | 0
1083 | 33360254 | 33360241 | 31172011 | 1 | 1 | 1 | 1 | 4-100-00 |  | Затраты труда машинистов | 1191 | 1013 | чел.-ч. | чел.-ч. | 1 | 0.76 | 0 | 0 | 0 | 0 | 0 | 1 | 2 | )*1,2)*1,25 | 1.14 | 2 | 33360243 | 1085 | 0 | 0 | 0 | 0 | 0 | 0 | 0 | 0
1083 | 33360255 | 33360241 | 31258491 | 1 | 1 | 1 | 2 | 91.05.05-014 | ФСЭМ-2001, 91.05.05-014, приказ Минстроя России №1039/пр от 30.12.2016г. | Краны на автомобильном ходу, грузоподъемность 10 т | 1368 | 1011 | маш.-ч | маш.-ч | 1 | 0.31 | 0 | 111.99 | 13.5 | 0 | 0 | 1 | 0 | )*1,2)*1,25 | 0.465 | 2 | 33360244 | 1086 | 0 | 0 | 0 | 0 | 0 | 0 | 0 | 0
1083 | 33360256 | 33360241 | 31258691 | 1 | 1 | 1 | 2 | 91.06.03-047 | ФСЭМ-2001, 91.06.03-047, приказ Минстроя России №1039/пр от 30.12.2016г. | Лебедки ручные и рычажные тяговым усилием 31,39 кН (3,2 т) | 1368 | 1011 | маш.-ч | маш.-ч | 1 | 10.05 | 0 | 3.12 | 0 | 0 | 0 | 1 | 0 | )*1,2)*1,25 | 15.075 | 2 | 33360245 | 1087 | 0 | 0 | 0 | 0 | 0 | 0 | 0 | 0
1083 | 33360257 | 33360241 | 31258646 | 1 | 1 | 1 | 2 | 91.06.03-055 | ФСЭМ-2001, 91.06.03-055, приказ Минстроя России №1039/пр от 30.12.2016г. | Лебедки электрические тяговым усилием 19,62 кН (2 т) | 1368 | 1011 | маш.-ч | маш.-ч | 1 | 0.2 | 0 | 6.66 | 0 | 0 | 0 | 1 | 0 | )*1,2)*1,25 | 0.3 | 2 | 33360246 | 1088 | 0 | 0 | 0 | 0 | 0 | 0 | 0 | 0
1083 | 33360258 | 33360241 | 31259879 | 1 | 1 | 1 | 2 | 91.14.02-001 | ФСЭМ-2001, 91.14.02-001, приказ Минстроя России №1039/пр от 30.12.2016г. | Автомобили бортовые, грузоподъемность до 5 т | 1368 | 1011 | маш.-ч | маш.-ч | 1 | 0.45 | 0 | 65.71 | 11.6 | 0 | 0 | 1 | 0 | )*1,2)*1,25 | 0.675 | 2 | 33360247 | 1089 | 0 | 0 | 0 | 0 | 0 | 0 | 0 | 0
1083 | 33360259 | 33360241 | 31260100 | 1 | 1 | 1 | 2 | 91.17.04-233 | ФСЭМ-2001, 91.17.04-233, приказ Минстроя России №1039/пр от 30.12.2016г. | Установки для сварки ручной дуговой (постоянного тока) | 1368 | 1011 | маш.-ч | маш.-ч | 1 | 1.31 | 0 | 8.1 | 0 | 0 | 0 | 1 | 0 | )*1,2)*1,25 | 1.965 | 2 | 33360248 | 1090 | 0 | 0 | 0 | 0 | 0 | 0 | 0 | 0
1083 | 33360260 | 33360241 | 31178369 | 1 | 1 | 1 | 3 | 01.7.06.03-0023 | ФССЦ-2001, 01.7.06.03-0023, приказ Минстроя России №1039/пр от 30.12.2016г. | Лента полиэтиленовая с липким слоем марка А | 1346 | 1009 | кг | кг | 1 | 7.95 | 39.02 | 0 | 0 | 0 | 0 | 1 | 0 |  | 7.95 | 2 | 33360249 | 1091 | 0 | 0 | 0 | 0 | 0 | 0 | 0 | 0
1083 | 33360261 | 33360241 | 31179550 | 1 | 1 | 1 | 3 | 01.7.11.07-0045 | ФССЦ-2001, 01.7.11.07-0045, приказ Минстроя России №1039/пр от 30.12.2016г. | Электроды диаметром 5 мм Э42А | 1348 | 1009 | т | т | 1000 | 0.00033 | 10362 | 0 | 0 | 0 | 0 | 1 | 0 |  | 0.00033 | 2 | 33360250 | 1092 | 0 | 0 | 0 | 0 | 0 | 0 | 0 | 0
1083 | 33360262 | 33360241 | 31180727 | 1 | 1 | 1 | 3 | 01.7.15.03-0041 | ФССЦ-2001, 01.7.15.03-0041, приказ Минстроя России №1039/пр от 30.12.2016г. | Болты с гайками и шайбами строительные | 1348 | 1009 | т | т | 1000 | 0.006 | 9040.01 | 0 | 0 | 0 | 0 | 1 | 0 |  | 0.006 | 2 | 33360251 | 1093 | 0 | 0 | 0 | 0 | 0 | 0 | 0 | 0
1083 | 33360263 | 33360241 | 31181610 | 1 | 1 | 1 | 3 | 01.7.19.04-0031 | ФССЦ-2001, 01.7.19.04-0031, приказ Минстроя России №1039/пр от 30.12.2016г. | Прокладки резиновые (пластина техническая прессованная) | 1346 | 1009 | кг | кг | 1 | 9.09 | 23.09 | 0 | 0 | 0 | 0 | 1 | 0 |  | 9.09 | 2 | 33360252 | 1094 | 0 | 0 | 0 | 0 | 0 | 0 | 0 | 0
1083 | 33360264 | 33360241 | 31174136 | 17 | 1 | 1 | 3 | 08.1.02.17 |  | Сетки в рамках | 1327 | 1005 | м2 | м2 | 1 | 0 | 0 | 0 | 0 | 0 | 1 | 0 | 0 |  | 0 | 3 | -1 |  | 0 | 0 | 0 | 0 | 0 | 0 | 0 | 0
1083 | 33360265 | 33360241 | 31173940 | 17 | 1 | 1 | 3 | 19.1.01.11 |  | Крепления | 1346 | 1009 | кг | кг | 1 | 0 | 0 | 0 | 0 | 0 | 1 | 0 | 0 |  | 0 | 3 | -1 |  | 0 | 0 | 0 | 0 | 0 | 0 | 0 | 0
1083 | 33360266 | 33360241 | 31174137 | 17 | 1 | 1 | 3 | 19.1.01.13 |  | Воздуховоды металлические | 1327 | 1005 | м2 | м2 | 1 | 100 | 0 | 0 | 0 | 0 | 0 | 0 | 0 |  | 100 | 3 | -1 |  | 0 | 0 | 0 | 0 | 0 | 0 | 0 | 0
1083 | 33360267 | 33360241 | 31174140 | 17 | 1 | 1 | 3 | 19.3.01.01 |  | Дроссель-клапаны в патрубке | 1354 | 1010 | шт. | шт. | 1 | 0 | 0 | 0 | 0 | 0 | 1 | 0 | 0 |  | 0 | 3 | -1 |  | 0 | 0 | 0 | 0 | 0 | 0 | 0 | 0
1083 | 33360268 | 33360241 | 31174146 | 17 | 1 | 1 | 3 | 24.3.05.02 |  | Заглушки питометражных лючков | 1354 | 1010 | шт. | шт. | 1 | 0 | 0 | 0 | 0 | 0 | 1 | 0 | 0 |  | 0 | 3 | -1 |  | 0 | 0 | 0 | 0 | 0 | 0 | 0 | 0
1086 | 33360416 | 33360270 | 31172061 | 1 | 1 | 1 | 1 | 1-100-32 |  | Рабочий среднего разряда 3.2 | 1191 | 1013 | чел.-ч. | чел.-ч. | 1 | 80.88 | 0 | 0 | 0 | 8.74 | 0 | 1 | 1 | )*1,2)*1,15 | 111.6144 | 2 | 33360416 | 1095 | 0 | 0 | 0 | 0 | 0 | 0 | 0 | 0
1086 | 33360417 | 33360270 | 31172011 | 1 | 1 | 1 | 1 | 4-100-00 |  | Затраты труда машинистов | 1191 | 1013 | чел.-ч. | чел.-ч. | 1 | 0.69 | 0 | 0 | 0 | 0 | 0 | 1 | 2 | )*1,2)*1,25 | 1.035 | 2 | 33360417 | 1096 | 0 | 0 | 0 | 0 | 0 | 0 | 0 | 0
1086 | 33360418 | 33360270 | 31258491 | 1 | 1 | 1 | 2 | 91.05.05-014 | ФСЭМ-2001, 91.05.05-014, приказ Минстроя России №1039/пр от 30.12.2016г. | Краны на автомобильном ходу, грузоподъемность 10 т | 1368 | 1011 | маш.-ч | маш.-ч | 1 | 0.28 | 0 | 111.99 | 13.5 | 0 | 0 | 1 | 0 | )*1,2)*1,25 | 0.42 | 2 | 33360418 | 1097 | 0 | 0 | 0 | 0 | 0 | 0 | 0 | 0
1086 | 33360419 | 33360270 | 31258691 | 1 | 1 | 1 | 2 | 91.06.03-047 | ФСЭМ-2001, 91.06.03-047, приказ Минстроя России №1039/пр от 30.12.2016г. | Лебедки ручные и рычажные тяговым усилием 31,39 кН (3,2 т) | 1368 | 1011 | маш.-ч | маш.-ч | 1 | 10.05 | 0 | 3.12 | 0 | 0 | 0 | 1 | 0 | )*1,2)*1,25 | 15.075 | 2 | 33360419 | 1098 | 0 | 0 | 0 | 0 | 0 | 0 | 0 | 0
1086 | 33360420 | 33360270 | 31258646 | 1 | 1 | 1 | 2 | 91.06.03-055 | ФСЭМ-2001, 91.06.03-055, приказ Минстроя России №1039/пр от 30.12.2016г. | Лебедки электрические тяговым усилием 19,62 кН (2 т) | 1368 | 1011 | маш.-ч | маш.-ч | 1 | 0.15 | 0 | 6.66 | 0 | 0 | 0 | 1 | 0 | )*1,2)*1,25 | 0.225 | 2 | 33360420 | 1099 | 0 | 0 | 0 | 0 | 0 | 0 | 0 | 0
1086 | 33360421 | 33360270 | 31259879 | 1 | 1 | 1 | 2 | 91.14.02-001 | ФСЭМ-2001, 91.14.02-001, приказ Минстроя России №1039/пр от 30.12.2016г. | Автомобили бортовые, грузоподъемность до 5 т | 1368 | 1011 | маш.-ч | маш.-ч | 1 | 0.41 | 0 | 65.71 | 11.6 | 0 | 0 | 1 | 0 | )*1,2)*1,25 | 0.615 | 2 | 33360421 | 1100 | 0 | 0 | 0 | 0 | 0 | 0 | 0 | 0
1086 | 33360422 | 33360270 | 31260100 | 1 | 1 | 1 | 2 | 91.17.04-233 | ФСЭМ-2001, 91.17.04-233, приказ Минстроя России №1039/пр от 30.12.2016г. | Установки для сварки ручной дуговой (постоянного тока) | 1368 | 1011 | маш.-ч | маш.-ч | 1 | 1.31 | 0 | 8.1 | 0 | 0 | 0 | 1 | 0 | )*1,2)*1,25 | 1.965 | 2 | 33360422 | 1101 | 0 | 0 | 0 | 0 | 0 | 0 | 0 | 0
1086 | 33360423 | 33360270 | 31178369 | 1 | 1 | 1 | 3 | 01.7.06.03-0023 | ФССЦ-2001, 01.7.06.03-0023, приказ Минстроя России №1039/пр от 30.12.2016г. | Лента полиэтиленовая с липким слоем марка А | 1346 | 1009 | кг | кг | 1 | 7.95 | 39.02 | 0 | 0 | 0 | 0 | 1 | 0 |  | 7.95 | 2 | 33360423 | 1102 | 0 | 0 | 0 | 0 | 0 | 0 | 0 | 0
1086 | 33360424 | 33360270 | 31179550 | 1 | 1 | 1 | 3 | 01.7.11.07-0045 | ФССЦ-2001, 01.7.11.07-0045, приказ Минстроя России №1039/пр от 30.12.2016г. | Электроды диаметром 5 мм Э42А | 1348 | 1009 | т | т | 1000 | 0.00033 | 10362 | 0 | 0 | 0 | 0 | 1 | 0 |  | 0.00033 | 2 | 33360424 | 1103 | 0 | 0 | 0 | 0 | 0 | 0 | 0 | 0
1086 | 33360425 | 33360270 | 31180727 | 1 | 1 | 1 | 3 | 01.7.15.03-0041 | ФССЦ-2001, 01.7.15.03-0041, приказ Минстроя России №1039/пр от 30.12.2016г. | Болты с гайками и шайбами строительные | 1348 | 1009 | т | т | 1000 | 0.006 | 9040.01 | 0 | 0 | 0 | 0 | 1 | 0 |  | 0.006 | 2 | 33360425 | 1104 | 0 | 0 | 0 | 0 | 0 | 0 | 0 | 0
1086 | 33360426 | 33360270 | 31181610 | 1 | 1 | 1 | 3 | 01.7.19.04-0031 | ФССЦ-2001, 01.7.19.04-0031, приказ Минстроя России №1039/пр от 30.12.2016г. | Прокладки резиновые (пластина техническая прессованная) | 1346 | 1009 | кг | кг | 1 | 9.09 | 23.09 | 0 | 0 | 0 | 0 | 1 | 0 |  | 9.09 | 2 | 33360426 | 1105 | 0 | 0 | 0 | 0 | 0 | 0 | 0 | 0
1086 | 33360427 | 33360270 | 31174136 | 17 | 1 | 1 | 3 | 08.1.02.17 |  | Сетки в рамках | 1327 | 1005 | м2 | м2 | 1 | 0 | 0 | 0 | 0 | 0 | 1 | 0 | 0 |  | 0 | 3 | -1 |  | 0 | 0 | 0 | 0 | 0 | 0 | 0 | 0
1086 | 33360428 | 33360270 | 31173940 | 17 | 1 | 1 | 3 | 19.1.01.11 |  | Крепления | 1346 | 1009 | кг | кг | 1 | 0 | 0 | 0 | 0 | 0 | 1 | 0 | 0 |  | 0 | 3 | -1 |  | 0 | 0 | 0 | 0 | 0 | 0 | 0 | 0
1086 | 33360429 | 33360270 | 31174137 | 17 | 1 | 1 | 3 | 19.1.01.13 |  | Воздуховоды металлические | 1327 | 1005 | м2 | м2 | 1 | 100 | 0 | 0 | 0 | 0 | 0 | 0 | 0 |  | 100 | 3 | -1 |  | 0 | 0 | 0 | 0 | 0 | 0 | 0 | 0
1086 | 33360430 | 33360270 | 31174140 | 17 | 1 | 1 | 3 | 19.3.01.01 |  | Дроссель-клапаны в патрубке | 1354 | 1010 | шт. | шт. | 1 | 0 | 0 | 0 | 0 | 0 | 1 | 0 | 0 |  | 0 | 3 | -1 |  | 0 | 0 | 0 | 0 | 0 | 0 | 0 | 0
1086 | 33360431 | 33360270 | 31174146 | 17 | 1 | 1 | 3 | 24.3.05.02 |  | Заглушки питометражных лючков | 1354 | 1010 | шт. | шт. | 1 | 0 | 0 | 0 | 0 | 0 | 1 | 0 | 0 |  | 0 | 3 | -1 |  | 0 | 0 | 0 | 0 | 0 | 0 | 0 | 0
1087 | 33360416 | 33360270 | 31172061 | 1 | 1 | 1 | 1 | 1-100-32 |  | Рабочий среднего разряда 3.2 | 1191 | 1013 | чел.-ч. | чел.-ч. | 1 | 80.88 | 0 | 0 | 0 | 8.74 | 0 | 1 | 1 | )*1,2)*1,15 | 111.6144 | 2 | 33360416 | 1106 | 0 | 0 | 0 | 0 | 0 | 0 | 0 | 0
1087 | 33360417 | 33360270 | 31172011 | 1 | 1 | 1 | 1 | 4-100-00 |  | Затраты труда машинистов | 1191 | 1013 | чел.-ч. | чел.-ч. | 1 | 0.69 | 0 | 0 | 0 | 0 | 0 | 1 | 2 | )*1,2)*1,25 | 1.035 | 2 | 33360417 | 1107 | 0 | 0 | 0 | 0 | 0 | 0 | 0 | 0
1087 | 33360418 | 33360270 | 31258491 | 1 | 1 | 1 | 2 | 91.05.05-014 | ФСЭМ-2001, 91.05.05-014, приказ Минстроя России №1039/пр от 30.12.2016г. | Краны на автомобильном ходу, грузоподъемность 10 т | 1368 | 1011 | маш.-ч | маш.-ч | 1 | 0.28 | 0 | 111.99 | 13.5 | 0 | 0 | 1 | 0 | )*1,2)*1,25 | 0.42 | 2 | 33360418 | 1108 | 0 | 0 | 0 | 0 | 0 | 0 | 0 | 0
1087 | 33360419 | 33360270 | 31258691 | 1 | 1 | 1 | 2 | 91.06.03-047 | ФСЭМ-2001, 91.06.03-047, приказ Минстроя России №1039/пр от 30.12.2016г. | Лебедки ручные и рычажные тяговым усилием 31,39 кН (3,2 т) | 1368 | 1011 | маш.-ч | маш.-ч | 1 | 10.05 | 0 | 3.12 | 0 | 0 | 0 | 1 | 0 | )*1,2)*1,25 | 15.075 | 2 | 33360419 | 1109 | 0 | 0 | 0 | 0 | 0 | 0 | 0 | 0
1087 | 33360420 | 33360270 | 31258646 | 1 | 1 | 1 | 2 | 91.06.03-055 | ФСЭМ-2001, 91.06.03-055, приказ Минстроя России №1039/пр от 30.12.2016г. | Лебедки электрические тяговым усилием 19,62 кН (2 т) | 1368 | 1011 | маш.-ч | маш.-ч | 1 | 0.15 | 0 | 6.66 | 0 | 0 | 0 | 1 | 0 | )*1,2)*1,25 | 0.225 | 2 | 33360420 | 1110 | 0 | 0 | 0 | 0 | 0 | 0 | 0 | 0
1087 | 33360421 | 33360270 | 31259879 | 1 | 1 | 1 | 2 | 91.14.02-001 | ФСЭМ-2001, 91.14.02-001, приказ Минстроя России №1039/пр от 30.12.2016г. | Автомобили бортовые, грузоподъемность до 5 т | 1368 | 1011 | маш.-ч | маш.-ч | 1 | 0.41 | 0 | 65.71 | 11.6 | 0 | 0 | 1 | 0 | )*1,2)*1,25 | 0.615 | 2 | 33360421 | 1111 | 0 | 0 | 0 | 0 | 0 | 0 | 0 | 0
1087 | 33360422 | 33360270 | 31260100 | 1 | 1 | 1 | 2 | 91.17.04-233 | ФСЭМ-2001, 91.17.04-233, приказ Минстроя России №1039/пр от 30.12.2016г. | Установки для сварки ручной дуговой (постоянного тока) | 1368 | 1011 | маш.-ч | маш.-ч | 1 | 1.31 | 0 | 8.1 | 0 | 0 | 0 | 1 | 0 | )*1,2)*1,25 | 1.965 | 2 | 33360422 | 1112 | 0 | 0 | 0 | 0 | 0 | 0 | 0 | 0
1087 | 33360423 | 33360270 | 31178369 | 1 | 1 | 1 | 3 | 01.7.06.03-0023 | ФССЦ-2001, 01.7.06.03-0023, приказ Минстроя России №1039/пр от 30.12.2016г. | Лента полиэтиленовая с липким слоем марка А | 1346 | 1009 | кг | кг | 1 | 7.95 | 39.02 | 0 | 0 | 0 | 0 | 1 | 0 |  | 7.95 | 2 | 33360423 | 1113 | 0 | 0 | 0 | 0 | 0 | 0 | 0 | 0
1087 | 33360424 | 33360270 | 31179550 | 1 | 1 | 1 | 3 | 01.7.11.07-0045 | ФССЦ-2001, 01.7.11.07-0045, приказ Минстроя России №1039/пр от 30.12.2016г. | Электроды диаметром 5 мм Э42А | 1348 | 1009 | т | т | 1000 | 0.00033 | 10362 | 0 | 0 | 0 | 0 | 1 | 0 |  | 0.00033 | 2 | 33360424 | 1114 | 0 | 0 | 0 | 0 | 0 | 0 | 0 | 0
1087 | 33360425 | 33360270 | 31180727 | 1 | 1 | 1 | 3 | 01.7.15.03-0041 | ФССЦ-2001, 01.7.15.03-0041, приказ Минстроя России №1039/пр от 30.12.2016г. | Болты с гайками и шайбами строительные | 1348 | 1009 | т | т | 1000 | 0.006 | 9040.01 | 0 | 0 | 0 | 0 | 1 | 0 |  | 0.006 | 2 | 33360425 | 1115 | 0 | 0 | 0 | 0 | 0 | 0 | 0 | 0
1087 | 33360426 | 33360270 | 31181610 | 1 | 1 | 1 | 3 | 01.7.19.04-0031 | ФССЦ-2001, 01.7.19.04-0031, приказ Минстроя России №1039/пр от 30.12.2016г. | Прокладки резиновые (пластина техническая прессованная) | 1346 | 1009 | кг | кг | 1 | 9.09 | 23.09 | 0 | 0 | 0 | 0 | 1 | 0 |  | 9.09 | 2 | 33360426 | 1116 | 0 | 0 | 0 | 0 | 0 | 0 | 0 | 0
1087 | 33360427 | 33360270 | 31174136 | 17 | 1 | 1 | 3 | 08.1.02.17 |  | Сетки в рамках | 1327 | 1005 | м2 | м2 | 1 | 0 | 0 | 0 | 0 | 0 | 1 | 0 | 0 |  | 0 | 3 | -1 |  | 0 | 0 | 0 | 0 | 0 | 0 | 0 | 0
1087 | 33360428 | 33360270 | 31173940 | 17 | 1 | 1 | 3 | 19.1.01.11 |  | Крепления | 1346 | 1009 | кг | кг | 1 | 0 | 0 | 0 | 0 | 0 | 1 | 0 | 0 |  | 0 | 3 | -1 |  | 0 | 0 | 0 | 0 | 0 | 0 | 0 | 0
1087 | 33360429 | 33360270 | 31174137 | 17 | 1 | 1 | 3 | 19.1.01.13 |  | Воздуховоды металлические | 1327 | 1005 | м2 | м2 | 1 | 100 | 0 | 0 | 0 | 0 | 0 | 0 | 0 |  | 100 | 3 | -1 |  | 0 | 0 | 0 | 0 | 0 | 0 | 0 | 0
1087 | 33360430 | 33360270 | 31174140 | 17 | 1 | 1 | 3 | 19.3.01.01 |  | Дроссель-клапаны в патрубке | 1354 | 1010 | шт. | шт. | 1 | 0 | 0 | 0 | 0 | 0 | 1 | 0 | 0 |  | 0 | 3 | -1 |  | 0 | 0 | 0 | 0 | 0 | 0 | 0 | 0
1087 | 33360431 | 33360270 | 31174146 | 17 | 1 | 1 | 3 | 24.3.05.02 |  | Заглушки питометражных лючков | 1354 | 1010 | шт. | шт. | 1 | 0 | 0 | 0 | 0 | 0 | 1 | 0 | 0 |  | 0 | 3 | -1 |  | 0 | 0 | 0 | 0 | 0 | 0 | 0 | 0
1131 | 33360667 | 33360632 | 31172067 | 1 | 1 | 1 | 1 | 1-100-35 |  | Рабочий среднего разряда 3.5 | 1191 | 1013 | чел.-ч. | чел.-ч. | 1 | 4.02 | 0 | 0 | 0 | 9.07 | 0 | 1 | 1 | )*1,2)*1,15 | 5.5476 | 2 | 33360667 | 1117 | 0 | 0 | 0 | 0 | 0 | 0 | 0 | 0
1131 | 33360668 | 33360632 | 31172011 | 1 | 1 | 1 | 1 | 4-100-00 |  | Затраты труда машинистов | 1191 | 1013 | чел.-ч. | чел.-ч. | 1 | 0.01 | 0 | 0 | 0 | 0 | 0 | 1 | 2 | )*1,2)*1,25 | 0.015 | 2 | 33360668 | 1118 | 0 | 0 | 0 | 0 | 0 | 0 | 0 | 0
1131 | 33360669 | 33360632 | 31258691 | 1 | 1 | 1 | 2 | 91.06.03-047 | ФСЭМ-2001, 91.06.03-047, приказ Минстроя России №1039/пр от 30.12.2016г. | Лебедки ручные и рычажные тяговым усилием 31,39 кН (3,2 т) | 1368 | 1011 | маш.-ч | маш.-ч | 1 | 1.01 | 0 | 3.12 | 0 | 0 | 0 | 1 | 0 | )*1,2)*1,25 | 1.515 | 2 | 33360669 | 1119 | 0 | 0 | 0 | 0 | 0 | 0 | 0 | 0
1131 | 33360670 | 33360632 | 31259879 | 1 | 1 | 1 | 2 | 91.14.02-001 | ФСЭМ-2001, 91.14.02-001, приказ Минстроя России №1039/пр от 30.12.2016г. | Автомобили бортовые, грузоподъемность до 5 т | 1368 | 1011 | маш.-ч | маш.-ч | 1 | 0.01 | 0 | 65.71 | 11.6 | 0 | 0 | 1 | 0 | )*1,2)*1,25 | 0.015 | 2 | 33360670 | 1120 | 0 | 0 | 0 | 0 | 0 | 0 | 0 | 0
1131 | 33360671 | 33360632 | 31175973 | 1 | 1 | 1 | 3 | 01.1.01.09-0026 | ФССЦ-2001, 01.1.01.09-0026, приказ Минстроя России №1039/пр от 30.12.2016г. | Шнур асбестовый общего назначения марки ШАОН диаметром 8-10 мм | 1348 | 1009 | т | т | 1000 | 0.00013 | 26499 | 0 | 0 | 0 | 0 | 1 | 0 |  | 0.00013 | 2 | 33360671 | 1121 | 0 | 0 | 0 | 0 | 0 | 0 | 0 | 0
1131 | 33360672 | 33360632 | 31180727 | 1 | 1 | 1 | 3 | 01.7.15.03-0041 | ФССЦ-2001, 01.7.15.03-0041, приказ Минстроя России №1039/пр от 30.12.2016г. | Болты с гайками и шайбами строительные | 1348 | 1009 | т | т | 1000 | 0.00018 | 9040.01 | 0 | 0 | 0 | 0 | 1 | 0 |  | 0.00018 | 2 | 33360672 | 1122 | 0 | 0 | 0 | 0 | 0 | 0 | 0 | 0
1131 | 33360673 | 33360632 | 31181610 | 1 | 1 | 1 | 3 | 01.7.19.04-0031 | ФССЦ-2001, 01.7.19.04-0031, приказ Минстроя России №1039/пр от 30.12.2016г. | Прокладки резиновые (пластина техническая прессованная) | 1346 | 1009 | кг | кг | 1 | 0.16 | 23.09 | 0 | 0 | 0 | 0 | 1 | 0 |  | 0.16 | 2 | 33360673 | 1123 | 0 | 0 | 0 | 0 | 0 | 0 | 0 | 0
1131 | 33360674 | 33360632 | 31174155 | 17 | 1 | 1 | 3 | 08.1.03.04 |  | Блочки | 1354 | 1010 | шт. | шт. | 1 | 2 | 0 | 0 | 0 | 0 | 0 | 0 | 0 |  | 2 | 3 | -1 |  | 0 | 0 | 0 | 0 | 0 | 0 | 0 | 0
1131 | 33360675 | 33360632 | 31173712 | 17 | 1 | 1 | 3 | 18.1.01.01 |  | Клапаны | 1354 | 1010 | шт. | шт. | 1 | 1 | 0 | 0 | 0 | 0 | 0 | 0 | 0 |  | 1 | 3 | -1 |  | 0 | 0 | 0 | 0 | 0 | 0 | 0 | 0
1131 | 33360676 | 33360632 | 31172599 | 17 | 1 | 1 | 3 | 20.1.02.19 |  | Трос | 1301 | 1003 | м | м | 1 | 9.3 | 0 | 0 | 0 | 0 | 0 | 0 | 0 |  | 9.3 | 3 | -1 |  | 0 | 0 | 0 | 0 | 0 | 0 | 0 | 0
1131 | 33360677 | 33360632 | 31238438 | 1 | 1 | 1 | 3 | 23.3.06.04-0008 | ФССЦ-2001, 23.3.06.04-0008, приказ Минстроя России №1039/пр от 30.12.2016г. | Трубы стальные сварные водогазопроводные с резьбой черные легкие (неоцинкованные) диаметр условного прохода 25 мм, толщина стенки 2,8 мм | 1301 | 1003 | м | м | 1 | 0.39 | 15.33 | 0 | 0 | 0 | 0 | 1 | 0 |  | 0.39 | 2 | 33360677 | 1124 | 0 | 0 | 0 | 0 | 0 | 0 | 0 | 0
1132 | 33360667 | 33360632 | 31172067 | 1 | 1 | 1 | 1 | 1-100-35 |  | Рабочий среднего разряда 3.5 | 1191 | 1013 | чел.-ч. | чел.-ч. | 1 | 4.02 | 0 | 0 | 0 | 9.07 | 0 | 1 | 1 | )*1,2)*1,15 | 5.5476 | 2 | 33360667 | 1125 | 0 | 0 | 0 | 0 | 0 | 0 | 0 | 0
1132 | 33360668 | 33360632 | 31172011 | 1 | 1 | 1 | 1 | 4-100-00 |  | Затраты труда машинистов | 1191 | 1013 | чел.-ч. | чел.-ч. | 1 | 0.01 | 0 | 0 | 0 | 0 | 0 | 1 | 2 | )*1,2)*1,25 | 0.015 | 2 | 33360668 | 1126 | 0 | 0 | 0 | 0 | 0 | 0 | 0 | 0
1132 | 33360669 | 33360632 | 31258691 | 1 | 1 | 1 | 2 | 91.06.03-047 | ФСЭМ-2001, 91.06.03-047, приказ Минстроя России №1039/пр от 30.12.2016г. | Лебедки ручные и рычажные тяговым усилием 31,39 кН (3,2 т) | 1368 | 1011 | маш.-ч | маш.-ч | 1 | 1.01 | 0 | 3.12 | 0 | 0 | 0 | 1 | 0 | )*1,2)*1,25 | 1.515 | 2 | 33360669 | 1127 | 0 | 0 | 0 | 0 | 0 | 0 | 0 | 0
1132 | 33360670 | 33360632 | 31259879 | 1 | 1 | 1 | 2 | 91.14.02-001 | ФСЭМ-2001, 91.14.02-001, приказ Минстроя России №1039/пр от 30.12.2016г. | Автомобили бортовые, грузоподъемность до 5 т | 1368 | 1011 | маш.-ч | маш.-ч | 1 | 0.01 | 0 | 65.71 | 11.6 | 0 | 0 | 1 | 0 | )*1,2)*1,25 | 0.015 | 2 | 33360670 | 1128 | 0 | 0 | 0 | 0 | 0 | 0 | 0 | 0
1132 | 33360671 | 33360632 | 31175973 | 1 | 1 | 1 | 3 | 01.1.01.09-0026 | ФССЦ-2001, 01.1.01.09-0026, приказ Минстроя России №1039/пр от 30.12.2016г. | Шнур асбестовый общего назначения марки ШАОН диаметром 8-10 мм | 1348 | 1009 | т | т | 1000 | 0.00013 | 26499 | 0 | 0 | 0 | 0 | 1 | 0 |  | 0.00013 | 2 | 33360671 | 1129 | 0 | 0 | 0 | 0 | 0 | 0 | 0 | 0
1132 | 33360672 | 33360632 | 31180727 | 1 | 1 | 1 | 3 | 01.7.15.03-0041 | ФССЦ-2001, 01.7.15.03-0041, приказ Минстроя России №1039/пр от 30.12.2016г. | Болты с гайками и шайбами строительные | 1348 | 1009 | т | т | 1000 | 0.00018 | 9040.01 | 0 | 0 | 0 | 0 | 1 | 0 |  | 0.00018 | 2 | 33360672 | 1130 | 0 | 0 | 0 | 0 | 0 | 0 | 0 | 0
1132 | 33360673 | 33360632 | 31181610 | 1 | 1 | 1 | 3 | 01.7.19.04-0031 | ФССЦ-2001, 01.7.19.04-0031, приказ Минстроя России №1039/пр от 30.12.2016г. | Прокладки резиновые (пластина техническая прессованная) | 1346 | 1009 | кг | кг | 1 | 0.16 | 23.09 | 0 | 0 | 0 | 0 | 1 | 0 |  | 0.16 | 2 | 33360673 | 1131 | 0 | 0 | 0 | 0 | 0 | 0 | 0 | 0
1132 | 33360674 | 33360632 | 31174155 | 17 | 1 | 1 | 3 | 08.1.03.04 |  | Блочки | 1354 | 1010 | шт. | шт. | 1 | 2 | 0 | 0 | 0 | 0 | 0 | 0 | 0 |  | 2 | 3 | -1 |  | 0 | 0 | 0 | 0 | 0 | 0 | 0 | 0
1132 | 33360675 | 33360632 | 31173712 | 17 | 1 | 1 | 3 | 18.1.01.01 |  | Клапаны | 1354 | 1010 | шт. | шт. | 1 | 1 | 0 | 0 | 0 | 0 | 0 | 0 | 0 |  | 1 | 3 | -1 |  | 0 | 0 | 0 | 0 | 0 | 0 | 0 | 0
1132 | 33360676 | 33360632 | 31172599 | 17 | 1 | 1 | 3 | 20.1.02.19 |  | Трос | 1301 | 1003 | м | м | 1 | 9.3 | 0 | 0 | 0 | 0 | 0 | 0 | 0 |  | 9.3 | 3 | -1 |  | 0 | 0 | 0 | 0 | 0 | 0 | 0 | 0
1132 | 33360677 | 33360632 | 31238438 | 1 | 1 | 1 | 3 | 23.3.06.04-0008 | ФССЦ-2001, 23.3.06.04-0008, приказ Минстроя России №1039/пр от 30.12.2016г. | Трубы стальные сварные водогазопроводные с резьбой черные легкие (неоцинкованные) диаметр условного прохода 25 мм, толщина стенки 2,8 мм | 1301 | 1003 | м | м | 1 | 0.39 | 15.33 | 0 | 0 | 0 | 0 | 1 | 0 |  | 0.39 | 2 | 33360677 | 1132 | 0 | 0 | 0 | 0 | 0 | 0 | 0 | 0
1139 | 33360560 | 33360550 | 31172059 | 1 | 1 | 1 | 1 | 1-100-31 |  | Рабочий среднего разряда 3.1 | 1191 | 1013 | чел.-ч. | чел.-ч. | 1 | 31.98 | 0 | 0 | 0 | 8.64 | 0 | 1 | 1 | )*1,2)*1,15 | 44.1324 | 2 | 33360551 | 1133 | 0 | 0 | 0 | 0 | 0 | 0 | 0 | 0
1139 | 33360561 | 33360550 | 31172011 | 1 | 1 | 1 | 1 | 4-100-00 |  | Затраты труда машинистов | 1191 | 1013 | чел.-ч. | чел.-ч. | 1 | 0.47 | 0 | 0 | 0 | 0 | 0 | 1 | 2 | )*1,2)*1,25 | 0.705 | 2 | 33360552 | 1134 | 0 | 0 | 0 | 0 | 0 | 0 | 0 | 0
1139 | 33360562 | 33360550 | 31259116 | 1 | 1 | 1 | 2 | 91.08.04-021 | ФСЭМ-2001, 91.08.04-021, приказ Минстроя России №1039/пр от 30.12.2016г. | Котлы битумные передвижные 400 л | 1368 | 1011 | маш.-ч | маш.-ч | 1 | 0.23 | 0 | 30 | 0 | 0 | 0 | 1 | 0 | )*1,2)*1,25 | 0.345 | 2 | 33360553 | 1135 | 0 | 0 | 0 | 0 | 0 | 0 | 0 | 0
1139 | 33360563 | 33360550 | 31259879 | 1 | 1 | 1 | 2 | 91.14.02-001 | ФСЭМ-2001, 91.14.02-001, приказ Минстроя России №1039/пр от 30.12.2016г. | Автомобили бортовые, грузоподъемность до 5 т | 1368 | 1011 | маш.-ч | маш.-ч | 1 | 0.47 | 0 | 65.71 | 11.6 | 0 | 0 | 1 | 0 | )*1,2)*1,25 | 0.705 | 2 | 33360554 | 1136 | 0 | 0 | 0 | 0 | 0 | 0 | 0 | 0
1139 | 33360564 | 33360550 | 31260961 | 1 | 1 | 1 | 2 | 91.21.22-443 | ФСЭМ-2001, 91.21.22-443, приказ Минстроя России №1039/пр от 30.12.2016г. | Установки для изготовления бандажей, диафрагм, пряжек | 1368 | 1011 | маш.-ч | маш.-ч | 1 | 1.26 | 0 | 2.16 | 0 | 0 | 0 | 1 | 0 | )*1,2)*1,25 | 1.89 | 2 | 33360555 | 1137 | 0 | 0 | 0 | 0 | 0 | 0 | 0 | 0
1139 | 33360565 | 33360550 | 31176145 | 1 | 1 | 1 | 3 | 01.2.01.02-0031 | ФССЦ-2001, 01.2.01.02-0031, приказ Минстроя России №1039/пр от 30.12.2016г. | Битумы нефтяные строительные изоляционные БНИ-IV-3, БНИ- IV, БНИ-V | 1348 | 1009 | т | т | 1000 | 0.0126 | 1412.5 | 0 | 0 | 0 | 0 | 1 | 0 |  | 0.0126 | 2 | 33360556 | 1138 | 0 | 0 | 0 | 0 | 0 | 0 | 0 | 0
1139 | 33360566 | 33360550 | 31176252 | 1 | 1 | 1 | 3 | 01.2.03.03-0107 | ФССЦ-2001, 01.2.03.03-0107, приказ Минстроя России №1039/пр от 30.12.2016г. | Мастика клеящая морозостойкая битумно-масляная МБ-50 | 1348 | 1009 | т | т | 1000 | 0.03 | 3960 | 0 | 0 | 0 | 0 | 1 | 0 |  | 0.03 | 2 | 33360557 | 1139 | 0 | 0 | 0 | 0 | 0 | 0 | 0 | 0
1139 | 33360567 | 33360550 | 31201861 | 1 | 1 | 1 | 3 | 08.3.02.01-0041 | ФССЦ-2001, 08.3.02.01-0041, приказ Минстроя России №1039/пр от 30.12.2016г. | Лента стальная упаковочная, мягкая, нормальной точности 0,7х20-50 мм | 1348 | 1009 | т | т | 1000 | 0.0473 | 7590 | 0 | 0 | 0 | 0 | 1 | 0 |  | 0.0473 | 2 | 33360558 | 1140 | 0 | 0 | 0 | 0 | 0 | 0 | 0 | 0
1139 | 33360568 | 33360550 | 31173467 | 17 | 1 | 1 | 3 | 12.1.02.15 |  | Материал рулонный | 1327 | 1005 | м2 | м2 | 1 | 115 | 0 | 0 | 0 | 0 | 0 | 0 | 0 |  | 115 | 3 | -1 |  | 0 | 0 | 0 | 0 | 0 | 0 | 0 | 0
1139 | 33360569 | 33360550 | 31214657 | 1 | 1 | 1 | 3 | 14.4.03.03-0102 | ФССЦ-2001, 14.4.03.03-0102, приказ Минстроя России №1039/пр от 30.12.2016г. | Лак БТ-577 | 1348 | 1009 | т | т | 1000 | 0.00126 | 9550.01 | 0 | 0 | 0 | 0 | 1 | 0 |  | 0.00126 | 2 | 33360559 | 1141 | 0 | 0 | 0 | 0 | 0 | 0 | 0 | 0
1140 | 33360560 | 33360550 | 31172059 | 1 | 1 | 1 | 1 | 1-100-31 |  | Рабочий среднего разряда 3.1 | 1191 | 1013 | чел.-ч. | чел.-ч. | 1 | 31.98 | 0 | 0 | 0 | 8.64 | 0 | 1 | 1 | )*1,2)*1,15 | 44.1324 | 2 | 33360551 | 1142 | 0 | 0 | 0 | 0 | 0 | 0 | 0 | 0
1140 | 33360561 | 33360550 | 31172011 | 1 | 1 | 1 | 1 | 4-100-00 |  | Затраты труда машинистов | 1191 | 1013 | чел.-ч. | чел.-ч. | 1 | 0.47 | 0 | 0 | 0 | 0 | 0 | 1 | 2 | )*1,2)*1,25 | 0.705 | 2 | 33360552 | 1143 | 0 | 0 | 0 | 0 | 0 | 0 | 0 | 0
1140 | 33360562 | 33360550 | 31259116 | 1 | 1 | 1 | 2 | 91.08.04-021 | ФСЭМ-2001, 91.08.04-021, приказ Минстроя России №1039/пр от 30.12.2016г. | Котлы битумные передвижные 400 л | 1368 | 1011 | маш.-ч | маш.-ч | 1 | 0.23 | 0 | 30 | 0 | 0 | 0 | 1 | 0 | )*1,2)*1,25 | 0.345 | 2 | 33360553 | 1144 | 0 | 0 | 0 | 0 | 0 | 0 | 0 | 0
1140 | 33360563 | 33360550 | 31259879 | 1 | 1 | 1 | 2 | 91.14.02-001 | ФСЭМ-2001, 91.14.02-001, приказ Минстроя России №1039/пр от 30.12.2016г. | Автомобили бортовые, грузоподъемность до 5 т | 1368 | 1011 | маш.-ч | маш.-ч | 1 | 0.47 | 0 | 65.71 | 11.6 | 0 | 0 | 1 | 0 | )*1,2)*1,25 | 0.705 | 2 | 33360554 | 1145 | 0 | 0 | 0 | 0 | 0 | 0 | 0 | 0
1140 | 33360564 | 33360550 | 31260961 | 1 | 1 | 1 | 2 | 91.21.22-443 | ФСЭМ-2001, 91.21.22-443, приказ Минстроя России №1039/пр от 30.12.2016г. | Установки для изготовления бандажей, диафрагм, пряжек | 1368 | 1011 | маш.-ч | маш.-ч | 1 | 1.26 | 0 | 2.16 | 0 | 0 | 0 | 1 | 0 | )*1,2)*1,25 | 1.89 | 2 | 33360555 | 1146 | 0 | 0 | 0 | 0 | 0 | 0 | 0 | 0
1140 | 33360565 | 33360550 | 31176145 | 1 | 1 | 1 | 3 | 01.2.01.02-0031 | ФССЦ-2001, 01.2.01.02-0031, приказ Минстроя России №1039/пр от 30.12.2016г. | Битумы нефтяные строительные изоляционные БНИ-IV-3, БНИ- IV, БНИ-V | 1348 | 1009 | т | т | 1000 | 0.0126 | 1412.5 | 0 | 0 | 0 | 0 | 1 | 0 |  | 0.0126 | 2 | 33360556 | 1147 | 0 | 0 | 0 | 0 | 0 | 0 | 0 | 0
1140 | 33360566 | 33360550 | 31176252 | 1 | 1 | 1 | 3 | 01.2.03.03-0107 | ФССЦ-2001, 01.2.03.03-0107, приказ Минстроя России №1039/пр от 30.12.2016г. | Мастика клеящая морозостойкая битумно-масляная МБ-50 | 1348 | 1009 | т | т | 1000 | 0.03 | 3960 | 0 | 0 | 0 | 0 | 1 | 0 |  | 0.03 | 2 | 33360557 | 1148 | 0 | 0 | 0 | 0 | 0 | 0 | 0 | 0
1140 | 33360567 | 33360550 | 31201861 | 1 | 1 | 1 | 3 | 08.3.02.01-0041 | ФССЦ-2001, 08.3.02.01-0041, приказ Минстроя России №1039/пр от 30.12.2016г. | Лента стальная упаковочная, мягкая, нормальной точности 0,7х20-50 мм | 1348 | 1009 | т | т | 1000 | 0.0473 | 7590 | 0 | 0 | 0 | 0 | 1 | 0 |  | 0.0473 | 2 | 33360558 | 1149 | 0 | 0 | 0 | 0 | 0 | 0 | 0 | 0
1140 | 33360568 | 33360550 | 31173467 | 17 | 1 | 1 | 3 | 12.1.02.15 |  | Материал рулонный | 1327 | 1005 | м2 | м2 | 1 | 115 | 0 | 0 | 0 | 0 | 0 | 0 | 0 |  | 115 | 3 | -1 |  | 0 | 0 | 0 | 0 | 0 | 0 | 0 | 0
1140 | 33360569 | 33360550 | 31214657 | 1 | 1 | 1 | 3 | 14.4.03.03-0102 | ФССЦ-2001, 14.4.03.03-0102, приказ Минстроя России №1039/пр от 30.12.2016г. | Лак БТ-577 | 1348 | 1009 | т | т | 1000 | 0.00126 | 9550.01 | 0 | 0 | 0 | 0 | 1 | 0 |  | 0.00126 | 2 | 33360559 | 1150 | 0 | 0 | 0 | 0 | 0 | 0 | 0 | 0
1143 | 33360681 | 33360571 | 31172061 | 1 | 1 | 1 | 1 | 1-100-32 |  | Рабочий среднего разряда 3.2 | 1191 | 1013 | чел.-ч. | чел.-ч. | 1 | 132.98 | 0 | 0 | 0 | 8.74 | 0 | 1 | 1 | )*1,2)*1,15 | 183.5124 | 2 | 33360681 | 1151 | 0 | 0 | 0 | 0 | 0 | 0 | 0 | 0
1143 | 33360682 | 33360571 | 31172011 | 1 | 1 | 1 | 1 | 4-100-00 |  | Затраты труда машинистов | 1191 | 1013 | чел.-ч. | чел.-ч. | 1 | 0.95 | 0 | 0 | 0 | 0 | 0 | 1 | 2 | )*1,2)*1,25 | 1.425 | 2 | 33360682 | 1152 | 0 | 0 | 0 | 0 | 0 | 0 | 0 | 0
1143 | 33360683 | 33360571 | 31258491 | 1 | 1 | 1 | 2 | 91.05.05-014 | ФСЭМ-2001, 91.05.05-014, приказ Минстроя России №1039/пр от 30.12.2016г. | Краны на автомобильном ходу, грузоподъемность 10 т | 1368 | 1011 | маш.-ч | маш.-ч | 1 | 0.38 | 0 | 111.99 | 13.5 | 0 | 0 | 1 | 0 | )*1,2)*1,25 | 0.57 | 2 | 33360683 | 1153 | 0 | 0 | 0 | 0 | 0 | 0 | 0 | 0
1143 | 33360684 | 33360571 | 31258646 | 1 | 1 | 1 | 2 | 91.06.03-055 | ФСЭМ-2001, 91.06.03-055, приказ Минстроя России №1039/пр от 30.12.2016г. | Лебедки электрические тяговым усилием 19,62 кН (2 т) | 1368 | 1011 | маш.-ч | маш.-ч | 1 | 0.39 | 0 | 6.66 | 0 | 0 | 0 | 1 | 0 | )*1,2)*1,25 | 0.585 | 2 | 33360684 | 1154 | 0 | 0 | 0 | 0 | 0 | 0 | 0 | 0
1143 | 33360685 | 33360571 | 31259879 | 1 | 1 | 1 | 2 | 91.14.02-001 | ФСЭМ-2001, 91.14.02-001, приказ Минстроя России №1039/пр от 30.12.2016г. | Автомобили бортовые, грузоподъемность до 5 т | 1368 | 1011 | маш.-ч | маш.-ч | 1 | 0.57 | 0 | 65.71 | 11.6 | 0 | 0 | 1 | 0 | )*1,2)*1,25 | 0.855 | 2 | 33360685 | 1155 | 0 | 0 | 0 | 0 | 0 | 0 | 0 | 0
1143 | 33360686 | 33360571 | 31260100 | 1 | 1 | 1 | 2 | 91.17.04-233 | ФСЭМ-2001, 91.17.04-233, приказ Минстроя России №1039/пр от 30.12.2016г. | Установки для сварки ручной дуговой (постоянного тока) | 1368 | 1011 | маш.-ч | маш.-ч | 1 | 1.54 | 0 | 8.1 | 0 | 0 | 0 | 1 | 0 | )*1,2)*1,25 | 2.31 | 2 | 33360686 | 1156 | 0 | 0 | 0 | 0 | 0 | 0 | 0 | 0
1143 | 33360687 | 33360571 | 31178369 | 1 | 1 | 1 | 3 | 01.7.06.03-0023 | ФССЦ-2001, 01.7.06.03-0023, приказ Минстроя России №1039/пр от 30.12.2016г. | Лента полиэтиленовая с липким слоем марка А | 1346 | 1009 | кг | кг | 1 | 1.58 | 39.02 | 0 | 0 | 0 | 0 | 1 | 0 |  | 1.58 | 2 | 33360687 | 1157 | 0 | 0 | 0 | 0 | 0 | 0 | 0 | 0
1143 | 33360688 | 33360571 | 31178391 | 1 | 1 | 1 | 3 | 01.7.06.05-0042 | ФССЦ-2001, 01.7.06.05-0042, приказ Минстроя России №1039/пр от 30.12.2016г. | Лента липкая изоляционная на поликасиновом компаунде марки ЛСЭПЛ, шириной 20-30 мм, толщиной от 0,14 до 0,19 мм | 1346 | 1009 | кг | кг | 1 | 8.2 | 91.29 | 0 | 0 | 0 | 0 | 1 | 0 |  | 8.2 | 2 | 33360688 | 1158 | 0 | 0 | 0 | 0 | 0 | 0 | 0 | 0
1143 | 33360689 | 33360571 | 31179550 | 1 | 1 | 1 | 3 | 01.7.11.07-0045 | ФССЦ-2001, 01.7.11.07-0045, приказ Минстроя России №1039/пр от 30.12.2016г. | Электроды диаметром 5 мм Э42А | 1348 | 1009 | т | т | 1000 | 0.00039 | 10362 | 0 | 0 | 0 | 0 | 1 | 0 |  | 0.00039 | 2 | 33360689 | 1159 | 0 | 0 | 0 | 0 | 0 | 0 | 0 | 0
1143 | 33360690 | 33360571 | 31180727 | 1 | 1 | 1 | 3 | 01.7.15.03-0041 | ФССЦ-2001, 01.7.15.03-0041, приказ Минстроя России №1039/пр от 30.12.2016г. | Болты с гайками и шайбами строительные | 1348 | 1009 | т | т | 1000 | 0.011 | 9040.01 | 0 | 0 | 0 | 0 | 1 | 0 |  | 0.011 | 2 | 33360690 | 1160 | 0 | 0 | 0 | 0 | 0 | 0 | 0 | 0
1143 | 33360691 | 33360571 | 31181610 | 1 | 1 | 1 | 3 | 01.7.19.04-0031 | ФССЦ-2001, 01.7.19.04-0031, приказ Минстроя России №1039/пр от 30.12.2016г. | Прокладки резиновые (пластина техническая прессованная) | 1346 | 1009 | кг | кг | 1 | 7.58 | 23.09 | 0 | 0 | 0 | 0 | 1 | 0 |  | 7.58 | 2 | 33360691 | 1161 | 0 | 0 | 0 | 0 | 0 | 0 | 0 | 0
1143 | 33360692 | 33360571 | 31174136 | 17 | 1 | 1 | 3 | 08.1.02.17 |  | Сетки в рамках | 1327 | 1005 | м2 | м2 | 1 | 0 | 0 | 0 | 0 | 0 | 1 | 0 | 0 |  | 0 | 3 | -1 |  | 0 | 0 | 0 | 0 | 0 | 0 | 0 | 0
1143 | 33360693 | 33360571 | 31173940 | 17 | 1 | 1 | 3 | 19.1.01.11 |  | Крепления | 1346 | 1009 | кг | кг | 1 | 0 | 0 | 0 | 0 | 0 | 1 | 0 | 0 |  | 0 | 3 | -1 |  | 0 | 0 | 0 | 0 | 0 | 0 | 0 | 0
1143 | 33360694 | 33360571 | 31174137 | 17 | 1 | 1 | 3 | 19.1.01.13 |  | Воздуховоды металлические | 1327 | 1005 | м2 | м2 | 1 | 100 | 0 | 0 | 0 | 0 | 0 | 0 | 0 |  | 100 | 3 | -1 |  | 0 | 0 | 0 | 0 | 0 | 0 | 0 | 0
1143 | 33360695 | 33360571 | 31174140 | 17 | 1 | 1 | 3 | 19.3.01.01 |  | Дроссель-клапаны в патрубке | 1354 | 1010 | шт. | шт. | 1 | 0 | 0 | 0 | 0 | 0 | 1 | 0 | 0 |  | 0 | 3 | -1 |  | 0 | 0 | 0 | 0 | 0 | 0 | 0 | 0
1143 | 33360696 | 33360571 | 31174146 | 17 | 1 | 1 | 3 | 24.3.05.02 |  | Заглушки питометражных лючков | 1354 | 1010 | шт. | шт. | 1 | 0 | 0 | 0 | 0 | 0 | 1 | 0 | 0 |  | 0 | 3 | -1 |  | 0 | 0 | 0 | 0 | 0 | 0 | 0 | 0
1144 | 33360681 | 33360571 | 31172061 | 1 | 1 | 1 | 1 | 1-100-32 |  | Рабочий среднего разряда 3.2 | 1191 | 1013 | чел.-ч. | чел.-ч. | 1 | 132.98 | 0 | 0 | 0 | 8.74 | 0 | 1 | 1 | )*1,2)*1,15 | 183.5124 | 2 | 33360681 | 1162 | 0 | 0 | 0 | 0 | 0 | 0 | 0 | 0
1144 | 33360682 | 33360571 | 31172011 | 1 | 1 | 1 | 1 | 4-100-00 |  | Затраты труда машинистов | 1191 | 1013 | чел.-ч. | чел.-ч. | 1 | 0.95 | 0 | 0 | 0 | 0 | 0 | 1 | 2 | )*1,2)*1,25 | 1.425 | 2 | 33360682 | 1163 | 0 | 0 | 0 | 0 | 0 | 0 | 0 | 0
1144 | 33360683 | 33360571 | 31258491 | 1 | 1 | 1 | 2 | 91.05.05-014 | ФСЭМ-2001, 91.05.05-014, приказ Минстроя России №1039/пр от 30.12.2016г. | Краны на автомобильном ходу, грузоподъемность 10 т | 1368 | 1011 | маш.-ч | маш.-ч | 1 | 0.38 | 0 | 111.99 | 13.5 | 0 | 0 | 1 | 0 | )*1,2)*1,25 | 0.57 | 2 | 33360683 | 1164 | 0 | 0 | 0 | 0 | 0 | 0 | 0 | 0
1144 | 33360684 | 33360571 | 31258646 | 1 | 1 | 1 | 2 | 91.06.03-055 | ФСЭМ-2001, 91.06.03-055, приказ Минстроя России №1039/пр от 30.12.2016г. | Лебедки электрические тяговым усилием 19,62 кН (2 т) | 1368 | 1011 | маш.-ч | маш.-ч | 1 | 0.39 | 0 | 6.66 | 0 | 0 | 0 | 1 | 0 | )*1,2)*1,25 | 0.585 | 2 | 33360684 | 1165 | 0 | 0 | 0 | 0 | 0 | 0 | 0 | 0
1144 | 33360685 | 33360571 | 31259879 | 1 | 1 | 1 | 2 | 91.14.02-001 | ФСЭМ-2001, 91.14.02-001, приказ Минстроя России №1039/пр от 30.12.2016г. | Автомобили бортовые, грузоподъемность до 5 т | 1368 | 1011 | маш.-ч | маш.-ч | 1 | 0.57 | 0 | 65.71 | 11.6 | 0 | 0 | 1 | 0 | )*1,2)*1,25 | 0.855 | 2 | 33360685 | 1166 | 0 | 0 | 0 | 0 | 0 | 0 | 0 | 0
1144 | 33360686 | 33360571 | 31260100 | 1 | 1 | 1 | 2 | 91.17.04-233 | ФСЭМ-2001, 91.17.04-233, приказ Минстроя России №1039/пр от 30.12.2016г. | Установки для сварки ручной дуговой (постоянного тока) | 1368 | 1011 | маш.-ч | маш.-ч | 1 | 1.54 | 0 | 8.1 | 0 | 0 | 0 | 1 | 0 | )*1,2)*1,25 | 2.31 | 2 | 33360686 | 1167 | 0 | 0 | 0 | 0 | 0 | 0 | 0 | 0
1144 | 33360687 | 33360571 | 31178369 | 1 | 1 | 1 | 3 | 01.7.06.03-0023 | ФССЦ-2001, 01.7.06.03-0023, приказ Минстроя России №1039/пр от 30.12.2016г. | Лента полиэтиленовая с липким слоем марка А | 1346 | 1009 | кг | кг | 1 | 1.58 | 39.02 | 0 | 0 | 0 | 0 | 1 | 0 |  | 1.58 | 2 | 33360687 | 1168 | 0 | 0 | 0 | 0 | 0 | 0 | 0 | 0
1144 | 33360688 | 33360571 | 31178391 | 1 | 1 | 1 | 3 | 01.7.06.05-0042 | ФССЦ-2001, 01.7.06.05-0042, приказ Минстроя России №1039/пр от 30.12.2016г. | Лента липкая изоляционная на поликасиновом компаунде марки ЛСЭПЛ, шириной 20-30 мм, толщиной от 0,14 до 0,19 мм | 1346 | 1009 | кг | кг | 1 | 8.2 | 91.29 | 0 | 0 | 0 | 0 | 1 | 0 |  | 8.2 | 2 | 33360688 | 1169 | 0 | 0 | 0 | 0 | 0 | 0 | 0 | 0
1144 | 33360689 | 33360571 | 31179550 | 1 | 1 | 1 | 3 | 01.7.11.07-0045 | ФССЦ-2001, 01.7.11.07-0045, приказ Минстроя России №1039/пр от 30.12.2016г. | Электроды диаметром 5 мм Э42А | 1348 | 1009 | т | т | 1000 | 0.00039 | 10362 | 0 | 0 | 0 | 0 | 1 | 0 |  | 0.00039 | 2 | 33360689 | 1170 | 0 | 0 | 0 | 0 | 0 | 0 | 0 | 0
1144 | 33360690 | 33360571 | 31180727 | 1 | 1 | 1 | 3 | 01.7.15.03-0041 | ФССЦ-2001, 01.7.15.03-0041, приказ Минстроя России №1039/пр от 30.12.2016г. | Болты с гайками и шайбами строительные | 1348 | 1009 | т | т | 1000 | 0.011 | 9040.01 | 0 | 0 | 0 | 0 | 1 | 0 |  | 0.011 | 2 | 33360690 | 1171 | 0 | 0 | 0 | 0 | 0 | 0 | 0 | 0
1144 | 33360691 | 33360571 | 31181610 | 1 | 1 | 1 | 3 | 01.7.19.04-0031 | ФССЦ-2001, 01.7.19.04-0031, приказ Минстроя России №1039/пр от 30.12.2016г. | Прокладки резиновые (пластина техническая прессованная) | 1346 | 1009 | кг | кг | 1 | 7.58 | 23.09 | 0 | 0 | 0 | 0 | 1 | 0 |  | 7.58 | 2 | 33360691 | 1172 | 0 | 0 | 0 | 0 | 0 | 0 | 0 | 0
1144 | 33360692 | 33360571 | 31174136 | 17 | 1 | 1 | 3 | 08.1.02.17 |  | Сетки в рамках | 1327 | 1005 | м2 | м2 | 1 | 0 | 0 | 0 | 0 | 0 | 1 | 0 | 0 |  | 0 | 3 | -1 |  | 0 | 0 | 0 | 0 | 0 | 0 | 0 | 0
1144 | 33360693 | 33360571 | 31173940 | 17 | 1 | 1 | 3 | 19.1.01.11 |  | Крепления | 1346 | 1009 | кг | кг | 1 | 0 | 0 | 0 | 0 | 0 | 1 | 0 | 0 |  | 0 | 3 | -1 |  | 0 | 0 | 0 | 0 | 0 | 0 | 0 | 0
1144 | 33360694 | 33360571 | 31174137 | 17 | 1 | 1 | 3 | 19.1.01.13 |  | Воздуховоды металлические | 1327 | 1005 | м2 | м2 | 1 | 100 | 0 | 0 | 0 | 0 | 0 | 0 | 0 |  | 100 | 3 | -1 |  | 0 | 0 | 0 | 0 | 0 | 0 | 0 | 0
1144 | 33360695 | 33360571 | 31174140 | 17 | 1 | 1 | 3 | 19.3.01.01 |  | Дроссель-клапаны в патрубке | 1354 | 1010 | шт. | шт. | 1 | 0 | 0 | 0 | 0 | 0 | 1 | 0 | 0 |  | 0 | 3 | -1 |  | 0 | 0 | 0 | 0 | 0 | 0 | 0 | 0
1144 | 33360696 | 33360571 | 31174146 | 17 | 1 | 1 | 3 | 24.3.05.02 |  | Заглушки питометражных лючков | 1354 | 1010 | шт. | шт. | 1 | 0 | 0 | 0 | 0 | 0 | 1 | 0 | 0 |  | 0 | 3 | -1 |  | 0 | 0 | 0 | 0 | 0 | 0 | 0 | 0
1147 | 33360723 | 33360600 | 31172061 | 1 | 1 | 1 | 1 | 1-100-32 |  | Рабочий среднего разряда 3.2 | 1191 | 1013 | чел.-ч. | чел.-ч. | 1 | 80.88 | 0 | 0 | 0 | 8.74 | 0 | 1 | 1 | )*1,2)*1,15 | 111.6144 | 2 | 33360723 | 1173 | 0 | 0 | 0 | 0 | 0 | 0 | 0 | 0
1147 | 33360724 | 33360600 | 31172011 | 1 | 1 | 1 | 1 | 4-100-00 |  | Затраты труда машинистов | 1191 | 1013 | чел.-ч. | чел.-ч. | 1 | 0.69 | 0 | 0 | 0 | 0 | 0 | 1 | 2 | )*1,2)*1,25 | 1.035 | 2 | 33360724 | 1174 | 0 | 0 | 0 | 0 | 0 | 0 | 0 | 0
1147 | 33360725 | 33360600 | 31258491 | 1 | 1 | 1 | 2 | 91.05.05-014 | ФСЭМ-2001, 91.05.05-014, приказ Минстроя России №1039/пр от 30.12.2016г. | Краны на автомобильном ходу, грузоподъемность 10 т | 1368 | 1011 | маш.-ч | маш.-ч | 1 | 0.28 | 0 | 111.99 | 13.5 | 0 | 0 | 1 | 0 | )*1,2)*1,25 | 0.42 | 2 | 33360725 | 1175 | 0 | 0 | 0 | 0 | 0 | 0 | 0 | 0
1147 | 33360726 | 33360600 | 31258691 | 1 | 1 | 1 | 2 | 91.06.03-047 | ФСЭМ-2001, 91.06.03-047, приказ Минстроя России №1039/пр от 30.12.2016г. | Лебедки ручные и рычажные тяговым усилием 31,39 кН (3,2 т) | 1368 | 1011 | маш.-ч | маш.-ч | 1 | 10.05 | 0 | 3.12 | 0 | 0 | 0 | 1 | 0 | )*1,2)*1,25 | 15.075 | 2 | 33360726 | 1176 | 0 | 0 | 0 | 0 | 0 | 0 | 0 | 0
1147 | 33360727 | 33360600 | 31258646 | 1 | 1 | 1 | 2 | 91.06.03-055 | ФСЭМ-2001, 91.06.03-055, приказ Минстроя России №1039/пр от 30.12.2016г. | Лебедки электрические тяговым усилием 19,62 кН (2 т) | 1368 | 1011 | маш.-ч | маш.-ч | 1 | 0.15 | 0 | 6.66 | 0 | 0 | 0 | 1 | 0 | )*1,2)*1,25 | 0.225 | 2 | 33360727 | 1177 | 0 | 0 | 0 | 0 | 0 | 0 | 0 | 0
1147 | 33360728 | 33360600 | 31259879 | 1 | 1 | 1 | 2 | 91.14.02-001 | ФСЭМ-2001, 91.14.02-001, приказ Минстроя России №1039/пр от 30.12.2016г. | Автомобили бортовые, грузоподъемность до 5 т | 1368 | 1011 | маш.-ч | маш.-ч | 1 | 0.41 | 0 | 65.71 | 11.6 | 0 | 0 | 1 | 0 | )*1,2)*1,25 | 0.615 | 2 | 33360728 | 1178 | 0 | 0 | 0 | 0 | 0 | 0 | 0 | 0
1147 | 33360729 | 33360600 | 31260100 | 1 | 1 | 1 | 2 | 91.17.04-233 | ФСЭМ-2001, 91.17.04-233, приказ Минстроя России №1039/пр от 30.12.2016г. | Установки для сварки ручной дуговой (постоянного тока) | 1368 | 1011 | маш.-ч | маш.-ч | 1 | 1.31 | 0 | 8.1 | 0 | 0 | 0 | 1 | 0 | )*1,2)*1,25 | 1.965 | 2 | 33360729 | 1179 | 0 | 0 | 0 | 0 | 0 | 0 | 0 | 0
1147 | 33360730 | 33360600 | 31178369 | 1 | 1 | 1 | 3 | 01.7.06.03-0023 | ФССЦ-2001, 01.7.06.03-0023, приказ Минстроя России №1039/пр от 30.12.2016г. | Лента полиэтиленовая с липким слоем марка А | 1346 | 1009 | кг | кг | 1 | 7.95 | 39.02 | 0 | 0 | 0 | 0 | 1 | 0 |  | 7.95 | 2 | 33360730 | 1180 | 0 | 0 | 0 | 0 | 0 | 0 | 0 | 0
1147 | 33360731 | 33360600 | 31179550 | 1 | 1 | 1 | 3 | 01.7.11.07-0045 | ФССЦ-2001, 01.7.11.07-0045, приказ Минстроя России №1039/пр от 30.12.2016г. | Электроды диаметром 5 мм Э42А | 1348 | 1009 | т | т | 1000 | 0.00033 | 10362 | 0 | 0 | 0 | 0 | 1 | 0 |  | 0.00033 | 2 | 33360731 | 1181 | 0 | 0 | 0 | 0 | 0 | 0 | 0 | 0
1147 | 33360732 | 33360600 | 31180727 | 1 | 1 | 1 | 3 | 01.7.15.03-0041 | ФССЦ-2001, 01.7.15.03-0041, приказ Минстроя России №1039/пр от 30.12.2016г. | Болты с гайками и шайбами строительные | 1348 | 1009 | т | т | 1000 | 0.006 | 9040.01 | 0 | 0 | 0 | 0 | 1 | 0 |  | 0.006 | 2 | 33360732 | 1182 | 0 | 0 | 0 | 0 | 0 | 0 | 0 | 0
1147 | 33360733 | 33360600 | 31181610 | 1 | 1 | 1 | 3 | 01.7.19.04-0031 | ФССЦ-2001, 01.7.19.04-0031, приказ Минстроя России №1039/пр от 30.12.2016г. | Прокладки резиновые (пластина техническая прессованная) | 1346 | 1009 | кг | кг | 1 | 9.09 | 23.09 | 0 | 0 | 0 | 0 | 1 | 0 |  | 9.09 | 2 | 33360733 | 1183 | 0 | 0 | 0 | 0 | 0 | 0 | 0 | 0
1147 | 33360734 | 33360600 | 31174136 | 17 | 1 | 1 | 3 | 08.1.02.17 |  | Сетки в рамках | 1327 | 1005 | м2 | м2 | 1 | 0 | 0 | 0 | 0 | 0 | 1 | 0 | 0 |  | 0 | 3 | -1 |  | 0 | 0 | 0 | 0 | 0 | 0 | 0 | 0
1147 | 33360735 | 33360600 | 31173940 | 17 | 1 | 1 | 3 | 19.1.01.11 |  | Крепления | 1346 | 1009 | кг | кг | 1 | 0 | 0 | 0 | 0 | 0 | 1 | 0 | 0 |  | 0 | 3 | -1 |  | 0 | 0 | 0 | 0 | 0 | 0 | 0 | 0
1147 | 33360736 | 33360600 | 31174137 | 17 | 1 | 1 | 3 | 19.1.01.13 |  | Воздуховоды металлические | 1327 | 1005 | м2 | м2 | 1 | 100 | 0 | 0 | 0 | 0 | 0 | 0 | 0 |  | 100 | 3 | -1 |  | 0 | 0 | 0 | 0 | 0 | 0 | 0 | 0
1147 | 33360737 | 33360600 | 31174140 | 17 | 1 | 1 | 3 | 19.3.01.01 |  | Дроссель-клапаны в патрубке | 1354 | 1010 | шт. | шт. | 1 | 0 | 0 | 0 | 0 | 0 | 1 | 0 | 0 |  | 0 | 3 | -1 |  | 0 | 0 | 0 | 0 | 0 | 0 | 0 | 0
1147 | 33360738 | 33360600 | 31174146 | 17 | 1 | 1 | 3 | 24.3.05.02 |  | Заглушки питометражных лючков | 1354 | 1010 | шт. | шт. | 1 | 0 | 0 | 0 | 0 | 0 | 1 | 0 | 0 |  | 0 | 3 | -1 |  | 0 | 0 | 0 | 0 | 0 | 0 | 0 | 0
1148 | 33360723 | 33360600 | 31172061 | 1 | 1 | 1 | 1 | 1-100-32 |  | Рабочий среднего разряда 3.2 | 1191 | 1013 | чел.-ч. | чел.-ч. | 1 | 80.88 | 0 | 0 | 0 | 8.74 | 0 | 1 | 1 | )*1,2)*1,15 | 111.6144 | 2 | 33360723 | 1184 | 0 | 0 | 0 | 0 | 0 | 0 | 0 | 0
1148 | 33360724 | 33360600 | 31172011 | 1 | 1 | 1 | 1 | 4-100-00 |  | Затраты труда машинистов | 1191 | 1013 | чел.-ч. | чел.-ч. | 1 | 0.69 | 0 | 0 | 0 | 0 | 0 | 1 | 2 | )*1,2)*1,25 | 1.035 | 2 | 33360724 | 1185 | 0 | 0 | 0 | 0 | 0 | 0 | 0 | 0
1148 | 33360725 | 33360600 | 31258491 | 1 | 1 | 1 | 2 | 91.05.05-014 | ФСЭМ-2001, 91.05.05-014, приказ Минстроя России №1039/пр от 30.12.2016г. | Краны на автомобильном ходу, грузоподъемность 10 т | 1368 | 1011 | маш.-ч | маш.-ч | 1 | 0.28 | 0 | 111.99 | 13.5 | 0 | 0 | 1 | 0 | )*1,2)*1,25 | 0.42 | 2 | 33360725 | 1186 | 0 | 0 | 0 | 0 | 0 | 0 | 0 | 0
1148 | 33360726 | 33360600 | 31258691 | 1 | 1 | 1 | 2 | 91.06.03-047 | ФСЭМ-2001, 91.06.03-047, приказ Минстроя России №1039/пр от 30.12.2016г. | Лебедки ручные и рычажные тяговым усилием 31,39 кН (3,2 т) | 1368 | 1011 | маш.-ч | маш.-ч | 1 | 10.05 | 0 | 3.12 | 0 | 0 | 0 | 1 | 0 | )*1,2)*1,25 | 15.075 | 2 | 33360726 | 1187 | 0 | 0 | 0 | 0 | 0 | 0 | 0 | 0
1148 | 33360727 | 33360600 | 31258646 | 1 | 1 | 1 | 2 | 91.06.03-055 | ФСЭМ-2001, 91.06.03-055, приказ Минстроя России №1039/пр от 30.12.2016г. | Лебедки электрические тяговым усилием 19,62 кН (2 т) | 1368 | 1011 | маш.-ч | маш.-ч | 1 | 0.15 | 0 | 6.66 | 0 | 0 | 0 | 1 | 0 | )*1,2)*1,25 | 0.225 | 2 | 33360727 | 1188 | 0 | 0 | 0 | 0 | 0 | 0 | 0 | 0
1148 | 33360728 | 33360600 | 31259879 | 1 | 1 | 1 | 2 | 91.14.02-001 | ФСЭМ-2001, 91.14.02-001, приказ Минстроя России №1039/пр от 30.12.2016г. | Автомобили бортовые, грузоподъемность до 5 т | 1368 | 1011 | маш.-ч | маш.-ч | 1 | 0.41 | 0 | 65.71 | 11.6 | 0 | 0 | 1 | 0 | )*1,2)*1,25 | 0.615 | 2 | 33360728 | 1189 | 0 | 0 | 0 | 0 | 0 | 0 | 0 | 0
1148 | 33360729 | 33360600 | 31260100 | 1 | 1 | 1 | 2 | 91.17.04-233 | ФСЭМ-2001, 91.17.04-233, приказ Минстроя России №1039/пр от 30.12.2016г. | Установки для сварки ручной дуговой (постоянного тока) | 1368 | 1011 | маш.-ч | маш.-ч | 1 | 1.31 | 0 | 8.1 | 0 | 0 | 0 | 1 | 0 | )*1,2)*1,25 | 1.965 | 2 | 33360729 | 1190 | 0 | 0 | 0 | 0 | 0 | 0 | 0 | 0
1148 | 33360730 | 33360600 | 31178369 | 1 | 1 | 1 | 3 | 01.7.06.03-0023 | ФССЦ-2001, 01.7.06.03-0023, приказ Минстроя России №1039/пр от 30.12.2016г. | Лента полиэтиленовая с липким слоем марка А | 1346 | 1009 | кг | кг | 1 | 7.95 | 39.02 | 0 | 0 | 0 | 0 | 1 | 0 |  | 7.95 | 2 | 33360730 | 1191 | 0 | 0 | 0 | 0 | 0 | 0 | 0 | 0
1148 | 33360731 | 33360600 | 31179550 | 1 | 1 | 1 | 3 | 01.7.11.07-0045 | ФССЦ-2001, 01.7.11.07-0045, приказ Минстроя России №1039/пр от 30.12.2016г. | Электроды диаметром 5 мм Э42А | 1348 | 1009 | т | т | 1000 | 0.00033 | 10362 | 0 | 0 | 0 | 0 | 1 | 0 |  | 0.00033 | 2 | 33360731 | 1192 | 0 | 0 | 0 | 0 | 0 | 0 | 0 | 0
1148 | 33360732 | 33360600 | 31180727 | 1 | 1 | 1 | 3 | 01.7.15.03-0041 | ФССЦ-2001, 01.7.15.03-0041, приказ Минстроя России №1039/пр от 30.12.2016г. | Болты с гайками и шайбами строительные | 1348 | 1009 | т | т | 1000 | 0.006 | 9040.01 | 0 | 0 | 0 | 0 | 1 | 0 |  | 0.006 | 2 | 33360732 | 1193 | 0 | 0 | 0 | 0 | 0 | 0 | 0 | 0
1148 | 33360733 | 33360600 | 31181610 | 1 | 1 | 1 | 3 | 01.7.19.04-0031 | ФССЦ-2001, 01.7.19.04-0031, приказ Минстроя России №1039/пр от 30.12.2016г. | Прокладки резиновые (пластина техническая прессованная) | 1346 | 1009 | кг | кг | 1 | 9.09 | 23.09 | 0 | 0 | 0 | 0 | 1 | 0 |  | 9.09 | 2 | 33360733 | 1194 | 0 | 0 | 0 | 0 | 0 | 0 | 0 | 0
1148 | 33360734 | 33360600 | 31174136 | 17 | 1 | 1 | 3 | 08.1.02.17 |  | Сетки в рамках | 1327 | 1005 | м2 | м2 | 1 | 0 | 0 | 0 | 0 | 0 | 1 | 0 | 0 |  | 0 | 3 | -1 |  | 0 | 0 | 0 | 0 | 0 | 0 | 0 | 0
1148 | 33360735 | 33360600 | 31173940 | 17 | 1 | 1 | 3 | 19.1.01.11 |  | Крепления | 1346 | 1009 | кг | кг | 1 | 0 | 0 | 0 | 0 | 0 | 1 | 0 | 0 |  | 0 | 3 | -1 |  | 0 | 0 | 0 | 0 | 0 | 0 | 0 | 0
1148 | 33360736 | 33360600 | 31174137 | 17 | 1 | 1 | 3 | 19.1.01.13 |  | Воздуховоды металлические | 1327 | 1005 | м2 | м2 | 1 | 100 | 0 | 0 | 0 | 0 | 0 | 0 | 0 |  | 100 | 3 | -1 |  | 0 | 0 | 0 | 0 | 0 | 0 | 0 | 0
1148 | 33360737 | 33360600 | 31174140 | 17 | 1 | 1 | 3 | 19.3.01.01 |  | Дроссель-клапаны в патрубке | 1354 | 1010 | шт. | шт. | 1 | 0 | 0 | 0 | 0 | 0 | 1 | 0 | 0 |  | 0 | 3 | -1 |  | 0 | 0 | 0 | 0 | 0 | 0 | 0 | 0
1148 | 33360738 | 33360600 | 31174146 | 17 | 1 | 1 | 3 | 24.3.05.02 |  | Заглушки питометражных лючков | 1354 | 1010 | шт. | шт. | 1 | 0 | 0 | 0 | 0 | 0 | 1 | 0 | 0 |  | 0 | 3 | -1 |  | 0 | 0 | 0 | 0 | 0 | 0 | 0 | 0
1190 | 33360756 | 33360746 | 31172061 | 1 | 1 | 1 | 1 | 1-100-32 |  | Рабочий среднего разряда 3.2 | 1191 | 1013 | чел.-ч. | чел.-ч. | 1 | 5.95 | 0 | 0 | 0 | 8.74 | 0 | 1 | 1 | )*1,2)*1,15 | 8.211 | 2 | 33360747 | 1195 | 0 | 0 | 0 | 0 | 0 | 0 | 0 | 0
1190 | 33360757 | 33360746 | 31172011 | 1 | 1 | 1 | 1 | 4-100-00 |  | Затраты труда машинистов | 1191 | 1013 | чел.-ч. | чел.-ч. | 1 | 0.04 | 0 | 0 | 0 | 0 | 0 | 1 | 2 | )*1,2)*1,25 | 0.06 | 2 | 33360748 | 1196 | 0 | 0 | 0 | 0 | 0 | 0 | 0 | 0
1190 | 33360758 | 33360746 | 31258491 | 1 | 1 | 1 | 2 | 91.05.05-014 | ФСЭМ-2001, 91.05.05-014, приказ Минстроя России №1039/пр от 30.12.2016г. | Краны на автомобильном ходу, грузоподъемность 10 т | 1368 | 1011 | маш.-ч | маш.-ч | 1 | 0.01 | 0 | 111.99 | 13.5 | 0 | 0 | 1 | 0 | )*1,2)*1,25 | 0.015 | 2 | 33360749 | 1197 | 0 | 0 | 0 | 0 | 0 | 0 | 0 | 0
1190 | 33360759 | 33360746 | 31258691 | 1 | 1 | 1 | 2 | 91.06.03-047 | ФСЭМ-2001, 91.06.03-047, приказ Минстроя России №1039/пр от 30.12.2016г. | Лебедки ручные и рычажные тяговым усилием 31,39 кН (3,2 т) | 1368 | 1011 | маш.-ч | маш.-ч | 1 | 1.36 | 0 | 3.12 | 0 | 0 | 0 | 1 | 0 | )*1,2)*1,25 | 2.04 | 2 | 33360750 | 1198 | 0 | 0 | 0 | 0 | 0 | 0 | 0 | 0
1190 | 33360760 | 33360746 | 31259879 | 1 | 1 | 1 | 2 | 91.14.02-001 | ФСЭМ-2001, 91.14.02-001, приказ Минстроя России №1039/пр от 30.12.2016г. | Автомобили бортовые, грузоподъемность до 5 т | 1368 | 1011 | маш.-ч | маш.-ч | 1 | 0.03 | 0 | 65.71 | 11.6 | 0 | 0 | 1 | 0 | )*1,2)*1,25 | 0.045 | 2 | 33360751 | 1199 | 0 | 0 | 0 | 0 | 0 | 0 | 0 | 0
1190 | 33360761 | 33360746 | 31175973 | 1 | 1 | 1 | 3 | 01.1.01.09-0026 | ФССЦ-2001, 01.1.01.09-0026, приказ Минстроя России №1039/пр от 30.12.2016г. | Шнур асбестовый общего назначения марки ШАОН диаметром 8-10 мм | 1348 | 1009 | т | т | 1000 | 0.0003 | 26499 | 0 | 0 | 0 | 0 | 1 | 0 |  | 0.0003 | 2 | 33360752 | 1200 | 0 | 0 | 0 | 0 | 0 | 0 | 0 | 0
1190 | 33360762 | 33360746 | 31180727 | 1 | 1 | 1 | 3 | 01.7.15.03-0041 | ФССЦ-2001, 01.7.15.03-0041, приказ Минстроя России №1039/пр от 30.12.2016г. | Болты с гайками и шайбами строительные | 1348 | 1009 | т | т | 1000 | 0.0008 | 9040.01 | 0 | 0 | 0 | 0 | 1 | 0 |  | 0.0008 | 2 | 33360753 | 1201 | 0 | 0 | 0 | 0 | 0 | 0 | 0 | 0
1190 | 33360763 | 33360746 | 31181610 | 1 | 1 | 1 | 3 | 01.7.19.04-0031 | ФССЦ-2001, 01.7.19.04-0031, приказ Минстроя России №1039/пр от 30.12.2016г. | Прокладки резиновые (пластина техническая прессованная) | 1346 | 1009 | кг | кг | 1 | 0.43 | 23.09 | 0 | 0 | 0 | 0 | 1 | 0 |  | 0.43 | 2 | 33360754 | 1202 | 0 | 0 | 0 | 0 | 0 | 0 | 0 | 0
1190 | 33360764 | 33360746 | 31174155 | 17 | 1 | 1 | 3 | 08.1.03.04 |  | Блочки | 1354 | 1010 | шт. | шт. | 1 | 2 | 0 | 0 | 0 | 0 | 0 | 0 | 0 |  | 2 | 3 | -1 |  | 0 | 0 | 0 | 0 | 0 | 0 | 0 | 0
1190 | 33360765 | 33360746 | 31173712 | 17 | 1 | 1 | 3 | 18.1.01.01 |  | Клапаны | 1354 | 1010 | шт. | шт. | 1 | 1 | 0 | 0 | 0 | 0 | 0 | 0 | 0 |  | 1 | 3 | -1 |  | 0 | 0 | 0 | 0 | 0 | 0 | 0 | 0
1190 | 33360766 | 33360746 | 31172599 | 17 | 1 | 1 | 3 | 20.1.02.19 |  | Трос | 1301 | 1003 | м | м | 1 | 9.3 | 0 | 0 | 0 | 0 | 0 | 0 | 0 |  | 9.3 | 3 | -1 |  | 0 | 0 | 0 | 0 | 0 | 0 | 0 | 0
1190 | 33360767 | 33360746 | 31238438 | 1 | 1 | 1 | 3 | 23.3.06.04-0008 | ФССЦ-2001, 23.3.06.04-0008, приказ Минстроя России №1039/пр от 30.12.2016г. | Трубы стальные сварные водогазопроводные с резьбой черные легкие (неоцинкованные) диаметр условного прохода 25 мм, толщина стенки 2,8 мм | 1301 | 1003 | м | м | 1 | 0.39 | 15.33 | 0 | 0 | 0 | 0 | 1 | 0 |  | 0.39 | 2 | 33360755 | 1203 | 0 | 0 | 0 | 0 | 0 | 0 | 0 | 0
1191 | 33360756 | 33360746 | 31172061 | 1 | 1 | 1 | 1 | 1-100-32 |  | Рабочий среднего разряда 3.2 | 1191 | 1013 | чел.-ч. | чел.-ч. | 1 | 5.95 | 0 | 0 | 0 | 8.74 | 0 | 1 | 1 | )*1,2)*1,15 | 8.211 | 2 | 33360747 | 1204 | 0 | 0 | 0 | 0 | 0 | 0 | 0 | 0
1191 | 33360757 | 33360746 | 31172011 | 1 | 1 | 1 | 1 | 4-100-00 |  | Затраты труда машинистов | 1191 | 1013 | чел.-ч. | чел.-ч. | 1 | 0.04 | 0 | 0 | 0 | 0 | 0 | 1 | 2 | )*1,2)*1,25 | 0.06 | 2 | 33360748 | 1205 | 0 | 0 | 0 | 0 | 0 | 0 | 0 | 0
1191 | 33360758 | 33360746 | 31258491 | 1 | 1 | 1 | 2 | 91.05.05-014 | ФСЭМ-2001, 91.05.05-014, приказ Минстроя России №1039/пр от 30.12.2016г. | Краны на автомобильном ходу, грузоподъемность 10 т | 1368 | 1011 | маш.-ч | маш.-ч | 1 | 0.01 | 0 | 111.99 | 13.5 | 0 | 0 | 1 | 0 | )*1,2)*1,25 | 0.015 | 2 | 33360749 | 1206 | 0 | 0 | 0 | 0 | 0 | 0 | 0 | 0
1191 | 33360759 | 33360746 | 31258691 | 1 | 1 | 1 | 2 | 91.06.03-047 | ФСЭМ-2001, 91.06.03-047, приказ Минстроя России №1039/пр от 30.12.2016г. | Лебедки ручные и рычажные тяговым усилием 31,39 кН (3,2 т) | 1368 | 1011 | маш.-ч | маш.-ч | 1 | 1.36 | 0 | 3.12 | 0 | 0 | 0 | 1 | 0 | )*1,2)*1,25 | 2.04 | 2 | 33360750 | 1207 | 0 | 0 | 0 | 0 | 0 | 0 | 0 | 0
1191 | 33360760 | 33360746 | 31259879 | 1 | 1 | 1 | 2 | 91.14.02-001 | ФСЭМ-2001, 91.14.02-001, приказ Минстроя России №1039/пр от 30.12.2016г. | Автомобили бортовые, грузоподъемность до 5 т | 1368 | 1011 | маш.-ч | маш.-ч | 1 | 0.03 | 0 | 65.71 | 11.6 | 0 | 0 | 1 | 0 | )*1,2)*1,25 | 0.045 | 2 | 33360751 | 1208 | 0 | 0 | 0 | 0 | 0 | 0 | 0 | 0
1191 | 33360761 | 33360746 | 31175973 | 1 | 1 | 1 | 3 | 01.1.01.09-0026 | ФССЦ-2001, 01.1.01.09-0026, приказ Минстроя России №1039/пр от 30.12.2016г. | Шнур асбестовый общего назначения марки ШАОН диаметром 8-10 мм | 1348 | 1009 | т | т | 1000 | 0.0003 | 26499 | 0 | 0 | 0 | 0 | 1 | 0 |  | 0.0003 | 2 | 33360752 | 1209 | 0 | 0 | 0 | 0 | 0 | 0 | 0 | 0
1191 | 33360762 | 33360746 | 31180727 | 1 | 1 | 1 | 3 | 01.7.15.03-0041 | ФССЦ-2001, 01.7.15.03-0041, приказ Минстроя России №1039/пр от 30.12.2016г. | Болты с гайками и шайбами строительные | 1348 | 1009 | т | т | 1000 | 0.0008 | 9040.01 | 0 | 0 | 0 | 0 | 1 | 0 |  | 0.0008 | 2 | 33360753 | 1210 | 0 | 0 | 0 | 0 | 0 | 0 | 0 | 0
1191 | 33360763 | 33360746 | 31181610 | 1 | 1 | 1 | 3 | 01.7.19.04-0031 | ФССЦ-2001, 01.7.19.04-0031, приказ Минстроя России №1039/пр от 30.12.2016г. | Прокладки резиновые (пластина техническая прессованная) | 1346 | 1009 | кг | кг | 1 | 0.43 | 23.09 | 0 | 0 | 0 | 0 | 1 | 0 |  | 0.43 | 2 | 33360754 | 1211 | 0 | 0 | 0 | 0 | 0 | 0 | 0 | 0
1191 | 33360764 | 33360746 | 31174155 | 17 | 1 | 1 | 3 | 08.1.03.04 |  | Блочки | 1354 | 1010 | шт. | шт. | 1 | 2 | 0 | 0 | 0 | 0 | 0 | 0 | 0 |  | 2 | 3 | -1 |  | 0 | 0 | 0 | 0 | 0 | 0 | 0 | 0
1191 | 33360765 | 33360746 | 31173712 | 17 | 1 | 1 | 3 | 18.1.01.01 |  | Клапаны | 1354 | 1010 | шт. | шт. | 1 | 1 | 0 | 0 | 0 | 0 | 0 | 0 | 0 |  | 1 | 3 | -1 |  | 0 | 0 | 0 | 0 | 0 | 0 | 0 | 0
1191 | 33360766 | 33360746 | 31172599 | 17 | 1 | 1 | 3 | 20.1.02.19 |  | Трос | 1301 | 1003 | м | м | 1 | 9.3 | 0 | 0 | 0 | 0 | 0 | 0 | 0 |  | 9.3 | 3 | -1 |  | 0 | 0 | 0 | 0 | 0 | 0 | 0 | 0
1191 | 33360767 | 33360746 | 31238438 | 1 | 1 | 1 | 3 | 23.3.06.04-0008 | ФССЦ-2001, 23.3.06.04-0008, приказ Минстроя России №1039/пр от 30.12.2016г. | Трубы стальные сварные водогазопроводные с резьбой черные легкие (неоцинкованные) диаметр условного прохода 25 мм, толщина стенки 2,8 мм | 1301 | 1003 | м | м | 1 | 0.39 | 15.33 | 0 | 0 | 0 | 0 | 1 | 0 |  | 0.39 | 2 | 33360755 | 1212 | 0 | 0 | 0 | 0 | 0 | 0 | 0 | 0
1198 | 33360880 | 33360858 | 31172067 | 1 | 1 | 1 | 1 | 1-100-35 |  | Рабочий среднего разряда 3.5 | 1191 | 1013 | чел.-ч. | чел.-ч. | 1 | 4.02 | 0 | 0 | 0 | 9.07 | 0 | 1 | 1 | )*1,2)*1,15 | 5.5476 | 2 | 33360880 | 1213 | 0 | 0 | 0 | 0 | 0 | 0 | 0 | 0
1198 | 33360881 | 33360858 | 31172011 | 1 | 1 | 1 | 1 | 4-100-00 |  | Затраты труда машинистов | 1191 | 1013 | чел.-ч. | чел.-ч. | 1 | 0.01 | 0 | 0 | 0 | 0 | 0 | 1 | 2 | )*1,2)*1,25 | 0.015 | 2 | 33360881 | 1214 | 0 | 0 | 0 | 0 | 0 | 0 | 0 | 0
1198 | 33360882 | 33360858 | 31258691 | 1 | 1 | 1 | 2 | 91.06.03-047 | ФСЭМ-2001, 91.06.03-047, приказ Минстроя России №1039/пр от 30.12.2016г. | Лебедки ручные и рычажные тяговым усилием 31,39 кН (3,2 т) | 1368 | 1011 | маш.-ч | маш.-ч | 1 | 1.01 | 0 | 3.12 | 0 | 0 | 0 | 1 | 0 | )*1,2)*1,25 | 1.515 | 2 | 33360882 | 1215 | 0 | 0 | 0 | 0 | 0 | 0 | 0 | 0
1198 | 33360883 | 33360858 | 31259879 | 1 | 1 | 1 | 2 | 91.14.02-001 | ФСЭМ-2001, 91.14.02-001, приказ Минстроя России №1039/пр от 30.12.2016г. | Автомобили бортовые, грузоподъемность до 5 т | 1368 | 1011 | маш.-ч | маш.-ч | 1 | 0.01 | 0 | 65.71 | 11.6 | 0 | 0 | 1 | 0 | )*1,2)*1,25 | 0.015 | 2 | 33360883 | 1216 | 0 | 0 | 0 | 0 | 0 | 0 | 0 | 0
1198 | 33360884 | 33360858 | 31175973 | 1 | 1 | 1 | 3 | 01.1.01.09-0026 | ФССЦ-2001, 01.1.01.09-0026, приказ Минстроя России №1039/пр от 30.12.2016г. | Шнур асбестовый общего назначения марки ШАОН диаметром 8-10 мм | 1348 | 1009 | т | т | 1000 | 0.00013 | 26499 | 0 | 0 | 0 | 0 | 1 | 0 |  | 0.00013 | 2 | 33360884 | 1217 | 0 | 0 | 0 | 0 | 0 | 0 | 0 | 0
1198 | 33360885 | 33360858 | 31180727 | 1 | 1 | 1 | 3 | 01.7.15.03-0041 | ФССЦ-2001, 01.7.15.03-0041, приказ Минстроя России №1039/пр от 30.12.2016г. | Болты с гайками и шайбами строительные | 1348 | 1009 | т | т | 1000 | 0.00018 | 9040.01 | 0 | 0 | 0 | 0 | 1 | 0 |  | 0.00018 | 2 | 33360885 | 1218 | 0 | 0 | 0 | 0 | 0 | 0 | 0 | 0
1198 | 33360886 | 33360858 | 31181610 | 1 | 1 | 1 | 3 | 01.7.19.04-0031 | ФССЦ-2001, 01.7.19.04-0031, приказ Минстроя России №1039/пр от 30.12.2016г. | Прокладки резиновые (пластина техническая прессованная) | 1346 | 1009 | кг | кг | 1 | 0.16 | 23.09 | 0 | 0 | 0 | 0 | 1 | 0 |  | 0.16 | 2 | 33360886 | 1219 | 0 | 0 | 0 | 0 | 0 | 0 | 0 | 0
1198 | 33360887 | 33360858 | 31174155 | 17 | 1 | 1 | 3 | 08.1.03.04 |  | Блочки | 1354 | 1010 | шт. | шт. | 1 | 2 | 0 | 0 | 0 | 0 | 0 | 0 | 0 |  | 2 | 3 | -1 |  | 0 | 0 | 0 | 0 | 0 | 0 | 0 | 0
1198 | 33360888 | 33360858 | 31173712 | 17 | 1 | 1 | 3 | 18.1.01.01 |  | Клапаны | 1354 | 1010 | шт. | шт. | 1 | 1 | 0 | 0 | 0 | 0 | 0 | 0 | 0 |  | 1 | 3 | -1 |  | 0 | 0 | 0 | 0 | 0 | 0 | 0 | 0
1198 | 33360889 | 33360858 | 31172599 | 17 | 1 | 1 | 3 | 20.1.02.19 |  | Трос | 1301 | 1003 | м | м | 1 | 9.3 | 0 | 0 | 0 | 0 | 0 | 0 | 0 |  | 9.3 | 3 | -1 |  | 0 | 0 | 0 | 0 | 0 | 0 | 0 | 0
1198 | 33360890 | 33360858 | 31238438 | 1 | 1 | 1 | 3 | 23.3.06.04-0008 | ФССЦ-2001, 23.3.06.04-0008, приказ Минстроя России №1039/пр от 30.12.2016г. | Трубы стальные сварные водогазопроводные с резьбой черные легкие (неоцинкованные) диаметр условного прохода 25 мм, толщина стенки 2,8 мм | 1301 | 1003 | м | м | 1 | 0.39 | 15.33 | 0 | 0 | 0 | 0 | 1 | 0 |  | 0.39 | 2 | 33360890 | 1220 | 0 | 0 | 0 | 0 | 0 | 0 | 0 | 0
1199 | 33360880 | 33360858 | 31172067 | 1 | 1 | 1 | 1 | 1-100-35 |  | Рабочий среднего разряда 3.5 | 1191 | 1013 | чел.-ч. | чел.-ч. | 1 | 4.02 | 0 | 0 | 0 | 9.07 | 0 | 1 | 1 | )*1,2)*1,15 | 5.5476 | 2 | 33360880 | 1221 | 0 | 0 | 0 | 0 | 0 | 0 | 0 | 0
1199 | 33360881 | 33360858 | 31172011 | 1 | 1 | 1 | 1 | 4-100-00 |  | Затраты труда машинистов | 1191 | 1013 | чел.-ч. | чел.-ч. | 1 | 0.01 | 0 | 0 | 0 | 0 | 0 | 1 | 2 | )*1,2)*1,25 | 0.015 | 2 | 33360881 | 1222 | 0 | 0 | 0 | 0 | 0 | 0 | 0 | 0
1199 | 33360882 | 33360858 | 31258691 | 1 | 1 | 1 | 2 | 91.06.03-047 | ФСЭМ-2001, 91.06.03-047, приказ Минстроя России №1039/пр от 30.12.2016г. | Лебедки ручные и рычажные тяговым усилием 31,39 кН (3,2 т) | 1368 | 1011 | маш.-ч | маш.-ч | 1 | 1.01 | 0 | 3.12 | 0 | 0 | 0 | 1 | 0 | )*1,2)*1,25 | 1.515 | 2 | 33360882 | 1223 | 0 | 0 | 0 | 0 | 0 | 0 | 0 | 0
1199 | 33360883 | 33360858 | 31259879 | 1 | 1 | 1 | 2 | 91.14.02-001 | ФСЭМ-2001, 91.14.02-001, приказ Минстроя России №1039/пр от 30.12.2016г. | Автомобили бортовые, грузоподъемность до 5 т | 1368 | 1011 | маш.-ч | маш.-ч | 1 | 0.01 | 0 | 65.71 | 11.6 | 0 | 0 | 1 | 0 | )*1,2)*1,25 | 0.015 | 2 | 33360883 | 1224 | 0 | 0 | 0 | 0 | 0 | 0 | 0 | 0
1199 | 33360884 | 33360858 | 31175973 | 1 | 1 | 1 | 3 | 01.1.01.09-0026 | ФССЦ-2001, 01.1.01.09-0026, приказ Минстроя России №1039/пр от 30.12.2016г. | Шнур асбестовый общего назначения марки ШАОН диаметром 8-10 мм | 1348 | 1009 | т | т | 1000 | 0.00013 | 26499 | 0 | 0 | 0 | 0 | 1 | 0 |  | 0.00013 | 2 | 33360884 | 1225 | 0 | 0 | 0 | 0 | 0 | 0 | 0 | 0
1199 | 33360885 | 33360858 | 31180727 | 1 | 1 | 1 | 3 | 01.7.15.03-0041 | ФССЦ-2001, 01.7.15.03-0041, приказ Минстроя России №1039/пр от 30.12.2016г. | Болты с гайками и шайбами строительные | 1348 | 1009 | т | т | 1000 | 0.00018 | 9040.01 | 0 | 0 | 0 | 0 | 1 | 0 |  | 0.00018 | 2 | 33360885 | 1226 | 0 | 0 | 0 | 0 | 0 | 0 | 0 | 0
1199 | 33360886 | 33360858 | 31181610 | 1 | 1 | 1 | 3 | 01.7.19.04-0031 | ФССЦ-2001, 01.7.19.04-0031, приказ Минстроя России №1039/пр от 30.12.2016г. | Прокладки резиновые (пластина техническая прессованная) | 1346 | 1009 | кг | кг | 1 | 0.16 | 23.09 | 0 | 0 | 0 | 0 | 1 | 0 |  | 0.16 | 2 | 33360886 | 1227 | 0 | 0 | 0 | 0 | 0 | 0 | 0 | 0
1199 | 33360887 | 33360858 | 31174155 | 17 | 1 | 1 | 3 | 08.1.03.04 |  | Блочки | 1354 | 1010 | шт. | шт. | 1 | 2 | 0 | 0 | 0 | 0 | 0 | 0 | 0 |  | 2 | 3 | -1 |  | 0 | 0 | 0 | 0 | 0 | 0 | 0 | 0
1199 | 33360888 | 33360858 | 31173712 | 17 | 1 | 1 | 3 | 18.1.01.01 |  | Клапаны | 1354 | 1010 | шт. | шт. | 1 | 1 | 0 | 0 | 0 | 0 | 0 | 0 | 0 |  | 1 | 3 | -1 |  | 0 | 0 | 0 | 0 | 0 | 0 | 0 | 0
1199 | 33360889 | 33360858 | 31172599 | 17 | 1 | 1 | 3 | 20.1.02.19 |  | Трос | 1301 | 1003 | м | м | 1 | 9.3 | 0 | 0 | 0 | 0 | 0 | 0 | 0 |  | 9.3 | 3 | -1 |  | 0 | 0 | 0 | 0 | 0 | 0 | 0 | 0
1199 | 33360890 | 33360858 | 31238438 | 1 | 1 | 1 | 3 | 23.3.06.04-0008 | ФССЦ-2001, 23.3.06.04-0008, приказ Минстроя России №1039/пр от 30.12.2016г. | Трубы стальные сварные водогазопроводные с резьбой черные легкие (неоцинкованные) диаметр условного прохода 25 мм, толщина стенки 2,8 мм | 1301 | 1003 | м | м | 1 | 0.39 | 15.33 | 0 | 0 | 0 | 0 | 1 | 0 |  | 0.39 | 2 | 33360890 | 1228 | 0 | 0 | 0 | 0 | 0 | 0 | 0 | 0
1208 | 33360782 | 33360772 | 31172059 | 1 | 1 | 1 | 1 | 1-100-31 |  | Рабочий среднего разряда 3.1 | 1191 | 1013 | чел.-ч. | чел.-ч. | 1 | 31.98 | 0 | 0 | 0 | 8.64 | 0 | 1 | 1 | )*1,2)*1,15 | 44.1324 | 2 | 33360773 | 1229 | 0 | 0 | 0 | 0 | 0 | 0 | 0 | 0
1208 | 33360783 | 33360772 | 31172011 | 1 | 1 | 1 | 1 | 4-100-00 |  | Затраты труда машинистов | 1191 | 1013 | чел.-ч. | чел.-ч. | 1 | 0.47 | 0 | 0 | 0 | 0 | 0 | 1 | 2 | )*1,2)*1,25 | 0.705 | 2 | 33360774 | 1230 | 0 | 0 | 0 | 0 | 0 | 0 | 0 | 0
1208 | 33360784 | 33360772 | 31259116 | 1 | 1 | 1 | 2 | 91.08.04-021 | ФСЭМ-2001, 91.08.04-021, приказ Минстроя России №1039/пр от 30.12.2016г. | Котлы битумные передвижные 400 л | 1368 | 1011 | маш.-ч | маш.-ч | 1 | 0.23 | 0 | 30 | 0 | 0 | 0 | 1 | 0 | )*1,2)*1,25 | 0.345 | 2 | 33360775 | 1231 | 0 | 0 | 0 | 0 | 0 | 0 | 0 | 0
1208 | 33360785 | 33360772 | 31259879 | 1 | 1 | 1 | 2 | 91.14.02-001 | ФСЭМ-2001, 91.14.02-001, приказ Минстроя России №1039/пр от 30.12.2016г. | Автомобили бортовые, грузоподъемность до 5 т | 1368 | 1011 | маш.-ч | маш.-ч | 1 | 0.47 | 0 | 65.71 | 11.6 | 0 | 0 | 1 | 0 | )*1,2)*1,25 | 0.705 | 2 | 33360776 | 1232 | 0 | 0 | 0 | 0 | 0 | 0 | 0 | 0
1208 | 33360786 | 33360772 | 31260961 | 1 | 1 | 1 | 2 | 91.21.22-443 | ФСЭМ-2001, 91.21.22-443, приказ Минстроя России №1039/пр от 30.12.2016г. | Установки для изготовления бандажей, диафрагм, пряжек | 1368 | 1011 | маш.-ч | маш.-ч | 1 | 1.26 | 0 | 2.16 | 0 | 0 | 0 | 1 | 0 | )*1,2)*1,25 | 1.89 | 2 | 33360777 | 1233 | 0 | 0 | 0 | 0 | 0 | 0 | 0 | 0
1208 | 33360787 | 33360772 | 31176145 | 1 | 1 | 1 | 3 | 01.2.01.02-0031 | ФССЦ-2001, 01.2.01.02-0031, приказ Минстроя России №1039/пр от 30.12.2016г. | Битумы нефтяные строительные изоляционные БНИ-IV-3, БНИ- IV, БНИ-V | 1348 | 1009 | т | т | 1000 | 0.0126 | 1412.5 | 0 | 0 | 0 | 0 | 1 | 0 |  | 0.0126 | 2 | 33360778 | 1234 | 0 | 0 | 0 | 0 | 0 | 0 | 0 | 0
1208 | 33360788 | 33360772 | 31176252 | 1 | 1 | 1 | 3 | 01.2.03.03-0107 | ФССЦ-2001, 01.2.03.03-0107, приказ Минстроя России №1039/пр от 30.12.2016г. | Мастика клеящая морозостойкая битумно-масляная МБ-50 | 1348 | 1009 | т | т | 1000 | 0.03 | 3960 | 0 | 0 | 0 | 0 | 1 | 0 |  | 0.03 | 2 | 33360779 | 1235 | 0 | 0 | 0 | 0 | 0 | 0 | 0 | 0
1208 | 33360789 | 33360772 | 31201861 | 1 | 1 | 1 | 3 | 08.3.02.01-0041 | ФССЦ-2001, 08.3.02.01-0041, приказ Минстроя России №1039/пр от 30.12.2016г. | Лента стальная упаковочная, мягкая, нормальной точности 0,7х20-50 мм | 1348 | 1009 | т | т | 1000 | 0.0473 | 7590 | 0 | 0 | 0 | 0 | 1 | 0 |  | 0.0473 | 2 | 33360780 | 1236 | 0 | 0 | 0 | 0 | 0 | 0 | 0 | 0
1208 | 33360790 | 33360772 | 31173467 | 17 | 1 | 1 | 3 | 12.1.02.15 |  | Материал рулонный | 1327 | 1005 | м2 | м2 | 1 | 115 | 0 | 0 | 0 | 0 | 0 | 0 | 0 |  | 115 | 3 | -1 |  | 0 | 0 | 0 | 0 | 0 | 0 | 0 | 0
1208 | 33360791 | 33360772 | 31214657 | 1 | 1 | 1 | 3 | 14.4.03.03-0102 | ФССЦ-2001, 14.4.03.03-0102, приказ Минстроя России №1039/пр от 30.12.2016г. | Лак БТ-577 | 1348 | 1009 | т | т | 1000 | 0.00126 | 9550.01 | 0 | 0 | 0 | 0 | 1 | 0 |  | 0.00126 | 2 | 33360781 | 1237 | 0 | 0 | 0 | 0 | 0 | 0 | 0 | 0
1209 | 33360782 | 33360772 | 31172059 | 1 | 1 | 1 | 1 | 1-100-31 |  | Рабочий среднего разряда 3.1 | 1191 | 1013 | чел.-ч. | чел.-ч. | 1 | 31.98 | 0 | 0 | 0 | 8.64 | 0 | 1 | 1 | )*1,2)*1,15 | 44.1324 | 2 | 33360773 | 1238 | 0 | 0 | 0 | 0 | 0 | 0 | 0 | 0
1209 | 33360783 | 33360772 | 31172011 | 1 | 1 | 1 | 1 | 4-100-00 |  | Затраты труда машинистов | 1191 | 1013 | чел.-ч. | чел.-ч. | 1 | 0.47 | 0 | 0 | 0 | 0 | 0 | 1 | 2 | )*1,2)*1,25 | 0.705 | 2 | 33360774 | 1239 | 0 | 0 | 0 | 0 | 0 | 0 | 0 | 0
1209 | 33360784 | 33360772 | 31259116 | 1 | 1 | 1 | 2 | 91.08.04-021 | ФСЭМ-2001, 91.08.04-021, приказ Минстроя России №1039/пр от 30.12.2016г. | Котлы битумные передвижные 400 л | 1368 | 1011 | маш.-ч | маш.-ч | 1 | 0.23 | 0 | 30 | 0 | 0 | 0 | 1 | 0 | )*1,2)*1,25 | 0.345 | 2 | 33360775 | 1240 | 0 | 0 | 0 | 0 | 0 | 0 | 0 | 0
1209 | 33360785 | 33360772 | 31259879 | 1 | 1 | 1 | 2 | 91.14.02-001 | ФСЭМ-2001, 91.14.02-001, приказ Минстроя России №1039/пр от 30.12.2016г. | Автомобили бортовые, грузоподъемность до 5 т | 1368 | 1011 | маш.-ч | маш.-ч | 1 | 0.47 | 0 | 65.71 | 11.6 | 0 | 0 | 1 | 0 | )*1,2)*1,25 | 0.705 | 2 | 33360776 | 1241 | 0 | 0 | 0 | 0 | 0 | 0 | 0 | 0
1209 | 33360786 | 33360772 | 31260961 | 1 | 1 | 1 | 2 | 91.21.22-443 | ФСЭМ-2001, 91.21.22-443, приказ Минстроя России №1039/пр от 30.12.2016г. | Установки для изготовления бандажей, диафрагм, пряжек | 1368 | 1011 | маш.-ч | маш.-ч | 1 | 1.26 | 0 | 2.16 | 0 | 0 | 0 | 1 | 0 | )*1,2)*1,25 | 1.89 | 2 | 33360777 | 1242 | 0 | 0 | 0 | 0 | 0 | 0 | 0 | 0
1209 | 33360787 | 33360772 | 31176145 | 1 | 1 | 1 | 3 | 01.2.01.02-0031 | ФССЦ-2001, 01.2.01.02-0031, приказ Минстроя России №1039/пр от 30.12.2016г. | Битумы нефтяные строительные изоляционные БНИ-IV-3, БНИ- IV, БНИ-V | 1348 | 1009 | т | т | 1000 | 0.0126 | 1412.5 | 0 | 0 | 0 | 0 | 1 | 0 |  | 0.0126 | 2 | 33360778 | 1243 | 0 | 0 | 0 | 0 | 0 | 0 | 0 | 0
1209 | 33360788 | 33360772 | 31176252 | 1 | 1 | 1 | 3 | 01.2.03.03-0107 | ФССЦ-2001, 01.2.03.03-0107, приказ Минстроя России №1039/пр от 30.12.2016г. | Мастика клеящая морозостойкая битумно-масляная МБ-50 | 1348 | 1009 | т | т | 1000 | 0.03 | 3960 | 0 | 0 | 0 | 0 | 1 | 0 |  | 0.03 | 2 | 33360779 | 1244 | 0 | 0 | 0 | 0 | 0 | 0 | 0 | 0
1209 | 33360789 | 33360772 | 31201861 | 1 | 1 | 1 | 3 | 08.3.02.01-0041 | ФССЦ-2001, 08.3.02.01-0041, приказ Минстроя России №1039/пр от 30.12.2016г. | Лента стальная упаковочная, мягкая, нормальной точности 0,7х20-50 мм | 1348 | 1009 | т | т | 1000 | 0.0473 | 7590 | 0 | 0 | 0 | 0 | 1 | 0 |  | 0.0473 | 2 | 33360780 | 1245 | 0 | 0 | 0 | 0 | 0 | 0 | 0 | 0
1209 | 33360790 | 33360772 | 31173467 | 17 | 1 | 1 | 3 | 12.1.02.15 |  | Материал рулонный | 1327 | 1005 | м2 | м2 | 1 | 115 | 0 | 0 | 0 | 0 | 0 | 0 | 0 |  | 115 | 3 | -1 |  | 0 | 0 | 0 | 0 | 0 | 0 | 0 | 0
1209 | 33360791 | 33360772 | 31214657 | 1 | 1 | 1 | 3 | 14.4.03.03-0102 | ФССЦ-2001, 14.4.03.03-0102, приказ Минстроя России №1039/пр от 30.12.2016г. | Лак БТ-577 | 1348 | 1009 | т | т | 1000 | 0.00126 | 9550.01 | 0 | 0 | 0 | 0 | 1 | 0 |  | 0.00126 | 2 | 33360781 | 1246 | 0 | 0 | 0 | 0 | 0 | 0 | 0 | 0
1212 | 33360924 | 33360793 | 31172061 | 1 | 1 | 1 | 1 | 1-100-32 |  | Рабочий среднего разряда 3.2 | 1191 | 1013 | чел.-ч. | чел.-ч. | 1 | 100.06 | 0 | 0 | 0 | 8.74 | 0 | 1 | 1 | )*1,2)*1,15 | 138.0828 | 2 | 33360924 | 1247 | 0 | 0 | 0 | 0 | 0 | 0 | 0 | 0
1212 | 33360925 | 33360793 | 31172011 | 1 | 1 | 1 | 1 | 4-100-00 |  | Затраты труда машинистов | 1191 | 1013 | чел.-ч. | чел.-ч. | 1 | 0.71 | 0 | 0 | 0 | 0 | 0 | 1 | 2 | )*1,2)*1,25 | 1.065 | 2 | 33360925 | 1248 | 0 | 0 | 0 | 0 | 0 | 0 | 0 | 0
1212 | 33360926 | 33360793 | 31258491 | 1 | 1 | 1 | 2 | 91.05.05-014 | ФСЭМ-2001, 91.05.05-014, приказ Минстроя России №1039/пр от 30.12.2016г. | Краны на автомобильном ходу, грузоподъемность 10 т | 1368 | 1011 | маш.-ч | маш.-ч | 1 | 0.28 | 0 | 111.99 | 13.5 | 0 | 0 | 1 | 0 | )*1,2)*1,25 | 0.42 | 2 | 33360926 | 1249 | 0 | 0 | 0 | 0 | 0 | 0 | 0 | 0
1212 | 33360927 | 33360793 | 31258691 | 1 | 1 | 1 | 2 | 91.06.03-047 | ФСЭМ-2001, 91.06.03-047, приказ Минстроя России №1039/пр от 30.12.2016г. | Лебедки ручные и рычажные тяговым усилием 31,39 кН (3,2 т) | 1368 | 1011 | маш.-ч | маш.-ч | 1 | 10.05 | 0 | 3.12 | 0 | 0 | 0 | 1 | 0 | )*1,2)*1,25 | 15.075 | 2 | 33360927 | 1250 | 0 | 0 | 0 | 0 | 0 | 0 | 0 | 0
1212 | 33360928 | 33360793 | 31258646 | 1 | 1 | 1 | 2 | 91.06.03-055 | ФСЭМ-2001, 91.06.03-055, приказ Минстроя России №1039/пр от 30.12.2016г. | Лебедки электрические тяговым усилием 19,62 кН (2 т) | 1368 | 1011 | маш.-ч | маш.-ч | 1 | 0.2 | 0 | 6.66 | 0 | 0 | 0 | 1 | 0 | )*1,2)*1,25 | 0.3 | 2 | 33360928 | 1251 | 0 | 0 | 0 | 0 | 0 | 0 | 0 | 0
1212 | 33360929 | 33360793 | 31259879 | 1 | 1 | 1 | 2 | 91.14.02-001 | ФСЭМ-2001, 91.14.02-001, приказ Минстроя России №1039/пр от 30.12.2016г. | Автомобили бортовые, грузоподъемность до 5 т | 1368 | 1011 | маш.-ч | маш.-ч | 1 | 0.43 | 0 | 65.71 | 11.6 | 0 | 0 | 1 | 0 | )*1,2)*1,25 | 0.645 | 2 | 33360929 | 1252 | 0 | 0 | 0 | 0 | 0 | 0 | 0 | 0
1212 | 33360930 | 33360793 | 31260100 | 1 | 1 | 1 | 2 | 91.17.04-233 | ФСЭМ-2001, 91.17.04-233, приказ Минстроя России №1039/пр от 30.12.2016г. | Установки для сварки ручной дуговой (постоянного тока) | 1368 | 1011 | маш.-ч | маш.-ч | 1 | 1.31 | 0 | 8.1 | 0 | 0 | 0 | 1 | 0 | )*1,2)*1,25 | 1.965 | 2 | 33360930 | 1253 | 0 | 0 | 0 | 0 | 0 | 0 | 0 | 0
1212 | 33360931 | 33360793 | 31178369 | 1 | 1 | 1 | 3 | 01.7.06.03-0023 | ФССЦ-2001, 01.7.06.03-0023, приказ Минстроя России №1039/пр от 30.12.2016г. | Лента полиэтиленовая с липким слоем марка А | 1346 | 1009 | кг | кг | 1 | 7.08 | 39.02 | 0 | 0 | 0 | 0 | 1 | 0 |  | 7.08 | 2 | 33360931 | 1254 | 0 | 0 | 0 | 0 | 0 | 0 | 0 | 0
1212 | 33360932 | 33360793 | 31179550 | 1 | 1 | 1 | 3 | 01.7.11.07-0045 | ФССЦ-2001, 01.7.11.07-0045, приказ Минстроя России №1039/пр от 30.12.2016г. | Электроды диаметром 5 мм Э42А | 1348 | 1009 | т | т | 1000 | 0.00033 | 10362 | 0 | 0 | 0 | 0 | 1 | 0 |  | 0.00033 | 2 | 33360932 | 1255 | 0 | 0 | 0 | 0 | 0 | 0 | 0 | 0
1212 | 33360933 | 33360793 | 31180727 | 1 | 1 | 1 | 3 | 01.7.15.03-0041 | ФССЦ-2001, 01.7.15.03-0041, приказ Минстроя России №1039/пр от 30.12.2016г. | Болты с гайками и шайбами строительные | 1348 | 1009 | т | т | 1000 | 0.008 | 9040.01 | 0 | 0 | 0 | 0 | 1 | 0 |  | 0.008 | 2 | 33360933 | 1256 | 0 | 0 | 0 | 0 | 0 | 0 | 0 | 0
1212 | 33360934 | 33360793 | 31181610 | 1 | 1 | 1 | 3 | 01.7.19.04-0031 | ФССЦ-2001, 01.7.19.04-0031, приказ Минстроя России №1039/пр от 30.12.2016г. | Прокладки резиновые (пластина техническая прессованная) | 1346 | 1009 | кг | кг | 1 | 9.91 | 23.09 | 0 | 0 | 0 | 0 | 1 | 0 |  | 9.91 | 2 | 33360934 | 1257 | 0 | 0 | 0 | 0 | 0 | 0 | 0 | 0
1212 | 33360935 | 33360793 | 31174136 | 17 | 1 | 1 | 3 | 08.1.02.17 |  | Сетки в рамках | 1327 | 1005 | м2 | м2 | 1 | 0 | 0 | 0 | 0 | 0 | 1 | 0 | 0 |  | 0 | 3 | -1 |  | 0 | 0 | 0 | 0 | 0 | 0 | 0 | 0
1212 | 33360936 | 33360793 | 31173940 | 17 | 1 | 1 | 3 | 19.1.01.11 |  | Крепления | 1346 | 1009 | кг | кг | 1 | 0 | 0 | 0 | 0 | 0 | 1 | 0 | 0 |  | 0 | 3 | -1 |  | 0 | 0 | 0 | 0 | 0 | 0 | 0 | 0
1212 | 33360937 | 33360793 | 31174137 | 17 | 1 | 1 | 3 | 19.1.01.13 |  | Воздуховоды металлические | 1327 | 1005 | м2 | м2 | 1 | 100 | 0 | 0 | 0 | 0 | 0 | 0 | 0 |  | 100 | 3 | -1 |  | 0 | 0 | 0 | 0 | 0 | 0 | 0 | 0
1212 | 33360938 | 33360793 | 31174140 | 17 | 1 | 1 | 3 | 19.3.01.01 |  | Дроссель-клапаны в патрубке | 1354 | 1010 | шт. | шт. | 1 | 0 | 0 | 0 | 0 | 0 | 1 | 0 | 0 |  | 0 | 3 | -1 |  | 0 | 0 | 0 | 0 | 0 | 0 | 0 | 0
1212 | 33360939 | 33360793 | 31174146 | 17 | 1 | 1 | 3 | 24.3.05.02 |  | Заглушки питометражных лючков | 1354 | 1010 | шт. | шт. | 1 | 0 | 0 | 0 | 0 | 0 | 1 | 0 | 0 |  | 0 | 3 | -1 |  | 0 | 0 | 0 | 0 | 0 | 0 | 0 | 0
1213 | 33360924 | 33360793 | 31172061 | 1 | 1 | 1 | 1 | 1-100-32 |  | Рабочий среднего разряда 3.2 | 1191 | 1013 | чел.-ч. | чел.-ч. | 1 | 100.06 | 0 | 0 | 0 | 8.74 | 0 | 1 | 1 | )*1,2)*1,15 | 138.0828 | 2 | 33360924 | 1258 | 0 | 0 | 0 | 0 | 0 | 0 | 0 | 0
1213 | 33360925 | 33360793 | 31172011 | 1 | 1 | 1 | 1 | 4-100-00 |  | Затраты труда машинистов | 1191 | 1013 | чел.-ч. | чел.-ч. | 1 | 0.71 | 0 | 0 | 0 | 0 | 0 | 1 | 2 | )*1,2)*1,25 | 1.065 | 2 | 33360925 | 1259 | 0 | 0 | 0 | 0 | 0 | 0 | 0 | 0
1213 | 33360926 | 33360793 | 31258491 | 1 | 1 | 1 | 2 | 91.05.05-014 | ФСЭМ-2001, 91.05.05-014, приказ Минстроя России №1039/пр от 30.12.2016г. | Краны на автомобильном ходу, грузоподъемность 10 т | 1368 | 1011 | маш.-ч | маш.-ч | 1 | 0.28 | 0 | 111.99 | 13.5 | 0 | 0 | 1 | 0 | )*1,2)*1,25 | 0.42 | 2 | 33360926 | 1260 | 0 | 0 | 0 | 0 | 0 | 0 | 0 | 0
1213 | 33360927 | 33360793 | 31258691 | 1 | 1 | 1 | 2 | 91.06.03-047 | ФСЭМ-2001, 91.06.03-047, приказ Минстроя России №1039/пр от 30.12.2016г. | Лебедки ручные и рычажные тяговым усилием 31,39 кН (3,2 т) | 1368 | 1011 | маш.-ч | маш.-ч | 1 | 10.05 | 0 | 3.12 | 0 | 0 | 0 | 1 | 0 | )*1,2)*1,25 | 15.075 | 2 | 33360927 | 1261 | 0 | 0 | 0 | 0 | 0 | 0 | 0 | 0
1213 | 33360928 | 33360793 | 31258646 | 1 | 1 | 1 | 2 | 91.06.03-055 | ФСЭМ-2001, 91.06.03-055, приказ Минстроя России №1039/пр от 30.12.2016г. | Лебедки электрические тяговым усилием 19,62 кН (2 т) | 1368 | 1011 | маш.-ч | маш.-ч | 1 | 0.2 | 0 | 6.66 | 0 | 0 | 0 | 1 | 0 | )*1,2)*1,25 | 0.3 | 2 | 33360928 | 1262 | 0 | 0 | 0 | 0 | 0 | 0 | 0 | 0
1213 | 33360929 | 33360793 | 31259879 | 1 | 1 | 1 | 2 | 91.14.02-001 | ФСЭМ-2001, 91.14.02-001, приказ Минстроя России №1039/пр от 30.12.2016г. | Автомобили бортовые, грузоподъемность до 5 т | 1368 | 1011 | маш.-ч | маш.-ч | 1 | 0.43 | 0 | 65.71 | 11.6 | 0 | 0 | 1 | 0 | )*1,2)*1,25 | 0.645 | 2 | 33360929 | 1263 | 0 | 0 | 0 | 0 | 0 | 0 | 0 | 0
1213 | 33360930 | 33360793 | 31260100 | 1 | 1 | 1 | 2 | 91.17.04-233 | ФСЭМ-2001, 91.17.04-233, приказ Минстроя России №1039/пр от 30.12.2016г. | Установки для сварки ручной дуговой (постоянного тока) | 1368 | 1011 | маш.-ч | маш.-ч | 1 | 1.31 | 0 | 8.1 | 0 | 0 | 0 | 1 | 0 | )*1,2)*1,25 | 1.965 | 2 | 33360930 | 1264 | 0 | 0 | 0 | 0 | 0 | 0 | 0 | 0
1213 | 33360931 | 33360793 | 31178369 | 1 | 1 | 1 | 3 | 01.7.06.03-0023 | ФССЦ-2001, 01.7.06.03-0023, приказ Минстроя России №1039/пр от 30.12.2016г. | Лента полиэтиленовая с липким слоем марка А | 1346 | 1009 | кг | кг | 1 | 7.08 | 39.02 | 0 | 0 | 0 | 0 | 1 | 0 |  | 7.08 | 2 | 33360931 | 1265 | 0 | 0 | 0 | 0 | 0 | 0 | 0 | 0
1213 | 33360932 | 33360793 | 31179550 | 1 | 1 | 1 | 3 | 01.7.11.07-0045 | ФССЦ-2001, 01.7.11.07-0045, приказ Минстроя России №1039/пр от 30.12.2016г. | Электроды диаметром 5 мм Э42А | 1348 | 1009 | т | т | 1000 | 0.00033 | 10362 | 0 | 0 | 0 | 0 | 1 | 0 |  | 0.00033 | 2 | 33360932 | 1266 | 0 | 0 | 0 | 0 | 0 | 0 | 0 | 0
1213 | 33360933 | 33360793 | 31180727 | 1 | 1 | 1 | 3 | 01.7.15.03-0041 | ФССЦ-2001, 01.7.15.03-0041, приказ Минстроя России №1039/пр от 30.12.2016г. | Болты с гайками и шайбами строительные | 1348 | 1009 | т | т | 1000 | 0.008 | 9040.01 | 0 | 0 | 0 | 0 | 1 | 0 |  | 0.008 | 2 | 33360933 | 1267 | 0 | 0 | 0 | 0 | 0 | 0 | 0 | 0
1213 | 33360934 | 33360793 | 31181610 | 1 | 1 | 1 | 3 | 01.7.19.04-0031 | ФССЦ-2001, 01.7.19.04-0031, приказ Минстроя России №1039/пр от 30.12.2016г. | Прокладки резиновые (пластина техническая прессованная) | 1346 | 1009 | кг | кг | 1 | 9.91 | 23.09 | 0 | 0 | 0 | 0 | 1 | 0 |  | 9.91 | 2 | 33360934 | 1268 | 0 | 0 | 0 | 0 | 0 | 0 | 0 | 0
1213 | 33360935 | 33360793 | 31174136 | 17 | 1 | 1 | 3 | 08.1.02.17 |  | Сетки в рамках | 1327 | 1005 | м2 | м2 | 1 | 0 | 0 | 0 | 0 | 0 | 1 | 0 | 0 |  | 0 | 3 | -1 |  | 0 | 0 | 0 | 0 | 0 | 0 | 0 | 0
1213 | 33360936 | 33360793 | 31173940 | 17 | 1 | 1 | 3 | 19.1.01.11 |  | Крепления | 1346 | 1009 | кг | кг | 1 | 0 | 0 | 0 | 0 | 0 | 1 | 0 | 0 |  | 0 | 3 | -1 |  | 0 | 0 | 0 | 0 | 0 | 0 | 0 | 0
1213 | 33360937 | 33360793 | 31174137 | 17 | 1 | 1 | 3 | 19.1.01.13 |  | Воздуховоды металлические | 1327 | 1005 | м2 | м2 | 1 | 100 | 0 | 0 | 0 | 0 | 0 | 0 | 0 |  | 100 | 3 | -1 |  | 0 | 0 | 0 | 0 | 0 | 0 | 0 | 0
1213 | 33360938 | 33360793 | 31174140 | 17 | 1 | 1 | 3 | 19.3.01.01 |  | Дроссель-клапаны в патрубке | 1354 | 1010 | шт. | шт. | 1 | 0 | 0 | 0 | 0 | 0 | 1 | 0 | 0 |  | 0 | 3 | -1 |  | 0 | 0 | 0 | 0 | 0 | 0 | 0 | 0
1213 | 33360939 | 33360793 | 31174146 | 17 | 1 | 1 | 3 | 24.3.05.02 |  | Заглушки питометражных лючков | 1354 | 1010 | шт. | шт. | 1 | 0 | 0 | 0 | 0 | 0 | 1 | 0 | 0 |  | 0 | 3 | -1 |  | 0 | 0 | 0 | 0 | 0 | 0 | 0 | 0
1216 | 33360834 | 33360822 | 31172061 | 1 | 1 | 1 | 1 | 1-100-32 |  | Рабочий среднего разряда 3.2 | 1191 | 1013 | чел.-ч. | чел.-ч. | 1 | 80.88 | 0 | 0 | 0 | 8.74 | 0 | 1 | 1 | )*1,2)*1,15 | 111.6144 | 2 | 33360823 | 1269 | 0 | 0 | 0 | 0 | 0 | 0 | 0 | 0
1216 | 33360835 | 33360822 | 31172011 | 1 | 1 | 1 | 1 | 4-100-00 |  | Затраты труда машинистов | 1191 | 1013 | чел.-ч. | чел.-ч. | 1 | 0.69 | 0 | 0 | 0 | 0 | 0 | 1 | 2 | )*1,2)*1,25 | 1.035 | 2 | 33360824 | 1270 | 0 | 0 | 0 | 0 | 0 | 0 | 0 | 0
1216 | 33360836 | 33360822 | 31258491 | 1 | 1 | 1 | 2 | 91.05.05-014 | ФСЭМ-2001, 91.05.05-014, приказ Минстроя России №1039/пр от 30.12.2016г. | Краны на автомобильном ходу, грузоподъемность 10 т | 1368 | 1011 | маш.-ч | маш.-ч | 1 | 0.28 | 0 | 111.99 | 13.5 | 0 | 0 | 1 | 0 | )*1,2)*1,25 | 0.42 | 2 | 33360825 | 1271 | 0 | 0 | 0 | 0 | 0 | 0 | 0 | 0
1216 | 33360837 | 33360822 | 31258691 | 1 | 1 | 1 | 2 | 91.06.03-047 | ФСЭМ-2001, 91.06.03-047, приказ Минстроя России №1039/пр от 30.12.2016г. | Лебедки ручные и рычажные тяговым усилием 31,39 кН (3,2 т) | 1368 | 1011 | маш.-ч | маш.-ч | 1 | 10.05 | 0 | 3.12 | 0 | 0 | 0 | 1 | 0 | )*1,2)*1,25 | 15.075 | 2 | 33360826 | 1272 | 0 | 0 | 0 | 0 | 0 | 0 | 0 | 0
1216 | 33360838 | 33360822 | 31258646 | 1 | 1 | 1 | 2 | 91.06.03-055 | ФСЭМ-2001, 91.06.03-055, приказ Минстроя России №1039/пр от 30.12.2016г. | Лебедки электрические тяговым усилием 19,62 кН (2 т) | 1368 | 1011 | маш.-ч | маш.-ч | 1 | 0.15 | 0 | 6.66 | 0 | 0 | 0 | 1 | 0 | )*1,2)*1,25 | 0.225 | 2 | 33360827 | 1273 | 0 | 0 | 0 | 0 | 0 | 0 | 0 | 0
1216 | 33360839 | 33360822 | 31259879 | 1 | 1 | 1 | 2 | 91.14.02-001 | ФСЭМ-2001, 91.14.02-001, приказ Минстроя России №1039/пр от 30.12.2016г. | Автомобили бортовые, грузоподъемность до 5 т | 1368 | 1011 | маш.-ч | маш.-ч | 1 | 0.41 | 0 | 65.71 | 11.6 | 0 | 0 | 1 | 0 | )*1,2)*1,25 | 0.615 | 2 | 33360828 | 1274 | 0 | 0 | 0 | 0 | 0 | 0 | 0 | 0
1216 | 33360840 | 33360822 | 31260100 | 1 | 1 | 1 | 2 | 91.17.04-233 | ФСЭМ-2001, 91.17.04-233, приказ Минстроя России №1039/пр от 30.12.2016г. | Установки для сварки ручной дуговой (постоянного тока) | 1368 | 1011 | маш.-ч | маш.-ч | 1 | 1.31 | 0 | 8.1 | 0 | 0 | 0 | 1 | 0 | )*1,2)*1,25 | 1.965 | 2 | 33360829 | 1275 | 0 | 0 | 0 | 0 | 0 | 0 | 0 | 0
1216 | 33360841 | 33360822 | 31178369 | 1 | 1 | 1 | 3 | 01.7.06.03-0023 | ФССЦ-2001, 01.7.06.03-0023, приказ Минстроя России №1039/пр от 30.12.2016г. | Лента полиэтиленовая с липким слоем марка А | 1346 | 1009 | кг | кг | 1 | 7.95 | 39.02 | 0 | 0 | 0 | 0 | 1 | 0 |  | 7.95 | 2 | 33360830 | 1276 | 0 | 0 | 0 | 0 | 0 | 0 | 0 | 0
1216 | 33360842 | 33360822 | 31179550 | 1 | 1 | 1 | 3 | 01.7.11.07-0045 | ФССЦ-2001, 01.7.11.07-0045, приказ Минстроя России №1039/пр от 30.12.2016г. | Электроды диаметром 5 мм Э42А | 1348 | 1009 | т | т | 1000 | 0.00033 | 10362 | 0 | 0 | 0 | 0 | 1 | 0 |  | 0.00033 | 2 | 33360831 | 1277 | 0 | 0 | 0 | 0 | 0 | 0 | 0 | 0
1216 | 33360843 | 33360822 | 31180727 | 1 | 1 | 1 | 3 | 01.7.15.03-0041 | ФССЦ-2001, 01.7.15.03-0041, приказ Минстроя России №1039/пр от 30.12.2016г. | Болты с гайками и шайбами строительные | 1348 | 1009 | т | т | 1000 | 0.006 | 9040.01 | 0 | 0 | 0 | 0 | 1 | 0 |  | 0.006 | 2 | 33360832 | 1278 | 0 | 0 | 0 | 0 | 0 | 0 | 0 | 0
1216 | 33360844 | 33360822 | 31181610 | 1 | 1 | 1 | 3 | 01.7.19.04-0031 | ФССЦ-2001, 01.7.19.04-0031, приказ Минстроя России №1039/пр от 30.12.2016г. | Прокладки резиновые (пластина техническая прессованная) | 1346 | 1009 | кг | кг | 1 | 9.09 | 23.09 | 0 | 0 | 0 | 0 | 1 | 0 |  | 9.09 | 2 | 33360833 | 1279 | 0 | 0 | 0 | 0 | 0 | 0 | 0 | 0
1216 | 33360845 | 33360822 | 31174136 | 17 | 1 | 1 | 3 | 08.1.02.17 |  | Сетки в рамках | 1327 | 1005 | м2 | м2 | 1 | 0 | 0 | 0 | 0 | 0 | 1 | 0 | 0 |  | 0 | 3 | -1 |  | 0 | 0 | 0 | 0 | 0 | 0 | 0 | 0
1216 | 33360846 | 33360822 | 31173940 | 17 | 1 | 1 | 3 | 19.1.01.11 |  | Крепления | 1346 | 1009 | кг | кг | 1 | 0 | 0 | 0 | 0 | 0 | 1 | 0 | 0 |  | 0 | 3 | -1 |  | 0 | 0 | 0 | 0 | 0 | 0 | 0 | 0
1216 | 33360847 | 33360822 | 31174137 | 17 | 1 | 1 | 3 | 19.1.01.13 |  | Воздуховоды металлические | 1327 | 1005 | м2 | м2 | 1 | 100 | 0 | 0 | 0 | 0 | 0 | 0 | 0 |  | 100 | 3 | -1 |  | 0 | 0 | 0 | 0 | 0 | 0 | 0 | 0
1216 | 33360848 | 33360822 | 31174140 | 17 | 1 | 1 | 3 | 19.3.01.01 |  | Дроссель-клапаны в патрубке | 1354 | 1010 | шт. | шт. | 1 | 0 | 0 | 0 | 0 | 0 | 1 | 0 | 0 |  | 0 | 3 | -1 |  | 0 | 0 | 0 | 0 | 0 | 0 | 0 | 0
1216 | 33360849 | 33360822 | 31174146 | 17 | 1 | 1 | 3 | 24.3.05.02 |  | Заглушки питометражных лючков | 1354 | 1010 | шт. | шт. | 1 | 0 | 0 | 0 | 0 | 0 | 1 | 0 | 0 |  | 0 | 3 | -1 |  | 0 | 0 | 0 | 0 | 0 | 0 | 0 | 0
1217 | 33360834 | 33360822 | 31172061 | 1 | 1 | 1 | 1 | 1-100-32 |  | Рабочий среднего разряда 3.2 | 1191 | 1013 | чел.-ч. | чел.-ч. | 1 | 80.88 | 0 | 0 | 0 | 8.74 | 0 | 1 | 1 | )*1,2)*1,15 | 111.6144 | 2 | 33360823 | 1280 | 0 | 0 | 0 | 0 | 0 | 0 | 0 | 0
1217 | 33360835 | 33360822 | 31172011 | 1 | 1 | 1 | 1 | 4-100-00 |  | Затраты труда машинистов | 1191 | 1013 | чел.-ч. | чел.-ч. | 1 | 0.69 | 0 | 0 | 0 | 0 | 0 | 1 | 2 | )*1,2)*1,25 | 1.035 | 2 | 33360824 | 1281 | 0 | 0 | 0 | 0 | 0 | 0 | 0 | 0
1217 | 33360836 | 33360822 | 31258491 | 1 | 1 | 1 | 2 | 91.05.05-014 | ФСЭМ-2001, 91.05.05-014, приказ Минстроя России №1039/пр от 30.12.2016г. | Краны на автомобильном ходу, грузоподъемность 10 т | 1368 | 1011 | маш.-ч | маш.-ч | 1 | 0.28 | 0 | 111.99 | 13.5 | 0 | 0 | 1 | 0 | )*1,2)*1,25 | 0.42 | 2 | 33360825 | 1282 | 0 | 0 | 0 | 0 | 0 | 0 | 0 | 0
1217 | 33360837 | 33360822 | 31258691 | 1 | 1 | 1 | 2 | 91.06.03-047 | ФСЭМ-2001, 91.06.03-047, приказ Минстроя России №1039/пр от 30.12.2016г. | Лебедки ручные и рычажные тяговым усилием 31,39 кН (3,2 т) | 1368 | 1011 | маш.-ч | маш.-ч | 1 | 10.05 | 0 | 3.12 | 0 | 0 | 0 | 1 | 0 | )*1,2)*1,25 | 15.075 | 2 | 33360826 | 1283 | 0 | 0 | 0 | 0 | 0 | 0 | 0 | 0
1217 | 33360838 | 33360822 | 31258646 | 1 | 1 | 1 | 2 | 91.06.03-055 | ФСЭМ-2001, 91.06.03-055, приказ Минстроя России №1039/пр от 30.12.2016г. | Лебедки электрические тяговым усилием 19,62 кН (2 т) | 1368 | 1011 | маш.-ч | маш.-ч | 1 | 0.15 | 0 | 6.66 | 0 | 0 | 0 | 1 | 0 | )*1,2)*1,25 | 0.225 | 2 | 33360827 | 1284 | 0 | 0 | 0 | 0 | 0 | 0 | 0 | 0
1217 | 33360839 | 33360822 | 31259879 | 1 | 1 | 1 | 2 | 91.14.02-001 | ФСЭМ-2001, 91.14.02-001, приказ Минстроя России №1039/пр от 30.12.2016г. | Автомобили бортовые, грузоподъемность до 5 т | 1368 | 1011 | маш.-ч | маш.-ч | 1 | 0.41 | 0 | 65.71 | 11.6 | 0 | 0 | 1 | 0 | )*1,2)*1,25 | 0.615 | 2 | 33360828 | 1285 | 0 | 0 | 0 | 0 | 0 | 0 | 0 | 0
1217 | 33360840 | 33360822 | 31260100 | 1 | 1 | 1 | 2 | 91.17.04-233 | ФСЭМ-2001, 91.17.04-233, приказ Минстроя России №1039/пр от 30.12.2016г. | Установки для сварки ручной дуговой (постоянного тока) | 1368 | 1011 | маш.-ч | маш.-ч | 1 | 1.31 | 0 | 8.1 | 0 | 0 | 0 | 1 | 0 | )*1,2)*1,25 | 1.965 | 2 | 33360829 | 1286 | 0 | 0 | 0 | 0 | 0 | 0 | 0 | 0
1217 | 33360841 | 33360822 | 31178369 | 1 | 1 | 1 | 3 | 01.7.06.03-0023 | ФССЦ-2001, 01.7.06.03-0023, приказ Минстроя России №1039/пр от 30.12.2016г. | Лента полиэтиленовая с липким слоем марка А | 1346 | 1009 | кг | кг | 1 | 7.95 | 39.02 | 0 | 0 | 0 | 0 | 1 | 0 |  | 7.95 | 2 | 33360830 | 1287 | 0 | 0 | 0 | 0 | 0 | 0 | 0 | 0
1217 | 33360842 | 33360822 | 31179550 | 1 | 1 | 1 | 3 | 01.7.11.07-0045 | ФССЦ-2001, 01.7.11.07-0045, приказ Минстроя России №1039/пр от 30.12.2016г. | Электроды диаметром 5 мм Э42А | 1348 | 1009 | т | т | 1000 | 0.00033 | 10362 | 0 | 0 | 0 | 0 | 1 | 0 |  | 0.00033 | 2 | 33360831 | 1288 | 0 | 0 | 0 | 0 | 0 | 0 | 0 | 0
1217 | 33360843 | 33360822 | 31180727 | 1 | 1 | 1 | 3 | 01.7.15.03-0041 | ФССЦ-2001, 01.7.15.03-0041, приказ Минстроя России №1039/пр от 30.12.2016г. | Болты с гайками и шайбами строительные | 1348 | 1009 | т | т | 1000 | 0.006 | 9040.01 | 0 | 0 | 0 | 0 | 1 | 0 |  | 0.006 | 2 | 33360832 | 1289 | 0 | 0 | 0 | 0 | 0 | 0 | 0 | 0
1217 | 33360844 | 33360822 | 31181610 | 1 | 1 | 1 | 3 | 01.7.19.04-0031 | ФССЦ-2001, 01.7.19.04-0031, приказ Минстроя России №1039/пр от 30.12.2016г. | Прокладки резиновые (пластина техническая прессованная) | 1346 | 1009 | кг | кг | 1 | 9.09 | 23.09 | 0 | 0 | 0 | 0 | 1 | 0 |  | 9.09 | 2 | 33360833 | 1290 | 0 | 0 | 0 | 0 | 0 | 0 | 0 | 0
1217 | 33360845 | 33360822 | 31174136 | 17 | 1 | 1 | 3 | 08.1.02.17 |  | Сетки в рамках | 1327 | 1005 | м2 | м2 | 1 | 0 | 0 | 0 | 0 | 0 | 1 | 0 | 0 |  | 0 | 3 | -1 |  | 0 | 0 | 0 | 0 | 0 | 0 | 0 | 0
1217 | 33360846 | 33360822 | 31173940 | 17 | 1 | 1 | 3 | 19.1.01.11 |  | Крепления | 1346 | 1009 | кг | кг | 1 | 0 | 0 | 0 | 0 | 0 | 1 | 0 | 0 |  | 0 | 3 | -1 |  | 0 | 0 | 0 | 0 | 0 | 0 | 0 | 0
1217 | 33360847 | 33360822 | 31174137 | 17 | 1 | 1 | 3 | 19.1.01.13 |  | Воздуховоды металлические | 1327 | 1005 | м2 | м2 | 1 | 100 | 0 | 0 | 0 | 0 | 0 | 0 | 0 |  | 100 | 3 | -1 |  | 0 | 0 | 0 | 0 | 0 | 0 | 0 | 0
1217 | 33360848 | 33360822 | 31174140 | 17 | 1 | 1 | 3 | 19.3.01.01 |  | Дроссель-клапаны в патрубке | 1354 | 1010 | шт. | шт. | 1 | 0 | 0 | 0 | 0 | 0 | 1 | 0 | 0 |  | 0 | 3 | -1 |  | 0 | 0 | 0 | 0 | 0 | 0 | 0 | 0
1217 | 33360849 | 33360822 | 31174146 | 17 | 1 | 1 | 3 | 24.3.05.02 |  | Заглушки питометражных лючков | 1354 | 1010 | шт. | шт. | 1 | 0 | 0 | 0 | 0 | 0 | 1 | 0 | 0 |  | 0 | 3 | -1 |  | 0 | 0 | 0 | 0 | 0 | 0 | 0 | 0
1265 | 33361011 | 33361001 | 31172061 | 1 | 1 | 1 | 1 | 1-100-32 |  | Рабочий среднего разряда 3.2 | 1191 | 1013 | чел.-ч. | чел.-ч. | 1 | 5.95 | 0 | 0 | 0 | 8.74 | 0 | 1 | 1 | )*1,2)*1,15 | 8.211 | 2 | 33361002 | 1291 | 0 | 0 | 0 | 0 | 0 | 0 | 0 | 0
1265 | 33361012 | 33361001 | 31172011 | 1 | 1 | 1 | 1 | 4-100-00 |  | Затраты труда машинистов | 1191 | 1013 | чел.-ч. | чел.-ч. | 1 | 0.04 | 0 | 0 | 0 | 0 | 0 | 1 | 2 | )*1,2)*1,25 | 0.06 | 2 | 33361003 | 1292 | 0 | 0 | 0 | 0 | 0 | 0 | 0 | 0
1265 | 33361013 | 33361001 | 31258491 | 1 | 1 | 1 | 2 | 91.05.05-014 | ФСЭМ-2001, 91.05.05-014, приказ Минстроя России №1039/пр от 30.12.2016г. | Краны на автомобильном ходу, грузоподъемность 10 т | 1368 | 1011 | маш.-ч | маш.-ч | 1 | 0.01 | 0 | 111.99 | 13.5 | 0 | 0 | 1 | 0 | )*1,2)*1,25 | 0.015 | 2 | 33361004 | 1293 | 0 | 0 | 0 | 0 | 0 | 0 | 0 | 0
1265 | 33361014 | 33361001 | 31258691 | 1 | 1 | 1 | 2 | 91.06.03-047 | ФСЭМ-2001, 91.06.03-047, приказ Минстроя России №1039/пр от 30.12.2016г. | Лебедки ручные и рычажные тяговым усилием 31,39 кН (3,2 т) | 1368 | 1011 | маш.-ч | маш.-ч | 1 | 1.36 | 0 | 3.12 | 0 | 0 | 0 | 1 | 0 | )*1,2)*1,25 | 2.04 | 2 | 33361005 | 1294 | 0 | 0 | 0 | 0 | 0 | 0 | 0 | 0
1265 | 33361015 | 33361001 | 31259879 | 1 | 1 | 1 | 2 | 91.14.02-001 | ФСЭМ-2001, 91.14.02-001, приказ Минстроя России №1039/пр от 30.12.2016г. | Автомобили бортовые, грузоподъемность до 5 т | 1368 | 1011 | маш.-ч | маш.-ч | 1 | 0.03 | 0 | 65.71 | 11.6 | 0 | 0 | 1 | 0 | )*1,2)*1,25 | 0.045 | 2 | 33361006 | 1295 | 0 | 0 | 0 | 0 | 0 | 0 | 0 | 0
1265 | 33361016 | 33361001 | 31175973 | 1 | 1 | 1 | 3 | 01.1.01.09-0026 | ФССЦ-2001, 01.1.01.09-0026, приказ Минстроя России №1039/пр от 30.12.2016г. | Шнур асбестовый общего назначения марки ШАОН диаметром 8-10 мм | 1348 | 1009 | т | т | 1000 | 0.0003 | 26499 | 0 | 0 | 0 | 0 | 1 | 0 |  | 0.0003 | 2 | 33361007 | 1296 | 0 | 0 | 0 | 0 | 0 | 0 | 0 | 0
1265 | 33361017 | 33361001 | 31180727 | 1 | 1 | 1 | 3 | 01.7.15.03-0041 | ФССЦ-2001, 01.7.15.03-0041, приказ Минстроя России №1039/пр от 30.12.2016г. | Болты с гайками и шайбами строительные | 1348 | 1009 | т | т | 1000 | 0.0008 | 9040.01 | 0 | 0 | 0 | 0 | 1 | 0 |  | 0.0008 | 2 | 33361008 | 1297 | 0 | 0 | 0 | 0 | 0 | 0 | 0 | 0
1265 | 33361018 | 33361001 | 31181610 | 1 | 1 | 1 | 3 | 01.7.19.04-0031 | ФССЦ-2001, 01.7.19.04-0031, приказ Минстроя России №1039/пр от 30.12.2016г. | Прокладки резиновые (пластина техническая прессованная) | 1346 | 1009 | кг | кг | 1 | 0.43 | 23.09 | 0 | 0 | 0 | 0 | 1 | 0 |  | 0.43 | 2 | 33361009 | 1298 | 0 | 0 | 0 | 0 | 0 | 0 | 0 | 0
1265 | 33361019 | 33361001 | 31174155 | 17 | 1 | 1 | 3 | 08.1.03.04 |  | Блочки | 1354 | 1010 | шт. | шт. | 1 | 2 | 0 | 0 | 0 | 0 | 0 | 0 | 0 |  | 2 | 3 | -1 |  | 0 | 0 | 0 | 0 | 0 | 0 | 0 | 0
1265 | 33361020 | 33361001 | 31173712 | 17 | 1 | 1 | 3 | 18.1.01.01 |  | Клапаны | 1354 | 1010 | шт. | шт. | 1 | 1 | 0 | 0 | 0 | 0 | 0 | 0 | 0 |  | 1 | 3 | -1 |  | 0 | 0 | 0 | 0 | 0 | 0 | 0 | 0
1265 | 33361021 | 33361001 | 31172599 | 17 | 1 | 1 | 3 | 20.1.02.19 |  | Трос | 1301 | 1003 | м | м | 1 | 9.3 | 0 | 0 | 0 | 0 | 0 | 0 | 0 |  | 9.3 | 3 | -1 |  | 0 | 0 | 0 | 0 | 0 | 0 | 0 | 0
1265 | 33361022 | 33361001 | 31238438 | 1 | 1 | 1 | 3 | 23.3.06.04-0008 | ФССЦ-2001, 23.3.06.04-0008, приказ Минстроя России №1039/пр от 30.12.2016г. | Трубы стальные сварные водогазопроводные с резьбой черные легкие (неоцинкованные) диаметр условного прохода 25 мм, толщина стенки 2,8 мм | 1301 | 1003 | м | м | 1 | 0.39 | 15.33 | 0 | 0 | 0 | 0 | 1 | 0 |  | 0.39 | 2 | 33361010 | 1299 | 0 | 0 | 0 | 0 | 0 | 0 | 0 | 0
1266 | 33361011 | 33361001 | 31172061 | 1 | 1 | 1 | 1 | 1-100-32 |  | Рабочий среднего разряда 3.2 | 1191 | 1013 | чел.-ч. | чел.-ч. | 1 | 5.95 | 0 | 0 | 0 | 8.74 | 0 | 1 | 1 | )*1,2)*1,15 | 8.211 | 2 | 33361002 | 1300 | 0 | 0 | 0 | 0 | 0 | 0 | 0 | 0
1266 | 33361012 | 33361001 | 31172011 | 1 | 1 | 1 | 1 | 4-100-00 |  | Затраты труда машинистов | 1191 | 1013 | чел.-ч. | чел.-ч. | 1 | 0.04 | 0 | 0 | 0 | 0 | 0 | 1 | 2 | )*1,2)*1,25 | 0.06 | 2 | 33361003 | 1301 | 0 | 0 | 0 | 0 | 0 | 0 | 0 | 0
1266 | 33361013 | 33361001 | 31258491 | 1 | 1 | 1 | 2 | 91.05.05-014 | ФСЭМ-2001, 91.05.05-014, приказ Минстроя России №1039/пр от 30.12.2016г. | Краны на автомобильном ходу, грузоподъемность 10 т | 1368 | 1011 | маш.-ч | маш.-ч | 1 | 0.01 | 0 | 111.99 | 13.5 | 0 | 0 | 1 | 0 | )*1,2)*1,25 | 0.015 | 2 | 33361004 | 1302 | 0 | 0 | 0 | 0 | 0 | 0 | 0 | 0
1266 | 33361014 | 33361001 | 31258691 | 1 | 1 | 1 | 2 | 91.06.03-047 | ФСЭМ-2001, 91.06.03-047, приказ Минстроя России №1039/пр от 30.12.2016г. | Лебедки ручные и рычажные тяговым усилием 31,39 кН (3,2 т) | 1368 | 1011 | маш.-ч | маш.-ч | 1 | 1.36 | 0 | 3.12 | 0 | 0 | 0 | 1 | 0 | )*1,2)*1,25 | 2.04 | 2 | 33361005 | 1303 | 0 | 0 | 0 | 0 | 0 | 0 | 0 | 0
1266 | 33361015 | 33361001 | 31259879 | 1 | 1 | 1 | 2 | 91.14.02-001 | ФСЭМ-2001, 91.14.02-001, приказ Минстроя России №1039/пр от 30.12.2016г. | Автомобили бортовые, грузоподъемность до 5 т | 1368 | 1011 | маш.-ч | маш.-ч | 1 | 0.03 | 0 | 65.71 | 11.6 | 0 | 0 | 1 | 0 | )*1,2)*1,25 | 0.045 | 2 | 33361006 | 1304 | 0 | 0 | 0 | 0 | 0 | 0 | 0 | 0
1266 | 33361016 | 33361001 | 31175973 | 1 | 1 | 1 | 3 | 01.1.01.09-0026 | ФССЦ-2001, 01.1.01.09-0026, приказ Минстроя России №1039/пр от 30.12.2016г. | Шнур асбестовый общего назначения марки ШАОН диаметром 8-10 мм | 1348 | 1009 | т | т | 1000 | 0.0003 | 26499 | 0 | 0 | 0 | 0 | 1 | 0 |  | 0.0003 | 2 | 33361007 | 1305 | 0 | 0 | 0 | 0 | 0 | 0 | 0 | 0
1266 | 33361017 | 33361001 | 31180727 | 1 | 1 | 1 | 3 | 01.7.15.03-0041 | ФССЦ-2001, 01.7.15.03-0041, приказ Минстроя России №1039/пр от 30.12.2016г. | Болты с гайками и шайбами строительные | 1348 | 1009 | т | т | 1000 | 0.0008 | 9040.01 | 0 | 0 | 0 | 0 | 1 | 0 |  | 0.0008 | 2 | 33361008 | 1306 | 0 | 0 | 0 | 0 | 0 | 0 | 0 | 0
1266 | 33361018 | 33361001 | 31181610 | 1 | 1 | 1 | 3 | 01.7.19.04-0031 | ФССЦ-2001, 01.7.19.04-0031, приказ Минстроя России №1039/пр от 30.12.2016г. | Прокладки резиновые (пластина техническая прессованная) | 1346 | 1009 | кг | кг | 1 | 0.43 | 23.09 | 0 | 0 | 0 | 0 | 1 | 0 |  | 0.43 | 2 | 33361009 | 1307 | 0 | 0 | 0 | 0 | 0 | 0 | 0 | 0
1266 | 33361019 | 33361001 | 31174155 | 17 | 1 | 1 | 3 | 08.1.03.04 |  | Блочки | 1354 | 1010 | шт. | шт. | 1 | 2 | 0 | 0 | 0 | 0 | 0 | 0 | 0 |  | 2 | 3 | -1 |  | 0 | 0 | 0 | 0 | 0 | 0 | 0 | 0
1266 | 33361020 | 33361001 | 31173712 | 17 | 1 | 1 | 3 | 18.1.01.01 |  | Клапаны | 1354 | 1010 | шт. | шт. | 1 | 1 | 0 | 0 | 0 | 0 | 0 | 0 | 0 |  | 1 | 3 | -1 |  | 0 | 0 | 0 | 0 | 0 | 0 | 0 | 0
1266 | 33361021 | 33361001 | 31172599 | 17 | 1 | 1 | 3 | 20.1.02.19 |  | Трос | 1301 | 1003 | м | м | 1 | 9.3 | 0 | 0 | 0 | 0 | 0 | 0 | 0 |  | 9.3 | 3 | -1 |  | 0 | 0 | 0 | 0 | 0 | 0 | 0 | 0
1266 | 33361022 | 33361001 | 31238438 | 1 | 1 | 1 | 3 | 23.3.06.04-0008 | ФССЦ-2001, 23.3.06.04-0008, приказ Минстроя России №1039/пр от 30.12.2016г. | Трубы стальные сварные водогазопроводные с резьбой черные легкие (неоцинкованные) диаметр условного прохода 25 мм, толщина стенки 2,8 мм | 1301 | 1003 | м | м | 1 | 0.39 | 15.33 | 0 | 0 | 0 | 0 | 1 | 0 |  | 0.39 | 2 | 33361010 | 1308 | 0 | 0 | 0 | 0 | 0 | 0 | 0 | 0
1273 | 33361037 | 33361027 | 31172059 | 1 | 1 | 1 | 1 | 1-100-31 |  | Рабочий среднего разряда 3.1 | 1191 | 1013 | чел.-ч. | чел.-ч. | 1 | 31.98 | 0 | 0 | 0 | 8.64 | 0 | 1 | 1 | )*1,2)*1,15 | 44.1324 | 2 | 33361028 | 1309 | 0 | 0 | 0 | 0 | 0 | 0 | 0 | 0
1273 | 33361038 | 33361027 | 31172011 | 1 | 1 | 1 | 1 | 4-100-00 |  | Затраты труда машинистов | 1191 | 1013 | чел.-ч. | чел.-ч. | 1 | 0.47 | 0 | 0 | 0 | 0 | 0 | 1 | 2 | )*1,2)*1,25 | 0.705 | 2 | 33361029 | 1310 | 0 | 0 | 0 | 0 | 0 | 0 | 0 | 0
1273 | 33361039 | 33361027 | 31259116 | 1 | 1 | 1 | 2 | 91.08.04-021 | ФСЭМ-2001, 91.08.04-021, приказ Минстроя России №1039/пр от 30.12.2016г. | Котлы битумные передвижные 400 л | 1368 | 1011 | маш.-ч | маш.-ч | 1 | 0.23 | 0 | 30 | 0 | 0 | 0 | 1 | 0 | )*1,2)*1,25 | 0.345 | 2 | 33361030 | 1311 | 0 | 0 | 0 | 0 | 0 | 0 | 0 | 0
1273 | 33361040 | 33361027 | 31259879 | 1 | 1 | 1 | 2 | 91.14.02-001 | ФСЭМ-2001, 91.14.02-001, приказ Минстроя России №1039/пр от 30.12.2016г. | Автомобили бортовые, грузоподъемность до 5 т | 1368 | 1011 | маш.-ч | маш.-ч | 1 | 0.47 | 0 | 65.71 | 11.6 | 0 | 0 | 1 | 0 | )*1,2)*1,25 | 0.705 | 2 | 33361031 | 1312 | 0 | 0 | 0 | 0 | 0 | 0 | 0 | 0
1273 | 33361041 | 33361027 | 31260961 | 1 | 1 | 1 | 2 | 91.21.22-443 | ФСЭМ-2001, 91.21.22-443, приказ Минстроя России №1039/пр от 30.12.2016г. | Установки для изготовления бандажей, диафрагм, пряжек | 1368 | 1011 | маш.-ч | маш.-ч | 1 | 1.26 | 0 | 2.16 | 0 | 0 | 0 | 1 | 0 | )*1,2)*1,25 | 1.89 | 2 | 33361032 | 1313 | 0 | 0 | 0 | 0 | 0 | 0 | 0 | 0
1273 | 33361042 | 33361027 | 31176145 | 1 | 1 | 1 | 3 | 01.2.01.02-0031 | ФССЦ-2001, 01.2.01.02-0031, приказ Минстроя России №1039/пр от 30.12.2016г. | Битумы нефтяные строительные изоляционные БНИ-IV-3, БНИ- IV, БНИ-V | 1348 | 1009 | т | т | 1000 | 0.0126 | 1412.5 | 0 | 0 | 0 | 0 | 1 | 0 |  | 0.0126 | 2 | 33361033 | 1314 | 0 | 0 | 0 | 0 | 0 | 0 | 0 | 0
1273 | 33361043 | 33361027 | 31176252 | 1 | 1 | 1 | 3 | 01.2.03.03-0107 | ФССЦ-2001, 01.2.03.03-0107, приказ Минстроя России №1039/пр от 30.12.2016г. | Мастика клеящая морозостойкая битумно-масляная МБ-50 | 1348 | 1009 | т | т | 1000 | 0.03 | 3960 | 0 | 0 | 0 | 0 | 1 | 0 |  | 0.03 | 2 | 33361034 | 1315 | 0 | 0 | 0 | 0 | 0 | 0 | 0 | 0
1273 | 33361044 | 33361027 | 31201861 | 1 | 1 | 1 | 3 | 08.3.02.01-0041 | ФССЦ-2001, 08.3.02.01-0041, приказ Минстроя России №1039/пр от 30.12.2016г. | Лента стальная упаковочная, мягкая, нормальной точности 0,7х20-50 мм | 1348 | 1009 | т | т | 1000 | 0.0473 | 7590 | 0 | 0 | 0 | 0 | 1 | 0 |  | 0.0473 | 2 | 33361035 | 1316 | 0 | 0 | 0 | 0 | 0 | 0 | 0 | 0
1273 | 33361045 | 33361027 | 31173467 | 17 | 1 | 1 | 3 | 12.1.02.15 |  | Материал рулонный | 1327 | 1005 | м2 | м2 | 1 | 115 | 0 | 0 | 0 | 0 | 0 | 0 | 0 |  | 115 | 3 | -1 |  | 0 | 0 | 0 | 0 | 0 | 0 | 0 | 0
1273 | 33361046 | 33361027 | 31214657 | 1 | 1 | 1 | 3 | 14.4.03.03-0102 | ФССЦ-2001, 14.4.03.03-0102, приказ Минстроя России №1039/пр от 30.12.2016г. | Лак БТ-577 | 1348 | 1009 | т | т | 1000 | 0.00126 | 9550.01 | 0 | 0 | 0 | 0 | 1 | 0 |  | 0.00126 | 2 | 33361036 | 1317 | 0 | 0 | 0 | 0 | 0 | 0 | 0 | 0
1274 | 33361037 | 33361027 | 31172059 | 1 | 1 | 1 | 1 | 1-100-31 |  | Рабочий среднего разряда 3.1 | 1191 | 1013 | чел.-ч. | чел.-ч. | 1 | 31.98 | 0 | 0 | 0 | 8.64 | 0 | 1 | 1 | )*1,2)*1,15 | 44.1324 | 2 | 33361028 | 1318 | 0 | 0 | 0 | 0 | 0 | 0 | 0 | 0
1274 | 33361038 | 33361027 | 31172011 | 1 | 1 | 1 | 1 | 4-100-00 |  | Затраты труда машинистов | 1191 | 1013 | чел.-ч. | чел.-ч. | 1 | 0.47 | 0 | 0 | 0 | 0 | 0 | 1 | 2 | )*1,2)*1,25 | 0.705 | 2 | 33361029 | 1319 | 0 | 0 | 0 | 0 | 0 | 0 | 0 | 0
1274 | 33361039 | 33361027 | 31259116 | 1 | 1 | 1 | 2 | 91.08.04-021 | ФСЭМ-2001, 91.08.04-021, приказ Минстроя России №1039/пр от 30.12.2016г. | Котлы битумные передвижные 400 л | 1368 | 1011 | маш.-ч | маш.-ч | 1 | 0.23 | 0 | 30 | 0 | 0 | 0 | 1 | 0 | )*1,2)*1,25 | 0.345 | 2 | 33361030 | 1320 | 0 | 0 | 0 | 0 | 0 | 0 | 0 | 0
1274 | 33361040 | 33361027 | 31259879 | 1 | 1 | 1 | 2 | 91.14.02-001 | ФСЭМ-2001, 91.14.02-001, приказ Минстроя России №1039/пр от 30.12.2016г. | Автомобили бортовые, грузоподъемность до 5 т | 1368 | 1011 | маш.-ч | маш.-ч | 1 | 0.47 | 0 | 65.71 | 11.6 | 0 | 0 | 1 | 0 | )*1,2)*1,25 | 0.705 | 2 | 33361031 | 1321 | 0 | 0 | 0 | 0 | 0 | 0 | 0 | 0
1274 | 33361041 | 33361027 | 31260961 | 1 | 1 | 1 | 2 | 91.21.22-443 | ФСЭМ-2001, 91.21.22-443, приказ Минстроя России №1039/пр от 30.12.2016г. | Установки для изготовления бандажей, диафрагм, пряжек | 1368 | 1011 | маш.-ч | маш.-ч | 1 | 1.26 | 0 | 2.16 | 0 | 0 | 0 | 1 | 0 | )*1,2)*1,25 | 1.89 | 2 | 33361032 | 1322 | 0 | 0 | 0 | 0 | 0 | 0 | 0 | 0
1274 | 33361042 | 33361027 | 31176145 | 1 | 1 | 1 | 3 | 01.2.01.02-0031 | ФССЦ-2001, 01.2.01.02-0031, приказ Минстроя России №1039/пр от 30.12.2016г. | Битумы нефтяные строительные изоляционные БНИ-IV-3, БНИ- IV, БНИ-V | 1348 | 1009 | т | т | 1000 | 0.0126 | 1412.5 | 0 | 0 | 0 | 0 | 1 | 0 |  | 0.0126 | 2 | 33361033 | 1323 | 0 | 0 | 0 | 0 | 0 | 0 | 0 | 0
1274 | 33361043 | 33361027 | 31176252 | 1 | 1 | 1 | 3 | 01.2.03.03-0107 | ФССЦ-2001, 01.2.03.03-0107, приказ Минстроя России №1039/пр от 30.12.2016г. | Мастика клеящая морозостойкая битумно-масляная МБ-50 | 1348 | 1009 | т | т | 1000 | 0.03 | 3960 | 0 | 0 | 0 | 0 | 1 | 0 |  | 0.03 | 2 | 33361034 | 1324 | 0 | 0 | 0 | 0 | 0 | 0 | 0 | 0
1274 | 33361044 | 33361027 | 31201861 | 1 | 1 | 1 | 3 | 08.3.02.01-0041 | ФССЦ-2001, 08.3.02.01-0041, приказ Минстроя России №1039/пр от 30.12.2016г. | Лента стальная упаковочная, мягкая, нормальной точности 0,7х20-50 мм | 1348 | 1009 | т | т | 1000 | 0.0473 | 7590 | 0 | 0 | 0 | 0 | 1 | 0 |  | 0.0473 | 2 | 33361035 | 1325 | 0 | 0 | 0 | 0 | 0 | 0 | 0 | 0
1274 | 33361045 | 33361027 | 31173467 | 17 | 1 | 1 | 3 | 12.1.02.15 |  | Материал рулонный | 1327 | 1005 | м2 | м2 | 1 | 115 | 0 | 0 | 0 | 0 | 0 | 0 | 0 |  | 115 | 3 | -1 |  | 0 | 0 | 0 | 0 | 0 | 0 | 0 | 0
1274 | 33361046 | 33361027 | 31214657 | 1 | 1 | 1 | 3 | 14.4.03.03-0102 | ФССЦ-2001, 14.4.03.03-0102, приказ Минстроя России №1039/пр от 30.12.2016г. | Лак БТ-577 | 1348 | 1009 | т | т | 1000 | 0.00126 | 9550.01 | 0 | 0 | 0 | 0 | 1 | 0 |  | 0.00126 | 2 | 33361036 | 1326 | 0 | 0 | 0 | 0 | 0 | 0 | 0 | 0
1277 | 33361060 | 33361048 | 31172061 | 1 | 1 | 1 | 1 | 1-100-32 |  | Рабочий среднего разряда 3.2 | 1191 | 1013 | чел.-ч. | чел.-ч. | 1 | 80.88 | 0 | 0 | 0 | 8.74 | 0 | 1 | 1 | )*1,2)*1,15 | 111.6144 | 2 | 33361049 | 1327 | 0 | 0 | 0 | 0 | 0 | 0 | 0 | 0
1277 | 33361061 | 33361048 | 31172011 | 1 | 1 | 1 | 1 | 4-100-00 |  | Затраты труда машинистов | 1191 | 1013 | чел.-ч. | чел.-ч. | 1 | 0.76 | 0 | 0 | 0 | 0 | 0 | 1 | 2 | )*1,2)*1,25 | 1.14 | 2 | 33361050 | 1328 | 0 | 0 | 0 | 0 | 0 | 0 | 0 | 0
1277 | 33361062 | 33361048 | 31258491 | 1 | 1 | 1 | 2 | 91.05.05-014 | ФСЭМ-2001, 91.05.05-014, приказ Минстроя России №1039/пр от 30.12.2016г. | Краны на автомобильном ходу, грузоподъемность 10 т | 1368 | 1011 | маш.-ч | маш.-ч | 1 | 0.31 | 0 | 111.99 | 13.5 | 0 | 0 | 1 | 0 | )*1,2)*1,25 | 0.465 | 2 | 33361051 | 1329 | 0 | 0 | 0 | 0 | 0 | 0 | 0 | 0
1277 | 33361063 | 33361048 | 31258691 | 1 | 1 | 1 | 2 | 91.06.03-047 | ФСЭМ-2001, 91.06.03-047, приказ Минстроя России №1039/пр от 30.12.2016г. | Лебедки ручные и рычажные тяговым усилием 31,39 кН (3,2 т) | 1368 | 1011 | маш.-ч | маш.-ч | 1 | 10.05 | 0 | 3.12 | 0 | 0 | 0 | 1 | 0 | )*1,2)*1,25 | 15.075 | 2 | 33361052 | 1330 | 0 | 0 | 0 | 0 | 0 | 0 | 0 | 0
1277 | 33361064 | 33361048 | 31258646 | 1 | 1 | 1 | 2 | 91.06.03-055 | ФСЭМ-2001, 91.06.03-055, приказ Минстроя России №1039/пр от 30.12.2016г. | Лебедки электрические тяговым усилием 19,62 кН (2 т) | 1368 | 1011 | маш.-ч | маш.-ч | 1 | 0.2 | 0 | 6.66 | 0 | 0 | 0 | 1 | 0 | )*1,2)*1,25 | 0.3 | 2 | 33361053 | 1331 | 0 | 0 | 0 | 0 | 0 | 0 | 0 | 0
1277 | 33361065 | 33361048 | 31259879 | 1 | 1 | 1 | 2 | 91.14.02-001 | ФСЭМ-2001, 91.14.02-001, приказ Минстроя России №1039/пр от 30.12.2016г. | Автомобили бортовые, грузоподъемность до 5 т | 1368 | 1011 | маш.-ч | маш.-ч | 1 | 0.45 | 0 | 65.71 | 11.6 | 0 | 0 | 1 | 0 | )*1,2)*1,25 | 0.675 | 2 | 33361054 | 1332 | 0 | 0 | 0 | 0 | 0 | 0 | 0 | 0
1277 | 33361066 | 33361048 | 31260100 | 1 | 1 | 1 | 2 | 91.17.04-233 | ФСЭМ-2001, 91.17.04-233, приказ Минстроя России №1039/пр от 30.12.2016г. | Установки для сварки ручной дуговой (постоянного тока) | 1368 | 1011 | маш.-ч | маш.-ч | 1 | 1.31 | 0 | 8.1 | 0 | 0 | 0 | 1 | 0 | )*1,2)*1,25 | 1.965 | 2 | 33361055 | 1333 | 0 | 0 | 0 | 0 | 0 | 0 | 0 | 0
1277 | 33361067 | 33361048 | 31178369 | 1 | 1 | 1 | 3 | 01.7.06.03-0023 | ФССЦ-2001, 01.7.06.03-0023, приказ Минстроя России №1039/пр от 30.12.2016г. | Лента полиэтиленовая с липким слоем марка А | 1346 | 1009 | кг | кг | 1 | 7.95 | 39.02 | 0 | 0 | 0 | 0 | 1 | 0 |  | 7.95 | 2 | 33361056 | 1334 | 0 | 0 | 0 | 0 | 0 | 0 | 0 | 0
1277 | 33361068 | 33361048 | 31179550 | 1 | 1 | 1 | 3 | 01.7.11.07-0045 | ФССЦ-2001, 01.7.11.07-0045, приказ Минстроя России №1039/пр от 30.12.2016г. | Электроды диаметром 5 мм Э42А | 1348 | 1009 | т | т | 1000 | 0.00033 | 10362 | 0 | 0 | 0 | 0 | 1 | 0 |  | 0.00033 | 2 | 33361057 | 1335 | 0 | 0 | 0 | 0 | 0 | 0 | 0 | 0
1277 | 33361069 | 33361048 | 31180727 | 1 | 1 | 1 | 3 | 01.7.15.03-0041 | ФССЦ-2001, 01.7.15.03-0041, приказ Минстроя России №1039/пр от 30.12.2016г. | Болты с гайками и шайбами строительные | 1348 | 1009 | т | т | 1000 | 0.006 | 9040.01 | 0 | 0 | 0 | 0 | 1 | 0 |  | 0.006 | 2 | 33361058 | 1336 | 0 | 0 | 0 | 0 | 0 | 0 | 0 | 0
1277 | 33361070 | 33361048 | 31181610 | 1 | 1 | 1 | 3 | 01.7.19.04-0031 | ФССЦ-2001, 01.7.19.04-0031, приказ Минстроя России №1039/пр от 30.12.2016г. | Прокладки резиновые (пластина техническая прессованная) | 1346 | 1009 | кг | кг | 1 | 9.09 | 23.09 | 0 | 0 | 0 | 0 | 1 | 0 |  | 9.09 | 2 | 33361059 | 1337 | 0 | 0 | 0 | 0 | 0 | 0 | 0 | 0
1277 | 33361071 | 33361048 | 31174136 | 17 | 1 | 1 | 3 | 08.1.02.17 |  | Сетки в рамках | 1327 | 1005 | м2 | м2 | 1 | 0 | 0 | 0 | 0 | 0 | 1 | 0 | 0 |  | 0 | 3 | -1 |  | 0 | 0 | 0 | 0 | 0 | 0 | 0 | 0
1277 | 33361072 | 33361048 | 31173940 | 17 | 1 | 1 | 3 | 19.1.01.11 |  | Крепления | 1346 | 1009 | кг | кг | 1 | 0 | 0 | 0 | 0 | 0 | 1 | 0 | 0 |  | 0 | 3 | -1 |  | 0 | 0 | 0 | 0 | 0 | 0 | 0 | 0
1277 | 33361073 | 33361048 | 31174137 | 17 | 1 | 1 | 3 | 19.1.01.13 |  | Воздуховоды металлические | 1327 | 1005 | м2 | м2 | 1 | 100 | 0 | 0 | 0 | 0 | 0 | 0 | 0 |  | 100 | 3 | -1 |  | 0 | 0 | 0 | 0 | 0 | 0 | 0 | 0
1277 | 33361074 | 33361048 | 31174140 | 17 | 1 | 1 | 3 | 19.3.01.01 |  | Дроссель-клапаны в патрубке | 1354 | 1010 | шт. | шт. | 1 | 0 | 0 | 0 | 0 | 0 | 1 | 0 | 0 |  | 0 | 3 | -1 |  | 0 | 0 | 0 | 0 | 0 | 0 | 0 | 0
1277 | 33361075 | 33361048 | 31174146 | 17 | 1 | 1 | 3 | 24.3.05.02 |  | Заглушки питометражных лючков | 1354 | 1010 | шт. | шт. | 1 | 0 | 0 | 0 | 0 | 0 | 1 | 0 | 0 |  | 0 | 3 | -1 |  | 0 | 0 | 0 | 0 | 0 | 0 | 0 | 0
1278 | 33361060 | 33361048 | 31172061 | 1 | 1 | 1 | 1 | 1-100-32 |  | Рабочий среднего разряда 3.2 | 1191 | 1013 | чел.-ч. | чел.-ч. | 1 | 80.88 | 0 | 0 | 0 | 8.74 | 0 | 1 | 1 | )*1,2)*1,15 | 111.6144 | 2 | 33361049 | 1338 | 0 | 0 | 0 | 0 | 0 | 0 | 0 | 0
1278 | 33361061 | 33361048 | 31172011 | 1 | 1 | 1 | 1 | 4-100-00 |  | Затраты труда машинистов | 1191 | 1013 | чел.-ч. | чел.-ч. | 1 | 0.76 | 0 | 0 | 0 | 0 | 0 | 1 | 2 | )*1,2)*1,25 | 1.14 | 2 | 33361050 | 1339 | 0 | 0 | 0 | 0 | 0 | 0 | 0 | 0
1278 | 33361062 | 33361048 | 31258491 | 1 | 1 | 1 | 2 | 91.05.05-014 | ФСЭМ-2001, 91.05.05-014, приказ Минстроя России №1039/пр от 30.12.2016г. | Краны на автомобильном ходу, грузоподъемность 10 т | 1368 | 1011 | маш.-ч | маш.-ч | 1 | 0.31 | 0 | 111.99 | 13.5 | 0 | 0 | 1 | 0 | )*1,2)*1,25 | 0.465 | 2 | 33361051 | 1340 | 0 | 0 | 0 | 0 | 0 | 0 | 0 | 0
1278 | 33361063 | 33361048 | 31258691 | 1 | 1 | 1 | 2 | 91.06.03-047 | ФСЭМ-2001, 91.06.03-047, приказ Минстроя России №1039/пр от 30.12.2016г. | Лебедки ручные и рычажные тяговым усилием 31,39 кН (3,2 т) | 1368 | 1011 | маш.-ч | маш.-ч | 1 | 10.05 | 0 | 3.12 | 0 | 0 | 0 | 1 | 0 | )*1,2)*1,25 | 15.075 | 2 | 33361052 | 1341 | 0 | 0 | 0 | 0 | 0 | 0 | 0 | 0
1278 | 33361064 | 33361048 | 31258646 | 1 | 1 | 1 | 2 | 91.06.03-055 | ФСЭМ-2001, 91.06.03-055, приказ Минстроя России №1039/пр от 30.12.2016г. | Лебедки электрические тяговым усилием 19,62 кН (2 т) | 1368 | 1011 | маш.-ч | маш.-ч | 1 | 0.2 | 0 | 6.66 | 0 | 0 | 0 | 1 | 0 | )*1,2)*1,25 | 0.3 | 2 | 33361053 | 1342 | 0 | 0 | 0 | 0 | 0 | 0 | 0 | 0
1278 | 33361065 | 33361048 | 31259879 | 1 | 1 | 1 | 2 | 91.14.02-001 | ФСЭМ-2001, 91.14.02-001, приказ Минстроя России №1039/пр от 30.12.2016г. | Автомобили бортовые, грузоподъемность до 5 т | 1368 | 1011 | маш.-ч | маш.-ч | 1 | 0.45 | 0 | 65.71 | 11.6 | 0 | 0 | 1 | 0 | )*1,2)*1,25 | 0.675 | 2 | 33361054 | 1343 | 0 | 0 | 0 | 0 | 0 | 0 | 0 | 0
1278 | 33361066 | 33361048 | 31260100 | 1 | 1 | 1 | 2 | 91.17.04-233 | ФСЭМ-2001, 91.17.04-233, приказ Минстроя России №1039/пр от 30.12.2016г. | Установки для сварки ручной дуговой (постоянного тока) | 1368 | 1011 | маш.-ч | маш.-ч | 1 | 1.31 | 0 | 8.1 | 0 | 0 | 0 | 1 | 0 | )*1,2)*1,25 | 1.965 | 2 | 33361055 | 1344 | 0 | 0 | 0 | 0 | 0 | 0 | 0 | 0
1278 | 33361067 | 33361048 | 31178369 | 1 | 1 | 1 | 3 | 01.7.06.03-0023 | ФССЦ-2001, 01.7.06.03-0023, приказ Минстроя России №1039/пр от 30.12.2016г. | Лента полиэтиленовая с липким слоем марка А | 1346 | 1009 | кг | кг | 1 | 7.95 | 39.02 | 0 | 0 | 0 | 0 | 1 | 0 |  | 7.95 | 2 | 33361056 | 1345 | 0 | 0 | 0 | 0 | 0 | 0 | 0 | 0
1278 | 33361068 | 33361048 | 31179550 | 1 | 1 | 1 | 3 | 01.7.11.07-0045 | ФССЦ-2001, 01.7.11.07-0045, приказ Минстроя России №1039/пр от 30.12.2016г. | Электроды диаметром 5 мм Э42А | 1348 | 1009 | т | т | 1000 | 0.00033 | 10362 | 0 | 0 | 0 | 0 | 1 | 0 |  | 0.00033 | 2 | 33361057 | 1346 | 0 | 0 | 0 | 0 | 0 | 0 | 0 | 0
1278 | 33361069 | 33361048 | 31180727 | 1 | 1 | 1 | 3 | 01.7.15.03-0041 | ФССЦ-2001, 01.7.15.03-0041, приказ Минстроя России №1039/пр от 30.12.2016г. | Болты с гайками и шайбами строительные | 1348 | 1009 | т | т | 1000 | 0.006 | 9040.01 | 0 | 0 | 0 | 0 | 1 | 0 |  | 0.006 | 2 | 33361058 | 1347 | 0 | 0 | 0 | 0 | 0 | 0 | 0 | 0
1278 | 33361070 | 33361048 | 31181610 | 1 | 1 | 1 | 3 | 01.7.19.04-0031 | ФССЦ-2001, 01.7.19.04-0031, приказ Минстроя России №1039/пр от 30.12.2016г. | Прокладки резиновые (пластина техническая прессованная) | 1346 | 1009 | кг | кг | 1 | 9.09 | 23.09 | 0 | 0 | 0 | 0 | 1 | 0 |  | 9.09 | 2 | 33361059 | 1348 | 0 | 0 | 0 | 0 | 0 | 0 | 0 | 0
1278 | 33361071 | 33361048 | 31174136 | 17 | 1 | 1 | 3 | 08.1.02.17 |  | Сетки в рамках | 1327 | 1005 | м2 | м2 | 1 | 0 | 0 | 0 | 0 | 0 | 1 | 0 | 0 |  | 0 | 3 | -1 |  | 0 | 0 | 0 | 0 | 0 | 0 | 0 | 0
1278 | 33361072 | 33361048 | 31173940 | 17 | 1 | 1 | 3 | 19.1.01.11 |  | Крепления | 1346 | 1009 | кг | кг | 1 | 0 | 0 | 0 | 0 | 0 | 1 | 0 | 0 |  | 0 | 3 | -1 |  | 0 | 0 | 0 | 0 | 0 | 0 | 0 | 0
1278 | 33361073 | 33361048 | 31174137 | 17 | 1 | 1 | 3 | 19.1.01.13 |  | Воздуховоды металлические | 1327 | 1005 | м2 | м2 | 1 | 100 | 0 | 0 | 0 | 0 | 0 | 0 | 0 |  | 100 | 3 | -1 |  | 0 | 0 | 0 | 0 | 0 | 0 | 0 | 0
1278 | 33361074 | 33361048 | 31174140 | 17 | 1 | 1 | 3 | 19.3.01.01 |  | Дроссель-клапаны в патрубке | 1354 | 1010 | шт. | шт. | 1 | 0 | 0 | 0 | 0 | 0 | 1 | 0 | 0 |  | 0 | 3 | -1 |  | 0 | 0 | 0 | 0 | 0 | 0 | 0 | 0
1278 | 33361075 | 33361048 | 31174146 | 17 | 1 | 1 | 3 | 24.3.05.02 |  | Заглушки питометражных лючков | 1354 | 1010 | шт. | шт. | 1 | 0 | 0 | 0 | 0 | 0 | 1 | 0 | 0 |  | 0 | 3 | -1 |  | 0 | 0 | 0 | 0 | 0 | 0 | 0 | 0
1281 | 33361089 | 33361077 | 31172061 | 1 | 1 | 1 | 1 | 1-100-32 |  | Рабочий среднего разряда 3.2 | 1191 | 1013 | чел.-ч. | чел.-ч. | 1 | 80.88 | 0 | 0 | 0 | 8.74 | 0 | 1 | 1 | )*1,2)*1,15 | 111.6144 | 2 | 33361078 | 1349 | 0 | 0 | 0 | 0 | 0 | 0 | 0 | 0
1281 | 33361090 | 33361077 | 31172011 | 1 | 1 | 1 | 1 | 4-100-00 |  | Затраты труда машинистов | 1191 | 1013 | чел.-ч. | чел.-ч. | 1 | 0.69 | 0 | 0 | 0 | 0 | 0 | 1 | 2 | )*1,2)*1,25 | 1.035 | 2 | 33361079 | 1350 | 0 | 0 | 0 | 0 | 0 | 0 | 0 | 0
1281 | 33361091 | 33361077 | 31258491 | 1 | 1 | 1 | 2 | 91.05.05-014 | ФСЭМ-2001, 91.05.05-014, приказ Минстроя России №1039/пр от 30.12.2016г. | Краны на автомобильном ходу, грузоподъемность 10 т | 1368 | 1011 | маш.-ч | маш.-ч | 1 | 0.28 | 0 | 111.99 | 13.5 | 0 | 0 | 1 | 0 | )*1,2)*1,25 | 0.42 | 2 | 33361080 | 1351 | 0 | 0 | 0 | 0 | 0 | 0 | 0 | 0
1281 | 33361092 | 33361077 | 31258691 | 1 | 1 | 1 | 2 | 91.06.03-047 | ФСЭМ-2001, 91.06.03-047, приказ Минстроя России №1039/пр от 30.12.2016г. | Лебедки ручные и рычажные тяговым усилием 31,39 кН (3,2 т) | 1368 | 1011 | маш.-ч | маш.-ч | 1 | 10.05 | 0 | 3.12 | 0 | 0 | 0 | 1 | 0 | )*1,2)*1,25 | 15.075 | 2 | 33361081 | 1352 | 0 | 0 | 0 | 0 | 0 | 0 | 0 | 0
1281 | 33361093 | 33361077 | 31258646 | 1 | 1 | 1 | 2 | 91.06.03-055 | ФСЭМ-2001, 91.06.03-055, приказ Минстроя России №1039/пр от 30.12.2016г. | Лебедки электрические тяговым усилием 19,62 кН (2 т) | 1368 | 1011 | маш.-ч | маш.-ч | 1 | 0.15 | 0 | 6.66 | 0 | 0 | 0 | 1 | 0 | )*1,2)*1,25 | 0.225 | 2 | 33361082 | 1353 | 0 | 0 | 0 | 0 | 0 | 0 | 0 | 0
1281 | 33361094 | 33361077 | 31259879 | 1 | 1 | 1 | 2 | 91.14.02-001 | ФСЭМ-2001, 91.14.02-001, приказ Минстроя России №1039/пр от 30.12.2016г. | Автомобили бортовые, грузоподъемность до 5 т | 1368 | 1011 | маш.-ч | маш.-ч | 1 | 0.41 | 0 | 65.71 | 11.6 | 0 | 0 | 1 | 0 | )*1,2)*1,25 | 0.615 | 2 | 33361083 | 1354 | 0 | 0 | 0 | 0 | 0 | 0 | 0 | 0
1281 | 33361095 | 33361077 | 31260100 | 1 | 1 | 1 | 2 | 91.17.04-233 | ФСЭМ-2001, 91.17.04-233, приказ Минстроя России №1039/пр от 30.12.2016г. | Установки для сварки ручной дуговой (постоянного тока) | 1368 | 1011 | маш.-ч | маш.-ч | 1 | 1.31 | 0 | 8.1 | 0 | 0 | 0 | 1 | 0 | )*1,2)*1,25 | 1.965 | 2 | 33361084 | 1355 | 0 | 0 | 0 | 0 | 0 | 0 | 0 | 0
1281 | 33361096 | 33361077 | 31178369 | 1 | 1 | 1 | 3 | 01.7.06.03-0023 | ФССЦ-2001, 01.7.06.03-0023, приказ Минстроя России №1039/пр от 30.12.2016г. | Лента полиэтиленовая с липким слоем марка А | 1346 | 1009 | кг | кг | 1 | 7.95 | 39.02 | 0 | 0 | 0 | 0 | 1 | 0 |  | 7.95 | 2 | 33361085 | 1356 | 0 | 0 | 0 | 0 | 0 | 0 | 0 | 0
1281 | 33361097 | 33361077 | 31179550 | 1 | 1 | 1 | 3 | 01.7.11.07-0045 | ФССЦ-2001, 01.7.11.07-0045, приказ Минстроя России №1039/пр от 30.12.2016г. | Электроды диаметром 5 мм Э42А | 1348 | 1009 | т | т | 1000 | 0.00033 | 10362 | 0 | 0 | 0 | 0 | 1 | 0 |  | 0.00033 | 2 | 33361086 | 1357 | 0 | 0 | 0 | 0 | 0 | 0 | 0 | 0
1281 | 33361098 | 33361077 | 31180727 | 1 | 1 | 1 | 3 | 01.7.15.03-0041 | ФССЦ-2001, 01.7.15.03-0041, приказ Минстроя России №1039/пр от 30.12.2016г. | Болты с гайками и шайбами строительные | 1348 | 1009 | т | т | 1000 | 0.006 | 9040.01 | 0 | 0 | 0 | 0 | 1 | 0 |  | 0.006 | 2 | 33361087 | 1358 | 0 | 0 | 0 | 0 | 0 | 0 | 0 | 0
1281 | 33361099 | 33361077 | 31181610 | 1 | 1 | 1 | 3 | 01.7.19.04-0031 | ФССЦ-2001, 01.7.19.04-0031, приказ Минстроя России №1039/пр от 30.12.2016г. | Прокладки резиновые (пластина техническая прессованная) | 1346 | 1009 | кг | кг | 1 | 9.09 | 23.09 | 0 | 0 | 0 | 0 | 1 | 0 |  | 9.09 | 2 | 33361088 | 1359 | 0 | 0 | 0 | 0 | 0 | 0 | 0 | 0
1281 | 33361100 | 33361077 | 31174136 | 17 | 1 | 1 | 3 | 08.1.02.17 |  | Сетки в рамках | 1327 | 1005 | м2 | м2 | 1 | 0 | 0 | 0 | 0 | 0 | 1 | 0 | 0 |  | 0 | 3 | -1 |  | 0 | 0 | 0 | 0 | 0 | 0 | 0 | 0
1281 | 33361101 | 33361077 | 31173940 | 17 | 1 | 1 | 3 | 19.1.01.11 |  | Крепления | 1346 | 1009 | кг | кг | 1 | 0 | 0 | 0 | 0 | 0 | 1 | 0 | 0 |  | 0 | 3 | -1 |  | 0 | 0 | 0 | 0 | 0 | 0 | 0 | 0
1281 | 33361102 | 33361077 | 31174137 | 17 | 1 | 1 | 3 | 19.1.01.13 |  | Воздуховоды металлические | 1327 | 1005 | м2 | м2 | 1 | 100 | 0 | 0 | 0 | 0 | 0 | 0 | 0 |  | 100 | 3 | -1 |  | 0 | 0 | 0 | 0 | 0 | 0 | 0 | 0
1281 | 33361103 | 33361077 | 31174140 | 17 | 1 | 1 | 3 | 19.3.01.01 |  | Дроссель-клапаны в патрубке | 1354 | 1010 | шт. | шт. | 1 | 0 | 0 | 0 | 0 | 0 | 1 | 0 | 0 |  | 0 | 3 | -1 |  | 0 | 0 | 0 | 0 | 0 | 0 | 0 | 0
1281 | 33361104 | 33361077 | 31174146 | 17 | 1 | 1 | 3 | 24.3.05.02 |  | Заглушки питометражных лючков | 1354 | 1010 | шт. | шт. | 1 | 0 | 0 | 0 | 0 | 0 | 1 | 0 | 0 |  | 0 | 3 | -1 |  | 0 | 0 | 0 | 0 | 0 | 0 | 0 | 0
1282 | 33361089 | 33361077 | 31172061 | 1 | 1 | 1 | 1 | 1-100-32 |  | Рабочий среднего разряда 3.2 | 1191 | 1013 | чел.-ч. | чел.-ч. | 1 | 80.88 | 0 | 0 | 0 | 8.74 | 0 | 1 | 1 | )*1,2)*1,15 | 111.6144 | 2 | 33361078 | 1360 | 0 | 0 | 0 | 0 | 0 | 0 | 0 | 0
1282 | 33361090 | 33361077 | 31172011 | 1 | 1 | 1 | 1 | 4-100-00 |  | Затраты труда машинистов | 1191 | 1013 | чел.-ч. | чел.-ч. | 1 | 0.69 | 0 | 0 | 0 | 0 | 0 | 1 | 2 | )*1,2)*1,25 | 1.035 | 2 | 33361079 | 1361 | 0 | 0 | 0 | 0 | 0 | 0 | 0 | 0
1282 | 33361091 | 33361077 | 31258491 | 1 | 1 | 1 | 2 | 91.05.05-014 | ФСЭМ-2001, 91.05.05-014, приказ Минстроя России №1039/пр от 30.12.2016г. | Краны на автомобильном ходу, грузоподъемность 10 т | 1368 | 1011 | маш.-ч | маш.-ч | 1 | 0.28 | 0 | 111.99 | 13.5 | 0 | 0 | 1 | 0 | )*1,2)*1,25 | 0.42 | 2 | 33361080 | 1362 | 0 | 0 | 0 | 0 | 0 | 0 | 0 | 0
1282 | 33361092 | 33361077 | 31258691 | 1 | 1 | 1 | 2 | 91.06.03-047 | ФСЭМ-2001, 91.06.03-047, приказ Минстроя России №1039/пр от 30.12.2016г. | Лебедки ручные и рычажные тяговым усилием 31,39 кН (3,2 т) | 1368 | 1011 | маш.-ч | маш.-ч | 1 | 10.05 | 0 | 3.12 | 0 | 0 | 0 | 1 | 0 | )*1,2)*1,25 | 15.075 | 2 | 33361081 | 1363 | 0 | 0 | 0 | 0 | 0 | 0 | 0 | 0
1282 | 33361093 | 33361077 | 31258646 | 1 | 1 | 1 | 2 | 91.06.03-055 | ФСЭМ-2001, 91.06.03-055, приказ Минстроя России №1039/пр от 30.12.2016г. | Лебедки электрические тяговым усилием 19,62 кН (2 т) | 1368 | 1011 | маш.-ч | маш.-ч | 1 | 0.15 | 0 | 6.66 | 0 | 0 | 0 | 1 | 0 | )*1,2)*1,25 | 0.225 | 2 | 33361082 | 1364 | 0 | 0 | 0 | 0 | 0 | 0 | 0 | 0
1282 | 33361094 | 33361077 | 31259879 | 1 | 1 | 1 | 2 | 91.14.02-001 | ФСЭМ-2001, 91.14.02-001, приказ Минстроя России №1039/пр от 30.12.2016г. | Автомобили бортовые, грузоподъемность до 5 т | 1368 | 1011 | маш.-ч | маш.-ч | 1 | 0.41 | 0 | 65.71 | 11.6 | 0 | 0 | 1 | 0 | )*1,2)*1,25 | 0.615 | 2 | 33361083 | 1365 | 0 | 0 | 0 | 0 | 0 | 0 | 0 | 0
1282 | 33361095 | 33361077 | 31260100 | 1 | 1 | 1 | 2 | 91.17.04-233 | ФСЭМ-2001, 91.17.04-233, приказ Минстроя России №1039/пр от 30.12.2016г. | Установки для сварки ручной дуговой (постоянного тока) | 1368 | 1011 | маш.-ч | маш.-ч | 1 | 1.31 | 0 | 8.1 | 0 | 0 | 0 | 1 | 0 | )*1,2)*1,25 | 1.965 | 2 | 33361084 | 1366 | 0 | 0 | 0 | 0 | 0 | 0 | 0 | 0
1282 | 33361096 | 33361077 | 31178369 | 1 | 1 | 1 | 3 | 01.7.06.03-0023 | ФССЦ-2001, 01.7.06.03-0023, приказ Минстроя России №1039/пр от 30.12.2016г. | Лента полиэтиленовая с липким слоем марка А | 1346 | 1009 | кг | кг | 1 | 7.95 | 39.02 | 0 | 0 | 0 | 0 | 1 | 0 |  | 7.95 | 2 | 33361085 | 1367 | 0 | 0 | 0 | 0 | 0 | 0 | 0 | 0
1282 | 33361097 | 33361077 | 31179550 | 1 | 1 | 1 | 3 | 01.7.11.07-0045 | ФССЦ-2001, 01.7.11.07-0045, приказ Минстроя России №1039/пр от 30.12.2016г. | Электроды диаметром 5 мм Э42А | 1348 | 1009 | т | т | 1000 | 0.00033 | 10362 | 0 | 0 | 0 | 0 | 1 | 0 |  | 0.00033 | 2 | 33361086 | 1368 | 0 | 0 | 0 | 0 | 0 | 0 | 0 | 0
1282 | 33361098 | 33361077 | 31180727 | 1 | 1 | 1 | 3 | 01.7.15.03-0041 | ФССЦ-2001, 01.7.15.03-0041, приказ Минстроя России №1039/пр от 30.12.2016г. | Болты с гайками и шайбами строительные | 1348 | 1009 | т | т | 1000 | 0.006 | 9040.01 | 0 | 0 | 0 | 0 | 1 | 0 |  | 0.006 | 2 | 33361087 | 1369 | 0 | 0 | 0 | 0 | 0 | 0 | 0 | 0
1282 | 33361099 | 33361077 | 31181610 | 1 | 1 | 1 | 3 | 01.7.19.04-0031 | ФССЦ-2001, 01.7.19.04-0031, приказ Минстроя России №1039/пр от 30.12.2016г. | Прокладки резиновые (пластина техническая прессованная) | 1346 | 1009 | кг | кг | 1 | 9.09 | 23.09 | 0 | 0 | 0 | 0 | 1 | 0 |  | 9.09 | 2 | 33361088 | 1370 | 0 | 0 | 0 | 0 | 0 | 0 | 0 | 0
1282 | 33361100 | 33361077 | 31174136 | 17 | 1 | 1 | 3 | 08.1.02.17 |  | Сетки в рамках | 1327 | 1005 | м2 | м2 | 1 | 0 | 0 | 0 | 0 | 0 | 1 | 0 | 0 |  | 0 | 3 | -1 |  | 0 | 0 | 0 | 0 | 0 | 0 | 0 | 0
1282 | 33361101 | 33361077 | 31173940 | 17 | 1 | 1 | 3 | 19.1.01.11 |  | Крепления | 1346 | 1009 | кг | кг | 1 | 0 | 0 | 0 | 0 | 0 | 1 | 0 | 0 |  | 0 | 3 | -1 |  | 0 | 0 | 0 | 0 | 0 | 0 | 0 | 0
1282 | 33361102 | 33361077 | 31174137 | 17 | 1 | 1 | 3 | 19.1.01.13 |  | Воздуховоды металлические | 1327 | 1005 | м2 | м2 | 1 | 100 | 0 | 0 | 0 | 0 | 0 | 0 | 0 |  | 100 | 3 | -1 |  | 0 | 0 | 0 | 0 | 0 | 0 | 0 | 0
1282 | 33361103 | 33361077 | 31174140 | 17 | 1 | 1 | 3 | 19.3.01.01 |  | Дроссель-клапаны в патрубке | 1354 | 1010 | шт. | шт. | 1 | 0 | 0 | 0 | 0 | 0 | 1 | 0 | 0 |  | 0 | 3 | -1 |  | 0 | 0 | 0 | 0 | 0 | 0 | 0 | 0
1282 | 33361104 | 33361077 | 31174146 | 17 | 1 | 1 | 3 | 24.3.05.02 |  | Заглушки питометражных лючков | 1354 | 1010 | шт. | шт. | 1 | 0 | 0 | 0 | 0 | 0 | 1 | 0 | 0 |  | 0 | 3 | -1 |  | 0 | 0 | 0 | 0 | 0 | 0 | 0 | 0
1326 | 33361288 | 33361278 | 31172061 | 1 | 1 | 1 | 1 | 1-100-32 |  | Рабочий среднего разряда 3.2 | 1191 | 1013 | чел.-ч. | чел.-ч. | 1 | 5.95 | 0 | 0 | 0 | 8.74 | 0 | 1 | 1 | )*1,2)*1,15 | 8.211 | 2 | 33361279 | 1371 | 0 | 0 | 0 | 0 | 0 | 0 | 0 | 0
1326 | 33361289 | 33361278 | 31172011 | 1 | 1 | 1 | 1 | 4-100-00 |  | Затраты труда машинистов | 1191 | 1013 | чел.-ч. | чел.-ч. | 1 | 0.04 | 0 | 0 | 0 | 0 | 0 | 1 | 2 | )*1,2)*1,25 | 0.06 | 2 | 33361280 | 1372 | 0 | 0 | 0 | 0 | 0 | 0 | 0 | 0
1326 | 33361290 | 33361278 | 31258491 | 1 | 1 | 1 | 2 | 91.05.05-014 | ФСЭМ-2001, 91.05.05-014, приказ Минстроя России №1039/пр от 30.12.2016г. | Краны на автомобильном ходу, грузоподъемность 10 т | 1368 | 1011 | маш.-ч | маш.-ч | 1 | 0.01 | 0 | 111.99 | 13.5 | 0 | 0 | 1 | 0 | )*1,2)*1,25 | 0.015 | 2 | 33361281 | 1373 | 0 | 0 | 0 | 0 | 0 | 0 | 0 | 0
1326 | 33361291 | 33361278 | 31258691 | 1 | 1 | 1 | 2 | 91.06.03-047 | ФСЭМ-2001, 91.06.03-047, приказ Минстроя России №1039/пр от 30.12.2016г. | Лебедки ручные и рычажные тяговым усилием 31,39 кН (3,2 т) | 1368 | 1011 | маш.-ч | маш.-ч | 1 | 1.36 | 0 | 3.12 | 0 | 0 | 0 | 1 | 0 | )*1,2)*1,25 | 2.04 | 2 | 33361282 | 1374 | 0 | 0 | 0 | 0 | 0 | 0 | 0 | 0
1326 | 33361292 | 33361278 | 31259879 | 1 | 1 | 1 | 2 | 91.14.02-001 | ФСЭМ-2001, 91.14.02-001, приказ Минстроя России №1039/пр от 30.12.2016г. | Автомобили бортовые, грузоподъемность до 5 т | 1368 | 1011 | маш.-ч | маш.-ч | 1 | 0.03 | 0 | 65.71 | 11.6 | 0 | 0 | 1 | 0 | )*1,2)*1,25 | 0.045 | 2 | 33361283 | 1375 | 0 | 0 | 0 | 0 | 0 | 0 | 0 | 0
1326 | 33361293 | 33361278 | 31175973 | 1 | 1 | 1 | 3 | 01.1.01.09-0026 | ФССЦ-2001, 01.1.01.09-0026, приказ Минстроя России №1039/пр от 30.12.2016г. | Шнур асбестовый общего назначения марки ШАОН диаметром 8-10 мм | 1348 | 1009 | т | т | 1000 | 0.0003 | 26499 | 0 | 0 | 0 | 0 | 1 | 0 |  | 0.0003 | 2 | 33361284 | 1376 | 0 | 0 | 0 | 0 | 0 | 0 | 0 | 0
1326 | 33361294 | 33361278 | 31180727 | 1 | 1 | 1 | 3 | 01.7.15.03-0041 | ФССЦ-2001, 01.7.15.03-0041, приказ Минстроя России №1039/пр от 30.12.2016г. | Болты с гайками и шайбами строительные | 1348 | 1009 | т | т | 1000 | 0.0008 | 9040.01 | 0 | 0 | 0 | 0 | 1 | 0 |  | 0.0008 | 2 | 33361285 | 1377 | 0 | 0 | 0 | 0 | 0 | 0 | 0 | 0
1326 | 33361295 | 33361278 | 31181610 | 1 | 1 | 1 | 3 | 01.7.19.04-0031 | ФССЦ-2001, 01.7.19.04-0031, приказ Минстроя России №1039/пр от 30.12.2016г. | Прокладки резиновые (пластина техническая прессованная) | 1346 | 1009 | кг | кг | 1 | 0.43 | 23.09 | 0 | 0 | 0 | 0 | 1 | 0 |  | 0.43 | 2 | 33361286 | 1378 | 0 | 0 | 0 | 0 | 0 | 0 | 0 | 0
1326 | 33361296 | 33361278 | 31174155 | 17 | 1 | 1 | 3 | 08.1.03.04 |  | Блочки | 1354 | 1010 | шт. | шт. | 1 | 2 | 0 | 0 | 0 | 0 | 0 | 0 | 0 |  | 2 | 3 | -1 |  | 0 | 0 | 0 | 0 | 0 | 0 | 0 | 0
1326 | 33361297 | 33361278 | 31173712 | 17 | 1 | 1 | 3 | 18.1.01.01 |  | Клапаны | 1354 | 1010 | шт. | шт. | 1 | 1 | 0 | 0 | 0 | 0 | 0 | 0 | 0 |  | 1 | 3 | -1 |  | 0 | 0 | 0 | 0 | 0 | 0 | 0 | 0
1326 | 33361298 | 33361278 | 31172599 | 17 | 1 | 1 | 3 | 20.1.02.19 |  | Трос | 1301 | 1003 | м | м | 1 | 9.3 | 0 | 0 | 0 | 0 | 0 | 0 | 0 |  | 9.3 | 3 | -1 |  | 0 | 0 | 0 | 0 | 0 | 0 | 0 | 0
1326 | 33361299 | 33361278 | 31238438 | 1 | 1 | 1 | 3 | 23.3.06.04-0008 | ФССЦ-2001, 23.3.06.04-0008, приказ Минстроя России №1039/пр от 30.12.2016г. | Трубы стальные сварные водогазопроводные с резьбой черные легкие (неоцинкованные) диаметр условного прохода 25 мм, толщина стенки 2,8 мм | 1301 | 1003 | м | м | 1 | 0.39 | 15.33 | 0 | 0 | 0 | 0 | 1 | 0 |  | 0.39 | 2 | 33361287 | 1379 | 0 | 0 | 0 | 0 | 0 | 0 | 0 | 0
1327 | 33361288 | 33361278 | 31172061 | 1 | 1 | 1 | 1 | 1-100-32 |  | Рабочий среднего разряда 3.2 | 1191 | 1013 | чел.-ч. | чел.-ч. | 1 | 5.95 | 0 | 0 | 0 | 8.74 | 0 | 1 | 1 | )*1,2)*1,15 | 8.211 | 2 | 33361279 | 1380 | 0 | 0 | 0 | 0 | 0 | 0 | 0 | 0
1327 | 33361289 | 33361278 | 31172011 | 1 | 1 | 1 | 1 | 4-100-00 |  | Затраты труда машинистов | 1191 | 1013 | чел.-ч. | чел.-ч. | 1 | 0.04 | 0 | 0 | 0 | 0 | 0 | 1 | 2 | )*1,2)*1,25 | 0.06 | 2 | 33361280 | 1381 | 0 | 0 | 0 | 0 | 0 | 0 | 0 | 0
1327 | 33361290 | 33361278 | 31258491 | 1 | 1 | 1 | 2 | 91.05.05-014 | ФСЭМ-2001, 91.05.05-014, приказ Минстроя России №1039/пр от 30.12.2016г. | Краны на автомобильном ходу, грузоподъемность 10 т | 1368 | 1011 | маш.-ч | маш.-ч | 1 | 0.01 | 0 | 111.99 | 13.5 | 0 | 0 | 1 | 0 | )*1,2)*1,25 | 0.015 | 2 | 33361281 | 1382 | 0 | 0 | 0 | 0 | 0 | 0 | 0 | 0
1327 | 33361291 | 33361278 | 31258691 | 1 | 1 | 1 | 2 | 91.06.03-047 | ФСЭМ-2001, 91.06.03-047, приказ Минстроя России №1039/пр от 30.12.2016г. | Лебедки ручные и рычажные тяговым усилием 31,39 кН (3,2 т) | 1368 | 1011 | маш.-ч | маш.-ч | 1 | 1.36 | 0 | 3.12 | 0 | 0 | 0 | 1 | 0 | )*1,2)*1,25 | 2.04 | 2 | 33361282 | 1383 | 0 | 0 | 0 | 0 | 0 | 0 | 0 | 0
1327 | 33361292 | 33361278 | 31259879 | 1 | 1 | 1 | 2 | 91.14.02-001 | ФСЭМ-2001, 91.14.02-001, приказ Минстроя России №1039/пр от 30.12.2016г. | Автомобили бортовые, грузоподъемность до 5 т | 1368 | 1011 | маш.-ч | маш.-ч | 1 | 0.03 | 0 | 65.71 | 11.6 | 0 | 0 | 1 | 0 | )*1,2)*1,25 | 0.045 | 2 | 33361283 | 1384 | 0 | 0 | 0 | 0 | 0 | 0 | 0 | 0
1327 | 33361293 | 33361278 | 31175973 | 1 | 1 | 1 | 3 | 01.1.01.09-0026 | ФССЦ-2001, 01.1.01.09-0026, приказ Минстроя России №1039/пр от 30.12.2016г. | Шнур асбестовый общего назначения марки ШАОН диаметром 8-10 мм | 1348 | 1009 | т | т | 1000 | 0.0003 | 26499 | 0 | 0 | 0 | 0 | 1 | 0 |  | 0.0003 | 2 | 33361284 | 1385 | 0 | 0 | 0 | 0 | 0 | 0 | 0 | 0
1327 | 33361294 | 33361278 | 31180727 | 1 | 1 | 1 | 3 | 01.7.15.03-0041 | ФССЦ-2001, 01.7.15.03-0041, приказ Минстроя России №1039/пр от 30.12.2016г. | Болты с гайками и шайбами строительные | 1348 | 1009 | т | т | 1000 | 0.0008 | 9040.01 | 0 | 0 | 0 | 0 | 1 | 0 |  | 0.0008 | 2 | 33361285 | 1386 | 0 | 0 | 0 | 0 | 0 | 0 | 0 | 0
1327 | 33361295 | 33361278 | 31181610 | 1 | 1 | 1 | 3 | 01.7.19.04-0031 | ФССЦ-2001, 01.7.19.04-0031, приказ Минстроя России №1039/пр от 30.12.2016г. | Прокладки резиновые (пластина техническая прессованная) | 1346 | 1009 | кг | кг | 1 | 0.43 | 23.09 | 0 | 0 | 0 | 0 | 1 | 0 |  | 0.43 | 2 | 33361286 | 1387 | 0 | 0 | 0 | 0 | 0 | 0 | 0 | 0
1327 | 33361296 | 33361278 | 31174155 | 17 | 1 | 1 | 3 | 08.1.03.04 |  | Блочки | 1354 | 1010 | шт. | шт. | 1 | 2 | 0 | 0 | 0 | 0 | 0 | 0 | 0 |  | 2 | 3 | -1 |  | 0 | 0 | 0 | 0 | 0 | 0 | 0 | 0
1327 | 33361297 | 33361278 | 31173712 | 17 | 1 | 1 | 3 | 18.1.01.01 |  | Клапаны | 1354 | 1010 | шт. | шт. | 1 | 1 | 0 | 0 | 0 | 0 | 0 | 0 | 0 |  | 1 | 3 | -1 |  | 0 | 0 | 0 | 0 | 0 | 0 | 0 | 0
1327 | 33361298 | 33361278 | 31172599 | 17 | 1 | 1 | 3 | 20.1.02.19 |  | Трос | 1301 | 1003 | м | м | 1 | 9.3 | 0 | 0 | 0 | 0 | 0 | 0 | 0 |  | 9.3 | 3 | -1 |  | 0 | 0 | 0 | 0 | 0 | 0 | 0 | 0
1327 | 33361299 | 33361278 | 31238438 | 1 | 1 | 1 | 3 | 23.3.06.04-0008 | ФССЦ-2001, 23.3.06.04-0008, приказ Минстроя России №1039/пр от 30.12.2016г. | Трубы стальные сварные водогазопроводные с резьбой черные легкие (неоцинкованные) диаметр условного прохода 25 мм, толщина стенки 2,8 мм | 1301 | 1003 | м | м | 1 | 0.39 | 15.33 | 0 | 0 | 0 | 0 | 1 | 0 |  | 0.39 | 2 | 33361287 | 1388 | 0 | 0 | 0 | 0 | 0 | 0 | 0 | 0
1334 | 33361337 | 33361327 | 31172059 | 1 | 1 | 1 | 1 | 1-100-31 |  | Рабочий среднего разряда 3.1 | 1191 | 1013 | чел.-ч. | чел.-ч. | 1 | 31.98 | 0 | 0 | 0 | 8.64 | 0 | 1 | 1 | )*1,2)*1,15 | 44.1324 | 2 | 33361328 | 1389 | 0 | 0 | 0 | 0 | 0 | 0 | 0 | 0
1334 | 33361338 | 33361327 | 31172011 | 1 | 1 | 1 | 1 | 4-100-00 |  | Затраты труда машинистов | 1191 | 1013 | чел.-ч. | чел.-ч. | 1 | 0.47 | 0 | 0 | 0 | 0 | 0 | 1 | 2 | )*1,2)*1,25 | 0.705 | 2 | 33361329 | 1390 | 0 | 0 | 0 | 0 | 0 | 0 | 0 | 0
1334 | 33361339 | 33361327 | 31259116 | 1 | 1 | 1 | 2 | 91.08.04-021 | ФСЭМ-2001, 91.08.04-021, приказ Минстроя России №1039/пр от 30.12.2016г. | Котлы битумные передвижные 400 л | 1368 | 1011 | маш.-ч | маш.-ч | 1 | 0.23 | 0 | 30 | 0 | 0 | 0 | 1 | 0 | )*1,2)*1,25 | 0.345 | 2 | 33361330 | 1391 | 0 | 0 | 0 | 0 | 0 | 0 | 0 | 0
1334 | 33361340 | 33361327 | 31259879 | 1 | 1 | 1 | 2 | 91.14.02-001 | ФСЭМ-2001, 91.14.02-001, приказ Минстроя России №1039/пр от 30.12.2016г. | Автомобили бортовые, грузоподъемность до 5 т | 1368 | 1011 | маш.-ч | маш.-ч | 1 | 0.47 | 0 | 65.71 | 11.6 | 0 | 0 | 1 | 0 | )*1,2)*1,25 | 0.705 | 2 | 33361331 | 1392 | 0 | 0 | 0 | 0 | 0 | 0 | 0 | 0
1334 | 33361341 | 33361327 | 31260961 | 1 | 1 | 1 | 2 | 91.21.22-443 | ФСЭМ-2001, 91.21.22-443, приказ Минстроя России №1039/пр от 30.12.2016г. | Установки для изготовления бандажей, диафрагм, пряжек | 1368 | 1011 | маш.-ч | маш.-ч | 1 | 1.26 | 0 | 2.16 | 0 | 0 | 0 | 1 | 0 | )*1,2)*1,25 | 1.89 | 2 | 33361332 | 1393 | 0 | 0 | 0 | 0 | 0 | 0 | 0 | 0
1334 | 33361342 | 33361327 | 31176145 | 1 | 1 | 1 | 3 | 01.2.01.02-0031 | ФССЦ-2001, 01.2.01.02-0031, приказ Минстроя России №1039/пр от 30.12.2016г. | Битумы нефтяные строительные изоляционные БНИ-IV-3, БНИ- IV, БНИ-V | 1348 | 1009 | т | т | 1000 | 0.0126 | 1412.5 | 0 | 0 | 0 | 0 | 1 | 0 |  | 0.0126 | 2 | 33361333 | 1394 | 0 | 0 | 0 | 0 | 0 | 0 | 0 | 0
1334 | 33361343 | 33361327 | 31176252 | 1 | 1 | 1 | 3 | 01.2.03.03-0107 | ФССЦ-2001, 01.2.03.03-0107, приказ Минстроя России №1039/пр от 30.12.2016г. | Мастика клеящая морозостойкая битумно-масляная МБ-50 | 1348 | 1009 | т | т | 1000 | 0.03 | 3960 | 0 | 0 | 0 | 0 | 1 | 0 |  | 0.03 | 2 | 33361334 | 1395 | 0 | 0 | 0 | 0 | 0 | 0 | 0 | 0
1334 | 33361344 | 33361327 | 31201861 | 1 | 1 | 1 | 3 | 08.3.02.01-0041 | ФССЦ-2001, 08.3.02.01-0041, приказ Минстроя России №1039/пр от 30.12.2016г. | Лента стальная упаковочная, мягкая, нормальной точности 0,7х20-50 мм | 1348 | 1009 | т | т | 1000 | 0.0473 | 7590 | 0 | 0 | 0 | 0 | 1 | 0 |  | 0.0473 | 2 | 33361335 | 1396 | 0 | 0 | 0 | 0 | 0 | 0 | 0 | 0
1334 | 33361345 | 33361327 | 31173467 | 17 | 1 | 1 | 3 | 12.1.02.15 |  | Материал рулонный | 1327 | 1005 | м2 | м2 | 1 | 115 | 0 | 0 | 0 | 0 | 0 | 0 | 0 |  | 115 | 3 | -1 |  | 0 | 0 | 0 | 0 | 0 | 0 | 0 | 0
1334 | 33361346 | 33361327 | 31214657 | 1 | 1 | 1 | 3 | 14.4.03.03-0102 | ФССЦ-2001, 14.4.03.03-0102, приказ Минстроя России №1039/пр от 30.12.2016г. | Лак БТ-577 | 1348 | 1009 | т | т | 1000 | 0.00126 | 9550.01 | 0 | 0 | 0 | 0 | 1 | 0 |  | 0.00126 | 2 | 33361336 | 1397 | 0 | 0 | 0 | 0 | 0 | 0 | 0 | 0
1335 | 33361337 | 33361327 | 31172059 | 1 | 1 | 1 | 1 | 1-100-31 |  | Рабочий среднего разряда 3.1 | 1191 | 1013 | чел.-ч. | чел.-ч. | 1 | 31.98 | 0 | 0 | 0 | 8.64 | 0 | 1 | 1 | )*1,2)*1,15 | 44.1324 | 2 | 33361328 | 1398 | 0 | 0 | 0 | 0 | 0 | 0 | 0 | 0
1335 | 33361338 | 33361327 | 31172011 | 1 | 1 | 1 | 1 | 4-100-00 |  | Затраты труда машинистов | 1191 | 1013 | чел.-ч. | чел.-ч. | 1 | 0.47 | 0 | 0 | 0 | 0 | 0 | 1 | 2 | )*1,2)*1,25 | 0.705 | 2 | 33361329 | 1399 | 0 | 0 | 0 | 0 | 0 | 0 | 0 | 0
1335 | 33361339 | 33361327 | 31259116 | 1 | 1 | 1 | 2 | 91.08.04-021 | ФСЭМ-2001, 91.08.04-021, приказ Минстроя России №1039/пр от 30.12.2016г. | Котлы битумные передвижные 400 л | 1368 | 1011 | маш.-ч | маш.-ч | 1 | 0.23 | 0 | 30 | 0 | 0 | 0 | 1 | 0 | )*1,2)*1,25 | 0.345 | 2 | 33361330 | 1400 | 0 | 0 | 0 | 0 | 0 | 0 | 0 | 0
1335 | 33361340 | 33361327 | 31259879 | 1 | 1 | 1 | 2 | 91.14.02-001 | ФСЭМ-2001, 91.14.02-001, приказ Минстроя России №1039/пр от 30.12.2016г. | Автомобили бортовые, грузоподъемность до 5 т | 1368 | 1011 | маш.-ч | маш.-ч | 1 | 0.47 | 0 | 65.71 | 11.6 | 0 | 0 | 1 | 0 | )*1,2)*1,25 | 0.705 | 2 | 33361331 | 1401 | 0 | 0 | 0 | 0 | 0 | 0 | 0 | 0
1335 | 33361341 | 33361327 | 31260961 | 1 | 1 | 1 | 2 | 91.21.22-443 | ФСЭМ-2001, 91.21.22-443, приказ Минстроя России №1039/пр от 30.12.2016г. | Установки для изготовления бандажей, диафрагм, пряжек | 1368 | 1011 | маш.-ч | маш.-ч | 1 | 1.26 | 0 | 2.16 | 0 | 0 | 0 | 1 | 0 | )*1,2)*1,25 | 1.89 | 2 | 33361332 | 1402 | 0 | 0 | 0 | 0 | 0 | 0 | 0 | 0
1335 | 33361342 | 33361327 | 31176145 | 1 | 1 | 1 | 3 | 01.2.01.02-0031 | ФССЦ-2001, 01.2.01.02-0031, приказ Минстроя России №1039/пр от 30.12.2016г. | Битумы нефтяные строительные изоляционные БНИ-IV-3, БНИ- IV, БНИ-V | 1348 | 1009 | т | т | 1000 | 0.0126 | 1412.5 | 0 | 0 | 0 | 0 | 1 | 0 |  | 0.0126 | 2 | 33361333 | 1403 | 0 | 0 | 0 | 0 | 0 | 0 | 0 | 0
1335 | 33361343 | 33361327 | 31176252 | 1 | 1 | 1 | 3 | 01.2.03.03-0107 | ФССЦ-2001, 01.2.03.03-0107, приказ Минстроя России №1039/пр от 30.12.2016г. | Мастика клеящая морозостойкая битумно-масляная МБ-50 | 1348 | 1009 | т | т | 1000 | 0.03 | 3960 | 0 | 0 | 0 | 0 | 1 | 0 |  | 0.03 | 2 | 33361334 | 1404 | 0 | 0 | 0 | 0 | 0 | 0 | 0 | 0
1335 | 33361344 | 33361327 | 31201861 | 1 | 1 | 1 | 3 | 08.3.02.01-0041 | ФССЦ-2001, 08.3.02.01-0041, приказ Минстроя России №1039/пр от 30.12.2016г. | Лента стальная упаковочная, мягкая, нормальной точности 0,7х20-50 мм | 1348 | 1009 | т | т | 1000 | 0.0473 | 7590 | 0 | 0 | 0 | 0 | 1 | 0 |  | 0.0473 | 2 | 33361335 | 1405 | 0 | 0 | 0 | 0 | 0 | 0 | 0 | 0
1335 | 33361345 | 33361327 | 31173467 | 17 | 1 | 1 | 3 | 12.1.02.15 |  | Материал рулонный | 1327 | 1005 | м2 | м2 | 1 | 115 | 0 | 0 | 0 | 0 | 0 | 0 | 0 |  | 115 | 3 | -1 |  | 0 | 0 | 0 | 0 | 0 | 0 | 0 | 0
1335 | 33361346 | 33361327 | 31214657 | 1 | 1 | 1 | 3 | 14.4.03.03-0102 | ФССЦ-2001, 14.4.03.03-0102, приказ Минстроя России №1039/пр от 30.12.2016г. | Лак БТ-577 | 1348 | 1009 | т | т | 1000 | 0.00126 | 9550.01 | 0 | 0 | 0 | 0 | 1 | 0 |  | 0.00126 | 2 | 33361336 | 1406 | 0 | 0 | 0 | 0 | 0 | 0 | 0 | 0
1338 | 33361360 | 33361348 | 31172061 | 1 | 1 | 1 | 1 | 1-100-32 |  | Рабочий среднего разряда 3.2 | 1191 | 1013 | чел.-ч. | чел.-ч. | 1 | 100.06 | 0 | 0 | 0 | 8.74 | 0 | 1 | 1 | )*1,2)*1,15 | 138.0828 | 2 | 33361349 | 1407 | 0 | 0 | 0 | 0 | 0 | 0 | 0 | 0
1338 | 33361361 | 33361348 | 31172011 | 1 | 1 | 1 | 1 | 4-100-00 |  | Затраты труда машинистов | 1191 | 1013 | чел.-ч. | чел.-ч. | 1 | 0.71 | 0 | 0 | 0 | 0 | 0 | 1 | 2 | )*1,2)*1,25 | 1.065 | 2 | 33361350 | 1408 | 0 | 0 | 0 | 0 | 0 | 0 | 0 | 0
1338 | 33361362 | 33361348 | 31258491 | 1 | 1 | 1 | 2 | 91.05.05-014 | ФСЭМ-2001, 91.05.05-014, приказ Минстроя России №1039/пр от 30.12.2016г. | Краны на автомобильном ходу, грузоподъемность 10 т | 1368 | 1011 | маш.-ч | маш.-ч | 1 | 0.28 | 0 | 111.99 | 13.5 | 0 | 0 | 1 | 0 | )*1,2)*1,25 | 0.42 | 2 | 33361351 | 1409 | 0 | 0 | 0 | 0 | 0 | 0 | 0 | 0
1338 | 33361363 | 33361348 | 31258691 | 1 | 1 | 1 | 2 | 91.06.03-047 | ФСЭМ-2001, 91.06.03-047, приказ Минстроя России №1039/пр от 30.12.2016г. | Лебедки ручные и рычажные тяговым усилием 31,39 кН (3,2 т) | 1368 | 1011 | маш.-ч | маш.-ч | 1 | 10.05 | 0 | 3.12 | 0 | 0 | 0 | 1 | 0 | )*1,2)*1,25 | 15.075 | 2 | 33361352 | 1410 | 0 | 0 | 0 | 0 | 0 | 0 | 0 | 0
1338 | 33361364 | 33361348 | 31258646 | 1 | 1 | 1 | 2 | 91.06.03-055 | ФСЭМ-2001, 91.06.03-055, приказ Минстроя России №1039/пр от 30.12.2016г. | Лебедки электрические тяговым усилием 19,62 кН (2 т) | 1368 | 1011 | маш.-ч | маш.-ч | 1 | 0.2 | 0 | 6.66 | 0 | 0 | 0 | 1 | 0 | )*1,2)*1,25 | 0.3 | 2 | 33361353 | 1411 | 0 | 0 | 0 | 0 | 0 | 0 | 0 | 0
1338 | 33361365 | 33361348 | 31259879 | 1 | 1 | 1 | 2 | 91.14.02-001 | ФСЭМ-2001, 91.14.02-001, приказ Минстроя России №1039/пр от 30.12.2016г. | Автомобили бортовые, грузоподъемность до 5 т | 1368 | 1011 | маш.-ч | маш.-ч | 1 | 0.43 | 0 | 65.71 | 11.6 | 0 | 0 | 1 | 0 | )*1,2)*1,25 | 0.645 | 2 | 33361354 | 1412 | 0 | 0 | 0 | 0 | 0 | 0 | 0 | 0
1338 | 33361366 | 33361348 | 31260100 | 1 | 1 | 1 | 2 | 91.17.04-233 | ФСЭМ-2001, 91.17.04-233, приказ Минстроя России №1039/пр от 30.12.2016г. | Установки для сварки ручной дуговой (постоянного тока) | 1368 | 1011 | маш.-ч | маш.-ч | 1 | 1.31 | 0 | 8.1 | 0 | 0 | 0 | 1 | 0 | )*1,2)*1,25 | 1.965 | 2 | 33361355 | 1413 | 0 | 0 | 0 | 0 | 0 | 0 | 0 | 0
1338 | 33361367 | 33361348 | 31178369 | 1 | 1 | 1 | 3 | 01.7.06.03-0023 | ФССЦ-2001, 01.7.06.03-0023, приказ Минстроя России №1039/пр от 30.12.2016г. | Лента полиэтиленовая с липким слоем марка А | 1346 | 1009 | кг | кг | 1 | 7.08 | 39.02 | 0 | 0 | 0 | 0 | 1 | 0 |  | 7.08 | 2 | 33361356 | 1414 | 0 | 0 | 0 | 0 | 0 | 0 | 0 | 0
1338 | 33361368 | 33361348 | 31179550 | 1 | 1 | 1 | 3 | 01.7.11.07-0045 | ФССЦ-2001, 01.7.11.07-0045, приказ Минстроя России №1039/пр от 30.12.2016г. | Электроды диаметром 5 мм Э42А | 1348 | 1009 | т | т | 1000 | 0.00033 | 10362 | 0 | 0 | 0 | 0 | 1 | 0 |  | 0.00033 | 2 | 33361357 | 1415 | 0 | 0 | 0 | 0 | 0 | 0 | 0 | 0
1338 | 33361369 | 33361348 | 31180727 | 1 | 1 | 1 | 3 | 01.7.15.03-0041 | ФССЦ-2001, 01.7.15.03-0041, приказ Минстроя России №1039/пр от 30.12.2016г. | Болты с гайками и шайбами строительные | 1348 | 1009 | т | т | 1000 | 0.008 | 9040.01 | 0 | 0 | 0 | 0 | 1 | 0 |  | 0.008 | 2 | 33361358 | 1416 | 0 | 0 | 0 | 0 | 0 | 0 | 0 | 0
1338 | 33361370 | 33361348 | 31181610 | 1 | 1 | 1 | 3 | 01.7.19.04-0031 | ФССЦ-2001, 01.7.19.04-0031, приказ Минстроя России №1039/пр от 30.12.2016г. | Прокладки резиновые (пластина техническая прессованная) | 1346 | 1009 | кг | кг | 1 | 9.91 | 23.09 | 0 | 0 | 0 | 0 | 1 | 0 |  | 9.91 | 2 | 33361359 | 1417 | 0 | 0 | 0 | 0 | 0 | 0 | 0 | 0
1338 | 33361371 | 33361348 | 31174136 | 17 | 1 | 1 | 3 | 08.1.02.17 |  | Сетки в рамках | 1327 | 1005 | м2 | м2 | 1 | 0 | 0 | 0 | 0 | 0 | 1 | 0 | 0 |  | 0 | 3 | -1 |  | 0 | 0 | 0 | 0 | 0 | 0 | 0 | 0
1338 | 33361372 | 33361348 | 31173940 | 17 | 1 | 1 | 3 | 19.1.01.11 |  | Крепления | 1346 | 1009 | кг | кг | 1 | 0 | 0 | 0 | 0 | 0 | 1 | 0 | 0 |  | 0 | 3 | -1 |  | 0 | 0 | 0 | 0 | 0 | 0 | 0 | 0
1338 | 33361373 | 33361348 | 31174137 | 17 | 1 | 1 | 3 | 19.1.01.13 |  | Воздуховоды металлические | 1327 | 1005 | м2 | м2 | 1 | 100 | 0 | 0 | 0 | 0 | 0 | 0 | 0 |  | 100 | 3 | -1 |  | 0 | 0 | 0 | 0 | 0 | 0 | 0 | 0
1338 | 33361374 | 33361348 | 31174140 | 17 | 1 | 1 | 3 | 19.3.01.01 |  | Дроссель-клапаны в патрубке | 1354 | 1010 | шт. | шт. | 1 | 0 | 0 | 0 | 0 | 0 | 1 | 0 | 0 |  | 0 | 3 | -1 |  | 0 | 0 | 0 | 0 | 0 | 0 | 0 | 0
1338 | 33361375 | 33361348 | 31174146 | 17 | 1 | 1 | 3 | 24.3.05.02 |  | Заглушки питометражных лючков | 1354 | 1010 | шт. | шт. | 1 | 0 | 0 | 0 | 0 | 0 | 1 | 0 | 0 |  | 0 | 3 | -1 |  | 0 | 0 | 0 | 0 | 0 | 0 | 0 | 0
1339 | 33361360 | 33361348 | 31172061 | 1 | 1 | 1 | 1 | 1-100-32 |  | Рабочий среднего разряда 3.2 | 1191 | 1013 | чел.-ч. | чел.-ч. | 1 | 100.06 | 0 | 0 | 0 | 8.74 | 0 | 1 | 1 | )*1,2)*1,15 | 138.0828 | 2 | 33361349 | 1418 | 0 | 0 | 0 | 0 | 0 | 0 | 0 | 0
1339 | 33361361 | 33361348 | 31172011 | 1 | 1 | 1 | 1 | 4-100-00 |  | Затраты труда машинистов | 1191 | 1013 | чел.-ч. | чел.-ч. | 1 | 0.71 | 0 | 0 | 0 | 0 | 0 | 1 | 2 | )*1,2)*1,25 | 1.065 | 2 | 33361350 | 1419 | 0 | 0 | 0 | 0 | 0 | 0 | 0 | 0
1339 | 33361362 | 33361348 | 31258491 | 1 | 1 | 1 | 2 | 91.05.05-014 | ФСЭМ-2001, 91.05.05-014, приказ Минстроя России №1039/пр от 30.12.2016г. | Краны на автомобильном ходу, грузоподъемность 10 т | 1368 | 1011 | маш.-ч | маш.-ч | 1 | 0.28 | 0 | 111.99 | 13.5 | 0 | 0 | 1 | 0 | )*1,2)*1,25 | 0.42 | 2 | 33361351 | 1420 | 0 | 0 | 0 | 0 | 0 | 0 | 0 | 0
1339 | 33361363 | 33361348 | 31258691 | 1 | 1 | 1 | 2 | 91.06.03-047 | ФСЭМ-2001, 91.06.03-047, приказ Минстроя России №1039/пр от 30.12.2016г. | Лебедки ручные и рычажные тяговым усилием 31,39 кН (3,2 т) | 1368 | 1011 | маш.-ч | маш.-ч | 1 | 10.05 | 0 | 3.12 | 0 | 0 | 0 | 1 | 0 | )*1,2)*1,25 | 15.075 | 2 | 33361352 | 1421 | 0 | 0 | 0 | 0 | 0 | 0 | 0 | 0
1339 | 33361364 | 33361348 | 31258646 | 1 | 1 | 1 | 2 | 91.06.03-055 | ФСЭМ-2001, 91.06.03-055, приказ Минстроя России №1039/пр от 30.12.2016г. | Лебедки электрические тяговым усилием 19,62 кН (2 т) | 1368 | 1011 | маш.-ч | маш.-ч | 1 | 0.2 | 0 | 6.66 | 0 | 0 | 0 | 1 | 0 | )*1,2)*1,25 | 0.3 | 2 | 33361353 | 1422 | 0 | 0 | 0 | 0 | 0 | 0 | 0 | 0
1339 | 33361365 | 33361348 | 31259879 | 1 | 1 | 1 | 2 | 91.14.02-001 | ФСЭМ-2001, 91.14.02-001, приказ Минстроя России №1039/пр от 30.12.2016г. | Автомобили бортовые, грузоподъемность до 5 т | 1368 | 1011 | маш.-ч | маш.-ч | 1 | 0.43 | 0 | 65.71 | 11.6 | 0 | 0 | 1 | 0 | )*1,2)*1,25 | 0.645 | 2 | 33361354 | 1423 | 0 | 0 | 0 | 0 | 0 | 0 | 0 | 0
1339 | 33361366 | 33361348 | 31260100 | 1 | 1 | 1 | 2 | 91.17.04-233 | ФСЭМ-2001, 91.17.04-233, приказ Минстроя России №1039/пр от 30.12.2016г. | Установки для сварки ручной дуговой (постоянного тока) | 1368 | 1011 | маш.-ч | маш.-ч | 1 | 1.31 | 0 | 8.1 | 0 | 0 | 0 | 1 | 0 | )*1,2)*1,25 | 1.965 | 2 | 33361355 | 1424 | 0 | 0 | 0 | 0 | 0 | 0 | 0 | 0
1339 | 33361367 | 33361348 | 31178369 | 1 | 1 | 1 | 3 | 01.7.06.03-0023 | ФССЦ-2001, 01.7.06.03-0023, приказ Минстроя России №1039/пр от 30.12.2016г. | Лента полиэтиленовая с липким слоем марка А | 1346 | 1009 | кг | кг | 1 | 7.08 | 39.02 | 0 | 0 | 0 | 0 | 1 | 0 |  | 7.08 | 2 | 33361356 | 1425 | 0 | 0 | 0 | 0 | 0 | 0 | 0 | 0
1339 | 33361368 | 33361348 | 31179550 | 1 | 1 | 1 | 3 | 01.7.11.07-0045 | ФССЦ-2001, 01.7.11.07-0045, приказ Минстроя России №1039/пр от 30.12.2016г. | Электроды диаметром 5 мм Э42А | 1348 | 1009 | т | т | 1000 | 0.00033 | 10362 | 0 | 0 | 0 | 0 | 1 | 0 |  | 0.00033 | 2 | 33361357 | 1426 | 0 | 0 | 0 | 0 | 0 | 0 | 0 | 0
1339 | 33361369 | 33361348 | 31180727 | 1 | 1 | 1 | 3 | 01.7.15.03-0041 | ФССЦ-2001, 01.7.15.03-0041, приказ Минстроя России №1039/пр от 30.12.2016г. | Болты с гайками и шайбами строительные | 1348 | 1009 | т | т | 1000 | 0.008 | 9040.01 | 0 | 0 | 0 | 0 | 1 | 0 |  | 0.008 | 2 | 33361358 | 1427 | 0 | 0 | 0 | 0 | 0 | 0 | 0 | 0
1339 | 33361370 | 33361348 | 31181610 | 1 | 1 | 1 | 3 | 01.7.19.04-0031 | ФССЦ-2001, 01.7.19.04-0031, приказ Минстроя России №1039/пр от 30.12.2016г. | Прокладки резиновые (пластина техническая прессованная) | 1346 | 1009 | кг | кг | 1 | 9.91 | 23.09 | 0 | 0 | 0 | 0 | 1 | 0 |  | 9.91 | 2 | 33361359 | 1428 | 0 | 0 | 0 | 0 | 0 | 0 | 0 | 0
1339 | 33361371 | 33361348 | 31174136 | 17 | 1 | 1 | 3 | 08.1.02.17 |  | Сетки в рамках | 1327 | 1005 | м2 | м2 | 1 | 0 | 0 | 0 | 0 | 0 | 1 | 0 | 0 |  | 0 | 3 | -1 |  | 0 | 0 | 0 | 0 | 0 | 0 | 0 | 0
1339 | 33361372 | 33361348 | 31173940 | 17 | 1 | 1 | 3 | 19.1.01.11 |  | Крепления | 1346 | 1009 | кг | кг | 1 | 0 | 0 | 0 | 0 | 0 | 1 | 0 | 0 |  | 0 | 3 | -1 |  | 0 | 0 | 0 | 0 | 0 | 0 | 0 | 0
1339 | 33361373 | 33361348 | 31174137 | 17 | 1 | 1 | 3 | 19.1.01.13 |  | Воздуховоды металлические | 1327 | 1005 | м2 | м2 | 1 | 100 | 0 | 0 | 0 | 0 | 0 | 0 | 0 |  | 100 | 3 | -1 |  | 0 | 0 | 0 | 0 | 0 | 0 | 0 | 0
1339 | 33361374 | 33361348 | 31174140 | 17 | 1 | 1 | 3 | 19.3.01.01 |  | Дроссель-клапаны в патрубке | 1354 | 1010 | шт. | шт. | 1 | 0 | 0 | 0 | 0 | 0 | 1 | 0 | 0 |  | 0 | 3 | -1 |  | 0 | 0 | 0 | 0 | 0 | 0 | 0 | 0
1339 | 33361375 | 33361348 | 31174146 | 17 | 1 | 1 | 3 | 24.3.05.02 |  | Заглушки питометражных лючков | 1354 | 1010 | шт. | шт. | 1 | 0 | 0 | 0 | 0 | 0 | 1 | 0 | 0 |  | 0 | 3 | -1 |  | 0 | 0 | 0 | 0 | 0 | 0 | 0 | 0
1342 | 33361389 | 33361377 | 31172061 | 1 | 1 | 1 | 1 | 1-100-32 |  | Рабочий среднего разряда 3.2 | 1191 | 1013 | чел.-ч. | чел.-ч. | 1 | 80.88 | 0 | 0 | 0 | 8.74 | 0 | 1 | 1 | )*1,2)*1,15 | 111.6144 | 2 | 33361378 | 1429 | 0 | 0 | 0 | 0 | 0 | 0 | 0 | 0
1342 | 33361390 | 33361377 | 31172011 | 1 | 1 | 1 | 1 | 4-100-00 |  | Затраты труда машинистов | 1191 | 1013 | чел.-ч. | чел.-ч. | 1 | 0.69 | 0 | 0 | 0 | 0 | 0 | 1 | 2 | )*1,2)*1,25 | 1.035 | 2 | 33361379 | 1430 | 0 | 0 | 0 | 0 | 0 | 0 | 0 | 0
1342 | 33361391 | 33361377 | 31258491 | 1 | 1 | 1 | 2 | 91.05.05-014 | ФСЭМ-2001, 91.05.05-014, приказ Минстроя России №1039/пр от 30.12.2016г. | Краны на автомобильном ходу, грузоподъемность 10 т | 1368 | 1011 | маш.-ч | маш.-ч | 1 | 0.28 | 0 | 111.99 | 13.5 | 0 | 0 | 1 | 0 | )*1,2)*1,25 | 0.42 | 2 | 33361380 | 1431 | 0 | 0 | 0 | 0 | 0 | 0 | 0 | 0
1342 | 33361392 | 33361377 | 31258691 | 1 | 1 | 1 | 2 | 91.06.03-047 | ФСЭМ-2001, 91.06.03-047, приказ Минстроя России №1039/пр от 30.12.2016г. | Лебедки ручные и рычажные тяговым усилием 31,39 кН (3,2 т) | 1368 | 1011 | маш.-ч | маш.-ч | 1 | 10.05 | 0 | 3.12 | 0 | 0 | 0 | 1 | 0 | )*1,2)*1,25 | 15.075 | 2 | 33361381 | 1432 | 0 | 0 | 0 | 0 | 0 | 0 | 0 | 0
1342 | 33361393 | 33361377 | 31258646 | 1 | 1 | 1 | 2 | 91.06.03-055 | ФСЭМ-2001, 91.06.03-055, приказ Минстроя России №1039/пр от 30.12.2016г. | Лебедки электрические тяговым усилием 19,62 кН (2 т) | 1368 | 1011 | маш.-ч | маш.-ч | 1 | 0.15 | 0 | 6.66 | 0 | 0 | 0 | 1 | 0 | )*1,2)*1,25 | 0.225 | 2 | 33361382 | 1433 | 0 | 0 | 0 | 0 | 0 | 0 | 0 | 0
1342 | 33361394 | 33361377 | 31259879 | 1 | 1 | 1 | 2 | 91.14.02-001 | ФСЭМ-2001, 91.14.02-001, приказ Минстроя России №1039/пр от 30.12.2016г. | Автомобили бортовые, грузоподъемность до 5 т | 1368 | 1011 | маш.-ч | маш.-ч | 1 | 0.41 | 0 | 65.71 | 11.6 | 0 | 0 | 1 | 0 | )*1,2)*1,25 | 0.615 | 2 | 33361383 | 1434 | 0 | 0 | 0 | 0 | 0 | 0 | 0 | 0
1342 | 33361395 | 33361377 | 31260100 | 1 | 1 | 1 | 2 | 91.17.04-233 | ФСЭМ-2001, 91.17.04-233, приказ Минстроя России №1039/пр от 30.12.2016г. | Установки для сварки ручной дуговой (постоянного тока) | 1368 | 1011 | маш.-ч | маш.-ч | 1 | 1.31 | 0 | 8.1 | 0 | 0 | 0 | 1 | 0 | )*1,2)*1,25 | 1.965 | 2 | 33361384 | 1435 | 0 | 0 | 0 | 0 | 0 | 0 | 0 | 0
1342 | 33361396 | 33361377 | 31178369 | 1 | 1 | 1 | 3 | 01.7.06.03-0023 | ФССЦ-2001, 01.7.06.03-0023, приказ Минстроя России №1039/пр от 30.12.2016г. | Лента полиэтиленовая с липким слоем марка А | 1346 | 1009 | кг | кг | 1 | 7.95 | 39.02 | 0 | 0 | 0 | 0 | 1 | 0 |  | 7.95 | 2 | 33361385 | 1436 | 0 | 0 | 0 | 0 | 0 | 0 | 0 | 0
1342 | 33361397 | 33361377 | 31179550 | 1 | 1 | 1 | 3 | 01.7.11.07-0045 | ФССЦ-2001, 01.7.11.07-0045, приказ Минстроя России №1039/пр от 30.12.2016г. | Электроды диаметром 5 мм Э42А | 1348 | 1009 | т | т | 1000 | 0.00033 | 10362 | 0 | 0 | 0 | 0 | 1 | 0 |  | 0.00033 | 2 | 33361386 | 1437 | 0 | 0 | 0 | 0 | 0 | 0 | 0 | 0
1342 | 33361398 | 33361377 | 31180727 | 1 | 1 | 1 | 3 | 01.7.15.03-0041 | ФССЦ-2001, 01.7.15.03-0041, приказ Минстроя России №1039/пр от 30.12.2016г. | Болты с гайками и шайбами строительные | 1348 | 1009 | т | т | 1000 | 0.006 | 9040.01 | 0 | 0 | 0 | 0 | 1 | 0 |  | 0.006 | 2 | 33361387 | 1438 | 0 | 0 | 0 | 0 | 0 | 0 | 0 | 0
1342 | 33361399 | 33361377 | 31181610 | 1 | 1 | 1 | 3 | 01.7.19.04-0031 | ФССЦ-2001, 01.7.19.04-0031, приказ Минстроя России №1039/пр от 30.12.2016г. | Прокладки резиновые (пластина техническая прессованная) | 1346 | 1009 | кг | кг | 1 | 9.09 | 23.09 | 0 | 0 | 0 | 0 | 1 | 0 |  | 9.09 | 2 | 33361388 | 1439 | 0 | 0 | 0 | 0 | 0 | 0 | 0 | 0
1342 | 33361400 | 33361377 | 31174136 | 17 | 1 | 1 | 3 | 08.1.02.17 |  | Сетки в рамках | 1327 | 1005 | м2 | м2 | 1 | 0 | 0 | 0 | 0 | 0 | 1 | 0 | 0 |  | 0 | 3 | -1 |  | 0 | 0 | 0 | 0 | 0 | 0 | 0 | 0
1342 | 33361401 | 33361377 | 31173940 | 17 | 1 | 1 | 3 | 19.1.01.11 |  | Крепления | 1346 | 1009 | кг | кг | 1 | 0 | 0 | 0 | 0 | 0 | 1 | 0 | 0 |  | 0 | 3 | -1 |  | 0 | 0 | 0 | 0 | 0 | 0 | 0 | 0
1342 | 33361402 | 33361377 | 31174137 | 17 | 1 | 1 | 3 | 19.1.01.13 |  | Воздуховоды металлические | 1327 | 1005 | м2 | м2 | 1 | 100 | 0 | 0 | 0 | 0 | 0 | 0 | 0 |  | 100 | 3 | -1 |  | 0 | 0 | 0 | 0 | 0 | 0 | 0 | 0
1342 | 33361403 | 33361377 | 31174140 | 17 | 1 | 1 | 3 | 19.3.01.01 |  | Дроссель-клапаны в патрубке | 1354 | 1010 | шт. | шт. | 1 | 0 | 0 | 0 | 0 | 0 | 1 | 0 | 0 |  | 0 | 3 | -1 |  | 0 | 0 | 0 | 0 | 0 | 0 | 0 | 0
1342 | 33361404 | 33361377 | 31174146 | 17 | 1 | 1 | 3 | 24.3.05.02 |  | Заглушки питометражных лючков | 1354 | 1010 | шт. | шт. | 1 | 0 | 0 | 0 | 0 | 0 | 1 | 0 | 0 |  | 0 | 3 | -1 |  | 0 | 0 | 0 | 0 | 0 | 0 | 0 | 0
1343 | 33361389 | 33361377 | 31172061 | 1 | 1 | 1 | 1 | 1-100-32 |  | Рабочий среднего разряда 3.2 | 1191 | 1013 | чел.-ч. | чел.-ч. | 1 | 80.88 | 0 | 0 | 0 | 8.74 | 0 | 1 | 1 | )*1,2)*1,15 | 111.6144 | 2 | 33361378 | 1440 | 0 | 0 | 0 | 0 | 0 | 0 | 0 | 0
1343 | 33361390 | 33361377 | 31172011 | 1 | 1 | 1 | 1 | 4-100-00 |  | Затраты труда машинистов | 1191 | 1013 | чел.-ч. | чел.-ч. | 1 | 0.69 | 0 | 0 | 0 | 0 | 0 | 1 | 2 | )*1,2)*1,25 | 1.035 | 2 | 33361379 | 1441 | 0 | 0 | 0 | 0 | 0 | 0 | 0 | 0
1343 | 33361391 | 33361377 | 31258491 | 1 | 1 | 1 | 2 | 91.05.05-014 | ФСЭМ-2001, 91.05.05-014, приказ Минстроя России №1039/пр от 30.12.2016г. | Краны на автомобильном ходу, грузоподъемность 10 т | 1368 | 1011 | маш.-ч | маш.-ч | 1 | 0.28 | 0 | 111.99 | 13.5 | 0 | 0 | 1 | 0 | )*1,2)*1,25 | 0.42 | 2 | 33361380 | 1442 | 0 | 0 | 0 | 0 | 0 | 0 | 0 | 0
1343 | 33361392 | 33361377 | 31258691 | 1 | 1 | 1 | 2 | 91.06.03-047 | ФСЭМ-2001, 91.06.03-047, приказ Минстроя России №1039/пр от 30.12.2016г. | Лебедки ручные и рычажные тяговым усилием 31,39 кН (3,2 т) | 1368 | 1011 | маш.-ч | маш.-ч | 1 | 10.05 | 0 | 3.12 | 0 | 0 | 0 | 1 | 0 | )*1,2)*1,25 | 15.075 | 2 | 33361381 | 1443 | 0 | 0 | 0 | 0 | 0 | 0 | 0 | 0
1343 | 33361393 | 33361377 | 31258646 | 1 | 1 | 1 | 2 | 91.06.03-055 | ФСЭМ-2001, 91.06.03-055, приказ Минстроя России №1039/пр от 30.12.2016г. | Лебедки электрические тяговым усилием 19,62 кН (2 т) | 1368 | 1011 | маш.-ч | маш.-ч | 1 | 0.15 | 0 | 6.66 | 0 | 0 | 0 | 1 | 0 | )*1,2)*1,25 | 0.225 | 2 | 33361382 | 1444 | 0 | 0 | 0 | 0 | 0 | 0 | 0 | 0
1343 | 33361394 | 33361377 | 31259879 | 1 | 1 | 1 | 2 | 91.14.02-001 | ФСЭМ-2001, 91.14.02-001, приказ Минстроя России №1039/пр от 30.12.2016г. | Автомобили бортовые, грузоподъемность до 5 т | 1368 | 1011 | маш.-ч | маш.-ч | 1 | 0.41 | 0 | 65.71 | 11.6 | 0 | 0 | 1 | 0 | )*1,2)*1,25 | 0.615 | 2 | 33361383 | 1445 | 0 | 0 | 0 | 0 | 0 | 0 | 0 | 0
1343 | 33361395 | 33361377 | 31260100 | 1 | 1 | 1 | 2 | 91.17.04-233 | ФСЭМ-2001, 91.17.04-233, приказ Минстроя России №1039/пр от 30.12.2016г. | Установки для сварки ручной дуговой (постоянного тока) | 1368 | 1011 | маш.-ч | маш.-ч | 1 | 1.31 | 0 | 8.1 | 0 | 0 | 0 | 1 | 0 | )*1,2)*1,25 | 1.965 | 2 | 33361384 | 1446 | 0 | 0 | 0 | 0 | 0 | 0 | 0 | 0
1343 | 33361396 | 33361377 | 31178369 | 1 | 1 | 1 | 3 | 01.7.06.03-0023 | ФССЦ-2001, 01.7.06.03-0023, приказ Минстроя России №1039/пр от 30.12.2016г. | Лента полиэтиленовая с липким слоем марка А | 1346 | 1009 | кг | кг | 1 | 7.95 | 39.02 | 0 | 0 | 0 | 0 | 1 | 0 |  | 7.95 | 2 | 33361385 | 1447 | 0 | 0 | 0 | 0 | 0 | 0 | 0 | 0
1343 | 33361397 | 33361377 | 31179550 | 1 | 1 | 1 | 3 | 01.7.11.07-0045 | ФССЦ-2001, 01.7.11.07-0045, приказ Минстроя России №1039/пр от 30.12.2016г. | Электроды диаметром 5 мм Э42А | 1348 | 1009 | т | т | 1000 | 0.00033 | 10362 | 0 | 0 | 0 | 0 | 1 | 0 |  | 0.00033 | 2 | 33361386 | 1448 | 0 | 0 | 0 | 0 | 0 | 0 | 0 | 0
1343 | 33361398 | 33361377 | 31180727 | 1 | 1 | 1 | 3 | 01.7.15.03-0041 | ФССЦ-2001, 01.7.15.03-0041, приказ Минстроя России №1039/пр от 30.12.2016г. | Болты с гайками и шайбами строительные | 1348 | 1009 | т | т | 1000 | 0.006 | 9040.01 | 0 | 0 | 0 | 0 | 1 | 0 |  | 0.006 | 2 | 33361387 | 1449 | 0 | 0 | 0 | 0 | 0 | 0 | 0 | 0
1343 | 33361399 | 33361377 | 31181610 | 1 | 1 | 1 | 3 | 01.7.19.04-0031 | ФССЦ-2001, 01.7.19.04-0031, приказ Минстроя России №1039/пр от 30.12.2016г. | Прокладки резиновые (пластина техническая прессованная) | 1346 | 1009 | кг | кг | 1 | 9.09 | 23.09 | 0 | 0 | 0 | 0 | 1 | 0 |  | 9.09 | 2 | 33361388 | 1450 | 0 | 0 | 0 | 0 | 0 | 0 | 0 | 0
1343 | 33361400 | 33361377 | 31174136 | 17 | 1 | 1 | 3 | 08.1.02.17 |  | Сетки в рамках | 1327 | 1005 | м2 | м2 | 1 | 0 | 0 | 0 | 0 | 0 | 1 | 0 | 0 |  | 0 | 3 | -1 |  | 0 | 0 | 0 | 0 | 0 | 0 | 0 | 0
1343 | 33361401 | 33361377 | 31173940 | 17 | 1 | 1 | 3 | 19.1.01.11 |  | Крепления | 1346 | 1009 | кг | кг | 1 | 0 | 0 | 0 | 0 | 0 | 1 | 0 | 0 |  | 0 | 3 | -1 |  | 0 | 0 | 0 | 0 | 0 | 0 | 0 | 0
1343 | 33361402 | 33361377 | 31174137 | 17 | 1 | 1 | 3 | 19.1.01.13 |  | Воздуховоды металлические | 1327 | 1005 | м2 | м2 | 1 | 100 | 0 | 0 | 0 | 0 | 0 | 0 | 0 |  | 100 | 3 | -1 |  | 0 | 0 | 0 | 0 | 0 | 0 | 0 | 0
1343 | 33361403 | 33361377 | 31174140 | 17 | 1 | 1 | 3 | 19.3.01.01 |  | Дроссель-клапаны в патрубке | 1354 | 1010 | шт. | шт. | 1 | 0 | 0 | 0 | 0 | 0 | 1 | 0 | 0 |  | 0 | 3 | -1 |  | 0 | 0 | 0 | 0 | 0 | 0 | 0 | 0
1343 | 33361404 | 33361377 | 31174146 | 17 | 1 | 1 | 3 | 24.3.05.02 |  | Заглушки питометражных лючков | 1354 | 1010 | шт. | шт. | 1 | 0 | 0 | 0 | 0 | 0 | 1 | 0 | 0 |  | 0 | 3 | -1 |  | 0 | 0 | 0 | 0 | 0 | 0 | 0 | 0
1387 | 33361120 | 33361111 | 31172067 | 1 | 1 | 1 | 1 | 1-100-35 |  | Рабочий среднего разряда 3.5 | 1191 | 1013 | чел.-ч. | чел.-ч. | 1 | 4.02 | 0 | 0 | 0 | 9.07 | 0 | 1 | 1 | )*1,2)*1,15 | 5.5476 | 2 | 33361112 | 1451 | 0 | 0 | 0 | 0 | 0 | 0 | 0 | 0
1387 | 33361121 | 33361111 | 31172011 | 1 | 1 | 1 | 1 | 4-100-00 |  | Затраты труда машинистов | 1191 | 1013 | чел.-ч. | чел.-ч. | 1 | 0.01 | 0 | 0 | 0 | 0 | 0 | 1 | 2 | )*1,2)*1,25 | 0.015 | 2 | 33361113 | 1452 | 0 | 0 | 0 | 0 | 0 | 0 | 0 | 0
1387 | 33361122 | 33361111 | 31258691 | 1 | 1 | 1 | 2 | 91.06.03-047 | ФСЭМ-2001, 91.06.03-047, приказ Минстроя России №1039/пр от 30.12.2016г. | Лебедки ручные и рычажные тяговым усилием 31,39 кН (3,2 т) | 1368 | 1011 | маш.-ч | маш.-ч | 1 | 1.01 | 0 | 3.12 | 0 | 0 | 0 | 1 | 0 | )*1,2)*1,25 | 1.515 | 2 | 33361114 | 1453 | 0 | 0 | 0 | 0 | 0 | 0 | 0 | 0
1387 | 33361123 | 33361111 | 31259879 | 1 | 1 | 1 | 2 | 91.14.02-001 | ФСЭМ-2001, 91.14.02-001, приказ Минстроя России №1039/пр от 30.12.2016г. | Автомобили бортовые, грузоподъемность до 5 т | 1368 | 1011 | маш.-ч | маш.-ч | 1 | 0.01 | 0 | 65.71 | 11.6 | 0 | 0 | 1 | 0 | )*1,2)*1,25 | 0.015 | 2 | 33361115 | 1454 | 0 | 0 | 0 | 0 | 0 | 0 | 0 | 0
1387 | 33361124 | 33361111 | 31175973 | 1 | 1 | 1 | 3 | 01.1.01.09-0026 | ФССЦ-2001, 01.1.01.09-0026, приказ Минстроя России №1039/пр от 30.12.2016г. | Шнур асбестовый общего назначения марки ШАОН диаметром 8-10 мм | 1348 | 1009 | т | т | 1000 | 0.00013 | 26499 | 0 | 0 | 0 | 0 | 1 | 0 |  | 0.00013 | 2 | 33361116 | 1455 | 0 | 0 | 0 | 0 | 0 | 0 | 0 | 0
1387 | 33361125 | 33361111 | 31180727 | 1 | 1 | 1 | 3 | 01.7.15.03-0041 | ФССЦ-2001, 01.7.15.03-0041, приказ Минстроя России №1039/пр от 30.12.2016г. | Болты с гайками и шайбами строительные | 1348 | 1009 | т | т | 1000 | 0.00018 | 9040.01 | 0 | 0 | 0 | 0 | 1 | 0 |  | 0.00018 | 2 | 33361117 | 1456 | 0 | 0 | 0 | 0 | 0 | 0 | 0 | 0
1387 | 33361126 | 33361111 | 31181610 | 1 | 1 | 1 | 3 | 01.7.19.04-0031 | ФССЦ-2001, 01.7.19.04-0031, приказ Минстроя России №1039/пр от 30.12.2016г. | Прокладки резиновые (пластина техническая прессованная) | 1346 | 1009 | кг | кг | 1 | 0.16 | 23.09 | 0 | 0 | 0 | 0 | 1 | 0 |  | 0.16 | 2 | 33361118 | 1457 | 0 | 0 | 0 | 0 | 0 | 0 | 0 | 0
1387 | 33361127 | 33361111 | 31174155 | 17 | 1 | 1 | 3 | 08.1.03.04 |  | Блочки | 1354 | 1010 | шт. | шт. | 1 | 2 | 0 | 0 | 0 | 0 | 0 | 0 | 0 |  | 2 | 3 | -1 |  | 0 | 0 | 0 | 0 | 0 | 0 | 0 | 0
1387 | 33361128 | 33361111 | 31173712 | 17 | 1 | 1 | 3 | 18.1.01.01 |  | Клапаны | 1354 | 1010 | шт. | шт. | 1 | 1 | 0 | 0 | 0 | 0 | 0 | 0 | 0 |  | 1 | 3 | -1 |  | 0 | 0 | 0 | 0 | 0 | 0 | 0 | 0
1387 | 33361129 | 33361111 | 31172599 | 17 | 1 | 1 | 3 | 20.1.02.19 |  | Трос | 1301 | 1003 | м | м | 1 | 9.3 | 0 | 0 | 0 | 0 | 0 | 0 | 0 |  | 9.3 | 3 | -1 |  | 0 | 0 | 0 | 0 | 0 | 0 | 0 | 0
1387 | 33361130 | 33361111 | 31238438 | 1 | 1 | 1 | 3 | 23.3.06.04-0008 | ФССЦ-2001, 23.3.06.04-0008, приказ Минстроя России №1039/пр от 30.12.2016г. | Трубы стальные сварные водогазопроводные с резьбой черные легкие (неоцинкованные) диаметр условного прохода 25 мм, толщина стенки 2,8 мм | 1301 | 1003 | м | м | 1 | 0.39 | 15.33 | 0 | 0 | 0 | 0 | 1 | 0 |  | 0.39 | 2 | 33361119 | 1458 | 0 | 0 | 0 | 0 | 0 | 0 | 0 | 0
1388 | 33361120 | 33361111 | 31172067 | 1 | 1 | 1 | 1 | 1-100-35 |  | Рабочий среднего разряда 3.5 | 1191 | 1013 | чел.-ч. | чел.-ч. | 1 | 4.02 | 0 | 0 | 0 | 9.07 | 0 | 1 | 1 | )*1,2)*1,15 | 5.5476 | 2 | 33361112 | 1459 | 0 | 0 | 0 | 0 | 0 | 0 | 0 | 0
1388 | 33361121 | 33361111 | 31172011 | 1 | 1 | 1 | 1 | 4-100-00 |  | Затраты труда машинистов | 1191 | 1013 | чел.-ч. | чел.-ч. | 1 | 0.01 | 0 | 0 | 0 | 0 | 0 | 1 | 2 | )*1,2)*1,25 | 0.015 | 2 | 33361113 | 1460 | 0 | 0 | 0 | 0 | 0 | 0 | 0 | 0
1388 | 33361122 | 33361111 | 31258691 | 1 | 1 | 1 | 2 | 91.06.03-047 | ФСЭМ-2001, 91.06.03-047, приказ Минстроя России №1039/пр от 30.12.2016г. | Лебедки ручные и рычажные тяговым усилием 31,39 кН (3,2 т) | 1368 | 1011 | маш.-ч | маш.-ч | 1 | 1.01 | 0 | 3.12 | 0 | 0 | 0 | 1 | 0 | )*1,2)*1,25 | 1.515 | 2 | 33361114 | 1461 | 0 | 0 | 0 | 0 | 0 | 0 | 0 | 0
1388 | 33361123 | 33361111 | 31259879 | 1 | 1 | 1 | 2 | 91.14.02-001 | ФСЭМ-2001, 91.14.02-001, приказ Минстроя России №1039/пр от 30.12.2016г. | Автомобили бортовые, грузоподъемность до 5 т | 1368 | 1011 | маш.-ч | маш.-ч | 1 | 0.01 | 0 | 65.71 | 11.6 | 0 | 0 | 1 | 0 | )*1,2)*1,25 | 0.015 | 2 | 33361115 | 1462 | 0 | 0 | 0 | 0 | 0 | 0 | 0 | 0
1388 | 33361124 | 33361111 | 31175973 | 1 | 1 | 1 | 3 | 01.1.01.09-0026 | ФССЦ-2001, 01.1.01.09-0026, приказ Минстроя России №1039/пр от 30.12.2016г. | Шнур асбестовый общего назначения марки ШАОН диаметром 8-10 мм | 1348 | 1009 | т | т | 1000 | 0.00013 | 26499 | 0 | 0 | 0 | 0 | 1 | 0 |  | 0.00013 | 2 | 33361116 | 1463 | 0 | 0 | 0 | 0 | 0 | 0 | 0 | 0
1388 | 33361125 | 33361111 | 31180727 | 1 | 1 | 1 | 3 | 01.7.15.03-0041 | ФССЦ-2001, 01.7.15.03-0041, приказ Минстроя России №1039/пр от 30.12.2016г. | Болты с гайками и шайбами строительные | 1348 | 1009 | т | т | 1000 | 0.00018 | 9040.01 | 0 | 0 | 0 | 0 | 1 | 0 |  | 0.00018 | 2 | 33361117 | 1464 | 0 | 0 | 0 | 0 | 0 | 0 | 0 | 0
1388 | 33361126 | 33361111 | 31181610 | 1 | 1 | 1 | 3 | 01.7.19.04-0031 | ФССЦ-2001, 01.7.19.04-0031, приказ Минстроя России №1039/пр от 30.12.2016г. | Прокладки резиновые (пластина техническая прессованная) | 1346 | 1009 | кг | кг | 1 | 0.16 | 23.09 | 0 | 0 | 0 | 0 | 1 | 0 |  | 0.16 | 2 | 33361118 | 1465 | 0 | 0 | 0 | 0 | 0 | 0 | 0 | 0
1388 | 33361127 | 33361111 | 31174155 | 17 | 1 | 1 | 3 | 08.1.03.04 |  | Блочки | 1354 | 1010 | шт. | шт. | 1 | 2 | 0 | 0 | 0 | 0 | 0 | 0 | 0 |  | 2 | 3 | -1 |  | 0 | 0 | 0 | 0 | 0 | 0 | 0 | 0
1388 | 33361128 | 33361111 | 31173712 | 17 | 1 | 1 | 3 | 18.1.01.01 |  | Клапаны | 1354 | 1010 | шт. | шт. | 1 | 1 | 0 | 0 | 0 | 0 | 0 | 0 | 0 |  | 1 | 3 | -1 |  | 0 | 0 | 0 | 0 | 0 | 0 | 0 | 0
1388 | 33361129 | 33361111 | 31172599 | 17 | 1 | 1 | 3 | 20.1.02.19 |  | Трос | 1301 | 1003 | м | м | 1 | 9.3 | 0 | 0 | 0 | 0 | 0 | 0 | 0 |  | 9.3 | 3 | -1 |  | 0 | 0 | 0 | 0 | 0 | 0 | 0 | 0
1388 | 33361130 | 33361111 | 31238438 | 1 | 1 | 1 | 3 | 23.3.06.04-0008 | ФССЦ-2001, 23.3.06.04-0008, приказ Минстроя России №1039/пр от 30.12.2016г. | Трубы стальные сварные водогазопроводные с резьбой черные легкие (неоцинкованные) диаметр условного прохода 25 мм, толщина стенки 2,8 мм | 1301 | 1003 | м | м | 1 | 0.39 | 15.33 | 0 | 0 | 0 | 0 | 1 | 0 |  | 0.39 | 2 | 33361119 | 1466 | 0 | 0 | 0 | 0 | 0 | 0 | 0 | 0
1397 | 33361144 | 33361134 | 31172059 | 1 | 1 | 1 | 1 | 1-100-31 |  | Рабочий среднего разряда 3.1 | 1191 | 1013 | чел.-ч. | чел.-ч. | 1 | 31.98 | 0 | 0 | 0 | 8.64 | 0 | 1 | 1 | )*1,2)*1,15 | 44.1324 | 2 | 33361135 | 1467 | 0 | 0 | 0 | 0 | 0 | 0 | 0 | 0
1397 | 33361145 | 33361134 | 31172011 | 1 | 1 | 1 | 1 | 4-100-00 |  | Затраты труда машинистов | 1191 | 1013 | чел.-ч. | чел.-ч. | 1 | 0.47 | 0 | 0 | 0 | 0 | 0 | 1 | 2 | )*1,2)*1,25 | 0.705 | 2 | 33361136 | 1468 | 0 | 0 | 0 | 0 | 0 | 0 | 0 | 0
1397 | 33361146 | 33361134 | 31259116 | 1 | 1 | 1 | 2 | 91.08.04-021 | ФСЭМ-2001, 91.08.04-021, приказ Минстроя России №1039/пр от 30.12.2016г. | Котлы битумные передвижные 400 л | 1368 | 1011 | маш.-ч | маш.-ч | 1 | 0.23 | 0 | 30 | 0 | 0 | 0 | 1 | 0 | )*1,2)*1,25 | 0.345 | 2 | 33361137 | 1469 | 0 | 0 | 0 | 0 | 0 | 0 | 0 | 0
1397 | 33361147 | 33361134 | 31259879 | 1 | 1 | 1 | 2 | 91.14.02-001 | ФСЭМ-2001, 91.14.02-001, приказ Минстроя России №1039/пр от 30.12.2016г. | Автомобили бортовые, грузоподъемность до 5 т | 1368 | 1011 | маш.-ч | маш.-ч | 1 | 0.47 | 0 | 65.71 | 11.6 | 0 | 0 | 1 | 0 | )*1,2)*1,25 | 0.705 | 2 | 33361138 | 1470 | 0 | 0 | 0 | 0 | 0 | 0 | 0 | 0
1397 | 33361148 | 33361134 | 31260961 | 1 | 1 | 1 | 2 | 91.21.22-443 | ФСЭМ-2001, 91.21.22-443, приказ Минстроя России №1039/пр от 30.12.2016г. | Установки для изготовления бандажей, диафрагм, пряжек | 1368 | 1011 | маш.-ч | маш.-ч | 1 | 1.26 | 0 | 2.16 | 0 | 0 | 0 | 1 | 0 | )*1,2)*1,25 | 1.89 | 2 | 33361139 | 1471 | 0 | 0 | 0 | 0 | 0 | 0 | 0 | 0
1397 | 33361149 | 33361134 | 31176145 | 1 | 1 | 1 | 3 | 01.2.01.02-0031 | ФССЦ-2001, 01.2.01.02-0031, приказ Минстроя России №1039/пр от 30.12.2016г. | Битумы нефтяные строительные изоляционные БНИ-IV-3, БНИ- IV, БНИ-V | 1348 | 1009 | т | т | 1000 | 0.0126 | 1412.5 | 0 | 0 | 0 | 0 | 1 | 0 |  | 0.0126 | 2 | 33361140 | 1472 | 0 | 0 | 0 | 0 | 0 | 0 | 0 | 0
1397 | 33361150 | 33361134 | 31176252 | 1 | 1 | 1 | 3 | 01.2.03.03-0107 | ФССЦ-2001, 01.2.03.03-0107, приказ Минстроя России №1039/пр от 30.12.2016г. | Мастика клеящая морозостойкая битумно-масляная МБ-50 | 1348 | 1009 | т | т | 1000 | 0.03 | 3960 | 0 | 0 | 0 | 0 | 1 | 0 |  | 0.03 | 2 | 33361141 | 1473 | 0 | 0 | 0 | 0 | 0 | 0 | 0 | 0
1397 | 33361151 | 33361134 | 31201861 | 1 | 1 | 1 | 3 | 08.3.02.01-0041 | ФССЦ-2001, 08.3.02.01-0041, приказ Минстроя России №1039/пр от 30.12.2016г. | Лента стальная упаковочная, мягкая, нормальной точности 0,7х20-50 мм | 1348 | 1009 | т | т | 1000 | 0.0473 | 7590 | 0 | 0 | 0 | 0 | 1 | 0 |  | 0.0473 | 2 | 33361142 | 1474 | 0 | 0 | 0 | 0 | 0 | 0 | 0 | 0
1397 | 33361152 | 33361134 | 31173467 | 17 | 1 | 1 | 3 | 12.1.02.15 |  | Материал рулонный | 1327 | 1005 | м2 | м2 | 1 | 115 | 0 | 0 | 0 | 0 | 0 | 0 | 0 |  | 115 | 3 | -1 |  | 0 | 0 | 0 | 0 | 0 | 0 | 0 | 0
1397 | 33361153 | 33361134 | 31214657 | 1 | 1 | 1 | 3 | 14.4.03.03-0102 | ФССЦ-2001, 14.4.03.03-0102, приказ Минстроя России №1039/пр от 30.12.2016г. | Лак БТ-577 | 1348 | 1009 | т | т | 1000 | 0.00126 | 9550.01 | 0 | 0 | 0 | 0 | 1 | 0 |  | 0.00126 | 2 | 33361143 | 1475 | 0 | 0 | 0 | 0 | 0 | 0 | 0 | 0
1398 | 33361144 | 33361134 | 31172059 | 1 | 1 | 1 | 1 | 1-100-31 |  | Рабочий среднего разряда 3.1 | 1191 | 1013 | чел.-ч. | чел.-ч. | 1 | 31.98 | 0 | 0 | 0 | 8.64 | 0 | 1 | 1 | )*1,2)*1,15 | 44.1324 | 2 | 33361135 | 1476 | 0 | 0 | 0 | 0 | 0 | 0 | 0 | 0
1398 | 33361145 | 33361134 | 31172011 | 1 | 1 | 1 | 1 | 4-100-00 |  | Затраты труда машинистов | 1191 | 1013 | чел.-ч. | чел.-ч. | 1 | 0.47 | 0 | 0 | 0 | 0 | 0 | 1 | 2 | )*1,2)*1,25 | 0.705 | 2 | 33361136 | 1477 | 0 | 0 | 0 | 0 | 0 | 0 | 0 | 0
1398 | 33361146 | 33361134 | 31259116 | 1 | 1 | 1 | 2 | 91.08.04-021 | ФСЭМ-2001, 91.08.04-021, приказ Минстроя России №1039/пр от 30.12.2016г. | Котлы битумные передвижные 400 л | 1368 | 1011 | маш.-ч | маш.-ч | 1 | 0.23 | 0 | 30 | 0 | 0 | 0 | 1 | 0 | )*1,2)*1,25 | 0.345 | 2 | 33361137 | 1478 | 0 | 0 | 0 | 0 | 0 | 0 | 0 | 0
1398 | 33361147 | 33361134 | 31259879 | 1 | 1 | 1 | 2 | 91.14.02-001 | ФСЭМ-2001, 91.14.02-001, приказ Минстроя России №1039/пр от 30.12.2016г. | Автомобили бортовые, грузоподъемность до 5 т | 1368 | 1011 | маш.-ч | маш.-ч | 1 | 0.47 | 0 | 65.71 | 11.6 | 0 | 0 | 1 | 0 | )*1,2)*1,25 | 0.705 | 2 | 33361138 | 1479 | 0 | 0 | 0 | 0 | 0 | 0 | 0 | 0
1398 | 33361148 | 33361134 | 31260961 | 1 | 1 | 1 | 2 | 91.21.22-443 | ФСЭМ-2001, 91.21.22-443, приказ Минстроя России №1039/пр от 30.12.2016г. | Установки для изготовления бандажей, диафрагм, пряжек | 1368 | 1011 | маш.-ч | маш.-ч | 1 | 1.26 | 0 | 2.16 | 0 | 0 | 0 | 1 | 0 | )*1,2)*1,25 | 1.89 | 2 | 33361139 | 1480 | 0 | 0 | 0 | 0 | 0 | 0 | 0 | 0
1398 | 33361149 | 33361134 | 31176145 | 1 | 1 | 1 | 3 | 01.2.01.02-0031 | ФССЦ-2001, 01.2.01.02-0031, приказ Минстроя России №1039/пр от 30.12.2016г. | Битумы нефтяные строительные изоляционные БНИ-IV-3, БНИ- IV, БНИ-V | 1348 | 1009 | т | т | 1000 | 0.0126 | 1412.5 | 0 | 0 | 0 | 0 | 1 | 0 |  | 0.0126 | 2 | 33361140 | 1481 | 0 | 0 | 0 | 0 | 0 | 0 | 0 | 0
1398 | 33361150 | 33361134 | 31176252 | 1 | 1 | 1 | 3 | 01.2.03.03-0107 | ФССЦ-2001, 01.2.03.03-0107, приказ Минстроя России №1039/пр от 30.12.2016г. | Мастика клеящая морозостойкая битумно-масляная МБ-50 | 1348 | 1009 | т | т | 1000 | 0.03 | 3960 | 0 | 0 | 0 | 0 | 1 | 0 |  | 0.03 | 2 | 33361141 | 1482 | 0 | 0 | 0 | 0 | 0 | 0 | 0 | 0
1398 | 33361151 | 33361134 | 31201861 | 1 | 1 | 1 | 3 | 08.3.02.01-0041 | ФССЦ-2001, 08.3.02.01-0041, приказ Минстроя России №1039/пр от 30.12.2016г. | Лента стальная упаковочная, мягкая, нормальной точности 0,7х20-50 мм | 1348 | 1009 | т | т | 1000 | 0.0473 | 7590 | 0 | 0 | 0 | 0 | 1 | 0 |  | 0.0473 | 2 | 33361142 | 1483 | 0 | 0 | 0 | 0 | 0 | 0 | 0 | 0
1398 | 33361152 | 33361134 | 31173467 | 17 | 1 | 1 | 3 | 12.1.02.15 |  | Материал рулонный | 1327 | 1005 | м2 | м2 | 1 | 115 | 0 | 0 | 0 | 0 | 0 | 0 | 0 |  | 115 | 3 | -1 |  | 0 | 0 | 0 | 0 | 0 | 0 | 0 | 0
1398 | 33361153 | 33361134 | 31214657 | 1 | 1 | 1 | 3 | 14.4.03.03-0102 | ФССЦ-2001, 14.4.03.03-0102, приказ Минстроя России №1039/пр от 30.12.2016г. | Лак БТ-577 | 1348 | 1009 | т | т | 1000 | 0.00126 | 9550.01 | 0 | 0 | 0 | 0 | 1 | 0 |  | 0.00126 | 2 | 33361143 | 1484 | 0 | 0 | 0 | 0 | 0 | 0 | 0 | 0
1401 | 33361167 | 33361155 | 31172061 | 1 | 1 | 1 | 1 | 1-100-32 |  | Рабочий среднего разряда 3.2 | 1191 | 1013 | чел.-ч. | чел.-ч. | 1 | 132.98 | 0 | 0 | 0 | 8.74 | 0 | 1 | 1 | )*1,2)*1,15 | 183.5124 | 2 | 33361156 | 1485 | 0 | 0 | 0 | 0 | 0 | 0 | 0 | 0
1401 | 33361168 | 33361155 | 31172011 | 1 | 1 | 1 | 1 | 4-100-00 |  | Затраты труда машинистов | 1191 | 1013 | чел.-ч. | чел.-ч. | 1 | 0.95 | 0 | 0 | 0 | 0 | 0 | 1 | 2 | )*1,2)*1,25 | 1.425 | 2 | 33361157 | 1486 | 0 | 0 | 0 | 0 | 0 | 0 | 0 | 0
1401 | 33361169 | 33361155 | 31258491 | 1 | 1 | 1 | 2 | 91.05.05-014 | ФСЭМ-2001, 91.05.05-014, приказ Минстроя России №1039/пр от 30.12.2016г. | Краны на автомобильном ходу, грузоподъемность 10 т | 1368 | 1011 | маш.-ч | маш.-ч | 1 | 0.38 | 0 | 111.99 | 13.5 | 0 | 0 | 1 | 0 | )*1,2)*1,25 | 0.57 | 2 | 33361158 | 1487 | 0 | 0 | 0 | 0 | 0 | 0 | 0 | 0
1401 | 33361170 | 33361155 | 31258646 | 1 | 1 | 1 | 2 | 91.06.03-055 | ФСЭМ-2001, 91.06.03-055, приказ Минстроя России №1039/пр от 30.12.2016г. | Лебедки электрические тяговым усилием 19,62 кН (2 т) | 1368 | 1011 | маш.-ч | маш.-ч | 1 | 0.39 | 0 | 6.66 | 0 | 0 | 0 | 1 | 0 | )*1,2)*1,25 | 0.585 | 2 | 33361159 | 1488 | 0 | 0 | 0 | 0 | 0 | 0 | 0 | 0
1401 | 33361171 | 33361155 | 31259879 | 1 | 1 | 1 | 2 | 91.14.02-001 | ФСЭМ-2001, 91.14.02-001, приказ Минстроя России №1039/пр от 30.12.2016г. | Автомобили бортовые, грузоподъемность до 5 т | 1368 | 1011 | маш.-ч | маш.-ч | 1 | 0.57 | 0 | 65.71 | 11.6 | 0 | 0 | 1 | 0 | )*1,2)*1,25 | 0.855 | 2 | 33361160 | 1489 | 0 | 0 | 0 | 0 | 0 | 0 | 0 | 0
1401 | 33361172 | 33361155 | 31260100 | 1 | 1 | 1 | 2 | 91.17.04-233 | ФСЭМ-2001, 91.17.04-233, приказ Минстроя России №1039/пр от 30.12.2016г. | Установки для сварки ручной дуговой (постоянного тока) | 1368 | 1011 | маш.-ч | маш.-ч | 1 | 1.54 | 0 | 8.1 | 0 | 0 | 0 | 1 | 0 | )*1,2)*1,25 | 2.31 | 2 | 33361161 | 1490 | 0 | 0 | 0 | 0 | 0 | 0 | 0 | 0
1401 | 33361173 | 33361155 | 31178369 | 1 | 1 | 1 | 3 | 01.7.06.03-0023 | ФССЦ-2001, 01.7.06.03-0023, приказ Минстроя России №1039/пр от 30.12.2016г. | Лента полиэтиленовая с липким слоем марка А | 1346 | 1009 | кг | кг | 1 | 1.58 | 39.02 | 0 | 0 | 0 | 0 | 1 | 0 |  | 1.58 | 2 | 33361162 | 1491 | 0 | 0 | 0 | 0 | 0 | 0 | 0 | 0
1401 | 33361174 | 33361155 | 31178391 | 1 | 1 | 1 | 3 | 01.7.06.05-0042 | ФССЦ-2001, 01.7.06.05-0042, приказ Минстроя России №1039/пр от 30.12.2016г. | Лента липкая изоляционная на поликасиновом компаунде марки ЛСЭПЛ, шириной 20-30 мм, толщиной от 0,14 до 0,19 мм | 1346 | 1009 | кг | кг | 1 | 8.2 | 91.29 | 0 | 0 | 0 | 0 | 1 | 0 |  | 8.2 | 2 | 33361163 | 1492 | 0 | 0 | 0 | 0 | 0 | 0 | 0 | 0
1401 | 33361175 | 33361155 | 31179550 | 1 | 1 | 1 | 3 | 01.7.11.07-0045 | ФССЦ-2001, 01.7.11.07-0045, приказ Минстроя России №1039/пр от 30.12.2016г. | Электроды диаметром 5 мм Э42А | 1348 | 1009 | т | т | 1000 | 0.00039 | 10362 | 0 | 0 | 0 | 0 | 1 | 0 |  | 0.00039 | 2 | 33361164 | 1493 | 0 | 0 | 0 | 0 | 0 | 0 | 0 | 0
1401 | 33361176 | 33361155 | 31180727 | 1 | 1 | 1 | 3 | 01.7.15.03-0041 | ФССЦ-2001, 01.7.15.03-0041, приказ Минстроя России №1039/пр от 30.12.2016г. | Болты с гайками и шайбами строительные | 1348 | 1009 | т | т | 1000 | 0.011 | 9040.01 | 0 | 0 | 0 | 0 | 1 | 0 |  | 0.011 | 2 | 33361165 | 1494 | 0 | 0 | 0 | 0 | 0 | 0 | 0 | 0
1401 | 33361177 | 33361155 | 31181610 | 1 | 1 | 1 | 3 | 01.7.19.04-0031 | ФССЦ-2001, 01.7.19.04-0031, приказ Минстроя России №1039/пр от 30.12.2016г. | Прокладки резиновые (пластина техническая прессованная) | 1346 | 1009 | кг | кг | 1 | 7.58 | 23.09 | 0 | 0 | 0 | 0 | 1 | 0 |  | 7.58 | 2 | 33361166 | 1495 | 0 | 0 | 0 | 0 | 0 | 0 | 0 | 0
1401 | 33361178 | 33361155 | 31174136 | 17 | 1 | 1 | 3 | 08.1.02.17 |  | Сетки в рамках | 1327 | 1005 | м2 | м2 | 1 | 0 | 0 | 0 | 0 | 0 | 1 | 0 | 0 |  | 0 | 3 | -1 |  | 0 | 0 | 0 | 0 | 0 | 0 | 0 | 0
1401 | 33361179 | 33361155 | 31173940 | 17 | 1 | 1 | 3 | 19.1.01.11 |  | Крепления | 1346 | 1009 | кг | кг | 1 | 0 | 0 | 0 | 0 | 0 | 1 | 0 | 0 |  | 0 | 3 | -1 |  | 0 | 0 | 0 | 0 | 0 | 0 | 0 | 0
1401 | 33361180 | 33361155 | 31174137 | 17 | 1 | 1 | 3 | 19.1.01.13 |  | Воздуховоды металлические | 1327 | 1005 | м2 | м2 | 1 | 100 | 0 | 0 | 0 | 0 | 0 | 0 | 0 |  | 100 | 3 | -1 |  | 0 | 0 | 0 | 0 | 0 | 0 | 0 | 0
1401 | 33361181 | 33361155 | 31174140 | 17 | 1 | 1 | 3 | 19.3.01.01 |  | Дроссель-клапаны в патрубке | 1354 | 1010 | шт. | шт. | 1 | 0 | 0 | 0 | 0 | 0 | 1 | 0 | 0 |  | 0 | 3 | -1 |  | 0 | 0 | 0 | 0 | 0 | 0 | 0 | 0
1401 | 33361182 | 33361155 | 31174146 | 17 | 1 | 1 | 3 | 24.3.05.02 |  | Заглушки питометражных лючков | 1354 | 1010 | шт. | шт. | 1 | 0 | 0 | 0 | 0 | 0 | 1 | 0 | 0 |  | 0 | 3 | -1 |  | 0 | 0 | 0 | 0 | 0 | 0 | 0 | 0
1402 | 33361167 | 33361155 | 31172061 | 1 | 1 | 1 | 1 | 1-100-32 |  | Рабочий среднего разряда 3.2 | 1191 | 1013 | чел.-ч. | чел.-ч. | 1 | 132.98 | 0 | 0 | 0 | 8.74 | 0 | 1 | 1 | )*1,2)*1,15 | 183.5124 | 2 | 33361156 | 1496 | 0 | 0 | 0 | 0 | 0 | 0 | 0 | 0
1402 | 33361168 | 33361155 | 31172011 | 1 | 1 | 1 | 1 | 4-100-00 |  | Затраты труда машинистов | 1191 | 1013 | чел.-ч. | чел.-ч. | 1 | 0.95 | 0 | 0 | 0 | 0 | 0 | 1 | 2 | )*1,2)*1,25 | 1.425 | 2 | 33361157 | 1497 | 0 | 0 | 0 | 0 | 0 | 0 | 0 | 0
1402 | 33361169 | 33361155 | 31258491 | 1 | 1 | 1 | 2 | 91.05.05-014 | ФСЭМ-2001, 91.05.05-014, приказ Минстроя России №1039/пр от 30.12.2016г. | Краны на автомобильном ходу, грузоподъемность 10 т | 1368 | 1011 | маш.-ч | маш.-ч | 1 | 0.38 | 0 | 111.99 | 13.5 | 0 | 0 | 1 | 0 | )*1,2)*1,25 | 0.57 | 2 | 33361158 | 1498 | 0 | 0 | 0 | 0 | 0 | 0 | 0 | 0
1402 | 33361170 | 33361155 | 31258646 | 1 | 1 | 1 | 2 | 91.06.03-055 | ФСЭМ-2001, 91.06.03-055, приказ Минстроя России №1039/пр от 30.12.2016г. | Лебедки электрические тяговым усилием 19,62 кН (2 т) | 1368 | 1011 | маш.-ч | маш.-ч | 1 | 0.39 | 0 | 6.66 | 0 | 0 | 0 | 1 | 0 | )*1,2)*1,25 | 0.585 | 2 | 33361159 | 1499 | 0 | 0 | 0 | 0 | 0 | 0 | 0 | 0
1402 | 33361171 | 33361155 | 31259879 | 1 | 1 | 1 | 2 | 91.14.02-001 | ФСЭМ-2001, 91.14.02-001, приказ Минстроя России №1039/пр от 30.12.2016г. | Автомобили бортовые, грузоподъемность до 5 т | 1368 | 1011 | маш.-ч | маш.-ч | 1 | 0.57 | 0 | 65.71 | 11.6 | 0 | 0 | 1 | 0 | )*1,2)*1,25 | 0.855 | 2 | 33361160 | 1500 | 0 | 0 | 0 | 0 | 0 | 0 | 0 | 0
1402 | 33361172 | 33361155 | 31260100 | 1 | 1 | 1 | 2 | 91.17.04-233 | ФСЭМ-2001, 91.17.04-233, приказ Минстроя России №1039/пр от 30.12.2016г. | Установки для сварки ручной дуговой (постоянного тока) | 1368 | 1011 | маш.-ч | маш.-ч | 1 | 1.54 | 0 | 8.1 | 0 | 0 | 0 | 1 | 0 | )*1,2)*1,25 | 2.31 | 2 | 33361161 | 1501 | 0 | 0 | 0 | 0 | 0 | 0 | 0 | 0
1402 | 33361173 | 33361155 | 31178369 | 1 | 1 | 1 | 3 | 01.7.06.03-0023 | ФССЦ-2001, 01.7.06.03-0023, приказ Минстроя России №1039/пр от 30.12.2016г. | Лента полиэтиленовая с липким слоем марка А | 1346 | 1009 | кг | кг | 1 | 1.58 | 39.02 | 0 | 0 | 0 | 0 | 1 | 0 |  | 1.58 | 2 | 33361162 | 1502 | 0 | 0 | 0 | 0 | 0 | 0 | 0 | 0
1402 | 33361174 | 33361155 | 31178391 | 1 | 1 | 1 | 3 | 01.7.06.05-0042 | ФССЦ-2001, 01.7.06.05-0042, приказ Минстроя России №1039/пр от 30.12.2016г. | Лента липкая изоляционная на поликасиновом компаунде марки ЛСЭПЛ, шириной 20-30 мм, толщиной от 0,14 до 0,19 мм | 1346 | 1009 | кг | кг | 1 | 8.2 | 91.29 | 0 | 0 | 0 | 0 | 1 | 0 |  | 8.2 | 2 | 33361163 | 1503 | 0 | 0 | 0 | 0 | 0 | 0 | 0 | 0
1402 | 33361175 | 33361155 | 31179550 | 1 | 1 | 1 | 3 | 01.7.11.07-0045 | ФССЦ-2001, 01.7.11.07-0045, приказ Минстроя России №1039/пр от 30.12.2016г. | Электроды диаметром 5 мм Э42А | 1348 | 1009 | т | т | 1000 | 0.00039 | 10362 | 0 | 0 | 0 | 0 | 1 | 0 |  | 0.00039 | 2 | 33361164 | 1504 | 0 | 0 | 0 | 0 | 0 | 0 | 0 | 0
1402 | 33361176 | 33361155 | 31180727 | 1 | 1 | 1 | 3 | 01.7.15.03-0041 | ФССЦ-2001, 01.7.15.03-0041, приказ Минстроя России №1039/пр от 30.12.2016г. | Болты с гайками и шайбами строительные | 1348 | 1009 | т | т | 1000 | 0.011 | 9040.01 | 0 | 0 | 0 | 0 | 1 | 0 |  | 0.011 | 2 | 33361165 | 1505 | 0 | 0 | 0 | 0 | 0 | 0 | 0 | 0
1402 | 33361177 | 33361155 | 31181610 | 1 | 1 | 1 | 3 | 01.7.19.04-0031 | ФССЦ-2001, 01.7.19.04-0031, приказ Минстроя России №1039/пр от 30.12.2016г. | Прокладки резиновые (пластина техническая прессованная) | 1346 | 1009 | кг | кг | 1 | 7.58 | 23.09 | 0 | 0 | 0 | 0 | 1 | 0 |  | 7.58 | 2 | 33361166 | 1506 | 0 | 0 | 0 | 0 | 0 | 0 | 0 | 0
1402 | 33361178 | 33361155 | 31174136 | 17 | 1 | 1 | 3 | 08.1.02.17 |  | Сетки в рамках | 1327 | 1005 | м2 | м2 | 1 | 0 | 0 | 0 | 0 | 0 | 1 | 0 | 0 |  | 0 | 3 | -1 |  | 0 | 0 | 0 | 0 | 0 | 0 | 0 | 0
1402 | 33361179 | 33361155 | 31173940 | 17 | 1 | 1 | 3 | 19.1.01.11 |  | Крепления | 1346 | 1009 | кг | кг | 1 | 0 | 0 | 0 | 0 | 0 | 1 | 0 | 0 |  | 0 | 3 | -1 |  | 0 | 0 | 0 | 0 | 0 | 0 | 0 | 0
1402 | 33361180 | 33361155 | 31174137 | 17 | 1 | 1 | 3 | 19.1.01.13 |  | Воздуховоды металлические | 1327 | 1005 | м2 | м2 | 1 | 100 | 0 | 0 | 0 | 0 | 0 | 0 | 0 |  | 100 | 3 | -1 |  | 0 | 0 | 0 | 0 | 0 | 0 | 0 | 0
1402 | 33361181 | 33361155 | 31174140 | 17 | 1 | 1 | 3 | 19.3.01.01 |  | Дроссель-клапаны в патрубке | 1354 | 1010 | шт. | шт. | 1 | 0 | 0 | 0 | 0 | 0 | 1 | 0 | 0 |  | 0 | 3 | -1 |  | 0 | 0 | 0 | 0 | 0 | 0 | 0 | 0
1402 | 33361182 | 33361155 | 31174146 | 17 | 1 | 1 | 3 | 24.3.05.02 |  | Заглушки питометражных лючков | 1354 | 1010 | шт. | шт. | 1 | 0 | 0 | 0 | 0 | 0 | 1 | 0 | 0 |  | 0 | 3 | -1 |  | 0 | 0 | 0 | 0 | 0 | 0 | 0 | 0
1405 | 33361196 | 33361184 | 31172061 | 1 | 1 | 1 | 1 | 1-100-32 |  | Рабочий среднего разряда 3.2 | 1191 | 1013 | чел.-ч. | чел.-ч. | 1 | 80.88 | 0 | 0 | 0 | 8.74 | 0 | 1 | 1 | )*1,2)*1,15 | 111.6144 | 2 | 33361185 | 1507 | 0 | 0 | 0 | 0 | 0 | 0 | 0 | 0
1405 | 33361197 | 33361184 | 31172011 | 1 | 1 | 1 | 1 | 4-100-00 |  | Затраты труда машинистов | 1191 | 1013 | чел.-ч. | чел.-ч. | 1 | 0.69 | 0 | 0 | 0 | 0 | 0 | 1 | 2 | )*1,2)*1,25 | 1.035 | 2 | 33361186 | 1508 | 0 | 0 | 0 | 0 | 0 | 0 | 0 | 0
1405 | 33361198 | 33361184 | 31258491 | 1 | 1 | 1 | 2 | 91.05.05-014 | ФСЭМ-2001, 91.05.05-014, приказ Минстроя России №1039/пр от 30.12.2016г. | Краны на автомобильном ходу, грузоподъемность 10 т | 1368 | 1011 | маш.-ч | маш.-ч | 1 | 0.28 | 0 | 111.99 | 13.5 | 0 | 0 | 1 | 0 | )*1,2)*1,25 | 0.42 | 2 | 33361187 | 1509 | 0 | 0 | 0 | 0 | 0 | 0 | 0 | 0
1405 | 33361199 | 33361184 | 31258691 | 1 | 1 | 1 | 2 | 91.06.03-047 | ФСЭМ-2001, 91.06.03-047, приказ Минстроя России №1039/пр от 30.12.2016г. | Лебедки ручные и рычажные тяговым усилием 31,39 кН (3,2 т) | 1368 | 1011 | маш.-ч | маш.-ч | 1 | 10.05 | 0 | 3.12 | 0 | 0 | 0 | 1 | 0 | )*1,2)*1,25 | 15.075 | 2 | 33361188 | 1510 | 0 | 0 | 0 | 0 | 0 | 0 | 0 | 0
1405 | 33361200 | 33361184 | 31258646 | 1 | 1 | 1 | 2 | 91.06.03-055 | ФСЭМ-2001, 91.06.03-055, приказ Минстроя России №1039/пр от 30.12.2016г. | Лебедки электрические тяговым усилием 19,62 кН (2 т) | 1368 | 1011 | маш.-ч | маш.-ч | 1 | 0.15 | 0 | 6.66 | 0 | 0 | 0 | 1 | 0 | )*1,2)*1,25 | 0.225 | 2 | 33361189 | 1511 | 0 | 0 | 0 | 0 | 0 | 0 | 0 | 0
1405 | 33361201 | 33361184 | 31259879 | 1 | 1 | 1 | 2 | 91.14.02-001 | ФСЭМ-2001, 91.14.02-001, приказ Минстроя России №1039/пр от 30.12.2016г. | Автомобили бортовые, грузоподъемность до 5 т | 1368 | 1011 | маш.-ч | маш.-ч | 1 | 0.41 | 0 | 65.71 | 11.6 | 0 | 0 | 1 | 0 | )*1,2)*1,25 | 0.615 | 2 | 33361190 | 1512 | 0 | 0 | 0 | 0 | 0 | 0 | 0 | 0
1405 | 33361202 | 33361184 | 31260100 | 1 | 1 | 1 | 2 | 91.17.04-233 | ФСЭМ-2001, 91.17.04-233, приказ Минстроя России №1039/пр от 30.12.2016г. | Установки для сварки ручной дуговой (постоянного тока) | 1368 | 1011 | маш.-ч | маш.-ч | 1 | 1.31 | 0 | 8.1 | 0 | 0 | 0 | 1 | 0 | )*1,2)*1,25 | 1.965 | 2 | 33361191 | 1513 | 0 | 0 | 0 | 0 | 0 | 0 | 0 | 0
1405 | 33361203 | 33361184 | 31178369 | 1 | 1 | 1 | 3 | 01.7.06.03-0023 | ФССЦ-2001, 01.7.06.03-0023, приказ Минстроя России №1039/пр от 30.12.2016г. | Лента полиэтиленовая с липким слоем марка А | 1346 | 1009 | кг | кг | 1 | 7.95 | 39.02 | 0 | 0 | 0 | 0 | 1 | 0 |  | 7.95 | 2 | 33361192 | 1514 | 0 | 0 | 0 | 0 | 0 | 0 | 0 | 0
1405 | 33361204 | 33361184 | 31179550 | 1 | 1 | 1 | 3 | 01.7.11.07-0045 | ФССЦ-2001, 01.7.11.07-0045, приказ Минстроя России №1039/пр от 30.12.2016г. | Электроды диаметром 5 мм Э42А | 1348 | 1009 | т | т | 1000 | 0.00033 | 10362 | 0 | 0 | 0 | 0 | 1 | 0 |  | 0.00033 | 2 | 33361193 | 1515 | 0 | 0 | 0 | 0 | 0 | 0 | 0 | 0
1405 | 33361205 | 33361184 | 31180727 | 1 | 1 | 1 | 3 | 01.7.15.03-0041 | ФССЦ-2001, 01.7.15.03-0041, приказ Минстроя России №1039/пр от 30.12.2016г. | Болты с гайками и шайбами строительные | 1348 | 1009 | т | т | 1000 | 0.006 | 9040.01 | 0 | 0 | 0 | 0 | 1 | 0 |  | 0.006 | 2 | 33361194 | 1516 | 0 | 0 | 0 | 0 | 0 | 0 | 0 | 0
1405 | 33361206 | 33361184 | 31181610 | 1 | 1 | 1 | 3 | 01.7.19.04-0031 | ФССЦ-2001, 01.7.19.04-0031, приказ Минстроя России №1039/пр от 30.12.2016г. | Прокладки резиновые (пластина техническая прессованная) | 1346 | 1009 | кг | кг | 1 | 9.09 | 23.09 | 0 | 0 | 0 | 0 | 1 | 0 |  | 9.09 | 2 | 33361195 | 1517 | 0 | 0 | 0 | 0 | 0 | 0 | 0 | 0
1405 | 33361207 | 33361184 | 31174136 | 17 | 1 | 1 | 3 | 08.1.02.17 |  | Сетки в рамках | 1327 | 1005 | м2 | м2 | 1 | 0 | 0 | 0 | 0 | 0 | 1 | 0 | 0 |  | 0 | 3 | -1 |  | 0 | 0 | 0 | 0 | 0 | 0 | 0 | 0
1405 | 33361208 | 33361184 | 31173940 | 17 | 1 | 1 | 3 | 19.1.01.11 |  | Крепления | 1346 | 1009 | кг | кг | 1 | 0 | 0 | 0 | 0 | 0 | 1 | 0 | 0 |  | 0 | 3 | -1 |  | 0 | 0 | 0 | 0 | 0 | 0 | 0 | 0
1405 | 33361209 | 33361184 | 31174137 | 17 | 1 | 1 | 3 | 19.1.01.13 |  | Воздуховоды металлические | 1327 | 1005 | м2 | м2 | 1 | 100 | 0 | 0 | 0 | 0 | 0 | 0 | 0 |  | 100 | 3 | -1 |  | 0 | 0 | 0 | 0 | 0 | 0 | 0 | 0
1405 | 33361210 | 33361184 | 31174140 | 17 | 1 | 1 | 3 | 19.3.01.01 |  | Дроссель-клапаны в патрубке | 1354 | 1010 | шт. | шт. | 1 | 0 | 0 | 0 | 0 | 0 | 1 | 0 | 0 |  | 0 | 3 | -1 |  | 0 | 0 | 0 | 0 | 0 | 0 | 0 | 0
1405 | 33361211 | 33361184 | 31174146 | 17 | 1 | 1 | 3 | 24.3.05.02 |  | Заглушки питометражных лючков | 1354 | 1010 | шт. | шт. | 1 | 0 | 0 | 0 | 0 | 0 | 1 | 0 | 0 |  | 0 | 3 | -1 |  | 0 | 0 | 0 | 0 | 0 | 0 | 0 | 0
1406 | 33361196 | 33361184 | 31172061 | 1 | 1 | 1 | 1 | 1-100-32 |  | Рабочий среднего разряда 3.2 | 1191 | 1013 | чел.-ч. | чел.-ч. | 1 | 80.88 | 0 | 0 | 0 | 8.74 | 0 | 1 | 1 | )*1,2)*1,15 | 111.6144 | 2 | 33361185 | 1518 | 0 | 0 | 0 | 0 | 0 | 0 | 0 | 0
1406 | 33361197 | 33361184 | 31172011 | 1 | 1 | 1 | 1 | 4-100-00 |  | Затраты труда машинистов | 1191 | 1013 | чел.-ч. | чел.-ч. | 1 | 0.69 | 0 | 0 | 0 | 0 | 0 | 1 | 2 | )*1,2)*1,25 | 1.035 | 2 | 33361186 | 1519 | 0 | 0 | 0 | 0 | 0 | 0 | 0 | 0
1406 | 33361198 | 33361184 | 31258491 | 1 | 1 | 1 | 2 | 91.05.05-014 | ФСЭМ-2001, 91.05.05-014, приказ Минстроя России №1039/пр от 30.12.2016г. | Краны на автомобильном ходу, грузоподъемность 10 т | 1368 | 1011 | маш.-ч | маш.-ч | 1 | 0.28 | 0 | 111.99 | 13.5 | 0 | 0 | 1 | 0 | )*1,2)*1,25 | 0.42 | 2 | 33361187 | 1520 | 0 | 0 | 0 | 0 | 0 | 0 | 0 | 0
1406 | 33361199 | 33361184 | 31258691 | 1 | 1 | 1 | 2 | 91.06.03-047 | ФСЭМ-2001, 91.06.03-047, приказ Минстроя России №1039/пр от 30.12.2016г. | Лебедки ручные и рычажные тяговым усилием 31,39 кН (3,2 т) | 1368 | 1011 | маш.-ч | маш.-ч | 1 | 10.05 | 0 | 3.12 | 0 | 0 | 0 | 1 | 0 | )*1,2)*1,25 | 15.075 | 2 | 33361188 | 1521 | 0 | 0 | 0 | 0 | 0 | 0 | 0 | 0
1406 | 33361200 | 33361184 | 31258646 | 1 | 1 | 1 | 2 | 91.06.03-055 | ФСЭМ-2001, 91.06.03-055, приказ Минстроя России №1039/пр от 30.12.2016г. | Лебедки электрические тяговым усилием 19,62 кН (2 т) | 1368 | 1011 | маш.-ч | маш.-ч | 1 | 0.15 | 0 | 6.66 | 0 | 0 | 0 | 1 | 0 | )*1,2)*1,25 | 0.225 | 2 | 33361189 | 1522 | 0 | 0 | 0 | 0 | 0 | 0 | 0 | 0
1406 | 33361201 | 33361184 | 31259879 | 1 | 1 | 1 | 2 | 91.14.02-001 | ФСЭМ-2001, 91.14.02-001, приказ Минстроя России №1039/пр от 30.12.2016г. | Автомобили бортовые, грузоподъемность до 5 т | 1368 | 1011 | маш.-ч | маш.-ч | 1 | 0.41 | 0 | 65.71 | 11.6 | 0 | 0 | 1 | 0 | )*1,2)*1,25 | 0.615 | 2 | 33361190 | 1523 | 0 | 0 | 0 | 0 | 0 | 0 | 0 | 0
1406 | 33361202 | 33361184 | 31260100 | 1 | 1 | 1 | 2 | 91.17.04-233 | ФСЭМ-2001, 91.17.04-233, приказ Минстроя России №1039/пр от 30.12.2016г. | Установки для сварки ручной дуговой (постоянного тока) | 1368 | 1011 | маш.-ч | маш.-ч | 1 | 1.31 | 0 | 8.1 | 0 | 0 | 0 | 1 | 0 | )*1,2)*1,25 | 1.965 | 2 | 33361191 | 1524 | 0 | 0 | 0 | 0 | 0 | 0 | 0 | 0
1406 | 33361203 | 33361184 | 31178369 | 1 | 1 | 1 | 3 | 01.7.06.03-0023 | ФССЦ-2001, 01.7.06.03-0023, приказ Минстроя России №1039/пр от 30.12.2016г. | Лента полиэтиленовая с липким слоем марка А | 1346 | 1009 | кг | кг | 1 | 7.95 | 39.02 | 0 | 0 | 0 | 0 | 1 | 0 |  | 7.95 | 2 | 33361192 | 1525 | 0 | 0 | 0 | 0 | 0 | 0 | 0 | 0
1406 | 33361204 | 33361184 | 31179550 | 1 | 1 | 1 | 3 | 01.7.11.07-0045 | ФССЦ-2001, 01.7.11.07-0045, приказ Минстроя России №1039/пр от 30.12.2016г. | Электроды диаметром 5 мм Э42А | 1348 | 1009 | т | т | 1000 | 0.00033 | 10362 | 0 | 0 | 0 | 0 | 1 | 0 |  | 0.00033 | 2 | 33361193 | 1526 | 0 | 0 | 0 | 0 | 0 | 0 | 0 | 0
1406 | 33361205 | 33361184 | 31180727 | 1 | 1 | 1 | 3 | 01.7.15.03-0041 | ФССЦ-2001, 01.7.15.03-0041, приказ Минстроя России №1039/пр от 30.12.2016г. | Болты с гайками и шайбами строительные | 1348 | 1009 | т | т | 1000 | 0.006 | 9040.01 | 0 | 0 | 0 | 0 | 1 | 0 |  | 0.006 | 2 | 33361194 | 1527 | 0 | 0 | 0 | 0 | 0 | 0 | 0 | 0
1406 | 33361206 | 33361184 | 31181610 | 1 | 1 | 1 | 3 | 01.7.19.04-0031 | ФССЦ-2001, 01.7.19.04-0031, приказ Минстроя России №1039/пр от 30.12.2016г. | Прокладки резиновые (пластина техническая прессованная) | 1346 | 1009 | кг | кг | 1 | 9.09 | 23.09 | 0 | 0 | 0 | 0 | 1 | 0 |  | 9.09 | 2 | 33361195 | 1528 | 0 | 0 | 0 | 0 | 0 | 0 | 0 | 0
1406 | 33361207 | 33361184 | 31174136 | 17 | 1 | 1 | 3 | 08.1.02.17 |  | Сетки в рамках | 1327 | 1005 | м2 | м2 | 1 | 0 | 0 | 0 | 0 | 0 | 1 | 0 | 0 |  | 0 | 3 | -1 |  | 0 | 0 | 0 | 0 | 0 | 0 | 0 | 0
1406 | 33361208 | 33361184 | 31173940 | 17 | 1 | 1 | 3 | 19.1.01.11 |  | Крепления | 1346 | 1009 | кг | кг | 1 | 0 | 0 | 0 | 0 | 0 | 1 | 0 | 0 |  | 0 | 3 | -1 |  | 0 | 0 | 0 | 0 | 0 | 0 | 0 | 0
1406 | 33361209 | 33361184 | 31174137 | 17 | 1 | 1 | 3 | 19.1.01.13 |  | Воздуховоды металлические | 1327 | 1005 | м2 | м2 | 1 | 100 | 0 | 0 | 0 | 0 | 0 | 0 | 0 |  | 100 | 3 | -1 |  | 0 | 0 | 0 | 0 | 0 | 0 | 0 | 0
1406 | 33361210 | 33361184 | 31174140 | 17 | 1 | 1 | 3 | 19.3.01.01 |  | Дроссель-клапаны в патрубке | 1354 | 1010 | шт. | шт. | 1 | 0 | 0 | 0 | 0 | 0 | 1 | 0 | 0 |  | 0 | 3 | -1 |  | 0 | 0 | 0 | 0 | 0 | 0 | 0 | 0
1406 | 33361211 | 33361184 | 31174146 | 17 | 1 | 1 | 3 | 24.3.05.02 |  | Заглушки питометражных лючков | 1354 | 1010 | шт. | шт. | 1 | 0 | 0 | 0 | 0 | 0 | 1 | 0 | 0 |  | 0 | 3 | -1 |  | 0 | 0 | 0 | 0 | 0 | 0 | 0 | 0
1450 | 33361462 | 33361452 | 31172061 | 1 | 1 | 1 | 1 | 1-100-32 |  | Рабочий среднего разряда 3.2 | 1191 | 1013 | чел.-ч. | чел.-ч. | 1 | 5.95 | 0 | 0 | 0 | 8.74 | 0 | 1 | 1 | )*1,2)*1,15 | 8.211 | 2 | 33361453 | 1529 | 0 | 0 | 0 | 0 | 0 | 0 | 0 | 0
1450 | 33361463 | 33361452 | 31172011 | 1 | 1 | 1 | 1 | 4-100-00 |  | Затраты труда машинистов | 1191 | 1013 | чел.-ч. | чел.-ч. | 1 | 0.04 | 0 | 0 | 0 | 0 | 0 | 1 | 2 | )*1,2)*1,25 | 0.06 | 2 | 33361454 | 1530 | 0 | 0 | 0 | 0 | 0 | 0 | 0 | 0
1450 | 33361464 | 33361452 | 31258491 | 1 | 1 | 1 | 2 | 91.05.05-014 | ФСЭМ-2001, 91.05.05-014, приказ Минстроя России №1039/пр от 30.12.2016г. | Краны на автомобильном ходу, грузоподъемность 10 т | 1368 | 1011 | маш.-ч | маш.-ч | 1 | 0.01 | 0 | 111.99 | 13.5 | 0 | 0 | 1 | 0 | )*1,2)*1,25 | 0.015 | 2 | 33361455 | 1531 | 0 | 0 | 0 | 0 | 0 | 0 | 0 | 0
1450 | 33361465 | 33361452 | 31258691 | 1 | 1 | 1 | 2 | 91.06.03-047 | ФСЭМ-2001, 91.06.03-047, приказ Минстроя России №1039/пр от 30.12.2016г. | Лебедки ручные и рычажные тяговым усилием 31,39 кН (3,2 т) | 1368 | 1011 | маш.-ч | маш.-ч | 1 | 1.36 | 0 | 3.12 | 0 | 0 | 0 | 1 | 0 | )*1,2)*1,25 | 2.04 | 2 | 33361456 | 1532 | 0 | 0 | 0 | 0 | 0 | 0 | 0 | 0
1450 | 33361466 | 33361452 | 31259879 | 1 | 1 | 1 | 2 | 91.14.02-001 | ФСЭМ-2001, 91.14.02-001, приказ Минстроя России №1039/пр от 30.12.2016г. | Автомобили бортовые, грузоподъемность до 5 т | 1368 | 1011 | маш.-ч | маш.-ч | 1 | 0.03 | 0 | 65.71 | 11.6 | 0 | 0 | 1 | 0 | )*1,2)*1,25 | 0.045 | 2 | 33361457 | 1533 | 0 | 0 | 0 | 0 | 0 | 0 | 0 | 0
1450 | 33361467 | 33361452 | 31175973 | 1 | 1 | 1 | 3 | 01.1.01.09-0026 | ФССЦ-2001, 01.1.01.09-0026, приказ Минстроя России №1039/пр от 30.12.2016г. | Шнур асбестовый общего назначения марки ШАОН диаметром 8-10 мм | 1348 | 1009 | т | т | 1000 | 0.0003 | 26499 | 0 | 0 | 0 | 0 | 1 | 0 |  | 0.0003 | 2 | 33361458 | 1534 | 0 | 0 | 0 | 0 | 0 | 0 | 0 | 0
1450 | 33361468 | 33361452 | 31180727 | 1 | 1 | 1 | 3 | 01.7.15.03-0041 | ФССЦ-2001, 01.7.15.03-0041, приказ Минстроя России №1039/пр от 30.12.2016г. | Болты с гайками и шайбами строительные | 1348 | 1009 | т | т | 1000 | 0.0008 | 9040.01 | 0 | 0 | 0 | 0 | 1 | 0 |  | 0.0008 | 2 | 33361459 | 1535 | 0 | 0 | 0 | 0 | 0 | 0 | 0 | 0
1450 | 33361469 | 33361452 | 31181610 | 1 | 1 | 1 | 3 | 01.7.19.04-0031 | ФССЦ-2001, 01.7.19.04-0031, приказ Минстроя России №1039/пр от 30.12.2016г. | Прокладки резиновые (пластина техническая прессованная) | 1346 | 1009 | кг | кг | 1 | 0.43 | 23.09 | 0 | 0 | 0 | 0 | 1 | 0 |  | 0.43 | 2 | 33361460 | 1536 | 0 | 0 | 0 | 0 | 0 | 0 | 0 | 0
1450 | 33361470 | 33361452 | 31174155 | 17 | 1 | 1 | 3 | 08.1.03.04 |  | Блочки | 1354 | 1010 | шт. | шт. | 1 | 2 | 0 | 0 | 0 | 0 | 0 | 0 | 0 |  | 2 | 3 | -1 |  | 0 | 0 | 0 | 0 | 0 | 0 | 0 | 0
1450 | 33361471 | 33361452 | 31173712 | 17 | 1 | 1 | 3 | 18.1.01.01 |  | Клапаны | 1354 | 1010 | шт. | шт. | 1 | 1 | 0 | 0 | 0 | 0 | 0 | 0 | 0 |  | 1 | 3 | -1 |  | 0 | 0 | 0 | 0 | 0 | 0 | 0 | 0
1450 | 33361472 | 33361452 | 31172599 | 17 | 1 | 1 | 3 | 20.1.02.19 |  | Трос | 1301 | 1003 | м | м | 1 | 9.3 | 0 | 0 | 0 | 0 | 0 | 0 | 0 |  | 9.3 | 3 | -1 |  | 0 | 0 | 0 | 0 | 0 | 0 | 0 | 0
1450 | 33361473 | 33361452 | 31238438 | 1 | 1 | 1 | 3 | 23.3.06.04-0008 | ФССЦ-2001, 23.3.06.04-0008, приказ Минстроя России №1039/пр от 30.12.2016г. | Трубы стальные сварные водогазопроводные с резьбой черные легкие (неоцинкованные) диаметр условного прохода 25 мм, толщина стенки 2,8 мм | 1301 | 1003 | м | м | 1 | 0.39 | 15.33 | 0 | 0 | 0 | 0 | 1 | 0 |  | 0.39 | 2 | 33361461 | 1537 | 0 | 0 | 0 | 0 | 0 | 0 | 0 | 0
1451 | 33361462 | 33361452 | 31172061 | 1 | 1 | 1 | 1 | 1-100-32 |  | Рабочий среднего разряда 3.2 | 1191 | 1013 | чел.-ч. | чел.-ч. | 1 | 5.95 | 0 | 0 | 0 | 8.74 | 0 | 1 | 1 | )*1,2)*1,15 | 8.211 | 2 | 33361453 | 1538 | 0 | 0 | 0 | 0 | 0 | 0 | 0 | 0
1451 | 33361463 | 33361452 | 31172011 | 1 | 1 | 1 | 1 | 4-100-00 |  | Затраты труда машинистов | 1191 | 1013 | чел.-ч. | чел.-ч. | 1 | 0.04 | 0 | 0 | 0 | 0 | 0 | 1 | 2 | )*1,2)*1,25 | 0.06 | 2 | 33361454 | 1539 | 0 | 0 | 0 | 0 | 0 | 0 | 0 | 0
1451 | 33361464 | 33361452 | 31258491 | 1 | 1 | 1 | 2 | 91.05.05-014 | ФСЭМ-2001, 91.05.05-014, приказ Минстроя России №1039/пр от 30.12.2016г. | Краны на автомобильном ходу, грузоподъемность 10 т | 1368 | 1011 | маш.-ч | маш.-ч | 1 | 0.01 | 0 | 111.99 | 13.5 | 0 | 0 | 1 | 0 | )*1,2)*1,25 | 0.015 | 2 | 33361455 | 1540 | 0 | 0 | 0 | 0 | 0 | 0 | 0 | 0
1451 | 33361465 | 33361452 | 31258691 | 1 | 1 | 1 | 2 | 91.06.03-047 | ФСЭМ-2001, 91.06.03-047, приказ Минстроя России №1039/пр от 30.12.2016г. | Лебедки ручные и рычажные тяговым усилием 31,39 кН (3,2 т) | 1368 | 1011 | маш.-ч | маш.-ч | 1 | 1.36 | 0 | 3.12 | 0 | 0 | 0 | 1 | 0 | )*1,2)*1,25 | 2.04 | 2 | 33361456 | 1541 | 0 | 0 | 0 | 0 | 0 | 0 | 0 | 0
1451 | 33361466 | 33361452 | 31259879 | 1 | 1 | 1 | 2 | 91.14.02-001 | ФСЭМ-2001, 91.14.02-001, приказ Минстроя России №1039/пр от 30.12.2016г. | Автомобили бортовые, грузоподъемность до 5 т | 1368 | 1011 | маш.-ч | маш.-ч | 1 | 0.03 | 0 | 65.71 | 11.6 | 0 | 0 | 1 | 0 | )*1,2)*1,25 | 0.045 | 2 | 33361457 | 1542 | 0 | 0 | 0 | 0 | 0 | 0 | 0 | 0
1451 | 33361467 | 33361452 | 31175973 | 1 | 1 | 1 | 3 | 01.1.01.09-0026 | ФССЦ-2001, 01.1.01.09-0026, приказ Минстроя России №1039/пр от 30.12.2016г. | Шнур асбестовый общего назначения марки ШАОН диаметром 8-10 мм | 1348 | 1009 | т | т | 1000 | 0.0003 | 26499 | 0 | 0 | 0 | 0 | 1 | 0 |  | 0.0003 | 2 | 33361458 | 1543 | 0 | 0 | 0 | 0 | 0 | 0 | 0 | 0
1451 | 33361468 | 33361452 | 31180727 | 1 | 1 | 1 | 3 | 01.7.15.03-0041 | ФССЦ-2001, 01.7.15.03-0041, приказ Минстроя России №1039/пр от 30.12.2016г. | Болты с гайками и шайбами строительные | 1348 | 1009 | т | т | 1000 | 0.0008 | 9040.01 | 0 | 0 | 0 | 0 | 1 | 0 |  | 0.0008 | 2 | 33361459 | 1544 | 0 | 0 | 0 | 0 | 0 | 0 | 0 | 0
1451 | 33361469 | 33361452 | 31181610 | 1 | 1 | 1 | 3 | 01.7.19.04-0031 | ФССЦ-2001, 01.7.19.04-0031, приказ Минстроя России №1039/пр от 30.12.2016г. | Прокладки резиновые (пластина техническая прессованная) | 1346 | 1009 | кг | кг | 1 | 0.43 | 23.09 | 0 | 0 | 0 | 0 | 1 | 0 |  | 0.43 | 2 | 33361460 | 1545 | 0 | 0 | 0 | 0 | 0 | 0 | 0 | 0
1451 | 33361470 | 33361452 | 31174155 | 17 | 1 | 1 | 3 | 08.1.03.04 |  | Блочки | 1354 | 1010 | шт. | шт. | 1 | 2 | 0 | 0 | 0 | 0 | 0 | 0 | 0 |  | 2 | 3 | -1 |  | 0 | 0 | 0 | 0 | 0 | 0 | 0 | 0
1451 | 33361471 | 33361452 | 31173712 | 17 | 1 | 1 | 3 | 18.1.01.01 |  | Клапаны | 1354 | 1010 | шт. | шт. | 1 | 1 | 0 | 0 | 0 | 0 | 0 | 0 | 0 |  | 1 | 3 | -1 |  | 0 | 0 | 0 | 0 | 0 | 0 | 0 | 0
1451 | 33361472 | 33361452 | 31172599 | 17 | 1 | 1 | 3 | 20.1.02.19 |  | Трос | 1301 | 1003 | м | м | 1 | 9.3 | 0 | 0 | 0 | 0 | 0 | 0 | 0 |  | 9.3 | 3 | -1 |  | 0 | 0 | 0 | 0 | 0 | 0 | 0 | 0
1451 | 33361473 | 33361452 | 31238438 | 1 | 1 | 1 | 3 | 23.3.06.04-0008 | ФССЦ-2001, 23.3.06.04-0008, приказ Минстроя России №1039/пр от 30.12.2016г. | Трубы стальные сварные водогазопроводные с резьбой черные легкие (неоцинкованные) диаметр условного прохода 25 мм, толщина стенки 2,8 мм | 1301 | 1003 | м | м | 1 | 0.39 | 15.33 | 0 | 0 | 0 | 0 | 1 | 0 |  | 0.39 | 2 | 33361461 | 1546 | 0 | 0 | 0 | 0 | 0 | 0 | 0 | 0
1458 | 33361487 | 33361477 | 31172059 | 1 | 1 | 1 | 1 | 1-100-31 |  | Рабочий среднего разряда 3.1 | 1191 | 1013 | чел.-ч. | чел.-ч. | 1 | 31.98 | 0 | 0 | 0 | 8.64 | 0 | 1 | 1 | )*1,2)*1,15 | 44.1324 | 2 | 33361478 | 1547 | 0 | 0 | 0 | 0 | 0 | 0 | 0 | 0
1458 | 33361488 | 33361477 | 31172011 | 1 | 1 | 1 | 1 | 4-100-00 |  | Затраты труда машинистов | 1191 | 1013 | чел.-ч. | чел.-ч. | 1 | 0.47 | 0 | 0 | 0 | 0 | 0 | 1 | 2 | )*1,2)*1,25 | 0.705 | 2 | 33361479 | 1548 | 0 | 0 | 0 | 0 | 0 | 0 | 0 | 0
1458 | 33361489 | 33361477 | 31259116 | 1 | 1 | 1 | 2 | 91.08.04-021 | ФСЭМ-2001, 91.08.04-021, приказ Минстроя России №1039/пр от 30.12.2016г. | Котлы битумные передвижные 400 л | 1368 | 1011 | маш.-ч | маш.-ч | 1 | 0.23 | 0 | 30 | 0 | 0 | 0 | 1 | 0 | )*1,2)*1,25 | 0.345 | 2 | 33361480 | 1549 | 0 | 0 | 0 | 0 | 0 | 0 | 0 | 0
1458 | 33361490 | 33361477 | 31259879 | 1 | 1 | 1 | 2 | 91.14.02-001 | ФСЭМ-2001, 91.14.02-001, приказ Минстроя России №1039/пр от 30.12.2016г. | Автомобили бортовые, грузоподъемность до 5 т | 1368 | 1011 | маш.-ч | маш.-ч | 1 | 0.47 | 0 | 65.71 | 11.6 | 0 | 0 | 1 | 0 | )*1,2)*1,25 | 0.705 | 2 | 33361481 | 1550 | 0 | 0 | 0 | 0 | 0 | 0 | 0 | 0
1458 | 33361491 | 33361477 | 31260961 | 1 | 1 | 1 | 2 | 91.21.22-443 | ФСЭМ-2001, 91.21.22-443, приказ Минстроя России №1039/пр от 30.12.2016г. | Установки для изготовления бандажей, диафрагм, пряжек | 1368 | 1011 | маш.-ч | маш.-ч | 1 | 1.26 | 0 | 2.16 | 0 | 0 | 0 | 1 | 0 | )*1,2)*1,25 | 1.89 | 2 | 33361482 | 1551 | 0 | 0 | 0 | 0 | 0 | 0 | 0 | 0
1458 | 33361492 | 33361477 | 31176145 | 1 | 1 | 1 | 3 | 01.2.01.02-0031 | ФССЦ-2001, 01.2.01.02-0031, приказ Минстроя России №1039/пр от 30.12.2016г. | Битумы нефтяные строительные изоляционные БНИ-IV-3, БНИ- IV, БНИ-V | 1348 | 1009 | т | т | 1000 | 0.0126 | 1412.5 | 0 | 0 | 0 | 0 | 1 | 0 |  | 0.0126 | 2 | 33361483 | 1552 | 0 | 0 | 0 | 0 | 0 | 0 | 0 | 0
1458 | 33361493 | 33361477 | 31176252 | 1 | 1 | 1 | 3 | 01.2.03.03-0107 | ФССЦ-2001, 01.2.03.03-0107, приказ Минстроя России №1039/пр от 30.12.2016г. | Мастика клеящая морозостойкая битумно-масляная МБ-50 | 1348 | 1009 | т | т | 1000 | 0.03 | 3960 | 0 | 0 | 0 | 0 | 1 | 0 |  | 0.03 | 2 | 33361484 | 1553 | 0 | 0 | 0 | 0 | 0 | 0 | 0 | 0
1458 | 33361494 | 33361477 | 31201861 | 1 | 1 | 1 | 3 | 08.3.02.01-0041 | ФССЦ-2001, 08.3.02.01-0041, приказ Минстроя России №1039/пр от 30.12.2016г. | Лента стальная упаковочная, мягкая, нормальной точности 0,7х20-50 мм | 1348 | 1009 | т | т | 1000 | 0.0473 | 7590 | 0 | 0 | 0 | 0 | 1 | 0 |  | 0.0473 | 2 | 33361485 | 1554 | 0 | 0 | 0 | 0 | 0 | 0 | 0 | 0
1458 | 33361495 | 33361477 | 31173467 | 17 | 1 | 1 | 3 | 12.1.02.15 |  | Материал рулонный | 1327 | 1005 | м2 | м2 | 1 | 115 | 0 | 0 | 0 | 0 | 0 | 0 | 0 |  | 115 | 3 | -1 |  | 0 | 0 | 0 | 0 | 0 | 0 | 0 | 0
1458 | 33361496 | 33361477 | 31214657 | 1 | 1 | 1 | 3 | 14.4.03.03-0102 | ФССЦ-2001, 14.4.03.03-0102, приказ Минстроя России №1039/пр от 30.12.2016г. | Лак БТ-577 | 1348 | 1009 | т | т | 1000 | 0.00126 | 9550.01 | 0 | 0 | 0 | 0 | 1 | 0 |  | 0.00126 | 2 | 33361486 | 1555 | 0 | 0 | 0 | 0 | 0 | 0 | 0 | 0
1459 | 33361487 | 33361477 | 31172059 | 1 | 1 | 1 | 1 | 1-100-31 |  | Рабочий среднего разряда 3.1 | 1191 | 1013 | чел.-ч. | чел.-ч. | 1 | 31.98 | 0 | 0 | 0 | 8.64 | 0 | 1 | 1 | )*1,2)*1,15 | 44.1324 | 2 | 33361478 | 1556 | 0 | 0 | 0 | 0 | 0 | 0 | 0 | 0
1459 | 33361488 | 33361477 | 31172011 | 1 | 1 | 1 | 1 | 4-100-00 |  | Затраты труда машинистов | 1191 | 1013 | чел.-ч. | чел.-ч. | 1 | 0.47 | 0 | 0 | 0 | 0 | 0 | 1 | 2 | )*1,2)*1,25 | 0.705 | 2 | 33361479 | 1557 | 0 | 0 | 0 | 0 | 0 | 0 | 0 | 0
1459 | 33361489 | 33361477 | 31259116 | 1 | 1 | 1 | 2 | 91.08.04-021 | ФСЭМ-2001, 91.08.04-021, приказ Минстроя России №1039/пр от 30.12.2016г. | Котлы битумные передвижные 400 л | 1368 | 1011 | маш.-ч | маш.-ч | 1 | 0.23 | 0 | 30 | 0 | 0 | 0 | 1 | 0 | )*1,2)*1,25 | 0.345 | 2 | 33361480 | 1558 | 0 | 0 | 0 | 0 | 0 | 0 | 0 | 0
1459 | 33361490 | 33361477 | 31259879 | 1 | 1 | 1 | 2 | 91.14.02-001 | ФСЭМ-2001, 91.14.02-001, приказ Минстроя России №1039/пр от 30.12.2016г. | Автомобили бортовые, грузоподъемность до 5 т | 1368 | 1011 | маш.-ч | маш.-ч | 1 | 0.47 | 0 | 65.71 | 11.6 | 0 | 0 | 1 | 0 | )*1,2)*1,25 | 0.705 | 2 | 33361481 | 1559 | 0 | 0 | 0 | 0 | 0 | 0 | 0 | 0
1459 | 33361491 | 33361477 | 31260961 | 1 | 1 | 1 | 2 | 91.21.22-443 | ФСЭМ-2001, 91.21.22-443, приказ Минстроя России №1039/пр от 30.12.2016г. | Установки для изготовления бандажей, диафрагм, пряжек | 1368 | 1011 | маш.-ч | маш.-ч | 1 | 1.26 | 0 | 2.16 | 0 | 0 | 0 | 1 | 0 | )*1,2)*1,25 | 1.89 | 2 | 33361482 | 1560 | 0 | 0 | 0 | 0 | 0 | 0 | 0 | 0
1459 | 33361492 | 33361477 | 31176145 | 1 | 1 | 1 | 3 | 01.2.01.02-0031 | ФССЦ-2001, 01.2.01.02-0031, приказ Минстроя России №1039/пр от 30.12.2016г. | Битумы нефтяные строительные изоляционные БНИ-IV-3, БНИ- IV, БНИ-V | 1348 | 1009 | т | т | 1000 | 0.0126 | 1412.5 | 0 | 0 | 0 | 0 | 1 | 0 |  | 0.0126 | 2 | 33361483 | 1561 | 0 | 0 | 0 | 0 | 0 | 0 | 0 | 0
1459 | 33361493 | 33361477 | 31176252 | 1 | 1 | 1 | 3 | 01.2.03.03-0107 | ФССЦ-2001, 01.2.03.03-0107, приказ Минстроя России №1039/пр от 30.12.2016г. | Мастика клеящая морозостойкая битумно-масляная МБ-50 | 1348 | 1009 | т | т | 1000 | 0.03 | 3960 | 0 | 0 | 0 | 0 | 1 | 0 |  | 0.03 | 2 | 33361484 | 1562 | 0 | 0 | 0 | 0 | 0 | 0 | 0 | 0
1459 | 33361494 | 33361477 | 31201861 | 1 | 1 | 1 | 3 | 08.3.02.01-0041 | ФССЦ-2001, 08.3.02.01-0041, приказ Минстроя России №1039/пр от 30.12.2016г. | Лента стальная упаковочная, мягкая, нормальной точности 0,7х20-50 мм | 1348 | 1009 | т | т | 1000 | 0.0473 | 7590 | 0 | 0 | 0 | 0 | 1 | 0 |  | 0.0473 | 2 | 33361485 | 1563 | 0 | 0 | 0 | 0 | 0 | 0 | 0 | 0
1459 | 33361495 | 33361477 | 31173467 | 17 | 1 | 1 | 3 | 12.1.02.15 |  | Материал рулонный | 1327 | 1005 | м2 | м2 | 1 | 115 | 0 | 0 | 0 | 0 | 0 | 0 | 0 |  | 115 | 3 | -1 |  | 0 | 0 | 0 | 0 | 0 | 0 | 0 | 0
1459 | 33361496 | 33361477 | 31214657 | 1 | 1 | 1 | 3 | 14.4.03.03-0102 | ФССЦ-2001, 14.4.03.03-0102, приказ Минстроя России №1039/пр от 30.12.2016г. | Лак БТ-577 | 1348 | 1009 | т | т | 1000 | 0.00126 | 9550.01 | 0 | 0 | 0 | 0 | 1 | 0 |  | 0.00126 | 2 | 33361486 | 1564 | 0 | 0 | 0 | 0 | 0 | 0 | 0 | 0
1462 | 33361510 | 33361498 | 31172061 | 1 | 1 | 1 | 1 | 1-100-32 |  | Рабочий среднего разряда 3.2 | 1191 | 1013 | чел.-ч. | чел.-ч. | 1 | 80.88 | 0 | 0 | 0 | 8.74 | 0 | 1 | 1 | )*1,2)*1,15 | 111.6144 | 2 | 33361499 | 1565 | 0 | 0 | 0 | 0 | 0 | 0 | 0 | 0
1462 | 33361511 | 33361498 | 31172011 | 1 | 1 | 1 | 1 | 4-100-00 |  | Затраты труда машинистов | 1191 | 1013 | чел.-ч. | чел.-ч. | 1 | 0.76 | 0 | 0 | 0 | 0 | 0 | 1 | 2 | )*1,2)*1,25 | 1.14 | 2 | 33361500 | 1566 | 0 | 0 | 0 | 0 | 0 | 0 | 0 | 0
1462 | 33361512 | 33361498 | 31258491 | 1 | 1 | 1 | 2 | 91.05.05-014 | ФСЭМ-2001, 91.05.05-014, приказ Минстроя России №1039/пр от 30.12.2016г. | Краны на автомобильном ходу, грузоподъемность 10 т | 1368 | 1011 | маш.-ч | маш.-ч | 1 | 0.31 | 0 | 111.99 | 13.5 | 0 | 0 | 1 | 0 | )*1,2)*1,25 | 0.465 | 2 | 33361501 | 1567 | 0 | 0 | 0 | 0 | 0 | 0 | 0 | 0
1462 | 33361513 | 33361498 | 31258691 | 1 | 1 | 1 | 2 | 91.06.03-047 | ФСЭМ-2001, 91.06.03-047, приказ Минстроя России №1039/пр от 30.12.2016г. | Лебедки ручные и рычажные тяговым усилием 31,39 кН (3,2 т) | 1368 | 1011 | маш.-ч | маш.-ч | 1 | 10.05 | 0 | 3.12 | 0 | 0 | 0 | 1 | 0 | )*1,2)*1,25 | 15.075 | 2 | 33361502 | 1568 | 0 | 0 | 0 | 0 | 0 | 0 | 0 | 0
1462 | 33361514 | 33361498 | 31258646 | 1 | 1 | 1 | 2 | 91.06.03-055 | ФСЭМ-2001, 91.06.03-055, приказ Минстроя России №1039/пр от 30.12.2016г. | Лебедки электрические тяговым усилием 19,62 кН (2 т) | 1368 | 1011 | маш.-ч | маш.-ч | 1 | 0.2 | 0 | 6.66 | 0 | 0 | 0 | 1 | 0 | )*1,2)*1,25 | 0.3 | 2 | 33361503 | 1569 | 0 | 0 | 0 | 0 | 0 | 0 | 0 | 0
1462 | 33361515 | 33361498 | 31259879 | 1 | 1 | 1 | 2 | 91.14.02-001 | ФСЭМ-2001, 91.14.02-001, приказ Минстроя России №1039/пр от 30.12.2016г. | Автомобили бортовые, грузоподъемность до 5 т | 1368 | 1011 | маш.-ч | маш.-ч | 1 | 0.45 | 0 | 65.71 | 11.6 | 0 | 0 | 1 | 0 | )*1,2)*1,25 | 0.675 | 2 | 33361504 | 1570 | 0 | 0 | 0 | 0 | 0 | 0 | 0 | 0
1462 | 33361516 | 33361498 | 31260100 | 1 | 1 | 1 | 2 | 91.17.04-233 | ФСЭМ-2001, 91.17.04-233, приказ Минстроя России №1039/пр от 30.12.2016г. | Установки для сварки ручной дуговой (постоянного тока) | 1368 | 1011 | маш.-ч | маш.-ч | 1 | 1.31 | 0 | 8.1 | 0 | 0 | 0 | 1 | 0 | )*1,2)*1,25 | 1.965 | 2 | 33361505 | 1571 | 0 | 0 | 0 | 0 | 0 | 0 | 0 | 0
1462 | 33361517 | 33361498 | 31178369 | 1 | 1 | 1 | 3 | 01.7.06.03-0023 | ФССЦ-2001, 01.7.06.03-0023, приказ Минстроя России №1039/пр от 30.12.2016г. | Лента полиэтиленовая с липким слоем марка А | 1346 | 1009 | кг | кг | 1 | 7.95 | 39.02 | 0 | 0 | 0 | 0 | 1 | 0 |  | 7.95 | 2 | 33361506 | 1572 | 0 | 0 | 0 | 0 | 0 | 0 | 0 | 0
1462 | 33361518 | 33361498 | 31179550 | 1 | 1 | 1 | 3 | 01.7.11.07-0045 | ФССЦ-2001, 01.7.11.07-0045, приказ Минстроя России №1039/пр от 30.12.2016г. | Электроды диаметром 5 мм Э42А | 1348 | 1009 | т | т | 1000 | 0.00033 | 10362 | 0 | 0 | 0 | 0 | 1 | 0 |  | 0.00033 | 2 | 33361507 | 1573 | 0 | 0 | 0 | 0 | 0 | 0 | 0 | 0
1462 | 33361519 | 33361498 | 31180727 | 1 | 1 | 1 | 3 | 01.7.15.03-0041 | ФССЦ-2001, 01.7.15.03-0041, приказ Минстроя России №1039/пр от 30.12.2016г. | Болты с гайками и шайбами строительные | 1348 | 1009 | т | т | 1000 | 0.006 | 9040.01 | 0 | 0 | 0 | 0 | 1 | 0 |  | 0.006 | 2 | 33361508 | 1574 | 0 | 0 | 0 | 0 | 0 | 0 | 0 | 0
1462 | 33361520 | 33361498 | 31181610 | 1 | 1 | 1 | 3 | 01.7.19.04-0031 | ФССЦ-2001, 01.7.19.04-0031, приказ Минстроя России №1039/пр от 30.12.2016г. | Прокладки резиновые (пластина техническая прессованная) | 1346 | 1009 | кг | кг | 1 | 9.09 | 23.09 | 0 | 0 | 0 | 0 | 1 | 0 |  | 9.09 | 2 | 33361509 | 1575 | 0 | 0 | 0 | 0 | 0 | 0 | 0 | 0
1462 | 33361521 | 33361498 | 31174136 | 17 | 1 | 1 | 3 | 08.1.02.17 |  | Сетки в рамках | 1327 | 1005 | м2 | м2 | 1 | 0 | 0 | 0 | 0 | 0 | 1 | 0 | 0 |  | 0 | 3 | -1 |  | 0 | 0 | 0 | 0 | 0 | 0 | 0 | 0
1462 | 33361522 | 33361498 | 31173940 | 17 | 1 | 1 | 3 | 19.1.01.11 |  | Крепления | 1346 | 1009 | кг | кг | 1 | 0 | 0 | 0 | 0 | 0 | 1 | 0 | 0 |  | 0 | 3 | -1 |  | 0 | 0 | 0 | 0 | 0 | 0 | 0 | 0
1462 | 33361523 | 33361498 | 31174137 | 17 | 1 | 1 | 3 | 19.1.01.13 |  | Воздуховоды металлические | 1327 | 1005 | м2 | м2 | 1 | 100 | 0 | 0 | 0 | 0 | 0 | 0 | 0 |  | 100 | 3 | -1 |  | 0 | 0 | 0 | 0 | 0 | 0 | 0 | 0
1462 | 33361524 | 33361498 | 31174140 | 17 | 1 | 1 | 3 | 19.3.01.01 |  | Дроссель-клапаны в патрубке | 1354 | 1010 | шт. | шт. | 1 | 0 | 0 | 0 | 0 | 0 | 1 | 0 | 0 |  | 0 | 3 | -1 |  | 0 | 0 | 0 | 0 | 0 | 0 | 0 | 0
1462 | 33361525 | 33361498 | 31174146 | 17 | 1 | 1 | 3 | 24.3.05.02 |  | Заглушки питометражных лючков | 1354 | 1010 | шт. | шт. | 1 | 0 | 0 | 0 | 0 | 0 | 1 | 0 | 0 |  | 0 | 3 | -1 |  | 0 | 0 | 0 | 0 | 0 | 0 | 0 | 0
1463 | 33361510 | 33361498 | 31172061 | 1 | 1 | 1 | 1 | 1-100-32 |  | Рабочий среднего разряда 3.2 | 1191 | 1013 | чел.-ч. | чел.-ч. | 1 | 80.88 | 0 | 0 | 0 | 8.74 | 0 | 1 | 1 | )*1,2)*1,15 | 111.6144 | 2 | 33361499 | 1576 | 0 | 0 | 0 | 0 | 0 | 0 | 0 | 0
1463 | 33361511 | 33361498 | 31172011 | 1 | 1 | 1 | 1 | 4-100-00 |  | Затраты труда машинистов | 1191 | 1013 | чел.-ч. | чел.-ч. | 1 | 0.76 | 0 | 0 | 0 | 0 | 0 | 1 | 2 | )*1,2)*1,25 | 1.14 | 2 | 33361500 | 1577 | 0 | 0 | 0 | 0 | 0 | 0 | 0 | 0
1463 | 33361512 | 33361498 | 31258491 | 1 | 1 | 1 | 2 | 91.05.05-014 | ФСЭМ-2001, 91.05.05-014, приказ Минстроя России №1039/пр от 30.12.2016г. | Краны на автомобильном ходу, грузоподъемность 10 т | 1368 | 1011 | маш.-ч | маш.-ч | 1 | 0.31 | 0 | 111.99 | 13.5 | 0 | 0 | 1 | 0 | )*1,2)*1,25 | 0.465 | 2 | 33361501 | 1578 | 0 | 0 | 0 | 0 | 0 | 0 | 0 | 0
1463 | 33361513 | 33361498 | 31258691 | 1 | 1 | 1 | 2 | 91.06.03-047 | ФСЭМ-2001, 91.06.03-047, приказ Минстроя России №1039/пр от 30.12.2016г. | Лебедки ручные и рычажные тяговым усилием 31,39 кН (3,2 т) | 1368 | 1011 | маш.-ч | маш.-ч | 1 | 10.05 | 0 | 3.12 | 0 | 0 | 0 | 1 | 0 | )*1,2)*1,25 | 15.075 | 2 | 33361502 | 1579 | 0 | 0 | 0 | 0 | 0 | 0 | 0 | 0
1463 | 33361514 | 33361498 | 31258646 | 1 | 1 | 1 | 2 | 91.06.03-055 | ФСЭМ-2001, 91.06.03-055, приказ Минстроя России №1039/пр от 30.12.2016г. | Лебедки электрические тяговым усилием 19,62 кН (2 т) | 1368 | 1011 | маш.-ч | маш.-ч | 1 | 0.2 | 0 | 6.66 | 0 | 0 | 0 | 1 | 0 | )*1,2)*1,25 | 0.3 | 2 | 33361503 | 1580 | 0 | 0 | 0 | 0 | 0 | 0 | 0 | 0
1463 | 33361515 | 33361498 | 31259879 | 1 | 1 | 1 | 2 | 91.14.02-001 | ФСЭМ-2001, 91.14.02-001, приказ Минстроя России №1039/пр от 30.12.2016г. | Автомобили бортовые, грузоподъемность до 5 т | 1368 | 1011 | маш.-ч | маш.-ч | 1 | 0.45 | 0 | 65.71 | 11.6 | 0 | 0 | 1 | 0 | )*1,2)*1,25 | 0.675 | 2 | 33361504 | 1581 | 0 | 0 | 0 | 0 | 0 | 0 | 0 | 0
1463 | 33361516 | 33361498 | 31260100 | 1 | 1 | 1 | 2 | 91.17.04-233 | ФСЭМ-2001, 91.17.04-233, приказ Минстроя России №1039/пр от 30.12.2016г. | Установки для сварки ручной дуговой (постоянного тока) | 1368 | 1011 | маш.-ч | маш.-ч | 1 | 1.31 | 0 | 8.1 | 0 | 0 | 0 | 1 | 0 | )*1,2)*1,25 | 1.965 | 2 | 33361505 | 1582 | 0 | 0 | 0 | 0 | 0 | 0 | 0 | 0
1463 | 33361517 | 33361498 | 31178369 | 1 | 1 | 1 | 3 | 01.7.06.03-0023 | ФССЦ-2001, 01.7.06.03-0023, приказ Минстроя России №1039/пр от 30.12.2016г. | Лента полиэтиленовая с липким слоем марка А | 1346 | 1009 | кг | кг | 1 | 7.95 | 39.02 | 0 | 0 | 0 | 0 | 1 | 0 |  | 7.95 | 2 | 33361506 | 1583 | 0 | 0 | 0 | 0 | 0 | 0 | 0 | 0
1463 | 33361518 | 33361498 | 31179550 | 1 | 1 | 1 | 3 | 01.7.11.07-0045 | ФССЦ-2001, 01.7.11.07-0045, приказ Минстроя России №1039/пр от 30.12.2016г. | Электроды диаметром 5 мм Э42А | 1348 | 1009 | т | т | 1000 | 0.00033 | 10362 | 0 | 0 | 0 | 0 | 1 | 0 |  | 0.00033 | 2 | 33361507 | 1584 | 0 | 0 | 0 | 0 | 0 | 0 | 0 | 0
1463 | 33361519 | 33361498 | 31180727 | 1 | 1 | 1 | 3 | 01.7.15.03-0041 | ФССЦ-2001, 01.7.15.03-0041, приказ Минстроя России №1039/пр от 30.12.2016г. | Болты с гайками и шайбами строительные | 1348 | 1009 | т | т | 1000 | 0.006 | 9040.01 | 0 | 0 | 0 | 0 | 1 | 0 |  | 0.006 | 2 | 33361508 | 1585 | 0 | 0 | 0 | 0 | 0 | 0 | 0 | 0
1463 | 33361520 | 33361498 | 31181610 | 1 | 1 | 1 | 3 | 01.7.19.04-0031 | ФССЦ-2001, 01.7.19.04-0031, приказ Минстроя России №1039/пр от 30.12.2016г. | Прокладки резиновые (пластина техническая прессованная) | 1346 | 1009 | кг | кг | 1 | 9.09 | 23.09 | 0 | 0 | 0 | 0 | 1 | 0 |  | 9.09 | 2 | 33361509 | 1586 | 0 | 0 | 0 | 0 | 0 | 0 | 0 | 0
1463 | 33361521 | 33361498 | 31174136 | 17 | 1 | 1 | 3 | 08.1.02.17 |  | Сетки в рамках | 1327 | 1005 | м2 | м2 | 1 | 0 | 0 | 0 | 0 | 0 | 1 | 0 | 0 |  | 0 | 3 | -1 |  | 0 | 0 | 0 | 0 | 0 | 0 | 0 | 0
1463 | 33361522 | 33361498 | 31173940 | 17 | 1 | 1 | 3 | 19.1.01.11 |  | Крепления | 1346 | 1009 | кг | кг | 1 | 0 | 0 | 0 | 0 | 0 | 1 | 0 | 0 |  | 0 | 3 | -1 |  | 0 | 0 | 0 | 0 | 0 | 0 | 0 | 0
1463 | 33361523 | 33361498 | 31174137 | 17 | 1 | 1 | 3 | 19.1.01.13 |  | Воздуховоды металлические | 1327 | 1005 | м2 | м2 | 1 | 100 | 0 | 0 | 0 | 0 | 0 | 0 | 0 |  | 100 | 3 | -1 |  | 0 | 0 | 0 | 0 | 0 | 0 | 0 | 0
1463 | 33361524 | 33361498 | 31174140 | 17 | 1 | 1 | 3 | 19.3.01.01 |  | Дроссель-клапаны в патрубке | 1354 | 1010 | шт. | шт. | 1 | 0 | 0 | 0 | 0 | 0 | 1 | 0 | 0 |  | 0 | 3 | -1 |  | 0 | 0 | 0 | 0 | 0 | 0 | 0 | 0
1463 | 33361525 | 33361498 | 31174146 | 17 | 1 | 1 | 3 | 24.3.05.02 |  | Заглушки питометражных лючков | 1354 | 1010 | шт. | шт. | 1 | 0 | 0 | 0 | 0 | 0 | 1 | 0 | 0 |  | 0 | 3 | -1 |  | 0 | 0 | 0 | 0 | 0 | 0 | 0 | 0
1466 | 33361539 | 33361527 | 31172061 | 1 | 1 | 1 | 1 | 1-100-32 |  | Рабочий среднего разряда 3.2 | 1191 | 1013 | чел.-ч. | чел.-ч. | 1 | 80.88 | 0 | 0 | 0 | 8.74 | 0 | 1 | 1 | )*1,2)*1,15 | 111.6144 | 2 | 33361528 | 1587 | 0 | 0 | 0 | 0 | 0 | 0 | 0 | 0
1466 | 33361540 | 33361527 | 31172011 | 1 | 1 | 1 | 1 | 4-100-00 |  | Затраты труда машинистов | 1191 | 1013 | чел.-ч. | чел.-ч. | 1 | 0.69 | 0 | 0 | 0 | 0 | 0 | 1 | 2 | )*1,2)*1,25 | 1.035 | 2 | 33361529 | 1588 | 0 | 0 | 0 | 0 | 0 | 0 | 0 | 0
1466 | 33361541 | 33361527 | 31258491 | 1 | 1 | 1 | 2 | 91.05.05-014 | ФСЭМ-2001, 91.05.05-014, приказ Минстроя России №1039/пр от 30.12.2016г. | Краны на автомобильном ходу, грузоподъемность 10 т | 1368 | 1011 | маш.-ч | маш.-ч | 1 | 0.28 | 0 | 111.99 | 13.5 | 0 | 0 | 1 | 0 | )*1,2)*1,25 | 0.42 | 2 | 33361530 | 1589 | 0 | 0 | 0 | 0 | 0 | 0 | 0 | 0
1466 | 33361542 | 33361527 | 31258691 | 1 | 1 | 1 | 2 | 91.06.03-047 | ФСЭМ-2001, 91.06.03-047, приказ Минстроя России №1039/пр от 30.12.2016г. | Лебедки ручные и рычажные тяговым усилием 31,39 кН (3,2 т) | 1368 | 1011 | маш.-ч | маш.-ч | 1 | 10.05 | 0 | 3.12 | 0 | 0 | 0 | 1 | 0 | )*1,2)*1,25 | 15.075 | 2 | 33361531 | 1590 | 0 | 0 | 0 | 0 | 0 | 0 | 0 | 0
1466 | 33361543 | 33361527 | 31258646 | 1 | 1 | 1 | 2 | 91.06.03-055 | ФСЭМ-2001, 91.06.03-055, приказ Минстроя России №1039/пр от 30.12.2016г. | Лебедки электрические тяговым усилием 19,62 кН (2 т) | 1368 | 1011 | маш.-ч | маш.-ч | 1 | 0.15 | 0 | 6.66 | 0 | 0 | 0 | 1 | 0 | )*1,2)*1,25 | 0.225 | 2 | 33361532 | 1591 | 0 | 0 | 0 | 0 | 0 | 0 | 0 | 0
1466 | 33361544 | 33361527 | 31259879 | 1 | 1 | 1 | 2 | 91.14.02-001 | ФСЭМ-2001, 91.14.02-001, приказ Минстроя России №1039/пр от 30.12.2016г. | Автомобили бортовые, грузоподъемность до 5 т | 1368 | 1011 | маш.-ч | маш.-ч | 1 | 0.41 | 0 | 65.71 | 11.6 | 0 | 0 | 1 | 0 | )*1,2)*1,25 | 0.615 | 2 | 33361533 | 1592 | 0 | 0 | 0 | 0 | 0 | 0 | 0 | 0
1466 | 33361545 | 33361527 | 31260100 | 1 | 1 | 1 | 2 | 91.17.04-233 | ФСЭМ-2001, 91.17.04-233, приказ Минстроя России №1039/пр от 30.12.2016г. | Установки для сварки ручной дуговой (постоянного тока) | 1368 | 1011 | маш.-ч | маш.-ч | 1 | 1.31 | 0 | 8.1 | 0 | 0 | 0 | 1 | 0 | )*1,2)*1,25 | 1.965 | 2 | 33361534 | 1593 | 0 | 0 | 0 | 0 | 0 | 0 | 0 | 0
1466 | 33361546 | 33361527 | 31178369 | 1 | 1 | 1 | 3 | 01.7.06.03-0023 | ФССЦ-2001, 01.7.06.03-0023, приказ Минстроя России №1039/пр от 30.12.2016г. | Лента полиэтиленовая с липким слоем марка А | 1346 | 1009 | кг | кг | 1 | 7.95 | 39.02 | 0 | 0 | 0 | 0 | 1 | 0 |  | 7.95 | 2 | 33361535 | 1594 | 0 | 0 | 0 | 0 | 0 | 0 | 0 | 0
1466 | 33361547 | 33361527 | 31179550 | 1 | 1 | 1 | 3 | 01.7.11.07-0045 | ФССЦ-2001, 01.7.11.07-0045, приказ Минстроя России №1039/пр от 30.12.2016г. | Электроды диаметром 5 мм Э42А | 1348 | 1009 | т | т | 1000 | 0.00033 | 10362 | 0 | 0 | 0 | 0 | 1 | 0 |  | 0.00033 | 2 | 33361536 | 1595 | 0 | 0 | 0 | 0 | 0 | 0 | 0 | 0
1466 | 33361548 | 33361527 | 31180727 | 1 | 1 | 1 | 3 | 01.7.15.03-0041 | ФССЦ-2001, 01.7.15.03-0041, приказ Минстроя России №1039/пр от 30.12.2016г. | Болты с гайками и шайбами строительные | 1348 | 1009 | т | т | 1000 | 0.006 | 9040.01 | 0 | 0 | 0 | 0 | 1 | 0 |  | 0.006 | 2 | 33361537 | 1596 | 0 | 0 | 0 | 0 | 0 | 0 | 0 | 0
1466 | 33361549 | 33361527 | 31181610 | 1 | 1 | 1 | 3 | 01.7.19.04-0031 | ФССЦ-2001, 01.7.19.04-0031, приказ Минстроя России №1039/пр от 30.12.2016г. | Прокладки резиновые (пластина техническая прессованная) | 1346 | 1009 | кг | кг | 1 | 9.09 | 23.09 | 0 | 0 | 0 | 0 | 1 | 0 |  | 9.09 | 2 | 33361538 | 1597 | 0 | 0 | 0 | 0 | 0 | 0 | 0 | 0
1466 | 33361550 | 33361527 | 31174136 | 17 | 1 | 1 | 3 | 08.1.02.17 |  | Сетки в рамках | 1327 | 1005 | м2 | м2 | 1 | 0 | 0 | 0 | 0 | 0 | 1 | 0 | 0 |  | 0 | 3 | -1 |  | 0 | 0 | 0 | 0 | 0 | 0 | 0 | 0
1466 | 33361551 | 33361527 | 31173940 | 17 | 1 | 1 | 3 | 19.1.01.11 |  | Крепления | 1346 | 1009 | кг | кг | 1 | 0 | 0 | 0 | 0 | 0 | 1 | 0 | 0 |  | 0 | 3 | -1 |  | 0 | 0 | 0 | 0 | 0 | 0 | 0 | 0
1466 | 33361552 | 33361527 | 31174137 | 17 | 1 | 1 | 3 | 19.1.01.13 |  | Воздуховоды металлические | 1327 | 1005 | м2 | м2 | 1 | 100 | 0 | 0 | 0 | 0 | 0 | 0 | 0 |  | 100 | 3 | -1 |  | 0 | 0 | 0 | 0 | 0 | 0 | 0 | 0
1466 | 33361553 | 33361527 | 31174140 | 17 | 1 | 1 | 3 | 19.3.01.01 |  | Дроссель-клапаны в патрубке | 1354 | 1010 | шт. | шт. | 1 | 0 | 0 | 0 | 0 | 0 | 1 | 0 | 0 |  | 0 | 3 | -1 |  | 0 | 0 | 0 | 0 | 0 | 0 | 0 | 0
1466 | 33361554 | 33361527 | 31174146 | 17 | 1 | 1 | 3 | 24.3.05.02 |  | Заглушки питометражных лючков | 1354 | 1010 | шт. | шт. | 1 | 0 | 0 | 0 | 0 | 0 | 1 | 0 | 0 |  | 0 | 3 | -1 |  | 0 | 0 | 0 | 0 | 0 | 0 | 0 | 0
1467 | 33361539 | 33361527 | 31172061 | 1 | 1 | 1 | 1 | 1-100-32 |  | Рабочий среднего разряда 3.2 | 1191 | 1013 | чел.-ч. | чел.-ч. | 1 | 80.88 | 0 | 0 | 0 | 8.74 | 0 | 1 | 1 | )*1,2)*1,15 | 111.6144 | 2 | 33361528 | 1598 | 0 | 0 | 0 | 0 | 0 | 0 | 0 | 0
1467 | 33361540 | 33361527 | 31172011 | 1 | 1 | 1 | 1 | 4-100-00 |  | Затраты труда машинистов | 1191 | 1013 | чел.-ч. | чел.-ч. | 1 | 0.69 | 0 | 0 | 0 | 0 | 0 | 1 | 2 | )*1,2)*1,25 | 1.035 | 2 | 33361529 | 1599 | 0 | 0 | 0 | 0 | 0 | 0 | 0 | 0
1467 | 33361541 | 33361527 | 31258491 | 1 | 1 | 1 | 2 | 91.05.05-014 | ФСЭМ-2001, 91.05.05-014, приказ Минстроя России №1039/пр от 30.12.2016г. | Краны на автомобильном ходу, грузоподъемность 10 т | 1368 | 1011 | маш.-ч | маш.-ч | 1 | 0.28 | 0 | 111.99 | 13.5 | 0 | 0 | 1 | 0 | )*1,2)*1,25 | 0.42 | 2 | 33361530 | 1600 | 0 | 0 | 0 | 0 | 0 | 0 | 0 | 0
1467 | 33361542 | 33361527 | 31258691 | 1 | 1 | 1 | 2 | 91.06.03-047 | ФСЭМ-2001, 91.06.03-047, приказ Минстроя России №1039/пр от 30.12.2016г. | Лебедки ручные и рычажные тяговым усилием 31,39 кН (3,2 т) | 1368 | 1011 | маш.-ч | маш.-ч | 1 | 10.05 | 0 | 3.12 | 0 | 0 | 0 | 1 | 0 | )*1,2)*1,25 | 15.075 | 2 | 33361531 | 1601 | 0 | 0 | 0 | 0 | 0 | 0 | 0 | 0
1467 | 33361543 | 33361527 | 31258646 | 1 | 1 | 1 | 2 | 91.06.03-055 | ФСЭМ-2001, 91.06.03-055, приказ Минстроя России №1039/пр от 30.12.2016г. | Лебедки электрические тяговым усилием 19,62 кН (2 т) | 1368 | 1011 | маш.-ч | маш.-ч | 1 | 0.15 | 0 | 6.66 | 0 | 0 | 0 | 1 | 0 | )*1,2)*1,25 | 0.225 | 2 | 33361532 | 1602 | 0 | 0 | 0 | 0 | 0 | 0 | 0 | 0
1467 | 33361544 | 33361527 | 31259879 | 1 | 1 | 1 | 2 | 91.14.02-001 | ФСЭМ-2001, 91.14.02-001, приказ Минстроя России №1039/пр от 30.12.2016г. | Автомобили бортовые, грузоподъемность до 5 т | 1368 | 1011 | маш.-ч | маш.-ч | 1 | 0.41 | 0 | 65.71 | 11.6 | 0 | 0 | 1 | 0 | )*1,2)*1,25 | 0.615 | 2 | 33361533 | 1603 | 0 | 0 | 0 | 0 | 0 | 0 | 0 | 0
1467 | 33361545 | 33361527 | 31260100 | 1 | 1 | 1 | 2 | 91.17.04-233 | ФСЭМ-2001, 91.17.04-233, приказ Минстроя России №1039/пр от 30.12.2016г. | Установки для сварки ручной дуговой (постоянного тока) | 1368 | 1011 | маш.-ч | маш.-ч | 1 | 1.31 | 0 | 8.1 | 0 | 0 | 0 | 1 | 0 | )*1,2)*1,25 | 1.965 | 2 | 33361534 | 1604 | 0 | 0 | 0 | 0 | 0 | 0 | 0 | 0
1467 | 33361546 | 33361527 | 31178369 | 1 | 1 | 1 | 3 | 01.7.06.03-0023 | ФССЦ-2001, 01.7.06.03-0023, приказ Минстроя России №1039/пр от 30.12.2016г. | Лента полиэтиленовая с липким слоем марка А | 1346 | 1009 | кг | кг | 1 | 7.95 | 39.02 | 0 | 0 | 0 | 0 | 1 | 0 |  | 7.95 | 2 | 33361535 | 1605 | 0 | 0 | 0 | 0 | 0 | 0 | 0 | 0
1467 | 33361547 | 33361527 | 31179550 | 1 | 1 | 1 | 3 | 01.7.11.07-0045 | ФССЦ-2001, 01.7.11.07-0045, приказ Минстроя России №1039/пр от 30.12.2016г. | Электроды диаметром 5 мм Э42А | 1348 | 1009 | т | т | 1000 | 0.00033 | 10362 | 0 | 0 | 0 | 0 | 1 | 0 |  | 0.00033 | 2 | 33361536 | 1606 | 0 | 0 | 0 | 0 | 0 | 0 | 0 | 0
1467 | 33361548 | 33361527 | 31180727 | 1 | 1 | 1 | 3 | 01.7.15.03-0041 | ФССЦ-2001, 01.7.15.03-0041, приказ Минстроя России №1039/пр от 30.12.2016г. | Болты с гайками и шайбами строительные | 1348 | 1009 | т | т | 1000 | 0.006 | 9040.01 | 0 | 0 | 0 | 0 | 1 | 0 |  | 0.006 | 2 | 33361537 | 1607 | 0 | 0 | 0 | 0 | 0 | 0 | 0 | 0
1467 | 33361549 | 33361527 | 31181610 | 1 | 1 | 1 | 3 | 01.7.19.04-0031 | ФССЦ-2001, 01.7.19.04-0031, приказ Минстроя России №1039/пр от 30.12.2016г. | Прокладки резиновые (пластина техническая прессованная) | 1346 | 1009 | кг | кг | 1 | 9.09 | 23.09 | 0 | 0 | 0 | 0 | 1 | 0 |  | 9.09 | 2 | 33361538 | 1608 | 0 | 0 | 0 | 0 | 0 | 0 | 0 | 0
1467 | 33361550 | 33361527 | 31174136 | 17 | 1 | 1 | 3 | 08.1.02.17 |  | Сетки в рамках | 1327 | 1005 | м2 | м2 | 1 | 0 | 0 | 0 | 0 | 0 | 1 | 0 | 0 |  | 0 | 3 | -1 |  | 0 | 0 | 0 | 0 | 0 | 0 | 0 | 0
1467 | 33361551 | 33361527 | 31173940 | 17 | 1 | 1 | 3 | 19.1.01.11 |  | Крепления | 1346 | 1009 | кг | кг | 1 | 0 | 0 | 0 | 0 | 0 | 1 | 0 | 0 |  | 0 | 3 | -1 |  | 0 | 0 | 0 | 0 | 0 | 0 | 0 | 0
1467 | 33361552 | 33361527 | 31174137 | 17 | 1 | 1 | 3 | 19.1.01.13 |  | Воздуховоды металлические | 1327 | 1005 | м2 | м2 | 1 | 100 | 0 | 0 | 0 | 0 | 0 | 0 | 0 |  | 100 | 3 | -1 |  | 0 | 0 | 0 | 0 | 0 | 0 | 0 | 0
1467 | 33361553 | 33361527 | 31174140 | 17 | 1 | 1 | 3 | 19.3.01.01 |  | Дроссель-клапаны в патрубке | 1354 | 1010 | шт. | шт. | 1 | 0 | 0 | 0 | 0 | 0 | 1 | 0 | 0 |  | 0 | 3 | -1 |  | 0 | 0 | 0 | 0 | 0 | 0 | 0 | 0
1467 | 33361554 | 33361527 | 31174146 | 17 | 1 | 1 | 3 | 24.3.05.02 |  | Заглушки питометражных лючков | 1354 | 1010 | шт. | шт. | 1 | 0 | 0 | 0 | 0 | 0 | 1 | 0 | 0 |  | 0 | 3 | -1 |  | 0 | 0 | 0 | 0 | 0 | 0 | 0 | 0
1507 | 33361776 | 33361766 | 31172061 | 1 | 1 | 1 | 1 | 1-100-32 |  | Рабочий среднего разряда 3.2 | 1191 | 1013 | чел.-ч. | чел.-ч. | 1 | 5.95 | 0 | 0 | 0 | 8.74 | 0 | 1 | 1 | )*1,2)*1,15 | 8.211 | 2 | 33361767 | 1609 | 0 | 0 | 0 | 0 | 0 | 0 | 0 | 0
1507 | 33361777 | 33361766 | 31172011 | 1 | 1 | 1 | 1 | 4-100-00 |  | Затраты труда машинистов | 1191 | 1013 | чел.-ч. | чел.-ч. | 1 | 0.04 | 0 | 0 | 0 | 0 | 0 | 1 | 2 | )*1,2)*1,25 | 0.06 | 2 | 33361768 | 1610 | 0 | 0 | 0 | 0 | 0 | 0 | 0 | 0
1507 | 33361778 | 33361766 | 31258491 | 1 | 1 | 1 | 2 | 91.05.05-014 | ФСЭМ-2001, 91.05.05-014, приказ Минстроя России №1039/пр от 30.12.2016г. | Краны на автомобильном ходу, грузоподъемность 10 т | 1368 | 1011 | маш.-ч | маш.-ч | 1 | 0.01 | 0 | 111.99 | 13.5 | 0 | 0 | 1 | 0 | )*1,2)*1,25 | 0.015 | 2 | 33361769 | 1611 | 0 | 0 | 0 | 0 | 0 | 0 | 0 | 0
1507 | 33361779 | 33361766 | 31258691 | 1 | 1 | 1 | 2 | 91.06.03-047 | ФСЭМ-2001, 91.06.03-047, приказ Минстроя России №1039/пр от 30.12.2016г. | Лебедки ручные и рычажные тяговым усилием 31,39 кН (3,2 т) | 1368 | 1011 | маш.-ч | маш.-ч | 1 | 1.36 | 0 | 3.12 | 0 | 0 | 0 | 1 | 0 | )*1,2)*1,25 | 2.04 | 2 | 33361770 | 1612 | 0 | 0 | 0 | 0 | 0 | 0 | 0 | 0
1507 | 33361780 | 33361766 | 31259879 | 1 | 1 | 1 | 2 | 91.14.02-001 | ФСЭМ-2001, 91.14.02-001, приказ Минстроя России №1039/пр от 30.12.2016г. | Автомобили бортовые, грузоподъемность до 5 т | 1368 | 1011 | маш.-ч | маш.-ч | 1 | 0.03 | 0 | 65.71 | 11.6 | 0 | 0 | 1 | 0 | )*1,2)*1,25 | 0.045 | 2 | 33361771 | 1613 | 0 | 0 | 0 | 0 | 0 | 0 | 0 | 0
1507 | 33361781 | 33361766 | 31175973 | 1 | 1 | 1 | 3 | 01.1.01.09-0026 | ФССЦ-2001, 01.1.01.09-0026, приказ Минстроя России №1039/пр от 30.12.2016г. | Шнур асбестовый общего назначения марки ШАОН диаметром 8-10 мм | 1348 | 1009 | т | т | 1000 | 0.0003 | 26499 | 0 | 0 | 0 | 0 | 1 | 0 |  | 0.0003 | 2 | 33361772 | 1614 | 0 | 0 | 0 | 0 | 0 | 0 | 0 | 0
1507 | 33361782 | 33361766 | 31180727 | 1 | 1 | 1 | 3 | 01.7.15.03-0041 | ФССЦ-2001, 01.7.15.03-0041, приказ Минстроя России №1039/пр от 30.12.2016г. | Болты с гайками и шайбами строительные | 1348 | 1009 | т | т | 1000 | 0.0008 | 9040.01 | 0 | 0 | 0 | 0 | 1 | 0 |  | 0.0008 | 2 | 33361773 | 1615 | 0 | 0 | 0 | 0 | 0 | 0 | 0 | 0
1507 | 33361783 | 33361766 | 31181610 | 1 | 1 | 1 | 3 | 01.7.19.04-0031 | ФССЦ-2001, 01.7.19.04-0031, приказ Минстроя России №1039/пр от 30.12.2016г. | Прокладки резиновые (пластина техническая прессованная) | 1346 | 1009 | кг | кг | 1 | 0.43 | 23.09 | 0 | 0 | 0 | 0 | 1 | 0 |  | 0.43 | 2 | 33361774 | 1616 | 0 | 0 | 0 | 0 | 0 | 0 | 0 | 0
1507 | 33361784 | 33361766 | 31174155 | 17 | 1 | 1 | 3 | 08.1.03.04 |  | Блочки | 1354 | 1010 | шт. | шт. | 1 | 2 | 0 | 0 | 0 | 0 | 0 | 0 | 0 |  | 2 | 3 | -1 |  | 0 | 0 | 0 | 0 | 0 | 0 | 0 | 0
1507 | 33361785 | 33361766 | 31173712 | 17 | 1 | 1 | 3 | 18.1.01.01 |  | Клапаны | 1354 | 1010 | шт. | шт. | 1 | 1 | 0 | 0 | 0 | 0 | 0 | 0 | 0 |  | 1 | 3 | -1 |  | 0 | 0 | 0 | 0 | 0 | 0 | 0 | 0
1507 | 33361786 | 33361766 | 31172599 | 17 | 1 | 1 | 3 | 20.1.02.19 |  | Трос | 1301 | 1003 | м | м | 1 | 9.3 | 0 | 0 | 0 | 0 | 0 | 0 | 0 |  | 9.3 | 3 | -1 |  | 0 | 0 | 0 | 0 | 0 | 0 | 0 | 0
1507 | 33361787 | 33361766 | 31238438 | 1 | 1 | 1 | 3 | 23.3.06.04-0008 | ФССЦ-2001, 23.3.06.04-0008, приказ Минстроя России №1039/пр от 30.12.2016г. | Трубы стальные сварные водогазопроводные с резьбой черные легкие (неоцинкованные) диаметр условного прохода 25 мм, толщина стенки 2,8 мм | 1301 | 1003 | м | м | 1 | 0.39 | 15.33 | 0 | 0 | 0 | 0 | 1 | 0 |  | 0.39 | 2 | 33361775 | 1617 | 0 | 0 | 0 | 0 | 0 | 0 | 0 | 0
1508 | 33361776 | 33361766 | 31172061 | 1 | 1 | 1 | 1 | 1-100-32 |  | Рабочий среднего разряда 3.2 | 1191 | 1013 | чел.-ч. | чел.-ч. | 1 | 5.95 | 0 | 0 | 0 | 8.74 | 0 | 1 | 1 | )*1,2)*1,15 | 8.211 | 2 | 33361767 | 1618 | 0 | 0 | 0 | 0 | 0 | 0 | 0 | 0
1508 | 33361777 | 33361766 | 31172011 | 1 | 1 | 1 | 1 | 4-100-00 |  | Затраты труда машинистов | 1191 | 1013 | чел.-ч. | чел.-ч. | 1 | 0.04 | 0 | 0 | 0 | 0 | 0 | 1 | 2 | )*1,2)*1,25 | 0.06 | 2 | 33361768 | 1619 | 0 | 0 | 0 | 0 | 0 | 0 | 0 | 0
1508 | 33361778 | 33361766 | 31258491 | 1 | 1 | 1 | 2 | 91.05.05-014 | ФСЭМ-2001, 91.05.05-014, приказ Минстроя России №1039/пр от 30.12.2016г. | Краны на автомобильном ходу, грузоподъемность 10 т | 1368 | 1011 | маш.-ч | маш.-ч | 1 | 0.01 | 0 | 111.99 | 13.5 | 0 | 0 | 1 | 0 | )*1,2)*1,25 | 0.015 | 2 | 33361769 | 1620 | 0 | 0 | 0 | 0 | 0 | 0 | 0 | 0
1508 | 33361779 | 33361766 | 31258691 | 1 | 1 | 1 | 2 | 91.06.03-047 | ФСЭМ-2001, 91.06.03-047, приказ Минстроя России №1039/пр от 30.12.2016г. | Лебедки ручные и рычажные тяговым усилием 31,39 кН (3,2 т) | 1368 | 1011 | маш.-ч | маш.-ч | 1 | 1.36 | 0 | 3.12 | 0 | 0 | 0 | 1 | 0 | )*1,2)*1,25 | 2.04 | 2 | 33361770 | 1621 | 0 | 0 | 0 | 0 | 0 | 0 | 0 | 0
1508 | 33361780 | 33361766 | 31259879 | 1 | 1 | 1 | 2 | 91.14.02-001 | ФСЭМ-2001, 91.14.02-001, приказ Минстроя России №1039/пр от 30.12.2016г. | Автомобили бортовые, грузоподъемность до 5 т | 1368 | 1011 | маш.-ч | маш.-ч | 1 | 0.03 | 0 | 65.71 | 11.6 | 0 | 0 | 1 | 0 | )*1,2)*1,25 | 0.045 | 2 | 33361771 | 1622 | 0 | 0 | 0 | 0 | 0 | 0 | 0 | 0
1508 | 33361781 | 33361766 | 31175973 | 1 | 1 | 1 | 3 | 01.1.01.09-0026 | ФССЦ-2001, 01.1.01.09-0026, приказ Минстроя России №1039/пр от 30.12.2016г. | Шнур асбестовый общего назначения марки ШАОН диаметром 8-10 мм | 1348 | 1009 | т | т | 1000 | 0.0003 | 26499 | 0 | 0 | 0 | 0 | 1 | 0 |  | 0.0003 | 2 | 33361772 | 1623 | 0 | 0 | 0 | 0 | 0 | 0 | 0 | 0
1508 | 33361782 | 33361766 | 31180727 | 1 | 1 | 1 | 3 | 01.7.15.03-0041 | ФССЦ-2001, 01.7.15.03-0041, приказ Минстроя России №1039/пр от 30.12.2016г. | Болты с гайками и шайбами строительные | 1348 | 1009 | т | т | 1000 | 0.0008 | 9040.01 | 0 | 0 | 0 | 0 | 1 | 0 |  | 0.0008 | 2 | 33361773 | 1624 | 0 | 0 | 0 | 0 | 0 | 0 | 0 | 0
1508 | 33361783 | 33361766 | 31181610 | 1 | 1 | 1 | 3 | 01.7.19.04-0031 | ФССЦ-2001, 01.7.19.04-0031, приказ Минстроя России №1039/пр от 30.12.2016г. | Прокладки резиновые (пластина техническая прессованная) | 1346 | 1009 | кг | кг | 1 | 0.43 | 23.09 | 0 | 0 | 0 | 0 | 1 | 0 |  | 0.43 | 2 | 33361774 | 1625 | 0 | 0 | 0 | 0 | 0 | 0 | 0 | 0
1508 | 33361784 | 33361766 | 31174155 | 17 | 1 | 1 | 3 | 08.1.03.04 |  | Блочки | 1354 | 1010 | шт. | шт. | 1 | 2 | 0 | 0 | 0 | 0 | 0 | 0 | 0 |  | 2 | 3 | -1 |  | 0 | 0 | 0 | 0 | 0 | 0 | 0 | 0
1508 | 33361785 | 33361766 | 31173712 | 17 | 1 | 1 | 3 | 18.1.01.01 |  | Клапаны | 1354 | 1010 | шт. | шт. | 1 | 1 | 0 | 0 | 0 | 0 | 0 | 0 | 0 |  | 1 | 3 | -1 |  | 0 | 0 | 0 | 0 | 0 | 0 | 0 | 0
1508 | 33361786 | 33361766 | 31172599 | 17 | 1 | 1 | 3 | 20.1.02.19 |  | Трос | 1301 | 1003 | м | м | 1 | 9.3 | 0 | 0 | 0 | 0 | 0 | 0 | 0 |  | 9.3 | 3 | -1 |  | 0 | 0 | 0 | 0 | 0 | 0 | 0 | 0
1508 | 33361787 | 33361766 | 31238438 | 1 | 1 | 1 | 3 | 23.3.06.04-0008 | ФССЦ-2001, 23.3.06.04-0008, приказ Минстроя России №1039/пр от 30.12.2016г. | Трубы стальные сварные водогазопроводные с резьбой черные легкие (неоцинкованные) диаметр условного прохода 25 мм, толщина стенки 2,8 мм | 1301 | 1003 | м | м | 1 | 0.39 | 15.33 | 0 | 0 | 0 | 0 | 1 | 0 |  | 0.39 | 2 | 33361775 | 1626 | 0 | 0 | 0 | 0 | 0 | 0 | 0 | 0
1515 | 33361801 | 33361791 | 31172059 | 1 | 1 | 1 | 1 | 1-100-31 |  | Рабочий среднего разряда 3.1 | 1191 | 1013 | чел.-ч. | чел.-ч. | 1 | 31.98 | 0 | 0 | 0 | 8.64 | 0 | 1 | 1 | )*1,2)*1,15 | 44.1324 | 2 | 33361792 | 1627 | 0 | 0 | 0 | 0 | 0 | 0 | 0 | 0
1515 | 33361802 | 33361791 | 31172011 | 1 | 1 | 1 | 1 | 4-100-00 |  | Затраты труда машинистов | 1191 | 1013 | чел.-ч. | чел.-ч. | 1 | 0.47 | 0 | 0 | 0 | 0 | 0 | 1 | 2 | )*1,2)*1,25 | 0.705 | 2 | 33361793 | 1628 | 0 | 0 | 0 | 0 | 0 | 0 | 0 | 0
1515 | 33361803 | 33361791 | 31259116 | 1 | 1 | 1 | 2 | 91.08.04-021 | ФСЭМ-2001, 91.08.04-021, приказ Минстроя России №1039/пр от 30.12.2016г. | Котлы битумные передвижные 400 л | 1368 | 1011 | маш.-ч | маш.-ч | 1 | 0.23 | 0 | 30 | 0 | 0 | 0 | 1 | 0 | )*1,2)*1,25 | 0.345 | 2 | 33361794 | 1629 | 0 | 0 | 0 | 0 | 0 | 0 | 0 | 0
1515 | 33361804 | 33361791 | 31259879 | 1 | 1 | 1 | 2 | 91.14.02-001 | ФСЭМ-2001, 91.14.02-001, приказ Минстроя России №1039/пр от 30.12.2016г. | Автомобили бортовые, грузоподъемность до 5 т | 1368 | 1011 | маш.-ч | маш.-ч | 1 | 0.47 | 0 | 65.71 | 11.6 | 0 | 0 | 1 | 0 | )*1,2)*1,25 | 0.705 | 2 | 33361795 | 1630 | 0 | 0 | 0 | 0 | 0 | 0 | 0 | 0
1515 | 33361805 | 33361791 | 31260961 | 1 | 1 | 1 | 2 | 91.21.22-443 | ФСЭМ-2001, 91.21.22-443, приказ Минстроя России №1039/пр от 30.12.2016г. | Установки для изготовления бандажей, диафрагм, пряжек | 1368 | 1011 | маш.-ч | маш.-ч | 1 | 1.26 | 0 | 2.16 | 0 | 0 | 0 | 1 | 0 | )*1,2)*1,25 | 1.89 | 2 | 33361796 | 1631 | 0 | 0 | 0 | 0 | 0 | 0 | 0 | 0
1515 | 33361806 | 33361791 | 31176145 | 1 | 1 | 1 | 3 | 01.2.01.02-0031 | ФССЦ-2001, 01.2.01.02-0031, приказ Минстроя России №1039/пр от 30.12.2016г. | Битумы нефтяные строительные изоляционные БНИ-IV-3, БНИ- IV, БНИ-V | 1348 | 1009 | т | т | 1000 | 0.0126 | 1412.5 | 0 | 0 | 0 | 0 | 1 | 0 |  | 0.0126 | 2 | 33361797 | 1632 | 0 | 0 | 0 | 0 | 0 | 0 | 0 | 0
1515 | 33361807 | 33361791 | 31176252 | 1 | 1 | 1 | 3 | 01.2.03.03-0107 | ФССЦ-2001, 01.2.03.03-0107, приказ Минстроя России №1039/пр от 30.12.2016г. | Мастика клеящая морозостойкая битумно-масляная МБ-50 | 1348 | 1009 | т | т | 1000 | 0.03 | 3960 | 0 | 0 | 0 | 0 | 1 | 0 |  | 0.03 | 2 | 33361798 | 1633 | 0 | 0 | 0 | 0 | 0 | 0 | 0 | 0
1515 | 33361808 | 33361791 | 31201861 | 1 | 1 | 1 | 3 | 08.3.02.01-0041 | ФССЦ-2001, 08.3.02.01-0041, приказ Минстроя России №1039/пр от 30.12.2016г. | Лента стальная упаковочная, мягкая, нормальной точности 0,7х20-50 мм | 1348 | 1009 | т | т | 1000 | 0.0473 | 7590 | 0 | 0 | 0 | 0 | 1 | 0 |  | 0.0473 | 2 | 33361799 | 1634 | 0 | 0 | 0 | 0 | 0 | 0 | 0 | 0
1515 | 33361809 | 33361791 | 31173467 | 17 | 1 | 1 | 3 | 12.1.02.15 |  | Материал рулонный | 1327 | 1005 | м2 | м2 | 1 | 115 | 0 | 0 | 0 | 0 | 0 | 0 | 0 |  | 115 | 3 | -1 |  | 0 | 0 | 0 | 0 | 0 | 0 | 0 | 0
1515 | 33361810 | 33361791 | 31214657 | 1 | 1 | 1 | 3 | 14.4.03.03-0102 | ФССЦ-2001, 14.4.03.03-0102, приказ Минстроя России №1039/пр от 30.12.2016г. | Лак БТ-577 | 1348 | 1009 | т | т | 1000 | 0.00126 | 9550.01 | 0 | 0 | 0 | 0 | 1 | 0 |  | 0.00126 | 2 | 33361800 | 1635 | 0 | 0 | 0 | 0 | 0 | 0 | 0 | 0
1516 | 33361801 | 33361791 | 31172059 | 1 | 1 | 1 | 1 | 1-100-31 |  | Рабочий среднего разряда 3.1 | 1191 | 1013 | чел.-ч. | чел.-ч. | 1 | 31.98 | 0 | 0 | 0 | 8.64 | 0 | 1 | 1 | )*1,2)*1,15 | 44.1324 | 2 | 33361792 | 1636 | 0 | 0 | 0 | 0 | 0 | 0 | 0 | 0
1516 | 33361802 | 33361791 | 31172011 | 1 | 1 | 1 | 1 | 4-100-00 |  | Затраты труда машинистов | 1191 | 1013 | чел.-ч. | чел.-ч. | 1 | 0.47 | 0 | 0 | 0 | 0 | 0 | 1 | 2 | )*1,2)*1,25 | 0.705 | 2 | 33361793 | 1637 | 0 | 0 | 0 | 0 | 0 | 0 | 0 | 0
1516 | 33361803 | 33361791 | 31259116 | 1 | 1 | 1 | 2 | 91.08.04-021 | ФСЭМ-2001, 91.08.04-021, приказ Минстроя России №1039/пр от 30.12.2016г. | Котлы битумные передвижные 400 л | 1368 | 1011 | маш.-ч | маш.-ч | 1 | 0.23 | 0 | 30 | 0 | 0 | 0 | 1 | 0 | )*1,2)*1,25 | 0.345 | 2 | 33361794 | 1638 | 0 | 0 | 0 | 0 | 0 | 0 | 0 | 0
1516 | 33361804 | 33361791 | 31259879 | 1 | 1 | 1 | 2 | 91.14.02-001 | ФСЭМ-2001, 91.14.02-001, приказ Минстроя России №1039/пр от 30.12.2016г. | Автомобили бортовые, грузоподъемность до 5 т | 1368 | 1011 | маш.-ч | маш.-ч | 1 | 0.47 | 0 | 65.71 | 11.6 | 0 | 0 | 1 | 0 | )*1,2)*1,25 | 0.705 | 2 | 33361795 | 1639 | 0 | 0 | 0 | 0 | 0 | 0 | 0 | 0
1516 | 33361805 | 33361791 | 31260961 | 1 | 1 | 1 | 2 | 91.21.22-443 | ФСЭМ-2001, 91.21.22-443, приказ Минстроя России №1039/пр от 30.12.2016г. | Установки для изготовления бандажей, диафрагм, пряжек | 1368 | 1011 | маш.-ч | маш.-ч | 1 | 1.26 | 0 | 2.16 | 0 | 0 | 0 | 1 | 0 | )*1,2)*1,25 | 1.89 | 2 | 33361796 | 1640 | 0 | 0 | 0 | 0 | 0 | 0 | 0 | 0
1516 | 33361806 | 33361791 | 31176145 | 1 | 1 | 1 | 3 | 01.2.01.02-0031 | ФССЦ-2001, 01.2.01.02-0031, приказ Минстроя России №1039/пр от 30.12.2016г. | Битумы нефтяные строительные изоляционные БНИ-IV-3, БНИ- IV, БНИ-V | 1348 | 1009 | т | т | 1000 | 0.0126 | 1412.5 | 0 | 0 | 0 | 0 | 1 | 0 |  | 0.0126 | 2 | 33361797 | 1641 | 0 | 0 | 0 | 0 | 0 | 0 | 0 | 0
1516 | 33361807 | 33361791 | 31176252 | 1 | 1 | 1 | 3 | 01.2.03.03-0107 | ФССЦ-2001, 01.2.03.03-0107, приказ Минстроя России №1039/пр от 30.12.2016г. | Мастика клеящая морозостойкая битумно-масляная МБ-50 | 1348 | 1009 | т | т | 1000 | 0.03 | 3960 | 0 | 0 | 0 | 0 | 1 | 0 |  | 0.03 | 2 | 33361798 | 1642 | 0 | 0 | 0 | 0 | 0 | 0 | 0 | 0
1516 | 33361808 | 33361791 | 31201861 | 1 | 1 | 1 | 3 | 08.3.02.01-0041 | ФССЦ-2001, 08.3.02.01-0041, приказ Минстроя России №1039/пр от 30.12.2016г. | Лента стальная упаковочная, мягкая, нормальной точности 0,7х20-50 мм | 1348 | 1009 | т | т | 1000 | 0.0473 | 7590 | 0 | 0 | 0 | 0 | 1 | 0 |  | 0.0473 | 2 | 33361799 | 1643 | 0 | 0 | 0 | 0 | 0 | 0 | 0 | 0
1516 | 33361809 | 33361791 | 31173467 | 17 | 1 | 1 | 3 | 12.1.02.15 |  | Материал рулонный | 1327 | 1005 | м2 | м2 | 1 | 115 | 0 | 0 | 0 | 0 | 0 | 0 | 0 |  | 115 | 3 | -1 |  | 0 | 0 | 0 | 0 | 0 | 0 | 0 | 0
1516 | 33361810 | 33361791 | 31214657 | 1 | 1 | 1 | 3 | 14.4.03.03-0102 | ФССЦ-2001, 14.4.03.03-0102, приказ Минстроя России №1039/пр от 30.12.2016г. | Лак БТ-577 | 1348 | 1009 | т | т | 1000 | 0.00126 | 9550.01 | 0 | 0 | 0 | 0 | 1 | 0 |  | 0.00126 | 2 | 33361800 | 1644 | 0 | 0 | 0 | 0 | 0 | 0 | 0 | 0
1519 | 33361824 | 33361812 | 31172061 | 1 | 1 | 1 | 1 | 1-100-32 |  | Рабочий среднего разряда 3.2 | 1191 | 1013 | чел.-ч. | чел.-ч. | 1 | 80.88 | 0 | 0 | 0 | 8.74 | 0 | 1 | 1 | )*1,2)*1,15 | 111.6144 | 2 | 33361813 | 1645 | 0 | 0 | 0 | 0 | 0 | 0 | 0 | 0
1519 | 33361825 | 33361812 | 31172011 | 1 | 1 | 1 | 1 | 4-100-00 |  | Затраты труда машинистов | 1191 | 1013 | чел.-ч. | чел.-ч. | 1 | 0.76 | 0 | 0 | 0 | 0 | 0 | 1 | 2 | )*1,2)*1,25 | 1.14 | 2 | 33361814 | 1646 | 0 | 0 | 0 | 0 | 0 | 0 | 0 | 0
1519 | 33361826 | 33361812 | 31258491 | 1 | 1 | 1 | 2 | 91.05.05-014 | ФСЭМ-2001, 91.05.05-014, приказ Минстроя России №1039/пр от 30.12.2016г. | Краны на автомобильном ходу, грузоподъемность 10 т | 1368 | 1011 | маш.-ч | маш.-ч | 1 | 0.31 | 0 | 111.99 | 13.5 | 0 | 0 | 1 | 0 | )*1,2)*1,25 | 0.465 | 2 | 33361815 | 1647 | 0 | 0 | 0 | 0 | 0 | 0 | 0 | 0
1519 | 33361827 | 33361812 | 31258691 | 1 | 1 | 1 | 2 | 91.06.03-047 | ФСЭМ-2001, 91.06.03-047, приказ Минстроя России №1039/пр от 30.12.2016г. | Лебедки ручные и рычажные тяговым усилием 31,39 кН (3,2 т) | 1368 | 1011 | маш.-ч | маш.-ч | 1 | 10.05 | 0 | 3.12 | 0 | 0 | 0 | 1 | 0 | )*1,2)*1,25 | 15.075 | 2 | 33361816 | 1648 | 0 | 0 | 0 | 0 | 0 | 0 | 0 | 0
1519 | 33361828 | 33361812 | 31258646 | 1 | 1 | 1 | 2 | 91.06.03-055 | ФСЭМ-2001, 91.06.03-055, приказ Минстроя России №1039/пр от 30.12.2016г. | Лебедки электрические тяговым усилием 19,62 кН (2 т) | 1368 | 1011 | маш.-ч | маш.-ч | 1 | 0.2 | 0 | 6.66 | 0 | 0 | 0 | 1 | 0 | )*1,2)*1,25 | 0.3 | 2 | 33361817 | 1649 | 0 | 0 | 0 | 0 | 0 | 0 | 0 | 0
1519 | 33361829 | 33361812 | 31259879 | 1 | 1 | 1 | 2 | 91.14.02-001 | ФСЭМ-2001, 91.14.02-001, приказ Минстроя России №1039/пр от 30.12.2016г. | Автомобили бортовые, грузоподъемность до 5 т | 1368 | 1011 | маш.-ч | маш.-ч | 1 | 0.45 | 0 | 65.71 | 11.6 | 0 | 0 | 1 | 0 | )*1,2)*1,25 | 0.675 | 2 | 33361818 | 1650 | 0 | 0 | 0 | 0 | 0 | 0 | 0 | 0
1519 | 33361830 | 33361812 | 31260100 | 1 | 1 | 1 | 2 | 91.17.04-233 | ФСЭМ-2001, 91.17.04-233, приказ Минстроя России №1039/пр от 30.12.2016г. | Установки для сварки ручной дуговой (постоянного тока) | 1368 | 1011 | маш.-ч | маш.-ч | 1 | 1.31 | 0 | 8.1 | 0 | 0 | 0 | 1 | 0 | )*1,2)*1,25 | 1.965 | 2 | 33361819 | 1651 | 0 | 0 | 0 | 0 | 0 | 0 | 0 | 0
1519 | 33361831 | 33361812 | 31178369 | 1 | 1 | 1 | 3 | 01.7.06.03-0023 | ФССЦ-2001, 01.7.06.03-0023, приказ Минстроя России №1039/пр от 30.12.2016г. | Лента полиэтиленовая с липким слоем марка А | 1346 | 1009 | кг | кг | 1 | 7.95 | 39.02 | 0 | 0 | 0 | 0 | 1 | 0 |  | 7.95 | 2 | 33361820 | 1652 | 0 | 0 | 0 | 0 | 0 | 0 | 0 | 0
1519 | 33361832 | 33361812 | 31179550 | 1 | 1 | 1 | 3 | 01.7.11.07-0045 | ФССЦ-2001, 01.7.11.07-0045, приказ Минстроя России №1039/пр от 30.12.2016г. | Электроды диаметром 5 мм Э42А | 1348 | 1009 | т | т | 1000 | 0.00033 | 10362 | 0 | 0 | 0 | 0 | 1 | 0 |  | 0.00033 | 2 | 33361821 | 1653 | 0 | 0 | 0 | 0 | 0 | 0 | 0 | 0
1519 | 33361833 | 33361812 | 31180727 | 1 | 1 | 1 | 3 | 01.7.15.03-0041 | ФССЦ-2001, 01.7.15.03-0041, приказ Минстроя России №1039/пр от 30.12.2016г. | Болты с гайками и шайбами строительные | 1348 | 1009 | т | т | 1000 | 0.006 | 9040.01 | 0 | 0 | 0 | 0 | 1 | 0 |  | 0.006 | 2 | 33361822 | 1654 | 0 | 0 | 0 | 0 | 0 | 0 | 0 | 0
1519 | 33361834 | 33361812 | 31181610 | 1 | 1 | 1 | 3 | 01.7.19.04-0031 | ФССЦ-2001, 01.7.19.04-0031, приказ Минстроя России №1039/пр от 30.12.2016г. | Прокладки резиновые (пластина техническая прессованная) | 1346 | 1009 | кг | кг | 1 | 9.09 | 23.09 | 0 | 0 | 0 | 0 | 1 | 0 |  | 9.09 | 2 | 33361823 | 1655 | 0 | 0 | 0 | 0 | 0 | 0 | 0 | 0
1519 | 33361835 | 33361812 | 31174136 | 17 | 1 | 1 | 3 | 08.1.02.17 |  | Сетки в рамках | 1327 | 1005 | м2 | м2 | 1 | 0 | 0 | 0 | 0 | 0 | 1 | 0 | 0 |  | 0 | 3 | -1 |  | 0 | 0 | 0 | 0 | 0 | 0 | 0 | 0
1519 | 33361836 | 33361812 | 31173940 | 17 | 1 | 1 | 3 | 19.1.01.11 |  | Крепления | 1346 | 1009 | кг | кг | 1 | 0 | 0 | 0 | 0 | 0 | 1 | 0 | 0 |  | 0 | 3 | -1 |  | 0 | 0 | 0 | 0 | 0 | 0 | 0 | 0
1519 | 33361837 | 33361812 | 31174137 | 17 | 1 | 1 | 3 | 19.1.01.13 |  | Воздуховоды металлические | 1327 | 1005 | м2 | м2 | 1 | 100 | 0 | 0 | 0 | 0 | 0 | 0 | 0 |  | 100 | 3 | -1 |  | 0 | 0 | 0 | 0 | 0 | 0 | 0 | 0
1519 | 33361838 | 33361812 | 31174140 | 17 | 1 | 1 | 3 | 19.3.01.01 |  | Дроссель-клапаны в патрубке | 1354 | 1010 | шт. | шт. | 1 | 0 | 0 | 0 | 0 | 0 | 1 | 0 | 0 |  | 0 | 3 | -1 |  | 0 | 0 | 0 | 0 | 0 | 0 | 0 | 0
1519 | 33361839 | 33361812 | 31174146 | 17 | 1 | 1 | 3 | 24.3.05.02 |  | Заглушки питометражных лючков | 1354 | 1010 | шт. | шт. | 1 | 0 | 0 | 0 | 0 | 0 | 1 | 0 | 0 |  | 0 | 3 | -1 |  | 0 | 0 | 0 | 0 | 0 | 0 | 0 | 0
1520 | 33361824 | 33361812 | 31172061 | 1 | 1 | 1 | 1 | 1-100-32 |  | Рабочий среднего разряда 3.2 | 1191 | 1013 | чел.-ч. | чел.-ч. | 1 | 80.88 | 0 | 0 | 0 | 8.74 | 0 | 1 | 1 | )*1,2)*1,15 | 111.6144 | 2 | 33361813 | 1656 | 0 | 0 | 0 | 0 | 0 | 0 | 0 | 0
1520 | 33361825 | 33361812 | 31172011 | 1 | 1 | 1 | 1 | 4-100-00 |  | Затраты труда машинистов | 1191 | 1013 | чел.-ч. | чел.-ч. | 1 | 0.76 | 0 | 0 | 0 | 0 | 0 | 1 | 2 | )*1,2)*1,25 | 1.14 | 2 | 33361814 | 1657 | 0 | 0 | 0 | 0 | 0 | 0 | 0 | 0
1520 | 33361826 | 33361812 | 31258491 | 1 | 1 | 1 | 2 | 91.05.05-014 | ФСЭМ-2001, 91.05.05-014, приказ Минстроя России №1039/пр от 30.12.2016г. | Краны на автомобильном ходу, грузоподъемность 10 т | 1368 | 1011 | маш.-ч | маш.-ч | 1 | 0.31 | 0 | 111.99 | 13.5 | 0 | 0 | 1 | 0 | )*1,2)*1,25 | 0.465 | 2 | 33361815 | 1658 | 0 | 0 | 0 | 0 | 0 | 0 | 0 | 0
1520 | 33361827 | 33361812 | 31258691 | 1 | 1 | 1 | 2 | 91.06.03-047 | ФСЭМ-2001, 91.06.03-047, приказ Минстроя России №1039/пр от 30.12.2016г. | Лебедки ручные и рычажные тяговым усилием 31,39 кН (3,2 т) | 1368 | 1011 | маш.-ч | маш.-ч | 1 | 10.05 | 0 | 3.12 | 0 | 0 | 0 | 1 | 0 | )*1,2)*1,25 | 15.075 | 2 | 33361816 | 1659 | 0 | 0 | 0 | 0 | 0 | 0 | 0 | 0
1520 | 33361828 | 33361812 | 31258646 | 1 | 1 | 1 | 2 | 91.06.03-055 | ФСЭМ-2001, 91.06.03-055, приказ Минстроя России №1039/пр от 30.12.2016г. | Лебедки электрические тяговым усилием 19,62 кН (2 т) | 1368 | 1011 | маш.-ч | маш.-ч | 1 | 0.2 | 0 | 6.66 | 0 | 0 | 0 | 1 | 0 | )*1,2)*1,25 | 0.3 | 2 | 33361817 | 1660 | 0 | 0 | 0 | 0 | 0 | 0 | 0 | 0
1520 | 33361829 | 33361812 | 31259879 | 1 | 1 | 1 | 2 | 91.14.02-001 | ФСЭМ-2001, 91.14.02-001, приказ Минстроя России №1039/пр от 30.12.2016г. | Автомобили бортовые, грузоподъемность до 5 т | 1368 | 1011 | маш.-ч | маш.-ч | 1 | 0.45 | 0 | 65.71 | 11.6 | 0 | 0 | 1 | 0 | )*1,2)*1,25 | 0.675 | 2 | 33361818 | 1661 | 0 | 0 | 0 | 0 | 0 | 0 | 0 | 0
1520 | 33361830 | 33361812 | 31260100 | 1 | 1 | 1 | 2 | 91.17.04-233 | ФСЭМ-2001, 91.17.04-233, приказ Минстроя России №1039/пр от 30.12.2016г. | Установки для сварки ручной дуговой (постоянного тока) | 1368 | 1011 | маш.-ч | маш.-ч | 1 | 1.31 | 0 | 8.1 | 0 | 0 | 0 | 1 | 0 | )*1,2)*1,25 | 1.965 | 2 | 33361819 | 1662 | 0 | 0 | 0 | 0 | 0 | 0 | 0 | 0
1520 | 33361831 | 33361812 | 31178369 | 1 | 1 | 1 | 3 | 01.7.06.03-0023 | ФССЦ-2001, 01.7.06.03-0023, приказ Минстроя России №1039/пр от 30.12.2016г. | Лента полиэтиленовая с липким слоем марка А | 1346 | 1009 | кг | кг | 1 | 7.95 | 39.02 | 0 | 0 | 0 | 0 | 1 | 0 |  | 7.95 | 2 | 33361820 | 1663 | 0 | 0 | 0 | 0 | 0 | 0 | 0 | 0
1520 | 33361832 | 33361812 | 31179550 | 1 | 1 | 1 | 3 | 01.7.11.07-0045 | ФССЦ-2001, 01.7.11.07-0045, приказ Минстроя России №1039/пр от 30.12.2016г. | Электроды диаметром 5 мм Э42А | 1348 | 1009 | т | т | 1000 | 0.00033 | 10362 | 0 | 0 | 0 | 0 | 1 | 0 |  | 0.00033 | 2 | 33361821 | 1664 | 0 | 0 | 0 | 0 | 0 | 0 | 0 | 0
1520 | 33361833 | 33361812 | 31180727 | 1 | 1 | 1 | 3 | 01.7.15.03-0041 | ФССЦ-2001, 01.7.15.03-0041, приказ Минстроя России №1039/пр от 30.12.2016г. | Болты с гайками и шайбами строительные | 1348 | 1009 | т | т | 1000 | 0.006 | 9040.01 | 0 | 0 | 0 | 0 | 1 | 0 |  | 0.006 | 2 | 33361822 | 1665 | 0 | 0 | 0 | 0 | 0 | 0 | 0 | 0
1520 | 33361834 | 33361812 | 31181610 | 1 | 1 | 1 | 3 | 01.7.19.04-0031 | ФССЦ-2001, 01.7.19.04-0031, приказ Минстроя России №1039/пр от 30.12.2016г. | Прокладки резиновые (пластина техническая прессованная) | 1346 | 1009 | кг | кг | 1 | 9.09 | 23.09 | 0 | 0 | 0 | 0 | 1 | 0 |  | 9.09 | 2 | 33361823 | 1666 | 0 | 0 | 0 | 0 | 0 | 0 | 0 | 0
1520 | 33361835 | 33361812 | 31174136 | 17 | 1 | 1 | 3 | 08.1.02.17 |  | Сетки в рамках | 1327 | 1005 | м2 | м2 | 1 | 0 | 0 | 0 | 0 | 0 | 1 | 0 | 0 |  | 0 | 3 | -1 |  | 0 | 0 | 0 | 0 | 0 | 0 | 0 | 0
1520 | 33361836 | 33361812 | 31173940 | 17 | 1 | 1 | 3 | 19.1.01.11 |  | Крепления | 1346 | 1009 | кг | кг | 1 | 0 | 0 | 0 | 0 | 0 | 1 | 0 | 0 |  | 0 | 3 | -1 |  | 0 | 0 | 0 | 0 | 0 | 0 | 0 | 0
1520 | 33361837 | 33361812 | 31174137 | 17 | 1 | 1 | 3 | 19.1.01.13 |  | Воздуховоды металлические | 1327 | 1005 | м2 | м2 | 1 | 100 | 0 | 0 | 0 | 0 | 0 | 0 | 0 |  | 100 | 3 | -1 |  | 0 | 0 | 0 | 0 | 0 | 0 | 0 | 0
1520 | 33361838 | 33361812 | 31174140 | 17 | 1 | 1 | 3 | 19.3.01.01 |  | Дроссель-клапаны в патрубке | 1354 | 1010 | шт. | шт. | 1 | 0 | 0 | 0 | 0 | 0 | 1 | 0 | 0 |  | 0 | 3 | -1 |  | 0 | 0 | 0 | 0 | 0 | 0 | 0 | 0
1520 | 33361839 | 33361812 | 31174146 | 17 | 1 | 1 | 3 | 24.3.05.02 |  | Заглушки питометражных лючков | 1354 | 1010 | шт. | шт. | 1 | 0 | 0 | 0 | 0 | 0 | 1 | 0 | 0 |  | 0 | 3 | -1 |  | 0 | 0 | 0 | 0 | 0 | 0 | 0 | 0
1523 | 33361882 | 33361870 | 31172061 | 1 | 1 | 1 | 1 | 1-100-32 |  | Рабочий среднего разряда 3.2 | 1191 | 1013 | чел.-ч. | чел.-ч. | 1 | 80.88 | 0 | 0 | 0 | 8.74 | 0 | 1 | 1 | )*1,2)*1,15 | 111.6144 | 2 | 33361871 | 1667 | 0 | 0 | 0 | 0 | 0 | 0 | 0 | 0
1523 | 33361883 | 33361870 | 31172011 | 1 | 1 | 1 | 1 | 4-100-00 |  | Затраты труда машинистов | 1191 | 1013 | чел.-ч. | чел.-ч. | 1 | 0.69 | 0 | 0 | 0 | 0 | 0 | 1 | 2 | )*1,2)*1,25 | 1.035 | 2 | 33361872 | 1668 | 0 | 0 | 0 | 0 | 0 | 0 | 0 | 0
1523 | 33361884 | 33361870 | 31258491 | 1 | 1 | 1 | 2 | 91.05.05-014 | ФСЭМ-2001, 91.05.05-014, приказ Минстроя России №1039/пр от 30.12.2016г. | Краны на автомобильном ходу, грузоподъемность 10 т | 1368 | 1011 | маш.-ч | маш.-ч | 1 | 0.28 | 0 | 111.99 | 13.5 | 0 | 0 | 1 | 0 | )*1,2)*1,25 | 0.42 | 2 | 33361873 | 1669 | 0 | 0 | 0 | 0 | 0 | 0 | 0 | 0
1523 | 33361885 | 33361870 | 31258691 | 1 | 1 | 1 | 2 | 91.06.03-047 | ФСЭМ-2001, 91.06.03-047, приказ Минстроя России №1039/пр от 30.12.2016г. | Лебедки ручные и рычажные тяговым усилием 31,39 кН (3,2 т) | 1368 | 1011 | маш.-ч | маш.-ч | 1 | 10.05 | 0 | 3.12 | 0 | 0 | 0 | 1 | 0 | )*1,2)*1,25 | 15.075 | 2 | 33361874 | 1670 | 0 | 0 | 0 | 0 | 0 | 0 | 0 | 0
1523 | 33361886 | 33361870 | 31258646 | 1 | 1 | 1 | 2 | 91.06.03-055 | ФСЭМ-2001, 91.06.03-055, приказ Минстроя России №1039/пр от 30.12.2016г. | Лебедки электрические тяговым усилием 19,62 кН (2 т) | 1368 | 1011 | маш.-ч | маш.-ч | 1 | 0.15 | 0 | 6.66 | 0 | 0 | 0 | 1 | 0 | )*1,2)*1,25 | 0.225 | 2 | 33361875 | 1671 | 0 | 0 | 0 | 0 | 0 | 0 | 0 | 0
1523 | 33361887 | 33361870 | 31259879 | 1 | 1 | 1 | 2 | 91.14.02-001 | ФСЭМ-2001, 91.14.02-001, приказ Минстроя России №1039/пр от 30.12.2016г. | Автомобили бортовые, грузоподъемность до 5 т | 1368 | 1011 | маш.-ч | маш.-ч | 1 | 0.41 | 0 | 65.71 | 11.6 | 0 | 0 | 1 | 0 | )*1,2)*1,25 | 0.615 | 2 | 33361876 | 1672 | 0 | 0 | 0 | 0 | 0 | 0 | 0 | 0
1523 | 33361888 | 33361870 | 31260100 | 1 | 1 | 1 | 2 | 91.17.04-233 | ФСЭМ-2001, 91.17.04-233, приказ Минстроя России №1039/пр от 30.12.2016г. | Установки для сварки ручной дуговой (постоянного тока) | 1368 | 1011 | маш.-ч | маш.-ч | 1 | 1.31 | 0 | 8.1 | 0 | 0 | 0 | 1 | 0 | )*1,2)*1,25 | 1.965 | 2 | 33361877 | 1673 | 0 | 0 | 0 | 0 | 0 | 0 | 0 | 0
1523 | 33361889 | 33361870 | 31178369 | 1 | 1 | 1 | 3 | 01.7.06.03-0023 | ФССЦ-2001, 01.7.06.03-0023, приказ Минстроя России №1039/пр от 30.12.2016г. | Лента полиэтиленовая с липким слоем марка А | 1346 | 1009 | кг | кг | 1 | 7.95 | 39.02 | 0 | 0 | 0 | 0 | 1 | 0 |  | 7.95 | 2 | 33361878 | 1674 | 0 | 0 | 0 | 0 | 0 | 0 | 0 | 0
1523 | 33361890 | 33361870 | 31179550 | 1 | 1 | 1 | 3 | 01.7.11.07-0045 | ФССЦ-2001, 01.7.11.07-0045, приказ Минстроя России №1039/пр от 30.12.2016г. | Электроды диаметром 5 мм Э42А | 1348 | 1009 | т | т | 1000 | 0.00033 | 10362 | 0 | 0 | 0 | 0 | 1 | 0 |  | 0.00033 | 2 | 33361879 | 1675 | 0 | 0 | 0 | 0 | 0 | 0 | 0 | 0
1523 | 33361891 | 33361870 | 31180727 | 1 | 1 | 1 | 3 | 01.7.15.03-0041 | ФССЦ-2001, 01.7.15.03-0041, приказ Минстроя России №1039/пр от 30.12.2016г. | Болты с гайками и шайбами строительные | 1348 | 1009 | т | т | 1000 | 0.006 | 9040.01 | 0 | 0 | 0 | 0 | 1 | 0 |  | 0.006 | 2 | 33361880 | 1676 | 0 | 0 | 0 | 0 | 0 | 0 | 0 | 0
1523 | 33361892 | 33361870 | 31181610 | 1 | 1 | 1 | 3 | 01.7.19.04-0031 | ФССЦ-2001, 01.7.19.04-0031, приказ Минстроя России №1039/пр от 30.12.2016г. | Прокладки резиновые (пластина техническая прессованная) | 1346 | 1009 | кг | кг | 1 | 9.09 | 23.09 | 0 | 0 | 0 | 0 | 1 | 0 |  | 9.09 | 2 | 33361881 | 1677 | 0 | 0 | 0 | 0 | 0 | 0 | 0 | 0
1523 | 33361893 | 33361870 | 31174136 | 17 | 1 | 1 | 3 | 08.1.02.17 |  | Сетки в рамках | 1327 | 1005 | м2 | м2 | 1 | 0 | 0 | 0 | 0 | 0 | 1 | 0 | 0 |  | 0 | 3 | -1 |  | 0 | 0 | 0 | 0 | 0 | 0 | 0 | 0
1523 | 33361894 | 33361870 | 31173940 | 17 | 1 | 1 | 3 | 19.1.01.11 |  | Крепления | 1346 | 1009 | кг | кг | 1 | 0 | 0 | 0 | 0 | 0 | 1 | 0 | 0 |  | 0 | 3 | -1 |  | 0 | 0 | 0 | 0 | 0 | 0 | 0 | 0
1523 | 33361895 | 33361870 | 31174137 | 17 | 1 | 1 | 3 | 19.1.01.13 |  | Воздуховоды металлические | 1327 | 1005 | м2 | м2 | 1 | 100 | 0 | 0 | 0 | 0 | 0 | 0 | 0 |  | 100 | 3 | -1 |  | 0 | 0 | 0 | 0 | 0 | 0 | 0 | 0
1523 | 33361896 | 33361870 | 31174140 | 17 | 1 | 1 | 3 | 19.3.01.01 |  | Дроссель-клапаны в патрубке | 1354 | 1010 | шт. | шт. | 1 | 0 | 0 | 0 | 0 | 0 | 1 | 0 | 0 |  | 0 | 3 | -1 |  | 0 | 0 | 0 | 0 | 0 | 0 | 0 | 0
1523 | 33361897 | 33361870 | 31174146 | 17 | 1 | 1 | 3 | 24.3.05.02 |  | Заглушки питометражных лючков | 1354 | 1010 | шт. | шт. | 1 | 0 | 0 | 0 | 0 | 0 | 1 | 0 | 0 |  | 0 | 3 | -1 |  | 0 | 0 | 0 | 0 | 0 | 0 | 0 | 0
1524 | 33361882 | 33361870 | 31172061 | 1 | 1 | 1 | 1 | 1-100-32 |  | Рабочий среднего разряда 3.2 | 1191 | 1013 | чел.-ч. | чел.-ч. | 1 | 80.88 | 0 | 0 | 0 | 8.74 | 0 | 1 | 1 | )*1,2)*1,15 | 111.6144 | 2 | 33361871 | 1678 | 0 | 0 | 0 | 0 | 0 | 0 | 0 | 0
1524 | 33361883 | 33361870 | 31172011 | 1 | 1 | 1 | 1 | 4-100-00 |  | Затраты труда машинистов | 1191 | 1013 | чел.-ч. | чел.-ч. | 1 | 0.69 | 0 | 0 | 0 | 0 | 0 | 1 | 2 | )*1,2)*1,25 | 1.035 | 2 | 33361872 | 1679 | 0 | 0 | 0 | 0 | 0 | 0 | 0 | 0
1524 | 33361884 | 33361870 | 31258491 | 1 | 1 | 1 | 2 | 91.05.05-014 | ФСЭМ-2001, 91.05.05-014, приказ Минстроя России №1039/пр от 30.12.2016г. | Краны на автомобильном ходу, грузоподъемность 10 т | 1368 | 1011 | маш.-ч | маш.-ч | 1 | 0.28 | 0 | 111.99 | 13.5 | 0 | 0 | 1 | 0 | )*1,2)*1,25 | 0.42 | 2 | 33361873 | 1680 | 0 | 0 | 0 | 0 | 0 | 0 | 0 | 0
1524 | 33361885 | 33361870 | 31258691 | 1 | 1 | 1 | 2 | 91.06.03-047 | ФСЭМ-2001, 91.06.03-047, приказ Минстроя России №1039/пр от 30.12.2016г. | Лебедки ручные и рычажные тяговым усилием 31,39 кН (3,2 т) | 1368 | 1011 | маш.-ч | маш.-ч | 1 | 10.05 | 0 | 3.12 | 0 | 0 | 0 | 1 | 0 | )*1,2)*1,25 | 15.075 | 2 | 33361874 | 1681 | 0 | 0 | 0 | 0 | 0 | 0 | 0 | 0
1524 | 33361886 | 33361870 | 31258646 | 1 | 1 | 1 | 2 | 91.06.03-055 | ФСЭМ-2001, 91.06.03-055, приказ Минстроя России №1039/пр от 30.12.2016г. | Лебедки электрические тяговым усилием 19,62 кН (2 т) | 1368 | 1011 | маш.-ч | маш.-ч | 1 | 0.15 | 0 | 6.66 | 0 | 0 | 0 | 1 | 0 | )*1,2)*1,25 | 0.225 | 2 | 33361875 | 1682 | 0 | 0 | 0 | 0 | 0 | 0 | 0 | 0
1524 | 33361887 | 33361870 | 31259879 | 1 | 1 | 1 | 2 | 91.14.02-001 | ФСЭМ-2001, 91.14.02-001, приказ Минстроя России №1039/пр от 30.12.2016г. | Автомобили бортовые, грузоподъемность до 5 т | 1368 | 1011 | маш.-ч | маш.-ч | 1 | 0.41 | 0 | 65.71 | 11.6 | 0 | 0 | 1 | 0 | )*1,2)*1,25 | 0.615 | 2 | 33361876 | 1683 | 0 | 0 | 0 | 0 | 0 | 0 | 0 | 0
1524 | 33361888 | 33361870 | 31260100 | 1 | 1 | 1 | 2 | 91.17.04-233 | ФСЭМ-2001, 91.17.04-233, приказ Минстроя России №1039/пр от 30.12.2016г. | Установки для сварки ручной дуговой (постоянного тока) | 1368 | 1011 | маш.-ч | маш.-ч | 1 | 1.31 | 0 | 8.1 | 0 | 0 | 0 | 1 | 0 | )*1,2)*1,25 | 1.965 | 2 | 33361877 | 1684 | 0 | 0 | 0 | 0 | 0 | 0 | 0 | 0
1524 | 33361889 | 33361870 | 31178369 | 1 | 1 | 1 | 3 | 01.7.06.03-0023 | ФССЦ-2001, 01.7.06.03-0023, приказ Минстроя России №1039/пр от 30.12.2016г. | Лента полиэтиленовая с липким слоем марка А | 1346 | 1009 | кг | кг | 1 | 7.95 | 39.02 | 0 | 0 | 0 | 0 | 1 | 0 |  | 7.95 | 2 | 33361878 | 1685 | 0 | 0 | 0 | 0 | 0 | 0 | 0 | 0
1524 | 33361890 | 33361870 | 31179550 | 1 | 1 | 1 | 3 | 01.7.11.07-0045 | ФССЦ-2001, 01.7.11.07-0045, приказ Минстроя России №1039/пр от 30.12.2016г. | Электроды диаметром 5 мм Э42А | 1348 | 1009 | т | т | 1000 | 0.00033 | 10362 | 0 | 0 | 0 | 0 | 1 | 0 |  | 0.00033 | 2 | 33361879 | 1686 | 0 | 0 | 0 | 0 | 0 | 0 | 0 | 0
1524 | 33361891 | 33361870 | 31180727 | 1 | 1 | 1 | 3 | 01.7.15.03-0041 | ФССЦ-2001, 01.7.15.03-0041, приказ Минстроя России №1039/пр от 30.12.2016г. | Болты с гайками и шайбами строительные | 1348 | 1009 | т | т | 1000 | 0.006 | 9040.01 | 0 | 0 | 0 | 0 | 1 | 0 |  | 0.006 | 2 | 33361880 | 1687 | 0 | 0 | 0 | 0 | 0 | 0 | 0 | 0
1524 | 33361892 | 33361870 | 31181610 | 1 | 1 | 1 | 3 | 01.7.19.04-0031 | ФССЦ-2001, 01.7.19.04-0031, приказ Минстроя России №1039/пр от 30.12.2016г. | Прокладки резиновые (пластина техническая прессованная) | 1346 | 1009 | кг | кг | 1 | 9.09 | 23.09 | 0 | 0 | 0 | 0 | 1 | 0 |  | 9.09 | 2 | 33361881 | 1688 | 0 | 0 | 0 | 0 | 0 | 0 | 0 | 0
1524 | 33361893 | 33361870 | 31174136 | 17 | 1 | 1 | 3 | 08.1.02.17 |  | Сетки в рамках | 1327 | 1005 | м2 | м2 | 1 | 0 | 0 | 0 | 0 | 0 | 1 | 0 | 0 |  | 0 | 3 | -1 |  | 0 | 0 | 0 | 0 | 0 | 0 | 0 | 0
1524 | 33361894 | 33361870 | 31173940 | 17 | 1 | 1 | 3 | 19.1.01.11 |  | Крепления | 1346 | 1009 | кг | кг | 1 | 0 | 0 | 0 | 0 | 0 | 1 | 0 | 0 |  | 0 | 3 | -1 |  | 0 | 0 | 0 | 0 | 0 | 0 | 0 | 0
1524 | 33361895 | 33361870 | 31174137 | 17 | 1 | 1 | 3 | 19.1.01.13 |  | Воздуховоды металлические | 1327 | 1005 | м2 | м2 | 1 | 100 | 0 | 0 | 0 | 0 | 0 | 0 | 0 |  | 100 | 3 | -1 |  | 0 | 0 | 0 | 0 | 0 | 0 | 0 | 0
1524 | 33361896 | 33361870 | 31174140 | 17 | 1 | 1 | 3 | 19.3.01.01 |  | Дроссель-клапаны в патрубке | 1354 | 1010 | шт. | шт. | 1 | 0 | 0 | 0 | 0 | 0 | 1 | 0 | 0 |  | 0 | 3 | -1 |  | 0 | 0 | 0 | 0 | 0 | 0 | 0 | 0
1524 | 33361897 | 33361870 | 31174146 | 17 | 1 | 1 | 3 | 24.3.05.02 |  | Заглушки питометражных лючков | 1354 | 1010 | шт. | шт. | 1 | 0 | 0 | 0 | 0 | 0 | 1 | 0 | 0 |  | 0 | 3 | -1 |  | 0 | 0 | 0 | 0 | 0 | 0 | 0 | 0
1564 | 33361938 | 33361929 | 31172067 | 1 | 1 | 1 | 1 | 1-100-35 |  | Рабочий среднего разряда 3.5 | 1191 | 1013 | чел.-ч. | чел.-ч. | 1 | 4.02 | 0 | 0 | 0 | 9.07 | 0 | 1 | 1 | )*1,2)*1,15 | 5.5476 | 2 | 33361930 | 1689 | 0 | 0 | 0 | 0 | 0 | 0 | 0 | 0
1564 | 33361939 | 33361929 | 31172011 | 1 | 1 | 1 | 1 | 4-100-00 |  | Затраты труда машинистов | 1191 | 1013 | чел.-ч. | чел.-ч. | 1 | 0.01 | 0 | 0 | 0 | 0 | 0 | 1 | 2 | )*1,2)*1,25 | 0.015 | 2 | 33361931 | 1690 | 0 | 0 | 0 | 0 | 0 | 0 | 0 | 0
1564 | 33361940 | 33361929 | 31258691 | 1 | 1 | 1 | 2 | 91.06.03-047 | ФСЭМ-2001, 91.06.03-047, приказ Минстроя России №1039/пр от 30.12.2016г. | Лебедки ручные и рычажные тяговым усилием 31,39 кН (3,2 т) | 1368 | 1011 | маш.-ч | маш.-ч | 1 | 1.01 | 0 | 3.12 | 0 | 0 | 0 | 1 | 0 | )*1,2)*1,25 | 1.515 | 2 | 33361932 | 1691 | 0 | 0 | 0 | 0 | 0 | 0 | 0 | 0
1564 | 33361941 | 33361929 | 31259879 | 1 | 1 | 1 | 2 | 91.14.02-001 | ФСЭМ-2001, 91.14.02-001, приказ Минстроя России №1039/пр от 30.12.2016г. | Автомобили бортовые, грузоподъемность до 5 т | 1368 | 1011 | маш.-ч | маш.-ч | 1 | 0.01 | 0 | 65.71 | 11.6 | 0 | 0 | 1 | 0 | )*1,2)*1,25 | 0.015 | 2 | 33361933 | 1692 | 0 | 0 | 0 | 0 | 0 | 0 | 0 | 0
1564 | 33361942 | 33361929 | 31175973 | 1 | 1 | 1 | 3 | 01.1.01.09-0026 | ФССЦ-2001, 01.1.01.09-0026, приказ Минстроя России №1039/пр от 30.12.2016г. | Шнур асбестовый общего назначения марки ШАОН диаметром 8-10 мм | 1348 | 1009 | т | т | 1000 | 0.00013 | 26499 | 0 | 0 | 0 | 0 | 1 | 0 |  | 0.00013 | 2 | 33361934 | 1693 | 0 | 0 | 0 | 0 | 0 | 0 | 0 | 0
1564 | 33361943 | 33361929 | 31180727 | 1 | 1 | 1 | 3 | 01.7.15.03-0041 | ФССЦ-2001, 01.7.15.03-0041, приказ Минстроя России №1039/пр от 30.12.2016г. | Болты с гайками и шайбами строительные | 1348 | 1009 | т | т | 1000 | 0.00018 | 9040.01 | 0 | 0 | 0 | 0 | 1 | 0 |  | 0.00018 | 2 | 33361935 | 1694 | 0 | 0 | 0 | 0 | 0 | 0 | 0 | 0
1564 | 33361944 | 33361929 | 31181610 | 1 | 1 | 1 | 3 | 01.7.19.04-0031 | ФССЦ-2001, 01.7.19.04-0031, приказ Минстроя России №1039/пр от 30.12.2016г. | Прокладки резиновые (пластина техническая прессованная) | 1346 | 1009 | кг | кг | 1 | 0.16 | 23.09 | 0 | 0 | 0 | 0 | 1 | 0 |  | 0.16 | 2 | 33361936 | 1695 | 0 | 0 | 0 | 0 | 0 | 0 | 0 | 0
1564 | 33361945 | 33361929 | 31174155 | 17 | 1 | 1 | 3 | 08.1.03.04 |  | Блочки | 1354 | 1010 | шт. | шт. | 1 | 2 | 0 | 0 | 0 | 0 | 0 | 0 | 0 |  | 2 | 3 | -1 |  | 0 | 0 | 0 | 0 | 0 | 0 | 0 | 0
1564 | 33361946 | 33361929 | 31173712 | 17 | 1 | 1 | 3 | 18.1.01.01 |  | Клапаны | 1354 | 1010 | шт. | шт. | 1 | 1 | 0 | 0 | 0 | 0 | 0 | 0 | 0 |  | 1 | 3 | -1 |  | 0 | 0 | 0 | 0 | 0 | 0 | 0 | 0
1564 | 33361947 | 33361929 | 31172599 | 17 | 1 | 1 | 3 | 20.1.02.19 |  | Трос | 1301 | 1003 | м | м | 1 | 9.3 | 0 | 0 | 0 | 0 | 0 | 0 | 0 |  | 9.3 | 3 | -1 |  | 0 | 0 | 0 | 0 | 0 | 0 | 0 | 0
1564 | 33361948 | 33361929 | 31238438 | 1 | 1 | 1 | 3 | 23.3.06.04-0008 | ФССЦ-2001, 23.3.06.04-0008, приказ Минстроя России №1039/пр от 30.12.2016г. | Трубы стальные сварные водогазопроводные с резьбой черные легкие (неоцинкованные) диаметр условного прохода 25 мм, толщина стенки 2,8 мм | 1301 | 1003 | м | м | 1 | 0.39 | 15.33 | 0 | 0 | 0 | 0 | 1 | 0 |  | 0.39 | 2 | 33361937 | 1696 | 0 | 0 | 0 | 0 | 0 | 0 | 0 | 0
1565 | 33361938 | 33361929 | 31172067 | 1 | 1 | 1 | 1 | 1-100-35 |  | Рабочий среднего разряда 3.5 | 1191 | 1013 | чел.-ч. | чел.-ч. | 1 | 4.02 | 0 | 0 | 0 | 9.07 | 0 | 1 | 1 | )*1,2)*1,15 | 5.5476 | 2 | 33361930 | 1697 | 0 | 0 | 0 | 0 | 0 | 0 | 0 | 0
1565 | 33361939 | 33361929 | 31172011 | 1 | 1 | 1 | 1 | 4-100-00 |  | Затраты труда машинистов | 1191 | 1013 | чел.-ч. | чел.-ч. | 1 | 0.01 | 0 | 0 | 0 | 0 | 0 | 1 | 2 | )*1,2)*1,25 | 0.015 | 2 | 33361931 | 1698 | 0 | 0 | 0 | 0 | 0 | 0 | 0 | 0
1565 | 33361940 | 33361929 | 31258691 | 1 | 1 | 1 | 2 | 91.06.03-047 | ФСЭМ-2001, 91.06.03-047, приказ Минстроя России №1039/пр от 30.12.2016г. | Лебедки ручные и рычажные тяговым усилием 31,39 кН (3,2 т) | 1368 | 1011 | маш.-ч | маш.-ч | 1 | 1.01 | 0 | 3.12 | 0 | 0 | 0 | 1 | 0 | )*1,2)*1,25 | 1.515 | 2 | 33361932 | 1699 | 0 | 0 | 0 | 0 | 0 | 0 | 0 | 0
1565 | 33361941 | 33361929 | 31259879 | 1 | 1 | 1 | 2 | 91.14.02-001 | ФСЭМ-2001, 91.14.02-001, приказ Минстроя России №1039/пр от 30.12.2016г. | Автомобили бортовые, грузоподъемность до 5 т | 1368 | 1011 | маш.-ч | маш.-ч | 1 | 0.01 | 0 | 65.71 | 11.6 | 0 | 0 | 1 | 0 | )*1,2)*1,25 | 0.015 | 2 | 33361933 | 1700 | 0 | 0 | 0 | 0 | 0 | 0 | 0 | 0
1565 | 33361942 | 33361929 | 31175973 | 1 | 1 | 1 | 3 | 01.1.01.09-0026 | ФССЦ-2001, 01.1.01.09-0026, приказ Минстроя России №1039/пр от 30.12.2016г. | Шнур асбестовый общего назначения марки ШАОН диаметром 8-10 мм | 1348 | 1009 | т | т | 1000 | 0.00013 | 26499 | 0 | 0 | 0 | 0 | 1 | 0 |  | 0.00013 | 2 | 33361934 | 1701 | 0 | 0 | 0 | 0 | 0 | 0 | 0 | 0
1565 | 33361943 | 33361929 | 31180727 | 1 | 1 | 1 | 3 | 01.7.15.03-0041 | ФССЦ-2001, 01.7.15.03-0041, приказ Минстроя России №1039/пр от 30.12.2016г. | Болты с гайками и шайбами строительные | 1348 | 1009 | т | т | 1000 | 0.00018 | 9040.01 | 0 | 0 | 0 | 0 | 1 | 0 |  | 0.00018 | 2 | 33361935 | 1702 | 0 | 0 | 0 | 0 | 0 | 0 | 0 | 0
1565 | 33361944 | 33361929 | 31181610 | 1 | 1 | 1 | 3 | 01.7.19.04-0031 | ФССЦ-2001, 01.7.19.04-0031, приказ Минстроя России №1039/пр от 30.12.2016г. | Прокладки резиновые (пластина техническая прессованная) | 1346 | 1009 | кг | кг | 1 | 0.16 | 23.09 | 0 | 0 | 0 | 0 | 1 | 0 |  | 0.16 | 2 | 33361936 | 1703 | 0 | 0 | 0 | 0 | 0 | 0 | 0 | 0
1565 | 33361945 | 33361929 | 31174155 | 17 | 1 | 1 | 3 | 08.1.03.04 |  | Блочки | 1354 | 1010 | шт. | шт. | 1 | 2 | 0 | 0 | 0 | 0 | 0 | 0 | 0 |  | 2 | 3 | -1 |  | 0 | 0 | 0 | 0 | 0 | 0 | 0 | 0
1565 | 33361946 | 33361929 | 31173712 | 17 | 1 | 1 | 3 | 18.1.01.01 |  | Клапаны | 1354 | 1010 | шт. | шт. | 1 | 1 | 0 | 0 | 0 | 0 | 0 | 0 | 0 |  | 1 | 3 | -1 |  | 0 | 0 | 0 | 0 | 0 | 0 | 0 | 0
1565 | 33361947 | 33361929 | 31172599 | 17 | 1 | 1 | 3 | 20.1.02.19 |  | Трос | 1301 | 1003 | м | м | 1 | 9.3 | 0 | 0 | 0 | 0 | 0 | 0 | 0 |  | 9.3 | 3 | -1 |  | 0 | 0 | 0 | 0 | 0 | 0 | 0 | 0
1565 | 33361948 | 33361929 | 31238438 | 1 | 1 | 1 | 3 | 23.3.06.04-0008 | ФССЦ-2001, 23.3.06.04-0008, приказ Минстроя России №1039/пр от 30.12.2016г. | Трубы стальные сварные водогазопроводные с резьбой черные легкие (неоцинкованные) диаметр условного прохода 25 мм, толщина стенки 2,8 мм | 1301 | 1003 | м | м | 1 | 0.39 | 15.33 | 0 | 0 | 0 | 0 | 1 | 0 |  | 0.39 | 2 | 33361937 | 1704 | 0 | 0 | 0 | 0 | 0 | 0 | 0 | 0
1572 | 33361963 | 33361953 | 31172059 | 1 | 1 | 1 | 1 | 1-100-31 |  | Рабочий среднего разряда 3.1 | 1191 | 1013 | чел.-ч. | чел.-ч. | 1 | 31.98 | 0 | 0 | 0 | 8.64 | 0 | 1 | 1 | )*1,2)*1,15 | 44.1324 | 2 | 33361954 | 1705 | 0 | 0 | 0 | 0 | 0 | 0 | 0 | 0
1572 | 33361964 | 33361953 | 31172011 | 1 | 1 | 1 | 1 | 4-100-00 |  | Затраты труда машинистов | 1191 | 1013 | чел.-ч. | чел.-ч. | 1 | 0.47 | 0 | 0 | 0 | 0 | 0 | 1 | 2 | )*1,2)*1,25 | 0.705 | 2 | 33361955 | 1706 | 0 | 0 | 0 | 0 | 0 | 0 | 0 | 0
1572 | 33361965 | 33361953 | 31259116 | 1 | 1 | 1 | 2 | 91.08.04-021 | ФСЭМ-2001, 91.08.04-021, приказ Минстроя России №1039/пр от 30.12.2016г. | Котлы битумные передвижные 400 л | 1368 | 1011 | маш.-ч | маш.-ч | 1 | 0.23 | 0 | 30 | 0 | 0 | 0 | 1 | 0 | )*1,2)*1,25 | 0.345 | 2 | 33361956 | 1707 | 0 | 0 | 0 | 0 | 0 | 0 | 0 | 0
1572 | 33361966 | 33361953 | 31259879 | 1 | 1 | 1 | 2 | 91.14.02-001 | ФСЭМ-2001, 91.14.02-001, приказ Минстроя России №1039/пр от 30.12.2016г. | Автомобили бортовые, грузоподъемность до 5 т | 1368 | 1011 | маш.-ч | маш.-ч | 1 | 0.47 | 0 | 65.71 | 11.6 | 0 | 0 | 1 | 0 | )*1,2)*1,25 | 0.705 | 2 | 33361957 | 1708 | 0 | 0 | 0 | 0 | 0 | 0 | 0 | 0
1572 | 33361967 | 33361953 | 31260961 | 1 | 1 | 1 | 2 | 91.21.22-443 | ФСЭМ-2001, 91.21.22-443, приказ Минстроя России №1039/пр от 30.12.2016г. | Установки для изготовления бандажей, диафрагм, пряжек | 1368 | 1011 | маш.-ч | маш.-ч | 1 | 1.26 | 0 | 2.16 | 0 | 0 | 0 | 1 | 0 | )*1,2)*1,25 | 1.89 | 2 | 33361958 | 1709 | 0 | 0 | 0 | 0 | 0 | 0 | 0 | 0
1572 | 33361968 | 33361953 | 31176145 | 1 | 1 | 1 | 3 | 01.2.01.02-0031 | ФССЦ-2001, 01.2.01.02-0031, приказ Минстроя России №1039/пр от 30.12.2016г. | Битумы нефтяные строительные изоляционные БНИ-IV-3, БНИ- IV, БНИ-V | 1348 | 1009 | т | т | 1000 | 0.0126 | 1412.5 | 0 | 0 | 0 | 0 | 1 | 0 |  | 0.0126 | 2 | 33361959 | 1710 | 0 | 0 | 0 | 0 | 0 | 0 | 0 | 0
1572 | 33361969 | 33361953 | 31176252 | 1 | 1 | 1 | 3 | 01.2.03.03-0107 | ФССЦ-2001, 01.2.03.03-0107, приказ Минстроя России №1039/пр от 30.12.2016г. | Мастика клеящая морозостойкая битумно-масляная МБ-50 | 1348 | 1009 | т | т | 1000 | 0.03 | 3960 | 0 | 0 | 0 | 0 | 1 | 0 |  | 0.03 | 2 | 33361960 | 1711 | 0 | 0 | 0 | 0 | 0 | 0 | 0 | 0
1572 | 33361970 | 33361953 | 31201861 | 1 | 1 | 1 | 3 | 08.3.02.01-0041 | ФССЦ-2001, 08.3.02.01-0041, приказ Минстроя России №1039/пр от 30.12.2016г. | Лента стальная упаковочная, мягкая, нормальной точности 0,7х20-50 мм | 1348 | 1009 | т | т | 1000 | 0.0473 | 7590 | 0 | 0 | 0 | 0 | 1 | 0 |  | 0.0473 | 2 | 33361961 | 1712 | 0 | 0 | 0 | 0 | 0 | 0 | 0 | 0
1572 | 33361971 | 33361953 | 31173467 | 17 | 1 | 1 | 3 | 12.1.02.15 |  | Материал рулонный | 1327 | 1005 | м2 | м2 | 1 | 115 | 0 | 0 | 0 | 0 | 0 | 0 | 0 |  | 115 | 3 | -1 |  | 0 | 0 | 0 | 0 | 0 | 0 | 0 | 0
1572 | 33361972 | 33361953 | 31214657 | 1 | 1 | 1 | 3 | 14.4.03.03-0102 | ФССЦ-2001, 14.4.03.03-0102, приказ Минстроя России №1039/пр от 30.12.2016г. | Лак БТ-577 | 1348 | 1009 | т | т | 1000 | 0.00126 | 9550.01 | 0 | 0 | 0 | 0 | 1 | 0 |  | 0.00126 | 2 | 33361962 | 1713 | 0 | 0 | 0 | 0 | 0 | 0 | 0 | 0
1573 | 33361963 | 33361953 | 31172059 | 1 | 1 | 1 | 1 | 1-100-31 |  | Рабочий среднего разряда 3.1 | 1191 | 1013 | чел.-ч. | чел.-ч. | 1 | 31.98 | 0 | 0 | 0 | 8.64 | 0 | 1 | 1 | )*1,2)*1,15 | 44.1324 | 2 | 33361954 | 1714 | 0 | 0 | 0 | 0 | 0 | 0 | 0 | 0
1573 | 33361964 | 33361953 | 31172011 | 1 | 1 | 1 | 1 | 4-100-00 |  | Затраты труда машинистов | 1191 | 1013 | чел.-ч. | чел.-ч. | 1 | 0.47 | 0 | 0 | 0 | 0 | 0 | 1 | 2 | )*1,2)*1,25 | 0.705 | 2 | 33361955 | 1715 | 0 | 0 | 0 | 0 | 0 | 0 | 0 | 0
1573 | 33361965 | 33361953 | 31259116 | 1 | 1 | 1 | 2 | 91.08.04-021 | ФСЭМ-2001, 91.08.04-021, приказ Минстроя России №1039/пр от 30.12.2016г. | Котлы битумные передвижные 400 л | 1368 | 1011 | маш.-ч | маш.-ч | 1 | 0.23 | 0 | 30 | 0 | 0 | 0 | 1 | 0 | )*1,2)*1,25 | 0.345 | 2 | 33361956 | 1716 | 0 | 0 | 0 | 0 | 0 | 0 | 0 | 0
1573 | 33361966 | 33361953 | 31259879 | 1 | 1 | 1 | 2 | 91.14.02-001 | ФСЭМ-2001, 91.14.02-001, приказ Минстроя России №1039/пр от 30.12.2016г. | Автомобили бортовые, грузоподъемность до 5 т | 1368 | 1011 | маш.-ч | маш.-ч | 1 | 0.47 | 0 | 65.71 | 11.6 | 0 | 0 | 1 | 0 | )*1,2)*1,25 | 0.705 | 2 | 33361957 | 1717 | 0 | 0 | 0 | 0 | 0 | 0 | 0 | 0
1573 | 33361967 | 33361953 | 31260961 | 1 | 1 | 1 | 2 | 91.21.22-443 | ФСЭМ-2001, 91.21.22-443, приказ Минстроя России №1039/пр от 30.12.2016г. | Установки для изготовления бандажей, диафрагм, пряжек | 1368 | 1011 | маш.-ч | маш.-ч | 1 | 1.26 | 0 | 2.16 | 0 | 0 | 0 | 1 | 0 | )*1,2)*1,25 | 1.89 | 2 | 33361958 | 1718 | 0 | 0 | 0 | 0 | 0 | 0 | 0 | 0
1573 | 33361968 | 33361953 | 31176145 | 1 | 1 | 1 | 3 | 01.2.01.02-0031 | ФССЦ-2001, 01.2.01.02-0031, приказ Минстроя России №1039/пр от 30.12.2016г. | Битумы нефтяные строительные изоляционные БНИ-IV-3, БНИ- IV, БНИ-V | 1348 | 1009 | т | т | 1000 | 0.0126 | 1412.5 | 0 | 0 | 0 | 0 | 1 | 0 |  | 0.0126 | 2 | 33361959 | 1719 | 0 | 0 | 0 | 0 | 0 | 0 | 0 | 0
1573 | 33361969 | 33361953 | 31176252 | 1 | 1 | 1 | 3 | 01.2.03.03-0107 | ФССЦ-2001, 01.2.03.03-0107, приказ Минстроя России №1039/пр от 30.12.2016г. | Мастика клеящая морозостойкая битумно-масляная МБ-50 | 1348 | 1009 | т | т | 1000 | 0.03 | 3960 | 0 | 0 | 0 | 0 | 1 | 0 |  | 0.03 | 2 | 33361960 | 1720 | 0 | 0 | 0 | 0 | 0 | 0 | 0 | 0
1573 | 33361970 | 33361953 | 31201861 | 1 | 1 | 1 | 3 | 08.3.02.01-0041 | ФССЦ-2001, 08.3.02.01-0041, приказ Минстроя России №1039/пр от 30.12.2016г. | Лента стальная упаковочная, мягкая, нормальной точности 0,7х20-50 мм | 1348 | 1009 | т | т | 1000 | 0.0473 | 7590 | 0 | 0 | 0 | 0 | 1 | 0 |  | 0.0473 | 2 | 33361961 | 1721 | 0 | 0 | 0 | 0 | 0 | 0 | 0 | 0
1573 | 33361971 | 33361953 | 31173467 | 17 | 1 | 1 | 3 | 12.1.02.15 |  | Материал рулонный | 1327 | 1005 | м2 | м2 | 1 | 115 | 0 | 0 | 0 | 0 | 0 | 0 | 0 |  | 115 | 3 | -1 |  | 0 | 0 | 0 | 0 | 0 | 0 | 0 | 0
1573 | 33361972 | 33361953 | 31214657 | 1 | 1 | 1 | 3 | 14.4.03.03-0102 | ФССЦ-2001, 14.4.03.03-0102, приказ Минстроя России №1039/пр от 30.12.2016г. | Лак БТ-577 | 1348 | 1009 | т | т | 1000 | 0.00126 | 9550.01 | 0 | 0 | 0 | 0 | 1 | 0 |  | 0.00126 | 2 | 33361962 | 1722 | 0 | 0 | 0 | 0 | 0 | 0 | 0 | 0
1576 | 33362081 | 33361974 | 31172061 | 1 | 1 | 1 | 1 | 1-100-32 |  | Рабочий среднего разряда 3.2 | 1191 | 1013 | чел.-ч. | чел.-ч. | 1 | 100.06 | 0 | 0 | 0 | 8.74 | 0 | 1 | 1 | )*1,2)*1,15 | 138.0828 | 2 | 33362081 | 1723 | 0 | 0 | 0 | 0 | 0 | 0 | 0 | 0
1576 | 33362082 | 33361974 | 31172011 | 1 | 1 | 1 | 1 | 4-100-00 |  | Затраты труда машинистов | 1191 | 1013 | чел.-ч. | чел.-ч. | 1 | 0.83 | 0 | 0 | 0 | 0 | 0 | 1 | 2 | )*1,2)*1,25 | 1.245 | 2 | 33362082 | 1724 | 0 | 0 | 0 | 0 | 0 | 0 | 0 | 0
1576 | 33362083 | 33361974 | 31258491 | 1 | 1 | 1 | 2 | 91.05.05-014 | ФСЭМ-2001, 91.05.05-014, приказ Минстроя России №1039/пр от 30.12.2016г. | Краны на автомобильном ходу, грузоподъемность 10 т | 1368 | 1011 | маш.-ч | маш.-ч | 1 | 0.36 | 0 | 111.99 | 13.5 | 0 | 0 | 1 | 0 | )*1,2)*1,25 | 0.54 | 2 | 33362083 | 1725 | 0 | 0 | 0 | 0 | 0 | 0 | 0 | 0
1576 | 33362084 | 33361974 | 31258691 | 1 | 1 | 1 | 2 | 91.06.03-047 | ФСЭМ-2001, 91.06.03-047, приказ Минстроя России №1039/пр от 30.12.2016г. | Лебедки ручные и рычажные тяговым усилием 31,39 кН (3,2 т) | 1368 | 1011 | маш.-ч | маш.-ч | 1 | 15.79 | 0 | 3.12 | 0 | 0 | 0 | 1 | 0 | )*1,2)*1,25 | 23.685 | 2 | 33362084 | 1726 | 0 | 0 | 0 | 0 | 0 | 0 | 0 | 0
1576 | 33362085 | 33361974 | 31258646 | 1 | 1 | 1 | 2 | 91.06.03-055 | ФСЭМ-2001, 91.06.03-055, приказ Минстроя России №1039/пр от 30.12.2016г. | Лебедки электрические тяговым усилием 19,62 кН (2 т) | 1368 | 1011 | маш.-ч | маш.-ч | 1 | 0.2 | 0 | 6.66 | 0 | 0 | 0 | 1 | 0 | )*1,2)*1,25 | 0.3 | 2 | 33362085 | 1727 | 0 | 0 | 0 | 0 | 0 | 0 | 0 | 0
1576 | 33362086 | 33361974 | 31259879 | 1 | 1 | 1 | 2 | 91.14.02-001 | ФСЭМ-2001, 91.14.02-001, приказ Минстроя России №1039/пр от 30.12.2016г. | Автомобили бортовые, грузоподъемность до 5 т | 1368 | 1011 | маш.-ч | маш.-ч | 1 | 0.47 | 0 | 65.71 | 11.6 | 0 | 0 | 1 | 0 | )*1,2)*1,25 | 0.705 | 2 | 33362086 | 1728 | 0 | 0 | 0 | 0 | 0 | 0 | 0 | 0
1576 | 33362087 | 33361974 | 31260100 | 1 | 1 | 1 | 2 | 91.17.04-233 | ФСЭМ-2001, 91.17.04-233, приказ Минстроя России №1039/пр от 30.12.2016г. | Установки для сварки ручной дуговой (постоянного тока) | 1368 | 1011 | маш.-ч | маш.-ч | 1 | 1.31 | 0 | 8.1 | 0 | 0 | 0 | 1 | 0 | )*1,2)*1,25 | 1.965 | 2 | 33362087 | 1729 | 0 | 0 | 0 | 0 | 0 | 0 | 0 | 0
1576 | 33362088 | 33361974 | 31178369 | 1 | 1 | 1 | 3 | 01.7.06.03-0023 | ФССЦ-2001, 01.7.06.03-0023, приказ Минстроя России №1039/пр от 30.12.2016г. | Лента полиэтиленовая с липким слоем марка А | 1346 | 1009 | кг | кг | 1 | 7.08 | 39.02 | 0 | 0 | 0 | 0 | 1 | 0 |  | 7.08 | 2 | 33362088 | 1730 | 0 | 0 | 0 | 0 | 0 | 0 | 0 | 0
1576 | 33362089 | 33361974 | 31179550 | 1 | 1 | 1 | 3 | 01.7.11.07-0045 | ФССЦ-2001, 01.7.11.07-0045, приказ Минстроя России №1039/пр от 30.12.2016г. | Электроды диаметром 5 мм Э42А | 1348 | 1009 | т | т | 1000 | 0.00033 | 10362 | 0 | 0 | 0 | 0 | 1 | 0 |  | 0.00033 | 2 | 33362089 | 1731 | 0 | 0 | 0 | 0 | 0 | 0 | 0 | 0
1576 | 33362090 | 33361974 | 31180727 | 1 | 1 | 1 | 3 | 01.7.15.03-0041 | ФССЦ-2001, 01.7.15.03-0041, приказ Минстроя России №1039/пр от 30.12.2016г. | Болты с гайками и шайбами строительные | 1348 | 1009 | т | т | 1000 | 0.008 | 9040.01 | 0 | 0 | 0 | 0 | 1 | 0 |  | 0.008 | 2 | 33362090 | 1732 | 0 | 0 | 0 | 0 | 0 | 0 | 0 | 0
1576 | 33362091 | 33361974 | 31181610 | 1 | 1 | 1 | 3 | 01.7.19.04-0031 | ФССЦ-2001, 01.7.19.04-0031, приказ Минстроя России №1039/пр от 30.12.2016г. | Прокладки резиновые (пластина техническая прессованная) | 1346 | 1009 | кг | кг | 1 | 9.91 | 23.09 | 0 | 0 | 0 | 0 | 1 | 0 |  | 9.91 | 2 | 33362091 | 1733 | 0 | 0 | 0 | 0 | 0 | 0 | 0 | 0
1576 | 33362092 | 33361974 | 31174136 | 17 | 1 | 1 | 3 | 08.1.02.17 |  | Сетки в рамках | 1327 | 1005 | м2 | м2 | 1 | 0 | 0 | 0 | 0 | 0 | 1 | 0 | 0 |  | 0 | 3 | -1 |  | 0 | 0 | 0 | 0 | 0 | 0 | 0 | 0
1576 | 33362093 | 33361974 | 31173940 | 17 | 1 | 1 | 3 | 19.1.01.11 |  | Крепления | 1346 | 1009 | кг | кг | 1 | 0 | 0 | 0 | 0 | 0 | 1 | 0 | 0 |  | 0 | 3 | -1 |  | 0 | 0 | 0 | 0 | 0 | 0 | 0 | 0
1576 | 33362094 | 33361974 | 31174137 | 17 | 1 | 1 | 3 | 19.1.01.13 |  | Воздуховоды металлические | 1327 | 1005 | м2 | м2 | 1 | 100 | 0 | 0 | 0 | 0 | 0 | 0 | 0 |  | 100 | 3 | -1 |  | 0 | 0 | 0 | 0 | 0 | 0 | 0 | 0
1576 | 33362095 | 33361974 | 31174140 | 17 | 1 | 1 | 3 | 19.3.01.01 |  | Дроссель-клапаны в патрубке | 1354 | 1010 | шт. | шт. | 1 | 0 | 0 | 0 | 0 | 0 | 1 | 0 | 0 |  | 0 | 3 | -1 |  | 0 | 0 | 0 | 0 | 0 | 0 | 0 | 0
1576 | 33362096 | 33361974 | 31174143 | 17 | 1 | 1 | 3 | 19.3.02.07 |  | Шиберы | 1354 | 1010 | шт. | шт. | 1 | 0 | 0 | 0 | 0 | 0 | 1 | 0 | 0 |  | 0 | 3 | -1 |  | 0 | 0 | 0 | 0 | 0 | 0 | 0 | 0
1576 | 33362097 | 33361974 | 31174146 | 17 | 1 | 1 | 3 | 24.3.05.02 |  | Заглушки питометражных лючков | 1354 | 1010 | шт. | шт. | 1 | 0 | 0 | 0 | 0 | 0 | 1 | 0 | 0 |  | 0 | 3 | -1 |  | 0 | 0 | 0 | 0 | 0 | 0 | 0 | 0
1577 | 33362081 | 33361974 | 31172061 | 1 | 1 | 1 | 1 | 1-100-32 |  | Рабочий среднего разряда 3.2 | 1191 | 1013 | чел.-ч. | чел.-ч. | 1 | 100.06 | 0 | 0 | 0 | 8.74 | 0 | 1 | 1 | )*1,2)*1,15 | 138.0828 | 2 | 33362081 | 1734 | 0 | 0 | 0 | 0 | 0 | 0 | 0 | 0
1577 | 33362082 | 33361974 | 31172011 | 1 | 1 | 1 | 1 | 4-100-00 |  | Затраты труда машинистов | 1191 | 1013 | чел.-ч. | чел.-ч. | 1 | 0.83 | 0 | 0 | 0 | 0 | 0 | 1 | 2 | )*1,2)*1,25 | 1.245 | 2 | 33362082 | 1735 | 0 | 0 | 0 | 0 | 0 | 0 | 0 | 0
1577 | 33362083 | 33361974 | 31258491 | 1 | 1 | 1 | 2 | 91.05.05-014 | ФСЭМ-2001, 91.05.05-014, приказ Минстроя России №1039/пр от 30.12.2016г. | Краны на автомобильном ходу, грузоподъемность 10 т | 1368 | 1011 | маш.-ч | маш.-ч | 1 | 0.36 | 0 | 111.99 | 13.5 | 0 | 0 | 1 | 0 | )*1,2)*1,25 | 0.54 | 2 | 33362083 | 1736 | 0 | 0 | 0 | 0 | 0 | 0 | 0 | 0
1577 | 33362084 | 33361974 | 31258691 | 1 | 1 | 1 | 2 | 91.06.03-047 | ФСЭМ-2001, 91.06.03-047, приказ Минстроя России №1039/пр от 30.12.2016г. | Лебедки ручные и рычажные тяговым усилием 31,39 кН (3,2 т) | 1368 | 1011 | маш.-ч | маш.-ч | 1 | 15.79 | 0 | 3.12 | 0 | 0 | 0 | 1 | 0 | )*1,2)*1,25 | 23.685 | 2 | 33362084 | 1737 | 0 | 0 | 0 | 0 | 0 | 0 | 0 | 0
1577 | 33362085 | 33361974 | 31258646 | 1 | 1 | 1 | 2 | 91.06.03-055 | ФСЭМ-2001, 91.06.03-055, приказ Минстроя России №1039/пр от 30.12.2016г. | Лебедки электрические тяговым усилием 19,62 кН (2 т) | 1368 | 1011 | маш.-ч | маш.-ч | 1 | 0.2 | 0 | 6.66 | 0 | 0 | 0 | 1 | 0 | )*1,2)*1,25 | 0.3 | 2 | 33362085 | 1738 | 0 | 0 | 0 | 0 | 0 | 0 | 0 | 0
1577 | 33362086 | 33361974 | 31259879 | 1 | 1 | 1 | 2 | 91.14.02-001 | ФСЭМ-2001, 91.14.02-001, приказ Минстроя России №1039/пр от 30.12.2016г. | Автомобили бортовые, грузоподъемность до 5 т | 1368 | 1011 | маш.-ч | маш.-ч | 1 | 0.47 | 0 | 65.71 | 11.6 | 0 | 0 | 1 | 0 | )*1,2)*1,25 | 0.705 | 2 | 33362086 | 1739 | 0 | 0 | 0 | 0 | 0 | 0 | 0 | 0
1577 | 33362087 | 33361974 | 31260100 | 1 | 1 | 1 | 2 | 91.17.04-233 | ФСЭМ-2001, 91.17.04-233, приказ Минстроя России №1039/пр от 30.12.2016г. | Установки для сварки ручной дуговой (постоянного тока) | 1368 | 1011 | маш.-ч | маш.-ч | 1 | 1.31 | 0 | 8.1 | 0 | 0 | 0 | 1 | 0 | )*1,2)*1,25 | 1.965 | 2 | 33362087 | 1740 | 0 | 0 | 0 | 0 | 0 | 0 | 0 | 0
1577 | 33362088 | 33361974 | 31178369 | 1 | 1 | 1 | 3 | 01.7.06.03-0023 | ФССЦ-2001, 01.7.06.03-0023, приказ Минстроя России №1039/пр от 30.12.2016г. | Лента полиэтиленовая с липким слоем марка А | 1346 | 1009 | кг | кг | 1 | 7.08 | 39.02 | 0 | 0 | 0 | 0 | 1 | 0 |  | 7.08 | 2 | 33362088 | 1741 | 0 | 0 | 0 | 0 | 0 | 0 | 0 | 0
1577 | 33362089 | 33361974 | 31179550 | 1 | 1 | 1 | 3 | 01.7.11.07-0045 | ФССЦ-2001, 01.7.11.07-0045, приказ Минстроя России №1039/пр от 30.12.2016г. | Электроды диаметром 5 мм Э42А | 1348 | 1009 | т | т | 1000 | 0.00033 | 10362 | 0 | 0 | 0 | 0 | 1 | 0 |  | 0.00033 | 2 | 33362089 | 1742 | 0 | 0 | 0 | 0 | 0 | 0 | 0 | 0
1577 | 33362090 | 33361974 | 31180727 | 1 | 1 | 1 | 3 | 01.7.15.03-0041 | ФССЦ-2001, 01.7.15.03-0041, приказ Минстроя России №1039/пр от 30.12.2016г. | Болты с гайками и шайбами строительные | 1348 | 1009 | т | т | 1000 | 0.008 | 9040.01 | 0 | 0 | 0 | 0 | 1 | 0 |  | 0.008 | 2 | 33362090 | 1743 | 0 | 0 | 0 | 0 | 0 | 0 | 0 | 0
1577 | 33362091 | 33361974 | 31181610 | 1 | 1 | 1 | 3 | 01.7.19.04-0031 | ФССЦ-2001, 01.7.19.04-0031, приказ Минстроя России №1039/пр от 30.12.2016г. | Прокладки резиновые (пластина техническая прессованная) | 1346 | 1009 | кг | кг | 1 | 9.91 | 23.09 | 0 | 0 | 0 | 0 | 1 | 0 |  | 9.91 | 2 | 33362091 | 1744 | 0 | 0 | 0 | 0 | 0 | 0 | 0 | 0
1577 | 33362092 | 33361974 | 31174136 | 17 | 1 | 1 | 3 | 08.1.02.17 |  | Сетки в рамках | 1327 | 1005 | м2 | м2 | 1 | 0 | 0 | 0 | 0 | 0 | 1 | 0 | 0 |  | 0 | 3 | -1 |  | 0 | 0 | 0 | 0 | 0 | 0 | 0 | 0
1577 | 33362093 | 33361974 | 31173940 | 17 | 1 | 1 | 3 | 19.1.01.11 |  | Крепления | 1346 | 1009 | кг | кг | 1 | 0 | 0 | 0 | 0 | 0 | 1 | 0 | 0 |  | 0 | 3 | -1 |  | 0 | 0 | 0 | 0 | 0 | 0 | 0 | 0
1577 | 33362094 | 33361974 | 31174137 | 17 | 1 | 1 | 3 | 19.1.01.13 |  | Воздуховоды металлические | 1327 | 1005 | м2 | м2 | 1 | 100 | 0 | 0 | 0 | 0 | 0 | 0 | 0 |  | 100 | 3 | -1 |  | 0 | 0 | 0 | 0 | 0 | 0 | 0 | 0
1577 | 33362095 | 33361974 | 31174140 | 17 | 1 | 1 | 3 | 19.3.01.01 |  | Дроссель-клапаны в патрубке | 1354 | 1010 | шт. | шт. | 1 | 0 | 0 | 0 | 0 | 0 | 1 | 0 | 0 |  | 0 | 3 | -1 |  | 0 | 0 | 0 | 0 | 0 | 0 | 0 | 0
1577 | 33362096 | 33361974 | 31174143 | 17 | 1 | 1 | 3 | 19.3.02.07 |  | Шиберы | 1354 | 1010 | шт. | шт. | 1 | 0 | 0 | 0 | 0 | 0 | 1 | 0 | 0 |  | 0 | 3 | -1 |  | 0 | 0 | 0 | 0 | 0 | 0 | 0 | 0
1577 | 33362097 | 33361974 | 31174146 | 17 | 1 | 1 | 3 | 24.3.05.02 |  | Заглушки питометражных лючков | 1354 | 1010 | шт. | шт. | 1 | 0 | 0 | 0 | 0 | 0 | 1 | 0 | 0 |  | 0 | 3 | -1 |  | 0 | 0 | 0 | 0 | 0 | 0 | 0 | 0
1580 | 33362015 | 33362003 | 31172061 | 1 | 1 | 1 | 1 | 1-100-32 |  | Рабочий среднего разряда 3.2 | 1191 | 1013 | чел.-ч. | чел.-ч. | 1 | 80.88 | 0 | 0 | 0 | 8.74 | 0 | 1 | 1 | )*1,2)*1,15 | 111.6144 | 2 | 33362004 | 1745 | 0 | 0 | 0 | 0 | 0 | 0 | 0 | 0
1580 | 33362016 | 33362003 | 31172011 | 1 | 1 | 1 | 1 | 4-100-00 |  | Затраты труда машинистов | 1191 | 1013 | чел.-ч. | чел.-ч. | 1 | 0.69 | 0 | 0 | 0 | 0 | 0 | 1 | 2 | )*1,2)*1,25 | 1.035 | 2 | 33362005 | 1746 | 0 | 0 | 0 | 0 | 0 | 0 | 0 | 0
1580 | 33362017 | 33362003 | 31258491 | 1 | 1 | 1 | 2 | 91.05.05-014 | ФСЭМ-2001, 91.05.05-014, приказ Минстроя России №1039/пр от 30.12.2016г. | Краны на автомобильном ходу, грузоподъемность 10 т | 1368 | 1011 | маш.-ч | маш.-ч | 1 | 0.28 | 0 | 111.99 | 13.5 | 0 | 0 | 1 | 0 | )*1,2)*1,25 | 0.42 | 2 | 33362006 | 1747 | 0 | 0 | 0 | 0 | 0 | 0 | 0 | 0
1580 | 33362018 | 33362003 | 31258691 | 1 | 1 | 1 | 2 | 91.06.03-047 | ФСЭМ-2001, 91.06.03-047, приказ Минстроя России №1039/пр от 30.12.2016г. | Лебедки ручные и рычажные тяговым усилием 31,39 кН (3,2 т) | 1368 | 1011 | маш.-ч | маш.-ч | 1 | 10.05 | 0 | 3.12 | 0 | 0 | 0 | 1 | 0 | )*1,2)*1,25 | 15.075 | 2 | 33362007 | 1748 | 0 | 0 | 0 | 0 | 0 | 0 | 0 | 0
1580 | 33362019 | 33362003 | 31258646 | 1 | 1 | 1 | 2 | 91.06.03-055 | ФСЭМ-2001, 91.06.03-055, приказ Минстроя России №1039/пр от 30.12.2016г. | Лебедки электрические тяговым усилием 19,62 кН (2 т) | 1368 | 1011 | маш.-ч | маш.-ч | 1 | 0.15 | 0 | 6.66 | 0 | 0 | 0 | 1 | 0 | )*1,2)*1,25 | 0.225 | 2 | 33362008 | 1749 | 0 | 0 | 0 | 0 | 0 | 0 | 0 | 0
1580 | 33362020 | 33362003 | 31259879 | 1 | 1 | 1 | 2 | 91.14.02-001 | ФСЭМ-2001, 91.14.02-001, приказ Минстроя России №1039/пр от 30.12.2016г. | Автомобили бортовые, грузоподъемность до 5 т | 1368 | 1011 | маш.-ч | маш.-ч | 1 | 0.41 | 0 | 65.71 | 11.6 | 0 | 0 | 1 | 0 | )*1,2)*1,25 | 0.615 | 2 | 33362009 | 1750 | 0 | 0 | 0 | 0 | 0 | 0 | 0 | 0
1580 | 33362021 | 33362003 | 31260100 | 1 | 1 | 1 | 2 | 91.17.04-233 | ФСЭМ-2001, 91.17.04-233, приказ Минстроя России №1039/пр от 30.12.2016г. | Установки для сварки ручной дуговой (постоянного тока) | 1368 | 1011 | маш.-ч | маш.-ч | 1 | 1.31 | 0 | 8.1 | 0 | 0 | 0 | 1 | 0 | )*1,2)*1,25 | 1.965 | 2 | 33362010 | 1751 | 0 | 0 | 0 | 0 | 0 | 0 | 0 | 0
1580 | 33362022 | 33362003 | 31178369 | 1 | 1 | 1 | 3 | 01.7.06.03-0023 | ФССЦ-2001, 01.7.06.03-0023, приказ Минстроя России №1039/пр от 30.12.2016г. | Лента полиэтиленовая с липким слоем марка А | 1346 | 1009 | кг | кг | 1 | 7.95 | 39.02 | 0 | 0 | 0 | 0 | 1 | 0 |  | 7.95 | 2 | 33362011 | 1752 | 0 | 0 | 0 | 0 | 0 | 0 | 0 | 0
1580 | 33362023 | 33362003 | 31179550 | 1 | 1 | 1 | 3 | 01.7.11.07-0045 | ФССЦ-2001, 01.7.11.07-0045, приказ Минстроя России №1039/пр от 30.12.2016г. | Электроды диаметром 5 мм Э42А | 1348 | 1009 | т | т | 1000 | 0.00033 | 10362 | 0 | 0 | 0 | 0 | 1 | 0 |  | 0.00033 | 2 | 33362012 | 1753 | 0 | 0 | 0 | 0 | 0 | 0 | 0 | 0
1580 | 33362024 | 33362003 | 31180727 | 1 | 1 | 1 | 3 | 01.7.15.03-0041 | ФССЦ-2001, 01.7.15.03-0041, приказ Минстроя России №1039/пр от 30.12.2016г. | Болты с гайками и шайбами строительные | 1348 | 1009 | т | т | 1000 | 0.006 | 9040.01 | 0 | 0 | 0 | 0 | 1 | 0 |  | 0.006 | 2 | 33362013 | 1754 | 0 | 0 | 0 | 0 | 0 | 0 | 0 | 0
1580 | 33362025 | 33362003 | 31181610 | 1 | 1 | 1 | 3 | 01.7.19.04-0031 | ФССЦ-2001, 01.7.19.04-0031, приказ Минстроя России №1039/пр от 30.12.2016г. | Прокладки резиновые (пластина техническая прессованная) | 1346 | 1009 | кг | кг | 1 | 9.09 | 23.09 | 0 | 0 | 0 | 0 | 1 | 0 |  | 9.09 | 2 | 33362014 | 1755 | 0 | 0 | 0 | 0 | 0 | 0 | 0 | 0
1580 | 33362026 | 33362003 | 31174136 | 17 | 1 | 1 | 3 | 08.1.02.17 |  | Сетки в рамках | 1327 | 1005 | м2 | м2 | 1 | 0 | 0 | 0 | 0 | 0 | 1 | 0 | 0 |  | 0 | 3 | -1 |  | 0 | 0 | 0 | 0 | 0 | 0 | 0 | 0
1580 | 33362027 | 33362003 | 31173940 | 17 | 1 | 1 | 3 | 19.1.01.11 |  | Крепления | 1346 | 1009 | кг | кг | 1 | 0 | 0 | 0 | 0 | 0 | 1 | 0 | 0 |  | 0 | 3 | -1 |  | 0 | 0 | 0 | 0 | 0 | 0 | 0 | 0
1580 | 33362028 | 33362003 | 31174137 | 17 | 1 | 1 | 3 | 19.1.01.13 |  | Воздуховоды металлические | 1327 | 1005 | м2 | м2 | 1 | 100 | 0 | 0 | 0 | 0 | 0 | 0 | 0 |  | 100 | 3 | -1 |  | 0 | 0 | 0 | 0 | 0 | 0 | 0 | 0
1580 | 33362029 | 33362003 | 31174140 | 17 | 1 | 1 | 3 | 19.3.01.01 |  | Дроссель-клапаны в патрубке | 1354 | 1010 | шт. | шт. | 1 | 0 | 0 | 0 | 0 | 0 | 1 | 0 | 0 |  | 0 | 3 | -1 |  | 0 | 0 | 0 | 0 | 0 | 0 | 0 | 0
1580 | 33362030 | 33362003 | 31174146 | 17 | 1 | 1 | 3 | 24.3.05.02 |  | Заглушки питометражных лючков | 1354 | 1010 | шт. | шт. | 1 | 0 | 0 | 0 | 0 | 0 | 1 | 0 | 0 |  | 0 | 3 | -1 |  | 0 | 0 | 0 | 0 | 0 | 0 | 0 | 0
1581 | 33362015 | 33362003 | 31172061 | 1 | 1 | 1 | 1 | 1-100-32 |  | Рабочий среднего разряда 3.2 | 1191 | 1013 | чел.-ч. | чел.-ч. | 1 | 80.88 | 0 | 0 | 0 | 8.74 | 0 | 1 | 1 | )*1,2)*1,15 | 111.6144 | 2 | 33362004 | 1756 | 0 | 0 | 0 | 0 | 0 | 0 | 0 | 0
1581 | 33362016 | 33362003 | 31172011 | 1 | 1 | 1 | 1 | 4-100-00 |  | Затраты труда машинистов | 1191 | 1013 | чел.-ч. | чел.-ч. | 1 | 0.69 | 0 | 0 | 0 | 0 | 0 | 1 | 2 | )*1,2)*1,25 | 1.035 | 2 | 33362005 | 1757 | 0 | 0 | 0 | 0 | 0 | 0 | 0 | 0
1581 | 33362017 | 33362003 | 31258491 | 1 | 1 | 1 | 2 | 91.05.05-014 | ФСЭМ-2001, 91.05.05-014, приказ Минстроя России №1039/пр от 30.12.2016г. | Краны на автомобильном ходу, грузоподъемность 10 т | 1368 | 1011 | маш.-ч | маш.-ч | 1 | 0.28 | 0 | 111.99 | 13.5 | 0 | 0 | 1 | 0 | )*1,2)*1,25 | 0.42 | 2 | 33362006 | 1758 | 0 | 0 | 0 | 0 | 0 | 0 | 0 | 0
1581 | 33362018 | 33362003 | 31258691 | 1 | 1 | 1 | 2 | 91.06.03-047 | ФСЭМ-2001, 91.06.03-047, приказ Минстроя России №1039/пр от 30.12.2016г. | Лебедки ручные и рычажные тяговым усилием 31,39 кН (3,2 т) | 1368 | 1011 | маш.-ч | маш.-ч | 1 | 10.05 | 0 | 3.12 | 0 | 0 | 0 | 1 | 0 | )*1,2)*1,25 | 15.075 | 2 | 33362007 | 1759 | 0 | 0 | 0 | 0 | 0 | 0 | 0 | 0
1581 | 33362019 | 33362003 | 31258646 | 1 | 1 | 1 | 2 | 91.06.03-055 | ФСЭМ-2001, 91.06.03-055, приказ Минстроя России №1039/пр от 30.12.2016г. | Лебедки электрические тяговым усилием 19,62 кН (2 т) | 1368 | 1011 | маш.-ч | маш.-ч | 1 | 0.15 | 0 | 6.66 | 0 | 0 | 0 | 1 | 0 | )*1,2)*1,25 | 0.225 | 2 | 33362008 | 1760 | 0 | 0 | 0 | 0 | 0 | 0 | 0 | 0
1581 | 33362020 | 33362003 | 31259879 | 1 | 1 | 1 | 2 | 91.14.02-001 | ФСЭМ-2001, 91.14.02-001, приказ Минстроя России №1039/пр от 30.12.2016г. | Автомобили бортовые, грузоподъемность до 5 т | 1368 | 1011 | маш.-ч | маш.-ч | 1 | 0.41 | 0 | 65.71 | 11.6 | 0 | 0 | 1 | 0 | )*1,2)*1,25 | 0.615 | 2 | 33362009 | 1761 | 0 | 0 | 0 | 0 | 0 | 0 | 0 | 0
1581 | 33362021 | 33362003 | 31260100 | 1 | 1 | 1 | 2 | 91.17.04-233 | ФСЭМ-2001, 91.17.04-233, приказ Минстроя России №1039/пр от 30.12.2016г. | Установки для сварки ручной дуговой (постоянного тока) | 1368 | 1011 | маш.-ч | маш.-ч | 1 | 1.31 | 0 | 8.1 | 0 | 0 | 0 | 1 | 0 | )*1,2)*1,25 | 1.965 | 2 | 33362010 | 1762 | 0 | 0 | 0 | 0 | 0 | 0 | 0 | 0
1581 | 33362022 | 33362003 | 31178369 | 1 | 1 | 1 | 3 | 01.7.06.03-0023 | ФССЦ-2001, 01.7.06.03-0023, приказ Минстроя России №1039/пр от 30.12.2016г. | Лента полиэтиленовая с липким слоем марка А | 1346 | 1009 | кг | кг | 1 | 7.95 | 39.02 | 0 | 0 | 0 | 0 | 1 | 0 |  | 7.95 | 2 | 33362011 | 1763 | 0 | 0 | 0 | 0 | 0 | 0 | 0 | 0
1581 | 33362023 | 33362003 | 31179550 | 1 | 1 | 1 | 3 | 01.7.11.07-0045 | ФССЦ-2001, 01.7.11.07-0045, приказ Минстроя России №1039/пр от 30.12.2016г. | Электроды диаметром 5 мм Э42А | 1348 | 1009 | т | т | 1000 | 0.00033 | 10362 | 0 | 0 | 0 | 0 | 1 | 0 |  | 0.00033 | 2 | 33362012 | 1764 | 0 | 0 | 0 | 0 | 0 | 0 | 0 | 0
1581 | 33362024 | 33362003 | 31180727 | 1 | 1 | 1 | 3 | 01.7.15.03-0041 | ФССЦ-2001, 01.7.15.03-0041, приказ Минстроя России №1039/пр от 30.12.2016г. | Болты с гайками и шайбами строительные | 1348 | 1009 | т | т | 1000 | 0.006 | 9040.01 | 0 | 0 | 0 | 0 | 1 | 0 |  | 0.006 | 2 | 33362013 | 1765 | 0 | 0 | 0 | 0 | 0 | 0 | 0 | 0
1581 | 33362025 | 33362003 | 31181610 | 1 | 1 | 1 | 3 | 01.7.19.04-0031 | ФССЦ-2001, 01.7.19.04-0031, приказ Минстроя России №1039/пр от 30.12.2016г. | Прокладки резиновые (пластина техническая прессованная) | 1346 | 1009 | кг | кг | 1 | 9.09 | 23.09 | 0 | 0 | 0 | 0 | 1 | 0 |  | 9.09 | 2 | 33362014 | 1766 | 0 | 0 | 0 | 0 | 0 | 0 | 0 | 0
1581 | 33362026 | 33362003 | 31174136 | 17 | 1 | 1 | 3 | 08.1.02.17 |  | Сетки в рамках | 1327 | 1005 | м2 | м2 | 1 | 0 | 0 | 0 | 0 | 0 | 1 | 0 | 0 |  | 0 | 3 | -1 |  | 0 | 0 | 0 | 0 | 0 | 0 | 0 | 0
1581 | 33362027 | 33362003 | 31173940 | 17 | 1 | 1 | 3 | 19.1.01.11 |  | Крепления | 1346 | 1009 | кг | кг | 1 | 0 | 0 | 0 | 0 | 0 | 1 | 0 | 0 |  | 0 | 3 | -1 |  | 0 | 0 | 0 | 0 | 0 | 0 | 0 | 0
1581 | 33362028 | 33362003 | 31174137 | 17 | 1 | 1 | 3 | 19.1.01.13 |  | Воздуховоды металлические | 1327 | 1005 | м2 | м2 | 1 | 100 | 0 | 0 | 0 | 0 | 0 | 0 | 0 |  | 100 | 3 | -1 |  | 0 | 0 | 0 | 0 | 0 | 0 | 0 | 0
1581 | 33362029 | 33362003 | 31174140 | 17 | 1 | 1 | 3 | 19.3.01.01 |  | Дроссель-клапаны в патрубке | 1354 | 1010 | шт. | шт. | 1 | 0 | 0 | 0 | 0 | 0 | 1 | 0 | 0 |  | 0 | 3 | -1 |  | 0 | 0 | 0 | 0 | 0 | 0 | 0 | 0
1581 | 33362030 | 33362003 | 31174146 | 17 | 1 | 1 | 3 | 24.3.05.02 |  | Заглушки питометражных лючков | 1354 | 1010 | шт. | шт. | 1 | 0 | 0 | 0 | 0 | 0 | 1 | 0 | 0 |  | 0 | 3 | -1 |  | 0 | 0 | 0 | 0 | 0 | 0 | 0 | 0
1623 | 33362115 | 33362106 | 31172067 | 1 | 1 | 1 | 1 | 1-100-35 |  | Рабочий среднего разряда 3.5 | 1191 | 1013 | чел.-ч. | чел.-ч. | 1 | 4.02 | 0 | 0 | 0 | 9.07 | 0 | 1 | 1 | )*1,2)*1,15 | 5.5476 | 2 | 33362107 | 1767 | 0 | 0 | 0 | 0 | 0 | 0 | 0 | 0
1623 | 33362116 | 33362106 | 31172011 | 1 | 1 | 1 | 1 | 4-100-00 |  | Затраты труда машинистов | 1191 | 1013 | чел.-ч. | чел.-ч. | 1 | 0.01 | 0 | 0 | 0 | 0 | 0 | 1 | 2 | )*1,2)*1,25 | 0.015 | 2 | 33362108 | 1768 | 0 | 0 | 0 | 0 | 0 | 0 | 0 | 0
1623 | 33362117 | 33362106 | 31258691 | 1 | 1 | 1 | 2 | 91.06.03-047 | ФСЭМ-2001, 91.06.03-047, приказ Минстроя России №1039/пр от 30.12.2016г. | Лебедки ручные и рычажные тяговым усилием 31,39 кН (3,2 т) | 1368 | 1011 | маш.-ч | маш.-ч | 1 | 1.01 | 0 | 3.12 | 0 | 0 | 0 | 1 | 0 | )*1,2)*1,25 | 1.515 | 2 | 33362109 | 1769 | 0 | 0 | 0 | 0 | 0 | 0 | 0 | 0
1623 | 33362118 | 33362106 | 31259879 | 1 | 1 | 1 | 2 | 91.14.02-001 | ФСЭМ-2001, 91.14.02-001, приказ Минстроя России №1039/пр от 30.12.2016г. | Автомобили бортовые, грузоподъемность до 5 т | 1368 | 1011 | маш.-ч | маш.-ч | 1 | 0.01 | 0 | 65.71 | 11.6 | 0 | 0 | 1 | 0 | )*1,2)*1,25 | 0.015 | 2 | 33362110 | 1770 | 0 | 0 | 0 | 0 | 0 | 0 | 0 | 0
1623 | 33362119 | 33362106 | 31175973 | 1 | 1 | 1 | 3 | 01.1.01.09-0026 | ФССЦ-2001, 01.1.01.09-0026, приказ Минстроя России №1039/пр от 30.12.2016г. | Шнур асбестовый общего назначения марки ШАОН диаметром 8-10 мм | 1348 | 1009 | т | т | 1000 | 0.00013 | 26499 | 0 | 0 | 0 | 0 | 1 | 0 |  | 0.00013 | 2 | 33362111 | 1771 | 0 | 0 | 0 | 0 | 0 | 0 | 0 | 0
1623 | 33362120 | 33362106 | 31180727 | 1 | 1 | 1 | 3 | 01.7.15.03-0041 | ФССЦ-2001, 01.7.15.03-0041, приказ Минстроя России №1039/пр от 30.12.2016г. | Болты с гайками и шайбами строительные | 1348 | 1009 | т | т | 1000 | 0.00018 | 9040.01 | 0 | 0 | 0 | 0 | 1 | 0 |  | 0.00018 | 2 | 33362112 | 1772 | 0 | 0 | 0 | 0 | 0 | 0 | 0 | 0
1623 | 33362121 | 33362106 | 31181610 | 1 | 1 | 1 | 3 | 01.7.19.04-0031 | ФССЦ-2001, 01.7.19.04-0031, приказ Минстроя России №1039/пр от 30.12.2016г. | Прокладки резиновые (пластина техническая прессованная) | 1346 | 1009 | кг | кг | 1 | 0.16 | 23.09 | 0 | 0 | 0 | 0 | 1 | 0 |  | 0.16 | 2 | 33362113 | 1773 | 0 | 0 | 0 | 0 | 0 | 0 | 0 | 0
1623 | 33362122 | 33362106 | 31174155 | 17 | 1 | 1 | 3 | 08.1.03.04 |  | Блочки | 1354 | 1010 | шт. | шт. | 1 | 2 | 0 | 0 | 0 | 0 | 0 | 0 | 0 |  | 2 | 3 | -1 |  | 0 | 0 | 0 | 0 | 0 | 0 | 0 | 0
1623 | 33362123 | 33362106 | 31173712 | 17 | 1 | 1 | 3 | 18.1.01.01 |  | Клапаны | 1354 | 1010 | шт. | шт. | 1 | 1 | 0 | 0 | 0 | 0 | 0 | 0 | 0 |  | 1 | 3 | -1 |  | 0 | 0 | 0 | 0 | 0 | 0 | 0 | 0
1623 | 33362124 | 33362106 | 31172599 | 17 | 1 | 1 | 3 | 20.1.02.19 |  | Трос | 1301 | 1003 | м | м | 1 | 9.3 | 0 | 0 | 0 | 0 | 0 | 0 | 0 |  | 9.3 | 3 | -1 |  | 0 | 0 | 0 | 0 | 0 | 0 | 0 | 0
1623 | 33362125 | 33362106 | 31238438 | 1 | 1 | 1 | 3 | 23.3.06.04-0008 | ФССЦ-2001, 23.3.06.04-0008, приказ Минстроя России №1039/пр от 30.12.2016г. | Трубы стальные сварные водогазопроводные с резьбой черные легкие (неоцинкованные) диаметр условного прохода 25 мм, толщина стенки 2,8 мм | 1301 | 1003 | м | м | 1 | 0.39 | 15.33 | 0 | 0 | 0 | 0 | 1 | 0 |  | 0.39 | 2 | 33362114 | 1774 | 0 | 0 | 0 | 0 | 0 | 0 | 0 | 0
1624 | 33362115 | 33362106 | 31172067 | 1 | 1 | 1 | 1 | 1-100-35 |  | Рабочий среднего разряда 3.5 | 1191 | 1013 | чел.-ч. | чел.-ч. | 1 | 4.02 | 0 | 0 | 0 | 9.07 | 0 | 1 | 1 | )*1,2)*1,15 | 5.5476 | 2 | 33362107 | 1775 | 0 | 0 | 0 | 0 | 0 | 0 | 0 | 0
1624 | 33362116 | 33362106 | 31172011 | 1 | 1 | 1 | 1 | 4-100-00 |  | Затраты труда машинистов | 1191 | 1013 | чел.-ч. | чел.-ч. | 1 | 0.01 | 0 | 0 | 0 | 0 | 0 | 1 | 2 | )*1,2)*1,25 | 0.015 | 2 | 33362108 | 1776 | 0 | 0 | 0 | 0 | 0 | 0 | 0 | 0
1624 | 33362117 | 33362106 | 31258691 | 1 | 1 | 1 | 2 | 91.06.03-047 | ФСЭМ-2001, 91.06.03-047, приказ Минстроя России №1039/пр от 30.12.2016г. | Лебедки ручные и рычажные тяговым усилием 31,39 кН (3,2 т) | 1368 | 1011 | маш.-ч | маш.-ч | 1 | 1.01 | 0 | 3.12 | 0 | 0 | 0 | 1 | 0 | )*1,2)*1,25 | 1.515 | 2 | 33362109 | 1777 | 0 | 0 | 0 | 0 | 0 | 0 | 0 | 0
1624 | 33362118 | 33362106 | 31259879 | 1 | 1 | 1 | 2 | 91.14.02-001 | ФСЭМ-2001, 91.14.02-001, приказ Минстроя России №1039/пр от 30.12.2016г. | Автомобили бортовые, грузоподъемность до 5 т | 1368 | 1011 | маш.-ч | маш.-ч | 1 | 0.01 | 0 | 65.71 | 11.6 | 0 | 0 | 1 | 0 | )*1,2)*1,25 | 0.015 | 2 | 33362110 | 1778 | 0 | 0 | 0 | 0 | 0 | 0 | 0 | 0
1624 | 33362119 | 33362106 | 31175973 | 1 | 1 | 1 | 3 | 01.1.01.09-0026 | ФССЦ-2001, 01.1.01.09-0026, приказ Минстроя России №1039/пр от 30.12.2016г. | Шнур асбестовый общего назначения марки ШАОН диаметром 8-10 мм | 1348 | 1009 | т | т | 1000 | 0.00013 | 26499 | 0 | 0 | 0 | 0 | 1 | 0 |  | 0.00013 | 2 | 33362111 | 1779 | 0 | 0 | 0 | 0 | 0 | 0 | 0 | 0
1624 | 33362120 | 33362106 | 31180727 | 1 | 1 | 1 | 3 | 01.7.15.03-0041 | ФССЦ-2001, 01.7.15.03-0041, приказ Минстроя России №1039/пр от 30.12.2016г. | Болты с гайками и шайбами строительные | 1348 | 1009 | т | т | 1000 | 0.00018 | 9040.01 | 0 | 0 | 0 | 0 | 1 | 0 |  | 0.00018 | 2 | 33362112 | 1780 | 0 | 0 | 0 | 0 | 0 | 0 | 0 | 0
1624 | 33362121 | 33362106 | 31181610 | 1 | 1 | 1 | 3 | 01.7.19.04-0031 | ФССЦ-2001, 01.7.19.04-0031, приказ Минстроя России №1039/пр от 30.12.2016г. | Прокладки резиновые (пластина техническая прессованная) | 1346 | 1009 | кг | кг | 1 | 0.16 | 23.09 | 0 | 0 | 0 | 0 | 1 | 0 |  | 0.16 | 2 | 33362113 | 1781 | 0 | 0 | 0 | 0 | 0 | 0 | 0 | 0
1624 | 33362122 | 33362106 | 31174155 | 17 | 1 | 1 | 3 | 08.1.03.04 |  | Блочки | 1354 | 1010 | шт. | шт. | 1 | 2 | 0 | 0 | 0 | 0 | 0 | 0 | 0 |  | 2 | 3 | -1 |  | 0 | 0 | 0 | 0 | 0 | 0 | 0 | 0
1624 | 33362123 | 33362106 | 31173712 | 17 | 1 | 1 | 3 | 18.1.01.01 |  | Клапаны | 1354 | 1010 | шт. | шт. | 1 | 1 | 0 | 0 | 0 | 0 | 0 | 0 | 0 |  | 1 | 3 | -1 |  | 0 | 0 | 0 | 0 | 0 | 0 | 0 | 0
1624 | 33362124 | 33362106 | 31172599 | 17 | 1 | 1 | 3 | 20.1.02.19 |  | Трос | 1301 | 1003 | м | м | 1 | 9.3 | 0 | 0 | 0 | 0 | 0 | 0 | 0 |  | 9.3 | 3 | -1 |  | 0 | 0 | 0 | 0 | 0 | 0 | 0 | 0
1624 | 33362125 | 33362106 | 31238438 | 1 | 1 | 1 | 3 | 23.3.06.04-0008 | ФССЦ-2001, 23.3.06.04-0008, приказ Минстроя России №1039/пр от 30.12.2016г. | Трубы стальные сварные водогазопроводные с резьбой черные легкие (неоцинкованные) диаметр условного прохода 25 мм, толщина стенки 2,8 мм | 1301 | 1003 | м | м | 1 | 0.39 | 15.33 | 0 | 0 | 0 | 0 | 1 | 0 |  | 0.39 | 2 | 33362114 | 1782 | 0 | 0 | 0 | 0 | 0 | 0 | 0 | 0
1633 | 33362140 | 33362130 | 31172059 | 1 | 1 | 1 | 1 | 1-100-31 |  | Рабочий среднего разряда 3.1 | 1191 | 1013 | чел.-ч. | чел.-ч. | 1 | 31.98 | 0 | 0 | 0 | 8.64 | 0 | 1 | 1 | )*1,2)*1,15 | 44.1324 | 2 | 33362131 | 1783 | 0 | 0 | 0 | 0 | 0 | 0 | 0 | 0
1633 | 33362141 | 33362130 | 31172011 | 1 | 1 | 1 | 1 | 4-100-00 |  | Затраты труда машинистов | 1191 | 1013 | чел.-ч. | чел.-ч. | 1 | 0.47 | 0 | 0 | 0 | 0 | 0 | 1 | 2 | )*1,2)*1,25 | 0.705 | 2 | 33362132 | 1784 | 0 | 0 | 0 | 0 | 0 | 0 | 0 | 0
1633 | 33362142 | 33362130 | 31259116 | 1 | 1 | 1 | 2 | 91.08.04-021 | ФСЭМ-2001, 91.08.04-021, приказ Минстроя России №1039/пр от 30.12.2016г. | Котлы битумные передвижные 400 л | 1368 | 1011 | маш.-ч | маш.-ч | 1 | 0.23 | 0 | 30 | 0 | 0 | 0 | 1 | 0 | )*1,2)*1,25 | 0.345 | 2 | 33362133 | 1785 | 0 | 0 | 0 | 0 | 0 | 0 | 0 | 0
1633 | 33362143 | 33362130 | 31259879 | 1 | 1 | 1 | 2 | 91.14.02-001 | ФСЭМ-2001, 91.14.02-001, приказ Минстроя России №1039/пр от 30.12.2016г. | Автомобили бортовые, грузоподъемность до 5 т | 1368 | 1011 | маш.-ч | маш.-ч | 1 | 0.47 | 0 | 65.71 | 11.6 | 0 | 0 | 1 | 0 | )*1,2)*1,25 | 0.705 | 2 | 33362134 | 1786 | 0 | 0 | 0 | 0 | 0 | 0 | 0 | 0
1633 | 33362144 | 33362130 | 31260961 | 1 | 1 | 1 | 2 | 91.21.22-443 | ФСЭМ-2001, 91.21.22-443, приказ Минстроя России №1039/пр от 30.12.2016г. | Установки для изготовления бандажей, диафрагм, пряжек | 1368 | 1011 | маш.-ч | маш.-ч | 1 | 1.26 | 0 | 2.16 | 0 | 0 | 0 | 1 | 0 | )*1,2)*1,25 | 1.89 | 2 | 33362135 | 1787 | 0 | 0 | 0 | 0 | 0 | 0 | 0 | 0
1633 | 33362145 | 33362130 | 31176145 | 1 | 1 | 1 | 3 | 01.2.01.02-0031 | ФССЦ-2001, 01.2.01.02-0031, приказ Минстроя России №1039/пр от 30.12.2016г. | Битумы нефтяные строительные изоляционные БНИ-IV-3, БНИ- IV, БНИ-V | 1348 | 1009 | т | т | 1000 | 0.0126 | 1412.5 | 0 | 0 | 0 | 0 | 1 | 0 |  | 0.0126 | 2 | 33362136 | 1788 | 0 | 0 | 0 | 0 | 0 | 0 | 0 | 0
1633 | 33362146 | 33362130 | 31176252 | 1 | 1 | 1 | 3 | 01.2.03.03-0107 | ФССЦ-2001, 01.2.03.03-0107, приказ Минстроя России №1039/пр от 30.12.2016г. | Мастика клеящая морозостойкая битумно-масляная МБ-50 | 1348 | 1009 | т | т | 1000 | 0.03 | 3960 | 0 | 0 | 0 | 0 | 1 | 0 |  | 0.03 | 2 | 33362137 | 1789 | 0 | 0 | 0 | 0 | 0 | 0 | 0 | 0
1633 | 33362147 | 33362130 | 31201861 | 1 | 1 | 1 | 3 | 08.3.02.01-0041 | ФССЦ-2001, 08.3.02.01-0041, приказ Минстроя России №1039/пр от 30.12.2016г. | Лента стальная упаковочная, мягкая, нормальной точности 0,7х20-50 мм | 1348 | 1009 | т | т | 1000 | 0.0473 | 7590 | 0 | 0 | 0 | 0 | 1 | 0 |  | 0.0473 | 2 | 33362138 | 1790 | 0 | 0 | 0 | 0 | 0 | 0 | 0 | 0
1633 | 33362148 | 33362130 | 31173467 | 17 | 1 | 1 | 3 | 12.1.02.15 |  | Материал рулонный | 1327 | 1005 | м2 | м2 | 1 | 115 | 0 | 0 | 0 | 0 | 0 | 0 | 0 |  | 115 | 3 | -1 |  | 0 | 0 | 0 | 0 | 0 | 0 | 0 | 0
1633 | 33362149 | 33362130 | 31214657 | 1 | 1 | 1 | 3 | 14.4.03.03-0102 | ФССЦ-2001, 14.4.03.03-0102, приказ Минстроя России №1039/пр от 30.12.2016г. | Лак БТ-577 | 1348 | 1009 | т | т | 1000 | 0.00126 | 9550.01 | 0 | 0 | 0 | 0 | 1 | 0 |  | 0.00126 | 2 | 33362139 | 1791 | 0 | 0 | 0 | 0 | 0 | 0 | 0 | 0
1634 | 33362140 | 33362130 | 31172059 | 1 | 1 | 1 | 1 | 1-100-31 |  | Рабочий среднего разряда 3.1 | 1191 | 1013 | чел.-ч. | чел.-ч. | 1 | 31.98 | 0 | 0 | 0 | 8.64 | 0 | 1 | 1 | )*1,2)*1,15 | 44.1324 | 2 | 33362131 | 1792 | 0 | 0 | 0 | 0 | 0 | 0 | 0 | 0
1634 | 33362141 | 33362130 | 31172011 | 1 | 1 | 1 | 1 | 4-100-00 |  | Затраты труда машинистов | 1191 | 1013 | чел.-ч. | чел.-ч. | 1 | 0.47 | 0 | 0 | 0 | 0 | 0 | 1 | 2 | )*1,2)*1,25 | 0.705 | 2 | 33362132 | 1793 | 0 | 0 | 0 | 0 | 0 | 0 | 0 | 0
1634 | 33362142 | 33362130 | 31259116 | 1 | 1 | 1 | 2 | 91.08.04-021 | ФСЭМ-2001, 91.08.04-021, приказ Минстроя России №1039/пр от 30.12.2016г. | Котлы битумные передвижные 400 л | 1368 | 1011 | маш.-ч | маш.-ч | 1 | 0.23 | 0 | 30 | 0 | 0 | 0 | 1 | 0 | )*1,2)*1,25 | 0.345 | 2 | 33362133 | 1794 | 0 | 0 | 0 | 0 | 0 | 0 | 0 | 0
1634 | 33362143 | 33362130 | 31259879 | 1 | 1 | 1 | 2 | 91.14.02-001 | ФСЭМ-2001, 91.14.02-001, приказ Минстроя России №1039/пр от 30.12.2016г. | Автомобили бортовые, грузоподъемность до 5 т | 1368 | 1011 | маш.-ч | маш.-ч | 1 | 0.47 | 0 | 65.71 | 11.6 | 0 | 0 | 1 | 0 | )*1,2)*1,25 | 0.705 | 2 | 33362134 | 1795 | 0 | 0 | 0 | 0 | 0 | 0 | 0 | 0
1634 | 33362144 | 33362130 | 31260961 | 1 | 1 | 1 | 2 | 91.21.22-443 | ФСЭМ-2001, 91.21.22-443, приказ Минстроя России №1039/пр от 30.12.2016г. | Установки для изготовления бандажей, диафрагм, пряжек | 1368 | 1011 | маш.-ч | маш.-ч | 1 | 1.26 | 0 | 2.16 | 0 | 0 | 0 | 1 | 0 | )*1,2)*1,25 | 1.89 | 2 | 33362135 | 1796 | 0 | 0 | 0 | 0 | 0 | 0 | 0 | 0
1634 | 33362145 | 33362130 | 31176145 | 1 | 1 | 1 | 3 | 01.2.01.02-0031 | ФССЦ-2001, 01.2.01.02-0031, приказ Минстроя России №1039/пр от 30.12.2016г. | Битумы нефтяные строительные изоляционные БНИ-IV-3, БНИ- IV, БНИ-V | 1348 | 1009 | т | т | 1000 | 0.0126 | 1412.5 | 0 | 0 | 0 | 0 | 1 | 0 |  | 0.0126 | 2 | 33362136 | 1797 | 0 | 0 | 0 | 0 | 0 | 0 | 0 | 0
1634 | 33362146 | 33362130 | 31176252 | 1 | 1 | 1 | 3 | 01.2.03.03-0107 | ФССЦ-2001, 01.2.03.03-0107, приказ Минстроя России №1039/пр от 30.12.2016г. | Мастика клеящая морозостойкая битумно-масляная МБ-50 | 1348 | 1009 | т | т | 1000 | 0.03 | 3960 | 0 | 0 | 0 | 0 | 1 | 0 |  | 0.03 | 2 | 33362137 | 1798 | 0 | 0 | 0 | 0 | 0 | 0 | 0 | 0
1634 | 33362147 | 33362130 | 31201861 | 1 | 1 | 1 | 3 | 08.3.02.01-0041 | ФССЦ-2001, 08.3.02.01-0041, приказ Минстроя России №1039/пр от 30.12.2016г. | Лента стальная упаковочная, мягкая, нормальной точности 0,7х20-50 мм | 1348 | 1009 | т | т | 1000 | 0.0473 | 7590 | 0 | 0 | 0 | 0 | 1 | 0 |  | 0.0473 | 2 | 33362138 | 1799 | 0 | 0 | 0 | 0 | 0 | 0 | 0 | 0
1634 | 33362148 | 33362130 | 31173467 | 17 | 1 | 1 | 3 | 12.1.02.15 |  | Материал рулонный | 1327 | 1005 | м2 | м2 | 1 | 115 | 0 | 0 | 0 | 0 | 0 | 0 | 0 |  | 115 | 3 | -1 |  | 0 | 0 | 0 | 0 | 0 | 0 | 0 | 0
1634 | 33362149 | 33362130 | 31214657 | 1 | 1 | 1 | 3 | 14.4.03.03-0102 | ФССЦ-2001, 14.4.03.03-0102, приказ Минстроя России №1039/пр от 30.12.2016г. | Лак БТ-577 | 1348 | 1009 | т | т | 1000 | 0.00126 | 9550.01 | 0 | 0 | 0 | 0 | 1 | 0 |  | 0.00126 | 2 | 33362139 | 1800 | 0 | 0 | 0 | 0 | 0 | 0 | 0 | 0
1637 | 33362163 | 33362151 | 31172061 | 1 | 1 | 1 | 1 | 1-100-32 |  | Рабочий среднего разряда 3.2 | 1191 | 1013 | чел.-ч. | чел.-ч. | 1 | 132.98 | 0 | 0 | 0 | 8.74 | 0 | 1 | 1 | )*1,2)*1,15 | 183.5124 | 2 | 33362152 | 1801 | 0 | 0 | 0 | 0 | 0 | 0 | 0 | 0
1637 | 33362164 | 33362151 | 31172011 | 1 | 1 | 1 | 1 | 4-100-00 |  | Затраты труда машинистов | 1191 | 1013 | чел.-ч. | чел.-ч. | 1 | 0.95 | 0 | 0 | 0 | 0 | 0 | 1 | 2 | )*1,2)*1,25 | 1.425 | 2 | 33362153 | 1802 | 0 | 0 | 0 | 0 | 0 | 0 | 0 | 0
1637 | 33362165 | 33362151 | 31258491 | 1 | 1 | 1 | 2 | 91.05.05-014 | ФСЭМ-2001, 91.05.05-014, приказ Минстроя России №1039/пр от 30.12.2016г. | Краны на автомобильном ходу, грузоподъемность 10 т | 1368 | 1011 | маш.-ч | маш.-ч | 1 | 0.38 | 0 | 111.99 | 13.5 | 0 | 0 | 1 | 0 | )*1,2)*1,25 | 0.57 | 2 | 33362154 | 1803 | 0 | 0 | 0 | 0 | 0 | 0 | 0 | 0
1637 | 33362166 | 33362151 | 31258646 | 1 | 1 | 1 | 2 | 91.06.03-055 | ФСЭМ-2001, 91.06.03-055, приказ Минстроя России №1039/пр от 30.12.2016г. | Лебедки электрические тяговым усилием 19,62 кН (2 т) | 1368 | 1011 | маш.-ч | маш.-ч | 1 | 0.39 | 0 | 6.66 | 0 | 0 | 0 | 1 | 0 | )*1,2)*1,25 | 0.585 | 2 | 33362155 | 1804 | 0 | 0 | 0 | 0 | 0 | 0 | 0 | 0
1637 | 33362167 | 33362151 | 31259879 | 1 | 1 | 1 | 2 | 91.14.02-001 | ФСЭМ-2001, 91.14.02-001, приказ Минстроя России №1039/пр от 30.12.2016г. | Автомобили бортовые, грузоподъемность до 5 т | 1368 | 1011 | маш.-ч | маш.-ч | 1 | 0.57 | 0 | 65.71 | 11.6 | 0 | 0 | 1 | 0 | )*1,2)*1,25 | 0.855 | 2 | 33362156 | 1805 | 0 | 0 | 0 | 0 | 0 | 0 | 0 | 0
1637 | 33362168 | 33362151 | 31260100 | 1 | 1 | 1 | 2 | 91.17.04-233 | ФСЭМ-2001, 91.17.04-233, приказ Минстроя России №1039/пр от 30.12.2016г. | Установки для сварки ручной дуговой (постоянного тока) | 1368 | 1011 | маш.-ч | маш.-ч | 1 | 1.54 | 0 | 8.1 | 0 | 0 | 0 | 1 | 0 | )*1,2)*1,25 | 2.31 | 2 | 33362157 | 1806 | 0 | 0 | 0 | 0 | 0 | 0 | 0 | 0
1637 | 33362169 | 33362151 | 31178369 | 1 | 1 | 1 | 3 | 01.7.06.03-0023 | ФССЦ-2001, 01.7.06.03-0023, приказ Минстроя России №1039/пр от 30.12.2016г. | Лента полиэтиленовая с липким слоем марка А | 1346 | 1009 | кг | кг | 1 | 1.58 | 39.02 | 0 | 0 | 0 | 0 | 1 | 0 |  | 1.58 | 2 | 33362158 | 1807 | 0 | 0 | 0 | 0 | 0 | 0 | 0 | 0
1637 | 33362170 | 33362151 | 31178391 | 1 | 1 | 1 | 3 | 01.7.06.05-0042 | ФССЦ-2001, 01.7.06.05-0042, приказ Минстроя России №1039/пр от 30.12.2016г. | Лента липкая изоляционная на поликасиновом компаунде марки ЛСЭПЛ, шириной 20-30 мм, толщиной от 0,14 до 0,19 мм | 1346 | 1009 | кг | кг | 1 | 8.2 | 91.29 | 0 | 0 | 0 | 0 | 1 | 0 |  | 8.2 | 2 | 33362159 | 1808 | 0 | 0 | 0 | 0 | 0 | 0 | 0 | 0
1637 | 33362171 | 33362151 | 31179550 | 1 | 1 | 1 | 3 | 01.7.11.07-0045 | ФССЦ-2001, 01.7.11.07-0045, приказ Минстроя России №1039/пр от 30.12.2016г. | Электроды диаметром 5 мм Э42А | 1348 | 1009 | т | т | 1000 | 0.00039 | 10362 | 0 | 0 | 0 | 0 | 1 | 0 |  | 0.00039 | 2 | 33362160 | 1809 | 0 | 0 | 0 | 0 | 0 | 0 | 0 | 0
1637 | 33362172 | 33362151 | 31180727 | 1 | 1 | 1 | 3 | 01.7.15.03-0041 | ФССЦ-2001, 01.7.15.03-0041, приказ Минстроя России №1039/пр от 30.12.2016г. | Болты с гайками и шайбами строительные | 1348 | 1009 | т | т | 1000 | 0.011 | 9040.01 | 0 | 0 | 0 | 0 | 1 | 0 |  | 0.011 | 2 | 33362161 | 1810 | 0 | 0 | 0 | 0 | 0 | 0 | 0 | 0
1637 | 33362173 | 33362151 | 31181610 | 1 | 1 | 1 | 3 | 01.7.19.04-0031 | ФССЦ-2001, 01.7.19.04-0031, приказ Минстроя России №1039/пр от 30.12.2016г. | Прокладки резиновые (пластина техническая прессованная) | 1346 | 1009 | кг | кг | 1 | 7.58 | 23.09 | 0 | 0 | 0 | 0 | 1 | 0 |  | 7.58 | 2 | 33362162 | 1811 | 0 | 0 | 0 | 0 | 0 | 0 | 0 | 0
1637 | 33362174 | 33362151 | 31174136 | 17 | 1 | 1 | 3 | 08.1.02.17 |  | Сетки в рамках | 1327 | 1005 | м2 | м2 | 1 | 0 | 0 | 0 | 0 | 0 | 1 | 0 | 0 |  | 0 | 3 | -1 |  | 0 | 0 | 0 | 0 | 0 | 0 | 0 | 0
1637 | 33362175 | 33362151 | 31173940 | 17 | 1 | 1 | 3 | 19.1.01.11 |  | Крепления | 1346 | 1009 | кг | кг | 1 | 0 | 0 | 0 | 0 | 0 | 1 | 0 | 0 |  | 0 | 3 | -1 |  | 0 | 0 | 0 | 0 | 0 | 0 | 0 | 0
1637 | 33362176 | 33362151 | 31174137 | 17 | 1 | 1 | 3 | 19.1.01.13 |  | Воздуховоды металлические | 1327 | 1005 | м2 | м2 | 1 | 100 | 0 | 0 | 0 | 0 | 0 | 0 | 0 |  | 100 | 3 | -1 |  | 0 | 0 | 0 | 0 | 0 | 0 | 0 | 0
1637 | 33362177 | 33362151 | 31174140 | 17 | 1 | 1 | 3 | 19.3.01.01 |  | Дроссель-клапаны в патрубке | 1354 | 1010 | шт. | шт. | 1 | 0 | 0 | 0 | 0 | 0 | 1 | 0 | 0 |  | 0 | 3 | -1 |  | 0 | 0 | 0 | 0 | 0 | 0 | 0 | 0
1637 | 33362178 | 33362151 | 31174146 | 17 | 1 | 1 | 3 | 24.3.05.02 |  | Заглушки питометражных лючков | 1354 | 1010 | шт. | шт. | 1 | 0 | 0 | 0 | 0 | 0 | 1 | 0 | 0 |  | 0 | 3 | -1 |  | 0 | 0 | 0 | 0 | 0 | 0 | 0 | 0
1638 | 33362163 | 33362151 | 31172061 | 1 | 1 | 1 | 1 | 1-100-32 |  | Рабочий среднего разряда 3.2 | 1191 | 1013 | чел.-ч. | чел.-ч. | 1 | 132.98 | 0 | 0 | 0 | 8.74 | 0 | 1 | 1 | )*1,2)*1,15 | 183.5124 | 2 | 33362152 | 1812 | 0 | 0 | 0 | 0 | 0 | 0 | 0 | 0
1638 | 33362164 | 33362151 | 31172011 | 1 | 1 | 1 | 1 | 4-100-00 |  | Затраты труда машинистов | 1191 | 1013 | чел.-ч. | чел.-ч. | 1 | 0.95 | 0 | 0 | 0 | 0 | 0 | 1 | 2 | )*1,2)*1,25 | 1.425 | 2 | 33362153 | 1813 | 0 | 0 | 0 | 0 | 0 | 0 | 0 | 0
1638 | 33362165 | 33362151 | 31258491 | 1 | 1 | 1 | 2 | 91.05.05-014 | ФСЭМ-2001, 91.05.05-014, приказ Минстроя России №1039/пр от 30.12.2016г. | Краны на автомобильном ходу, грузоподъемность 10 т | 1368 | 1011 | маш.-ч | маш.-ч | 1 | 0.38 | 0 | 111.99 | 13.5 | 0 | 0 | 1 | 0 | )*1,2)*1,25 | 0.57 | 2 | 33362154 | 1814 | 0 | 0 | 0 | 0 | 0 | 0 | 0 | 0
1638 | 33362166 | 33362151 | 31258646 | 1 | 1 | 1 | 2 | 91.06.03-055 | ФСЭМ-2001, 91.06.03-055, приказ Минстроя России №1039/пр от 30.12.2016г. | Лебедки электрические тяговым усилием 19,62 кН (2 т) | 1368 | 1011 | маш.-ч | маш.-ч | 1 | 0.39 | 0 | 6.66 | 0 | 0 | 0 | 1 | 0 | )*1,2)*1,25 | 0.585 | 2 | 33362155 | 1815 | 0 | 0 | 0 | 0 | 0 | 0 | 0 | 0
1638 | 33362167 | 33362151 | 31259879 | 1 | 1 | 1 | 2 | 91.14.02-001 | ФСЭМ-2001, 91.14.02-001, приказ Минстроя России №1039/пр от 30.12.2016г. | Автомобили бортовые, грузоподъемность до 5 т | 1368 | 1011 | маш.-ч | маш.-ч | 1 | 0.57 | 0 | 65.71 | 11.6 | 0 | 0 | 1 | 0 | )*1,2)*1,25 | 0.855 | 2 | 33362156 | 1816 | 0 | 0 | 0 | 0 | 0 | 0 | 0 | 0
1638 | 33362168 | 33362151 | 31260100 | 1 | 1 | 1 | 2 | 91.17.04-233 | ФСЭМ-2001, 91.17.04-233, приказ Минстроя России №1039/пр от 30.12.2016г. | Установки для сварки ручной дуговой (постоянного тока) | 1368 | 1011 | маш.-ч | маш.-ч | 1 | 1.54 | 0 | 8.1 | 0 | 0 | 0 | 1 | 0 | )*1,2)*1,25 | 2.31 | 2 | 33362157 | 1817 | 0 | 0 | 0 | 0 | 0 | 0 | 0 | 0
1638 | 33362169 | 33362151 | 31178369 | 1 | 1 | 1 | 3 | 01.7.06.03-0023 | ФССЦ-2001, 01.7.06.03-0023, приказ Минстроя России №1039/пр от 30.12.2016г. | Лента полиэтиленовая с липким слоем марка А | 1346 | 1009 | кг | кг | 1 | 1.58 | 39.02 | 0 | 0 | 0 | 0 | 1 | 0 |  | 1.58 | 2 | 33362158 | 1818 | 0 | 0 | 0 | 0 | 0 | 0 | 0 | 0
1638 | 33362170 | 33362151 | 31178391 | 1 | 1 | 1 | 3 | 01.7.06.05-0042 | ФССЦ-2001, 01.7.06.05-0042, приказ Минстроя России №1039/пр от 30.12.2016г. | Лента липкая изоляционная на поликасиновом компаунде марки ЛСЭПЛ, шириной 20-30 мм, толщиной от 0,14 до 0,19 мм | 1346 | 1009 | кг | кг | 1 | 8.2 | 91.29 | 0 | 0 | 0 | 0 | 1 | 0 |  | 8.2 | 2 | 33362159 | 1819 | 0 | 0 | 0 | 0 | 0 | 0 | 0 | 0
1638 | 33362171 | 33362151 | 31179550 | 1 | 1 | 1 | 3 | 01.7.11.07-0045 | ФССЦ-2001, 01.7.11.07-0045, приказ Минстроя России №1039/пр от 30.12.2016г. | Электроды диаметром 5 мм Э42А | 1348 | 1009 | т | т | 1000 | 0.00039 | 10362 | 0 | 0 | 0 | 0 | 1 | 0 |  | 0.00039 | 2 | 33362160 | 1820 | 0 | 0 | 0 | 0 | 0 | 0 | 0 | 0
1638 | 33362172 | 33362151 | 31180727 | 1 | 1 | 1 | 3 | 01.7.15.03-0041 | ФССЦ-2001, 01.7.15.03-0041, приказ Минстроя России №1039/пр от 30.12.2016г. | Болты с гайками и шайбами строительные | 1348 | 1009 | т | т | 1000 | 0.011 | 9040.01 | 0 | 0 | 0 | 0 | 1 | 0 |  | 0.011 | 2 | 33362161 | 1821 | 0 | 0 | 0 | 0 | 0 | 0 | 0 | 0
1638 | 33362173 | 33362151 | 31181610 | 1 | 1 | 1 | 3 | 01.7.19.04-0031 | ФССЦ-2001, 01.7.19.04-0031, приказ Минстроя России №1039/пр от 30.12.2016г. | Прокладки резиновые (пластина техническая прессованная) | 1346 | 1009 | кг | кг | 1 | 7.58 | 23.09 | 0 | 0 | 0 | 0 | 1 | 0 |  | 7.58 | 2 | 33362162 | 1822 | 0 | 0 | 0 | 0 | 0 | 0 | 0 | 0
1638 | 33362174 | 33362151 | 31174136 | 17 | 1 | 1 | 3 | 08.1.02.17 |  | Сетки в рамках | 1327 | 1005 | м2 | м2 | 1 | 0 | 0 | 0 | 0 | 0 | 1 | 0 | 0 |  | 0 | 3 | -1 |  | 0 | 0 | 0 | 0 | 0 | 0 | 0 | 0
1638 | 33362175 | 33362151 | 31173940 | 17 | 1 | 1 | 3 | 19.1.01.11 |  | Крепления | 1346 | 1009 | кг | кг | 1 | 0 | 0 | 0 | 0 | 0 | 1 | 0 | 0 |  | 0 | 3 | -1 |  | 0 | 0 | 0 | 0 | 0 | 0 | 0 | 0
1638 | 33362176 | 33362151 | 31174137 | 17 | 1 | 1 | 3 | 19.1.01.13 |  | Воздуховоды металлические | 1327 | 1005 | м2 | м2 | 1 | 100 | 0 | 0 | 0 | 0 | 0 | 0 | 0 |  | 100 | 3 | -1 |  | 0 | 0 | 0 | 0 | 0 | 0 | 0 | 0
1638 | 33362177 | 33362151 | 31174140 | 17 | 1 | 1 | 3 | 19.3.01.01 |  | Дроссель-клапаны в патрубке | 1354 | 1010 | шт. | шт. | 1 | 0 | 0 | 0 | 0 | 0 | 1 | 0 | 0 |  | 0 | 3 | -1 |  | 0 | 0 | 0 | 0 | 0 | 0 | 0 | 0
1638 | 33362178 | 33362151 | 31174146 | 17 | 1 | 1 | 3 | 24.3.05.02 |  | Заглушки питометражных лючков | 1354 | 1010 | шт. | шт. | 1 | 0 | 0 | 0 | 0 | 0 | 1 | 0 | 0 |  | 0 | 3 | -1 |  | 0 | 0 | 0 | 0 | 0 | 0 | 0 | 0
1641 | 33362192 | 33362180 | 31172061 | 1 | 1 | 1 | 1 | 1-100-32 |  | Рабочий среднего разряда 3.2 | 1191 | 1013 | чел.-ч. | чел.-ч. | 1 | 80.88 | 0 | 0 | 0 | 8.74 | 0 | 1 | 1 | )*1,2)*1,15 | 111.6144 | 2 | 33362181 | 1823 | 0 | 0 | 0 | 0 | 0 | 0 | 0 | 0
1641 | 33362193 | 33362180 | 31172011 | 1 | 1 | 1 | 1 | 4-100-00 |  | Затраты труда машинистов | 1191 | 1013 | чел.-ч. | чел.-ч. | 1 | 0.69 | 0 | 0 | 0 | 0 | 0 | 1 | 2 | )*1,2)*1,25 | 1.035 | 2 | 33362182 | 1824 | 0 | 0 | 0 | 0 | 0 | 0 | 0 | 0
1641 | 33362194 | 33362180 | 31258491 | 1 | 1 | 1 | 2 | 91.05.05-014 | ФСЭМ-2001, 91.05.05-014, приказ Минстроя России №1039/пр от 30.12.2016г. | Краны на автомобильном ходу, грузоподъемность 10 т | 1368 | 1011 | маш.-ч | маш.-ч | 1 | 0.28 | 0 | 111.99 | 13.5 | 0 | 0 | 1 | 0 | )*1,2)*1,25 | 0.42 | 2 | 33362183 | 1825 | 0 | 0 | 0 | 0 | 0 | 0 | 0 | 0
1641 | 33362195 | 33362180 | 31258691 | 1 | 1 | 1 | 2 | 91.06.03-047 | ФСЭМ-2001, 91.06.03-047, приказ Минстроя России №1039/пр от 30.12.2016г. | Лебедки ручные и рычажные тяговым усилием 31,39 кН (3,2 т) | 1368 | 1011 | маш.-ч | маш.-ч | 1 | 10.05 | 0 | 3.12 | 0 | 0 | 0 | 1 | 0 | )*1,2)*1,25 | 15.075 | 2 | 33362184 | 1826 | 0 | 0 | 0 | 0 | 0 | 0 | 0 | 0
1641 | 33362196 | 33362180 | 31258646 | 1 | 1 | 1 | 2 | 91.06.03-055 | ФСЭМ-2001, 91.06.03-055, приказ Минстроя России №1039/пр от 30.12.2016г. | Лебедки электрические тяговым усилием 19,62 кН (2 т) | 1368 | 1011 | маш.-ч | маш.-ч | 1 | 0.15 | 0 | 6.66 | 0 | 0 | 0 | 1 | 0 | )*1,2)*1,25 | 0.225 | 2 | 33362185 | 1827 | 0 | 0 | 0 | 0 | 0 | 0 | 0 | 0
1641 | 33362197 | 33362180 | 31259879 | 1 | 1 | 1 | 2 | 91.14.02-001 | ФСЭМ-2001, 91.14.02-001, приказ Минстроя России №1039/пр от 30.12.2016г. | Автомобили бортовые, грузоподъемность до 5 т | 1368 | 1011 | маш.-ч | маш.-ч | 1 | 0.41 | 0 | 65.71 | 11.6 | 0 | 0 | 1 | 0 | )*1,2)*1,25 | 0.615 | 2 | 33362186 | 1828 | 0 | 0 | 0 | 0 | 0 | 0 | 0 | 0
1641 | 33362198 | 33362180 | 31260100 | 1 | 1 | 1 | 2 | 91.17.04-233 | ФСЭМ-2001, 91.17.04-233, приказ Минстроя России №1039/пр от 30.12.2016г. | Установки для сварки ручной дуговой (постоянного тока) | 1368 | 1011 | маш.-ч | маш.-ч | 1 | 1.31 | 0 | 8.1 | 0 | 0 | 0 | 1 | 0 | )*1,2)*1,25 | 1.965 | 2 | 33362187 | 1829 | 0 | 0 | 0 | 0 | 0 | 0 | 0 | 0
1641 | 33362199 | 33362180 | 31178369 | 1 | 1 | 1 | 3 | 01.7.06.03-0023 | ФССЦ-2001, 01.7.06.03-0023, приказ Минстроя России №1039/пр от 30.12.2016г. | Лента полиэтиленовая с липким слоем марка А | 1346 | 1009 | кг | кг | 1 | 7.95 | 39.02 | 0 | 0 | 0 | 0 | 1 | 0 |  | 7.95 | 2 | 33362188 | 1830 | 0 | 0 | 0 | 0 | 0 | 0 | 0 | 0
1641 | 33362200 | 33362180 | 31179550 | 1 | 1 | 1 | 3 | 01.7.11.07-0045 | ФССЦ-2001, 01.7.11.07-0045, приказ Минстроя России №1039/пр от 30.12.2016г. | Электроды диаметром 5 мм Э42А | 1348 | 1009 | т | т | 1000 | 0.00033 | 10362 | 0 | 0 | 0 | 0 | 1 | 0 |  | 0.00033 | 2 | 33362189 | 1831 | 0 | 0 | 0 | 0 | 0 | 0 | 0 | 0
1641 | 33362201 | 33362180 | 31180727 | 1 | 1 | 1 | 3 | 01.7.15.03-0041 | ФССЦ-2001, 01.7.15.03-0041, приказ Минстроя России №1039/пр от 30.12.2016г. | Болты с гайками и шайбами строительные | 1348 | 1009 | т | т | 1000 | 0.006 | 9040.01 | 0 | 0 | 0 | 0 | 1 | 0 |  | 0.006 | 2 | 33362190 | 1832 | 0 | 0 | 0 | 0 | 0 | 0 | 0 | 0
1641 | 33362202 | 33362180 | 31181610 | 1 | 1 | 1 | 3 | 01.7.19.04-0031 | ФССЦ-2001, 01.7.19.04-0031, приказ Минстроя России №1039/пр от 30.12.2016г. | Прокладки резиновые (пластина техническая прессованная) | 1346 | 1009 | кг | кг | 1 | 9.09 | 23.09 | 0 | 0 | 0 | 0 | 1 | 0 |  | 9.09 | 2 | 33362191 | 1833 | 0 | 0 | 0 | 0 | 0 | 0 | 0 | 0
1641 | 33362203 | 33362180 | 31174136 | 17 | 1 | 1 | 3 | 08.1.02.17 |  | Сетки в рамках | 1327 | 1005 | м2 | м2 | 1 | 0 | 0 | 0 | 0 | 0 | 1 | 0 | 0 |  | 0 | 3 | -1 |  | 0 | 0 | 0 | 0 | 0 | 0 | 0 | 0
1641 | 33362204 | 33362180 | 31173940 | 17 | 1 | 1 | 3 | 19.1.01.11 |  | Крепления | 1346 | 1009 | кг | кг | 1 | 0 | 0 | 0 | 0 | 0 | 1 | 0 | 0 |  | 0 | 3 | -1 |  | 0 | 0 | 0 | 0 | 0 | 0 | 0 | 0
1641 | 33362205 | 33362180 | 31174137 | 17 | 1 | 1 | 3 | 19.1.01.13 |  | Воздуховоды металлические | 1327 | 1005 | м2 | м2 | 1 | 100 | 0 | 0 | 0 | 0 | 0 | 0 | 0 |  | 100 | 3 | -1 |  | 0 | 0 | 0 | 0 | 0 | 0 | 0 | 0
1641 | 33362206 | 33362180 | 31174140 | 17 | 1 | 1 | 3 | 19.3.01.01 |  | Дроссель-клапаны в патрубке | 1354 | 1010 | шт. | шт. | 1 | 0 | 0 | 0 | 0 | 0 | 1 | 0 | 0 |  | 0 | 3 | -1 |  | 0 | 0 | 0 | 0 | 0 | 0 | 0 | 0
1641 | 33362207 | 33362180 | 31174146 | 17 | 1 | 1 | 3 | 24.3.05.02 |  | Заглушки питометражных лючков | 1354 | 1010 | шт. | шт. | 1 | 0 | 0 | 0 | 0 | 0 | 1 | 0 | 0 |  | 0 | 3 | -1 |  | 0 | 0 | 0 | 0 | 0 | 0 | 0 | 0
1642 | 33362192 | 33362180 | 31172061 | 1 | 1 | 1 | 1 | 1-100-32 |  | Рабочий среднего разряда 3.2 | 1191 | 1013 | чел.-ч. | чел.-ч. | 1 | 80.88 | 0 | 0 | 0 | 8.74 | 0 | 1 | 1 | )*1,2)*1,15 | 111.6144 | 2 | 33362181 | 1834 | 0 | 0 | 0 | 0 | 0 | 0 | 0 | 0
1642 | 33362193 | 33362180 | 31172011 | 1 | 1 | 1 | 1 | 4-100-00 |  | Затраты труда машинистов | 1191 | 1013 | чел.-ч. | чел.-ч. | 1 | 0.69 | 0 | 0 | 0 | 0 | 0 | 1 | 2 | )*1,2)*1,25 | 1.035 | 2 | 33362182 | 1835 | 0 | 0 | 0 | 0 | 0 | 0 | 0 | 0
1642 | 33362194 | 33362180 | 31258491 | 1 | 1 | 1 | 2 | 91.05.05-014 | ФСЭМ-2001, 91.05.05-014, приказ Минстроя России №1039/пр от 30.12.2016г. | Краны на автомобильном ходу, грузоподъемность 10 т | 1368 | 1011 | маш.-ч | маш.-ч | 1 | 0.28 | 0 | 111.99 | 13.5 | 0 | 0 | 1 | 0 | )*1,2)*1,25 | 0.42 | 2 | 33362183 | 1836 | 0 | 0 | 0 | 0 | 0 | 0 | 0 | 0
1642 | 33362195 | 33362180 | 31258691 | 1 | 1 | 1 | 2 | 91.06.03-047 | ФСЭМ-2001, 91.06.03-047, приказ Минстроя России №1039/пр от 30.12.2016г. | Лебедки ручные и рычажные тяговым усилием 31,39 кН (3,2 т) | 1368 | 1011 | маш.-ч | маш.-ч | 1 | 10.05 | 0 | 3.12 | 0 | 0 | 0 | 1 | 0 | )*1,2)*1,25 | 15.075 | 2 | 33362184 | 1837 | 0 | 0 | 0 | 0 | 0 | 0 | 0 | 0
1642 | 33362196 | 33362180 | 31258646 | 1 | 1 | 1 | 2 | 91.06.03-055 | ФСЭМ-2001, 91.06.03-055, приказ Минстроя России №1039/пр от 30.12.2016г. | Лебедки электрические тяговым усилием 19,62 кН (2 т) | 1368 | 1011 | маш.-ч | маш.-ч | 1 | 0.15 | 0 | 6.66 | 0 | 0 | 0 | 1 | 0 | )*1,2)*1,25 | 0.225 | 2 | 33362185 | 1838 | 0 | 0 | 0 | 0 | 0 | 0 | 0 | 0
1642 | 33362197 | 33362180 | 31259879 | 1 | 1 | 1 | 2 | 91.14.02-001 | ФСЭМ-2001, 91.14.02-001, приказ Минстроя России №1039/пр от 30.12.2016г. | Автомобили бортовые, грузоподъемность до 5 т | 1368 | 1011 | маш.-ч | маш.-ч | 1 | 0.41 | 0 | 65.71 | 11.6 | 0 | 0 | 1 | 0 | )*1,2)*1,25 | 0.615 | 2 | 33362186 | 1839 | 0 | 0 | 0 | 0 | 0 | 0 | 0 | 0
1642 | 33362198 | 33362180 | 31260100 | 1 | 1 | 1 | 2 | 91.17.04-233 | ФСЭМ-2001, 91.17.04-233, приказ Минстроя России №1039/пр от 30.12.2016г. | Установки для сварки ручной дуговой (постоянного тока) | 1368 | 1011 | маш.-ч | маш.-ч | 1 | 1.31 | 0 | 8.1 | 0 | 0 | 0 | 1 | 0 | )*1,2)*1,25 | 1.965 | 2 | 33362187 | 1840 | 0 | 0 | 0 | 0 | 0 | 0 | 0 | 0
1642 | 33362199 | 33362180 | 31178369 | 1 | 1 | 1 | 3 | 01.7.06.03-0023 | ФССЦ-2001, 01.7.06.03-0023, приказ Минстроя России №1039/пр от 30.12.2016г. | Лента полиэтиленовая с липким слоем марка А | 1346 | 1009 | кг | кг | 1 | 7.95 | 39.02 | 0 | 0 | 0 | 0 | 1 | 0 |  | 7.95 | 2 | 33362188 | 1841 | 0 | 0 | 0 | 0 | 0 | 0 | 0 | 0
1642 | 33362200 | 33362180 | 31179550 | 1 | 1 | 1 | 3 | 01.7.11.07-0045 | ФССЦ-2001, 01.7.11.07-0045, приказ Минстроя России №1039/пр от 30.12.2016г. | Электроды диаметром 5 мм Э42А | 1348 | 1009 | т | т | 1000 | 0.00033 | 10362 | 0 | 0 | 0 | 0 | 1 | 0 |  | 0.00033 | 2 | 33362189 | 1842 | 0 | 0 | 0 | 0 | 0 | 0 | 0 | 0
1642 | 33362201 | 33362180 | 31180727 | 1 | 1 | 1 | 3 | 01.7.15.03-0041 | ФССЦ-2001, 01.7.15.03-0041, приказ Минстроя России №1039/пр от 30.12.2016г. | Болты с гайками и шайбами строительные | 1348 | 1009 | т | т | 1000 | 0.006 | 9040.01 | 0 | 0 | 0 | 0 | 1 | 0 |  | 0.006 | 2 | 33362190 | 1843 | 0 | 0 | 0 | 0 | 0 | 0 | 0 | 0
1642 | 33362202 | 33362180 | 31181610 | 1 | 1 | 1 | 3 | 01.7.19.04-0031 | ФССЦ-2001, 01.7.19.04-0031, приказ Минстроя России №1039/пр от 30.12.2016г. | Прокладки резиновые (пластина техническая прессованная) | 1346 | 1009 | кг | кг | 1 | 9.09 | 23.09 | 0 | 0 | 0 | 0 | 1 | 0 |  | 9.09 | 2 | 33362191 | 1844 | 0 | 0 | 0 | 0 | 0 | 0 | 0 | 0
1642 | 33362203 | 33362180 | 31174136 | 17 | 1 | 1 | 3 | 08.1.02.17 |  | Сетки в рамках | 1327 | 1005 | м2 | м2 | 1 | 0 | 0 | 0 | 0 | 0 | 1 | 0 | 0 |  | 0 | 3 | -1 |  | 0 | 0 | 0 | 0 | 0 | 0 | 0 | 0
1642 | 33362204 | 33362180 | 31173940 | 17 | 1 | 1 | 3 | 19.1.01.11 |  | Крепления | 1346 | 1009 | кг | кг | 1 | 0 | 0 | 0 | 0 | 0 | 1 | 0 | 0 |  | 0 | 3 | -1 |  | 0 | 0 | 0 | 0 | 0 | 0 | 0 | 0
1642 | 33362205 | 33362180 | 31174137 | 17 | 1 | 1 | 3 | 19.1.01.13 |  | Воздуховоды металлические | 1327 | 1005 | м2 | м2 | 1 | 100 | 0 | 0 | 0 | 0 | 0 | 0 | 0 |  | 100 | 3 | -1 |  | 0 | 0 | 0 | 0 | 0 | 0 | 0 | 0
1642 | 33362206 | 33362180 | 31174140 | 17 | 1 | 1 | 3 | 19.3.01.01 |  | Дроссель-клапаны в патрубке | 1354 | 1010 | шт. | шт. | 1 | 0 | 0 | 0 | 0 | 0 | 1 | 0 | 0 |  | 0 | 3 | -1 |  | 0 | 0 | 0 | 0 | 0 | 0 | 0 | 0
1642 | 33362207 | 33362180 | 31174146 | 17 | 1 | 1 | 3 | 24.3.05.02 |  | Заглушки питометражных лючков | 1354 | 1010 | шт. | шт. | 1 | 0 | 0 | 0 | 0 | 0 | 1 | 0 | 0 |  | 0 | 3 | -1 |  | 0 | 0 | 0 | 0 | 0 | 0 | 0 | 0
1686 | 33362223 | 33362213 | 31172061 | 1 | 1 | 1 | 1 | 1-100-32 |  | Рабочий среднего разряда 3.2 | 1191 | 1013 | чел.-ч. | чел.-ч. | 1 | 5.95 | 0 | 0 | 0 | 8.74 | 0 | 1 | 1 | )*1,2)*1,15 | 8.211 | 2 | 33362214 | 1845 | 0 | 0 | 0 | 0 | 0 | 0 | 0 | 0
1686 | 33362224 | 33362213 | 31172011 | 1 | 1 | 1 | 1 | 4-100-00 |  | Затраты труда машинистов | 1191 | 1013 | чел.-ч. | чел.-ч. | 1 | 0.04 | 0 | 0 | 0 | 0 | 0 | 1 | 2 | )*1,2)*1,25 | 0.06 | 2 | 33362215 | 1846 | 0 | 0 | 0 | 0 | 0 | 0 | 0 | 0
1686 | 33362225 | 33362213 | 31258491 | 1 | 1 | 1 | 2 | 91.05.05-014 | ФСЭМ-2001, 91.05.05-014, приказ Минстроя России №1039/пр от 30.12.2016г. | Краны на автомобильном ходу, грузоподъемность 10 т | 1368 | 1011 | маш.-ч | маш.-ч | 1 | 0.01 | 0 | 111.99 | 13.5 | 0 | 0 | 1 | 0 | )*1,2)*1,25 | 0.015 | 2 | 33362216 | 1847 | 0 | 0 | 0 | 0 | 0 | 0 | 0 | 0
1686 | 33362226 | 33362213 | 31258691 | 1 | 1 | 1 | 2 | 91.06.03-047 | ФСЭМ-2001, 91.06.03-047, приказ Минстроя России №1039/пр от 30.12.2016г. | Лебедки ручные и рычажные тяговым усилием 31,39 кН (3,2 т) | 1368 | 1011 | маш.-ч | маш.-ч | 1 | 1.36 | 0 | 3.12 | 0 | 0 | 0 | 1 | 0 | )*1,2)*1,25 | 2.04 | 2 | 33362217 | 1848 | 0 | 0 | 0 | 0 | 0 | 0 | 0 | 0
1686 | 33362227 | 33362213 | 31259879 | 1 | 1 | 1 | 2 | 91.14.02-001 | ФСЭМ-2001, 91.14.02-001, приказ Минстроя России №1039/пр от 30.12.2016г. | Автомобили бортовые, грузоподъемность до 5 т | 1368 | 1011 | маш.-ч | маш.-ч | 1 | 0.03 | 0 | 65.71 | 11.6 | 0 | 0 | 1 | 0 | )*1,2)*1,25 | 0.045 | 2 | 33362218 | 1849 | 0 | 0 | 0 | 0 | 0 | 0 | 0 | 0
1686 | 33362228 | 33362213 | 31175973 | 1 | 1 | 1 | 3 | 01.1.01.09-0026 | ФССЦ-2001, 01.1.01.09-0026, приказ Минстроя России №1039/пр от 30.12.2016г. | Шнур асбестовый общего назначения марки ШАОН диаметром 8-10 мм | 1348 | 1009 | т | т | 1000 | 0.0003 | 26499 | 0 | 0 | 0 | 0 | 1 | 0 |  | 0.0003 | 2 | 33362219 | 1850 | 0 | 0 | 0 | 0 | 0 | 0 | 0 | 0
1686 | 33362229 | 33362213 | 31180727 | 1 | 1 | 1 | 3 | 01.7.15.03-0041 | ФССЦ-2001, 01.7.15.03-0041, приказ Минстроя России №1039/пр от 30.12.2016г. | Болты с гайками и шайбами строительные | 1348 | 1009 | т | т | 1000 | 0.0008 | 9040.01 | 0 | 0 | 0 | 0 | 1 | 0 |  | 0.0008 | 2 | 33362220 | 1851 | 0 | 0 | 0 | 0 | 0 | 0 | 0 | 0
1686 | 33362230 | 33362213 | 31181610 | 1 | 1 | 1 | 3 | 01.7.19.04-0031 | ФССЦ-2001, 01.7.19.04-0031, приказ Минстроя России №1039/пр от 30.12.2016г. | Прокладки резиновые (пластина техническая прессованная) | 1346 | 1009 | кг | кг | 1 | 0.43 | 23.09 | 0 | 0 | 0 | 0 | 1 | 0 |  | 0.43 | 2 | 33362221 | 1852 | 0 | 0 | 0 | 0 | 0 | 0 | 0 | 0
1686 | 33362231 | 33362213 | 31174155 | 17 | 1 | 1 | 3 | 08.1.03.04 |  | Блочки | 1354 | 1010 | шт. | шт. | 1 | 2 | 0 | 0 | 0 | 0 | 0 | 0 | 0 |  | 2 | 3 | -1 |  | 0 | 0 | 0 | 0 | 0 | 0 | 0 | 0
1686 | 33362232 | 33362213 | 31173712 | 17 | 1 | 1 | 3 | 18.1.01.01 |  | Клапаны | 1354 | 1010 | шт. | шт. | 1 | 1 | 0 | 0 | 0 | 0 | 0 | 0 | 0 |  | 1 | 3 | -1 |  | 0 | 0 | 0 | 0 | 0 | 0 | 0 | 0
1686 | 33362233 | 33362213 | 31172599 | 17 | 1 | 1 | 3 | 20.1.02.19 |  | Трос | 1301 | 1003 | м | м | 1 | 9.3 | 0 | 0 | 0 | 0 | 0 | 0 | 0 |  | 9.3 | 3 | -1 |  | 0 | 0 | 0 | 0 | 0 | 0 | 0 | 0
1686 | 33362234 | 33362213 | 31238438 | 1 | 1 | 1 | 3 | 23.3.06.04-0008 | ФССЦ-2001, 23.3.06.04-0008, приказ Минстроя России №1039/пр от 30.12.2016г. | Трубы стальные сварные водогазопроводные с резьбой черные легкие (неоцинкованные) диаметр условного прохода 25 мм, толщина стенки 2,8 мм | 1301 | 1003 | м | м | 1 | 0.39 | 15.33 | 0 | 0 | 0 | 0 | 1 | 0 |  | 0.39 | 2 | 33362222 | 1853 | 0 | 0 | 0 | 0 | 0 | 0 | 0 | 0
1687 | 33362223 | 33362213 | 31172061 | 1 | 1 | 1 | 1 | 1-100-32 |  | Рабочий среднего разряда 3.2 | 1191 | 1013 | чел.-ч. | чел.-ч. | 1 | 5.95 | 0 | 0 | 0 | 8.74 | 0 | 1 | 1 | )*1,2)*1,15 | 8.211 | 2 | 33362214 | 1854 | 0 | 0 | 0 | 0 | 0 | 0 | 0 | 0
1687 | 33362224 | 33362213 | 31172011 | 1 | 1 | 1 | 1 | 4-100-00 |  | Затраты труда машинистов | 1191 | 1013 | чел.-ч. | чел.-ч. | 1 | 0.04 | 0 | 0 | 0 | 0 | 0 | 1 | 2 | )*1,2)*1,25 | 0.06 | 2 | 33362215 | 1855 | 0 | 0 | 0 | 0 | 0 | 0 | 0 | 0
1687 | 33362225 | 33362213 | 31258491 | 1 | 1 | 1 | 2 | 91.05.05-014 | ФСЭМ-2001, 91.05.05-014, приказ Минстроя России №1039/пр от 30.12.2016г. | Краны на автомобильном ходу, грузоподъемность 10 т | 1368 | 1011 | маш.-ч | маш.-ч | 1 | 0.01 | 0 | 111.99 | 13.5 | 0 | 0 | 1 | 0 | )*1,2)*1,25 | 0.015 | 2 | 33362216 | 1856 | 0 | 0 | 0 | 0 | 0 | 0 | 0 | 0
1687 | 33362226 | 33362213 | 31258691 | 1 | 1 | 1 | 2 | 91.06.03-047 | ФСЭМ-2001, 91.06.03-047, приказ Минстроя России №1039/пр от 30.12.2016г. | Лебедки ручные и рычажные тяговым усилием 31,39 кН (3,2 т) | 1368 | 1011 | маш.-ч | маш.-ч | 1 | 1.36 | 0 | 3.12 | 0 | 0 | 0 | 1 | 0 | )*1,2)*1,25 | 2.04 | 2 | 33362217 | 1857 | 0 | 0 | 0 | 0 | 0 | 0 | 0 | 0
1687 | 33362227 | 33362213 | 31259879 | 1 | 1 | 1 | 2 | 91.14.02-001 | ФСЭМ-2001, 91.14.02-001, приказ Минстроя России №1039/пр от 30.12.2016г. | Автомобили бортовые, грузоподъемность до 5 т | 1368 | 1011 | маш.-ч | маш.-ч | 1 | 0.03 | 0 | 65.71 | 11.6 | 0 | 0 | 1 | 0 | )*1,2)*1,25 | 0.045 | 2 | 33362218 | 1858 | 0 | 0 | 0 | 0 | 0 | 0 | 0 | 0
1687 | 33362228 | 33362213 | 31175973 | 1 | 1 | 1 | 3 | 01.1.01.09-0026 | ФССЦ-2001, 01.1.01.09-0026, приказ Минстроя России №1039/пр от 30.12.2016г. | Шнур асбестовый общего назначения марки ШАОН диаметром 8-10 мм | 1348 | 1009 | т | т | 1000 | 0.0003 | 26499 | 0 | 0 | 0 | 0 | 1 | 0 |  | 0.0003 | 2 | 33362219 | 1859 | 0 | 0 | 0 | 0 | 0 | 0 | 0 | 0
1687 | 33362229 | 33362213 | 31180727 | 1 | 1 | 1 | 3 | 01.7.15.03-0041 | ФССЦ-2001, 01.7.15.03-0041, приказ Минстроя России №1039/пр от 30.12.2016г. | Болты с гайками и шайбами строительные | 1348 | 1009 | т | т | 1000 | 0.0008 | 9040.01 | 0 | 0 | 0 | 0 | 1 | 0 |  | 0.0008 | 2 | 33362220 | 1860 | 0 | 0 | 0 | 0 | 0 | 0 | 0 | 0
1687 | 33362230 | 33362213 | 31181610 | 1 | 1 | 1 | 3 | 01.7.19.04-0031 | ФССЦ-2001, 01.7.19.04-0031, приказ Минстроя России №1039/пр от 30.12.2016г. | Прокладки резиновые (пластина техническая прессованная) | 1346 | 1009 | кг | кг | 1 | 0.43 | 23.09 | 0 | 0 | 0 | 0 | 1 | 0 |  | 0.43 | 2 | 33362221 | 1861 | 0 | 0 | 0 | 0 | 0 | 0 | 0 | 0
1687 | 33362231 | 33362213 | 31174155 | 17 | 1 | 1 | 3 | 08.1.03.04 |  | Блочки | 1354 | 1010 | шт. | шт. | 1 | 2 | 0 | 0 | 0 | 0 | 0 | 0 | 0 |  | 2 | 3 | -1 |  | 0 | 0 | 0 | 0 | 0 | 0 | 0 | 0
1687 | 33362232 | 33362213 | 31173712 | 17 | 1 | 1 | 3 | 18.1.01.01 |  | Клапаны | 1354 | 1010 | шт. | шт. | 1 | 1 | 0 | 0 | 0 | 0 | 0 | 0 | 0 |  | 1 | 3 | -1 |  | 0 | 0 | 0 | 0 | 0 | 0 | 0 | 0
1687 | 33362233 | 33362213 | 31172599 | 17 | 1 | 1 | 3 | 20.1.02.19 |  | Трос | 1301 | 1003 | м | м | 1 | 9.3 | 0 | 0 | 0 | 0 | 0 | 0 | 0 |  | 9.3 | 3 | -1 |  | 0 | 0 | 0 | 0 | 0 | 0 | 0 | 0
1687 | 33362234 | 33362213 | 31238438 | 1 | 1 | 1 | 3 | 23.3.06.04-0008 | ФССЦ-2001, 23.3.06.04-0008, приказ Минстроя России №1039/пр от 30.12.2016г. | Трубы стальные сварные водогазопроводные с резьбой черные легкие (неоцинкованные) диаметр условного прохода 25 мм, толщина стенки 2,8 мм | 1301 | 1003 | м | м | 1 | 0.39 | 15.33 | 0 | 0 | 0 | 0 | 1 | 0 |  | 0.39 | 2 | 33362222 | 1862 | 0 | 0 | 0 | 0 | 0 | 0 | 0 | 0
1694 | 33362248 | 33362238 | 31172059 | 1 | 1 | 1 | 1 | 1-100-31 |  | Рабочий среднего разряда 3.1 | 1191 | 1013 | чел.-ч. | чел.-ч. | 1 | 31.98 | 0 | 0 | 0 | 8.64 | 0 | 1 | 1 | )*1,2)*1,15 | 44.1324 | 2 | 33362239 | 1863 | 0 | 0 | 0 | 0 | 0 | 0 | 0 | 0
1694 | 33362249 | 33362238 | 31172011 | 1 | 1 | 1 | 1 | 4-100-00 |  | Затраты труда машинистов | 1191 | 1013 | чел.-ч. | чел.-ч. | 1 | 0.47 | 0 | 0 | 0 | 0 | 0 | 1 | 2 | )*1,2)*1,25 | 0.705 | 2 | 33362240 | 1864 | 0 | 0 | 0 | 0 | 0 | 0 | 0 | 0
1694 | 33362250 | 33362238 | 31259116 | 1 | 1 | 1 | 2 | 91.08.04-021 | ФСЭМ-2001, 91.08.04-021, приказ Минстроя России №1039/пр от 30.12.2016г. | Котлы битумные передвижные 400 л | 1368 | 1011 | маш.-ч | маш.-ч | 1 | 0.23 | 0 | 30 | 0 | 0 | 0 | 1 | 0 | )*1,2)*1,25 | 0.345 | 2 | 33362241 | 1865 | 0 | 0 | 0 | 0 | 0 | 0 | 0 | 0
1694 | 33362251 | 33362238 | 31259879 | 1 | 1 | 1 | 2 | 91.14.02-001 | ФСЭМ-2001, 91.14.02-001, приказ Минстроя России №1039/пр от 30.12.2016г. | Автомобили бортовые, грузоподъемность до 5 т | 1368 | 1011 | маш.-ч | маш.-ч | 1 | 0.47 | 0 | 65.71 | 11.6 | 0 | 0 | 1 | 0 | )*1,2)*1,25 | 0.705 | 2 | 33362242 | 1866 | 0 | 0 | 0 | 0 | 0 | 0 | 0 | 0
1694 | 33362252 | 33362238 | 31260961 | 1 | 1 | 1 | 2 | 91.21.22-443 | ФСЭМ-2001, 91.21.22-443, приказ Минстроя России №1039/пр от 30.12.2016г. | Установки для изготовления бандажей, диафрагм, пряжек | 1368 | 1011 | маш.-ч | маш.-ч | 1 | 1.26 | 0 | 2.16 | 0 | 0 | 0 | 1 | 0 | )*1,2)*1,25 | 1.89 | 2 | 33362243 | 1867 | 0 | 0 | 0 | 0 | 0 | 0 | 0 | 0
1694 | 33362253 | 33362238 | 31176145 | 1 | 1 | 1 | 3 | 01.2.01.02-0031 | ФССЦ-2001, 01.2.01.02-0031, приказ Минстроя России №1039/пр от 30.12.2016г. | Битумы нефтяные строительные изоляционные БНИ-IV-3, БНИ- IV, БНИ-V | 1348 | 1009 | т | т | 1000 | 0.0126 | 1412.5 | 0 | 0 | 0 | 0 | 1 | 0 |  | 0.0126 | 2 | 33362244 | 1868 | 0 | 0 | 0 | 0 | 0 | 0 | 0 | 0
1694 | 33362254 | 33362238 | 31176252 | 1 | 1 | 1 | 3 | 01.2.03.03-0107 | ФССЦ-2001, 01.2.03.03-0107, приказ Минстроя России №1039/пр от 30.12.2016г. | Мастика клеящая морозостойкая битумно-масляная МБ-50 | 1348 | 1009 | т | т | 1000 | 0.03 | 3960 | 0 | 0 | 0 | 0 | 1 | 0 |  | 0.03 | 2 | 33362245 | 1869 | 0 | 0 | 0 | 0 | 0 | 0 | 0 | 0
1694 | 33362255 | 33362238 | 31201861 | 1 | 1 | 1 | 3 | 08.3.02.01-0041 | ФССЦ-2001, 08.3.02.01-0041, приказ Минстроя России №1039/пр от 30.12.2016г. | Лента стальная упаковочная, мягкая, нормальной точности 0,7х20-50 мм | 1348 | 1009 | т | т | 1000 | 0.0473 | 7590 | 0 | 0 | 0 | 0 | 1 | 0 |  | 0.0473 | 2 | 33362246 | 1870 | 0 | 0 | 0 | 0 | 0 | 0 | 0 | 0
1694 | 33362256 | 33362238 | 31173467 | 17 | 1 | 1 | 3 | 12.1.02.15 |  | Материал рулонный | 1327 | 1005 | м2 | м2 | 1 | 115 | 0 | 0 | 0 | 0 | 0 | 0 | 0 |  | 115 | 3 | -1 |  | 0 | 0 | 0 | 0 | 0 | 0 | 0 | 0
1694 | 33362257 | 33362238 | 31214657 | 1 | 1 | 1 | 3 | 14.4.03.03-0102 | ФССЦ-2001, 14.4.03.03-0102, приказ Минстроя России №1039/пр от 30.12.2016г. | Лак БТ-577 | 1348 | 1009 | т | т | 1000 | 0.00126 | 9550.01 | 0 | 0 | 0 | 0 | 1 | 0 |  | 0.00126 | 2 | 33362247 | 1871 | 0 | 0 | 0 | 0 | 0 | 0 | 0 | 0
1695 | 33362248 | 33362238 | 31172059 | 1 | 1 | 1 | 1 | 1-100-31 |  | Рабочий среднего разряда 3.1 | 1191 | 1013 | чел.-ч. | чел.-ч. | 1 | 31.98 | 0 | 0 | 0 | 8.64 | 0 | 1 | 1 | )*1,2)*1,15 | 44.1324 | 2 | 33362239 | 1872 | 0 | 0 | 0 | 0 | 0 | 0 | 0 | 0
1695 | 33362249 | 33362238 | 31172011 | 1 | 1 | 1 | 1 | 4-100-00 |  | Затраты труда машинистов | 1191 | 1013 | чел.-ч. | чел.-ч. | 1 | 0.47 | 0 | 0 | 0 | 0 | 0 | 1 | 2 | )*1,2)*1,25 | 0.705 | 2 | 33362240 | 1873 | 0 | 0 | 0 | 0 | 0 | 0 | 0 | 0
1695 | 33362250 | 33362238 | 31259116 | 1 | 1 | 1 | 2 | 91.08.04-021 | ФСЭМ-2001, 91.08.04-021, приказ Минстроя России №1039/пр от 30.12.2016г. | Котлы битумные передвижные 400 л | 1368 | 1011 | маш.-ч | маш.-ч | 1 | 0.23 | 0 | 30 | 0 | 0 | 0 | 1 | 0 | )*1,2)*1,25 | 0.345 | 2 | 33362241 | 1874 | 0 | 0 | 0 | 0 | 0 | 0 | 0 | 0
1695 | 33362251 | 33362238 | 31259879 | 1 | 1 | 1 | 2 | 91.14.02-001 | ФСЭМ-2001, 91.14.02-001, приказ Минстроя России №1039/пр от 30.12.2016г. | Автомобили бортовые, грузоподъемность до 5 т | 1368 | 1011 | маш.-ч | маш.-ч | 1 | 0.47 | 0 | 65.71 | 11.6 | 0 | 0 | 1 | 0 | )*1,2)*1,25 | 0.705 | 2 | 33362242 | 1875 | 0 | 0 | 0 | 0 | 0 | 0 | 0 | 0
1695 | 33362252 | 33362238 | 31260961 | 1 | 1 | 1 | 2 | 91.21.22-443 | ФСЭМ-2001, 91.21.22-443, приказ Минстроя России №1039/пр от 30.12.2016г. | Установки для изготовления бандажей, диафрагм, пряжек | 1368 | 1011 | маш.-ч | маш.-ч | 1 | 1.26 | 0 | 2.16 | 0 | 0 | 0 | 1 | 0 | )*1,2)*1,25 | 1.89 | 2 | 33362243 | 1876 | 0 | 0 | 0 | 0 | 0 | 0 | 0 | 0
1695 | 33362253 | 33362238 | 31176145 | 1 | 1 | 1 | 3 | 01.2.01.02-0031 | ФССЦ-2001, 01.2.01.02-0031, приказ Минстроя России №1039/пр от 30.12.2016г. | Битумы нефтяные строительные изоляционные БНИ-IV-3, БНИ- IV, БНИ-V | 1348 | 1009 | т | т | 1000 | 0.0126 | 1412.5 | 0 | 0 | 0 | 0 | 1 | 0 |  | 0.0126 | 2 | 33362244 | 1877 | 0 | 0 | 0 | 0 | 0 | 0 | 0 | 0
1695 | 33362254 | 33362238 | 31176252 | 1 | 1 | 1 | 3 | 01.2.03.03-0107 | ФССЦ-2001, 01.2.03.03-0107, приказ Минстроя России №1039/пр от 30.12.2016г. | Мастика клеящая морозостойкая битумно-масляная МБ-50 | 1348 | 1009 | т | т | 1000 | 0.03 | 3960 | 0 | 0 | 0 | 0 | 1 | 0 |  | 0.03 | 2 | 33362245 | 1878 | 0 | 0 | 0 | 0 | 0 | 0 | 0 | 0
1695 | 33362255 | 33362238 | 31201861 | 1 | 1 | 1 | 3 | 08.3.02.01-0041 | ФССЦ-2001, 08.3.02.01-0041, приказ Минстроя России №1039/пр от 30.12.2016г. | Лента стальная упаковочная, мягкая, нормальной точности 0,7х20-50 мм | 1348 | 1009 | т | т | 1000 | 0.0473 | 7590 | 0 | 0 | 0 | 0 | 1 | 0 |  | 0.0473 | 2 | 33362246 | 1879 | 0 | 0 | 0 | 0 | 0 | 0 | 0 | 0
1695 | 33362256 | 33362238 | 31173467 | 17 | 1 | 1 | 3 | 12.1.02.15 |  | Материал рулонный | 1327 | 1005 | м2 | м2 | 1 | 115 | 0 | 0 | 0 | 0 | 0 | 0 | 0 |  | 115 | 3 | -1 |  | 0 | 0 | 0 | 0 | 0 | 0 | 0 | 0
1695 | 33362257 | 33362238 | 31214657 | 1 | 1 | 1 | 3 | 14.4.03.03-0102 | ФССЦ-2001, 14.4.03.03-0102, приказ Минстроя России №1039/пр от 30.12.2016г. | Лак БТ-577 | 1348 | 1009 | т | т | 1000 | 0.00126 | 9550.01 | 0 | 0 | 0 | 0 | 1 | 0 |  | 0.00126 | 2 | 33362247 | 1880 | 0 | 0 | 0 | 0 | 0 | 0 | 0 | 0
1698 | 33362271 | 33362259 | 31172061 | 1 | 1 | 1 | 1 | 1-100-32 |  | Рабочий среднего разряда 3.2 | 1191 | 1013 | чел.-ч. | чел.-ч. | 1 | 80.88 | 0 | 0 | 0 | 8.74 | 0 | 1 | 1 | )*1,2)*1,15 | 111.6144 | 2 | 33362260 | 1881 | 0 | 0 | 0 | 0 | 0 | 0 | 0 | 0
1698 | 33362272 | 33362259 | 31172011 | 1 | 1 | 1 | 1 | 4-100-00 |  | Затраты труда машинистов | 1191 | 1013 | чел.-ч. | чел.-ч. | 1 | 0.76 | 0 | 0 | 0 | 0 | 0 | 1 | 2 | )*1,2)*1,25 | 1.14 | 2 | 33362261 | 1882 | 0 | 0 | 0 | 0 | 0 | 0 | 0 | 0
1698 | 33362273 | 33362259 | 31258491 | 1 | 1 | 1 | 2 | 91.05.05-014 | ФСЭМ-2001, 91.05.05-014, приказ Минстроя России №1039/пр от 30.12.2016г. | Краны на автомобильном ходу, грузоподъемность 10 т | 1368 | 1011 | маш.-ч | маш.-ч | 1 | 0.31 | 0 | 111.99 | 13.5 | 0 | 0 | 1 | 0 | )*1,2)*1,25 | 0.465 | 2 | 33362262 | 1883 | 0 | 0 | 0 | 0 | 0 | 0 | 0 | 0
1698 | 33362274 | 33362259 | 31258691 | 1 | 1 | 1 | 2 | 91.06.03-047 | ФСЭМ-2001, 91.06.03-047, приказ Минстроя России №1039/пр от 30.12.2016г. | Лебедки ручные и рычажные тяговым усилием 31,39 кН (3,2 т) | 1368 | 1011 | маш.-ч | маш.-ч | 1 | 10.05 | 0 | 3.12 | 0 | 0 | 0 | 1 | 0 | )*1,2)*1,25 | 15.075 | 2 | 33362263 | 1884 | 0 | 0 | 0 | 0 | 0 | 0 | 0 | 0
1698 | 33362275 | 33362259 | 31258646 | 1 | 1 | 1 | 2 | 91.06.03-055 | ФСЭМ-2001, 91.06.03-055, приказ Минстроя России №1039/пр от 30.12.2016г. | Лебедки электрические тяговым усилием 19,62 кН (2 т) | 1368 | 1011 | маш.-ч | маш.-ч | 1 | 0.2 | 0 | 6.66 | 0 | 0 | 0 | 1 | 0 | )*1,2)*1,25 | 0.3 | 2 | 33362264 | 1885 | 0 | 0 | 0 | 0 | 0 | 0 | 0 | 0
1698 | 33362276 | 33362259 | 31259879 | 1 | 1 | 1 | 2 | 91.14.02-001 | ФСЭМ-2001, 91.14.02-001, приказ Минстроя России №1039/пр от 30.12.2016г. | Автомобили бортовые, грузоподъемность до 5 т | 1368 | 1011 | маш.-ч | маш.-ч | 1 | 0.45 | 0 | 65.71 | 11.6 | 0 | 0 | 1 | 0 | )*1,2)*1,25 | 0.675 | 2 | 33362265 | 1886 | 0 | 0 | 0 | 0 | 0 | 0 | 0 | 0
1698 | 33362277 | 33362259 | 31260100 | 1 | 1 | 1 | 2 | 91.17.04-233 | ФСЭМ-2001, 91.17.04-233, приказ Минстроя России №1039/пр от 30.12.2016г. | Установки для сварки ручной дуговой (постоянного тока) | 1368 | 1011 | маш.-ч | маш.-ч | 1 | 1.31 | 0 | 8.1 | 0 | 0 | 0 | 1 | 0 | )*1,2)*1,25 | 1.965 | 2 | 33362266 | 1887 | 0 | 0 | 0 | 0 | 0 | 0 | 0 | 0
1698 | 33362278 | 33362259 | 31178369 | 1 | 1 | 1 | 3 | 01.7.06.03-0023 | ФССЦ-2001, 01.7.06.03-0023, приказ Минстроя России №1039/пр от 30.12.2016г. | Лента полиэтиленовая с липким слоем марка А | 1346 | 1009 | кг | кг | 1 | 7.95 | 39.02 | 0 | 0 | 0 | 0 | 1 | 0 |  | 7.95 | 2 | 33362267 | 1888 | 0 | 0 | 0 | 0 | 0 | 0 | 0 | 0
1698 | 33362279 | 33362259 | 31179550 | 1 | 1 | 1 | 3 | 01.7.11.07-0045 | ФССЦ-2001, 01.7.11.07-0045, приказ Минстроя России №1039/пр от 30.12.2016г. | Электроды диаметром 5 мм Э42А | 1348 | 1009 | т | т | 1000 | 0.00033 | 10362 | 0 | 0 | 0 | 0 | 1 | 0 |  | 0.00033 | 2 | 33362268 | 1889 | 0 | 0 | 0 | 0 | 0 | 0 | 0 | 0
1698 | 33362280 | 33362259 | 31180727 | 1 | 1 | 1 | 3 | 01.7.15.03-0041 | ФССЦ-2001, 01.7.15.03-0041, приказ Минстроя России №1039/пр от 30.12.2016г. | Болты с гайками и шайбами строительные | 1348 | 1009 | т | т | 1000 | 0.006 | 9040.01 | 0 | 0 | 0 | 0 | 1 | 0 |  | 0.006 | 2 | 33362269 | 1890 | 0 | 0 | 0 | 0 | 0 | 0 | 0 | 0
1698 | 33362281 | 33362259 | 31181610 | 1 | 1 | 1 | 3 | 01.7.19.04-0031 | ФССЦ-2001, 01.7.19.04-0031, приказ Минстроя России №1039/пр от 30.12.2016г. | Прокладки резиновые (пластина техническая прессованная) | 1346 | 1009 | кг | кг | 1 | 9.09 | 23.09 | 0 | 0 | 0 | 0 | 1 | 0 |  | 9.09 | 2 | 33362270 | 1891 | 0 | 0 | 0 | 0 | 0 | 0 | 0 | 0
1698 | 33362282 | 33362259 | 31174136 | 17 | 1 | 1 | 3 | 08.1.02.17 |  | Сетки в рамках | 1327 | 1005 | м2 | м2 | 1 | 0 | 0 | 0 | 0 | 0 | 1 | 0 | 0 |  | 0 | 3 | -1 |  | 0 | 0 | 0 | 0 | 0 | 0 | 0 | 0
1698 | 33362283 | 33362259 | 31173940 | 17 | 1 | 1 | 3 | 19.1.01.11 |  | Крепления | 1346 | 1009 | кг | кг | 1 | 0 | 0 | 0 | 0 | 0 | 1 | 0 | 0 |  | 0 | 3 | -1 |  | 0 | 0 | 0 | 0 | 0 | 0 | 0 | 0
1698 | 33362284 | 33362259 | 31174137 | 17 | 1 | 1 | 3 | 19.1.01.13 |  | Воздуховоды металлические | 1327 | 1005 | м2 | м2 | 1 | 100 | 0 | 0 | 0 | 0 | 0 | 0 | 0 |  | 100 | 3 | -1 |  | 0 | 0 | 0 | 0 | 0 | 0 | 0 | 0
1698 | 33362285 | 33362259 | 31174140 | 17 | 1 | 1 | 3 | 19.3.01.01 |  | Дроссель-клапаны в патрубке | 1354 | 1010 | шт. | шт. | 1 | 0 | 0 | 0 | 0 | 0 | 1 | 0 | 0 |  | 0 | 3 | -1 |  | 0 | 0 | 0 | 0 | 0 | 0 | 0 | 0
1698 | 33362286 | 33362259 | 31174146 | 17 | 1 | 1 | 3 | 24.3.05.02 |  | Заглушки питометражных лючков | 1354 | 1010 | шт. | шт. | 1 | 0 | 0 | 0 | 0 | 0 | 1 | 0 | 0 |  | 0 | 3 | -1 |  | 0 | 0 | 0 | 0 | 0 | 0 | 0 | 0
1699 | 33362271 | 33362259 | 31172061 | 1 | 1 | 1 | 1 | 1-100-32 |  | Рабочий среднего разряда 3.2 | 1191 | 1013 | чел.-ч. | чел.-ч. | 1 | 80.88 | 0 | 0 | 0 | 8.74 | 0 | 1 | 1 | )*1,2)*1,15 | 111.6144 | 2 | 33362260 | 1892 | 0 | 0 | 0 | 0 | 0 | 0 | 0 | 0
1699 | 33362272 | 33362259 | 31172011 | 1 | 1 | 1 | 1 | 4-100-00 |  | Затраты труда машинистов | 1191 | 1013 | чел.-ч. | чел.-ч. | 1 | 0.76 | 0 | 0 | 0 | 0 | 0 | 1 | 2 | )*1,2)*1,25 | 1.14 | 2 | 33362261 | 1893 | 0 | 0 | 0 | 0 | 0 | 0 | 0 | 0
1699 | 33362273 | 33362259 | 31258491 | 1 | 1 | 1 | 2 | 91.05.05-014 | ФСЭМ-2001, 91.05.05-014, приказ Минстроя России №1039/пр от 30.12.2016г. | Краны на автомобильном ходу, грузоподъемность 10 т | 1368 | 1011 | маш.-ч | маш.-ч | 1 | 0.31 | 0 | 111.99 | 13.5 | 0 | 0 | 1 | 0 | )*1,2)*1,25 | 0.465 | 2 | 33362262 | 1894 | 0 | 0 | 0 | 0 | 0 | 0 | 0 | 0
1699 | 33362274 | 33362259 | 31258691 | 1 | 1 | 1 | 2 | 91.06.03-047 | ФСЭМ-2001, 91.06.03-047, приказ Минстроя России №1039/пр от 30.12.2016г. | Лебедки ручные и рычажные тяговым усилием 31,39 кН (3,2 т) | 1368 | 1011 | маш.-ч | маш.-ч | 1 | 10.05 | 0 | 3.12 | 0 | 0 | 0 | 1 | 0 | )*1,2)*1,25 | 15.075 | 2 | 33362263 | 1895 | 0 | 0 | 0 | 0 | 0 | 0 | 0 | 0
1699 | 33362275 | 33362259 | 31258646 | 1 | 1 | 1 | 2 | 91.06.03-055 | ФСЭМ-2001, 91.06.03-055, приказ Минстроя России №1039/пр от 30.12.2016г. | Лебедки электрические тяговым усилием 19,62 кН (2 т) | 1368 | 1011 | маш.-ч | маш.-ч | 1 | 0.2 | 0 | 6.66 | 0 | 0 | 0 | 1 | 0 | )*1,2)*1,25 | 0.3 | 2 | 33362264 | 1896 | 0 | 0 | 0 | 0 | 0 | 0 | 0 | 0
1699 | 33362276 | 33362259 | 31259879 | 1 | 1 | 1 | 2 | 91.14.02-001 | ФСЭМ-2001, 91.14.02-001, приказ Минстроя России №1039/пр от 30.12.2016г. | Автомобили бортовые, грузоподъемность до 5 т | 1368 | 1011 | маш.-ч | маш.-ч | 1 | 0.45 | 0 | 65.71 | 11.6 | 0 | 0 | 1 | 0 | )*1,2)*1,25 | 0.675 | 2 | 33362265 | 1897 | 0 | 0 | 0 | 0 | 0 | 0 | 0 | 0
1699 | 33362277 | 33362259 | 31260100 | 1 | 1 | 1 | 2 | 91.17.04-233 | ФСЭМ-2001, 91.17.04-233, приказ Минстроя России №1039/пр от 30.12.2016г. | Установки для сварки ручной дуговой (постоянного тока) | 1368 | 1011 | маш.-ч | маш.-ч | 1 | 1.31 | 0 | 8.1 | 0 | 0 | 0 | 1 | 0 | )*1,2)*1,25 | 1.965 | 2 | 33362266 | 1898 | 0 | 0 | 0 | 0 | 0 | 0 | 0 | 0
1699 | 33362278 | 33362259 | 31178369 | 1 | 1 | 1 | 3 | 01.7.06.03-0023 | ФССЦ-2001, 01.7.06.03-0023, приказ Минстроя России №1039/пр от 30.12.2016г. | Лента полиэтиленовая с липким слоем марка А | 1346 | 1009 | кг | кг | 1 | 7.95 | 39.02 | 0 | 0 | 0 | 0 | 1 | 0 |  | 7.95 | 2 | 33362267 | 1899 | 0 | 0 | 0 | 0 | 0 | 0 | 0 | 0
1699 | 33362279 | 33362259 | 31179550 | 1 | 1 | 1 | 3 | 01.7.11.07-0045 | ФССЦ-2001, 01.7.11.07-0045, приказ Минстроя России №1039/пр от 30.12.2016г. | Электроды диаметром 5 мм Э42А | 1348 | 1009 | т | т | 1000 | 0.00033 | 10362 | 0 | 0 | 0 | 0 | 1 | 0 |  | 0.00033 | 2 | 33362268 | 1900 | 0 | 0 | 0 | 0 | 0 | 0 | 0 | 0
1699 | 33362280 | 33362259 | 31180727 | 1 | 1 | 1 | 3 | 01.7.15.03-0041 | ФССЦ-2001, 01.7.15.03-0041, приказ Минстроя России №1039/пр от 30.12.2016г. | Болты с гайками и шайбами строительные | 1348 | 1009 | т | т | 1000 | 0.006 | 9040.01 | 0 | 0 | 0 | 0 | 1 | 0 |  | 0.006 | 2 | 33362269 | 1901 | 0 | 0 | 0 | 0 | 0 | 0 | 0 | 0
1699 | 33362281 | 33362259 | 31181610 | 1 | 1 | 1 | 3 | 01.7.19.04-0031 | ФССЦ-2001, 01.7.19.04-0031, приказ Минстроя России №1039/пр от 30.12.2016г. | Прокладки резиновые (пластина техническая прессованная) | 1346 | 1009 | кг | кг | 1 | 9.09 | 23.09 | 0 | 0 | 0 | 0 | 1 | 0 |  | 9.09 | 2 | 33362270 | 1902 | 0 | 0 | 0 | 0 | 0 | 0 | 0 | 0
1699 | 33362282 | 33362259 | 31174136 | 17 | 1 | 1 | 3 | 08.1.02.17 |  | Сетки в рамках | 1327 | 1005 | м2 | м2 | 1 | 0 | 0 | 0 | 0 | 0 | 1 | 0 | 0 |  | 0 | 3 | -1 |  | 0 | 0 | 0 | 0 | 0 | 0 | 0 | 0
1699 | 33362283 | 33362259 | 31173940 | 17 | 1 | 1 | 3 | 19.1.01.11 |  | Крепления | 1346 | 1009 | кг | кг | 1 | 0 | 0 | 0 | 0 | 0 | 1 | 0 | 0 |  | 0 | 3 | -1 |  | 0 | 0 | 0 | 0 | 0 | 0 | 0 | 0
1699 | 33362284 | 33362259 | 31174137 | 17 | 1 | 1 | 3 | 19.1.01.13 |  | Воздуховоды металлические | 1327 | 1005 | м2 | м2 | 1 | 100 | 0 | 0 | 0 | 0 | 0 | 0 | 0 |  | 100 | 3 | -1 |  | 0 | 0 | 0 | 0 | 0 | 0 | 0 | 0
1699 | 33362285 | 33362259 | 31174140 | 17 | 1 | 1 | 3 | 19.3.01.01 |  | Дроссель-клапаны в патрубке | 1354 | 1010 | шт. | шт. | 1 | 0 | 0 | 0 | 0 | 0 | 1 | 0 | 0 |  | 0 | 3 | -1 |  | 0 | 0 | 0 | 0 | 0 | 0 | 0 | 0
1699 | 33362286 | 33362259 | 31174146 | 17 | 1 | 1 | 3 | 24.3.05.02 |  | Заглушки питометражных лючков | 1354 | 1010 | шт. | шт. | 1 | 0 | 0 | 0 | 0 | 0 | 1 | 0 | 0 |  | 0 | 3 | -1 |  | 0 | 0 | 0 | 0 | 0 | 0 | 0 | 0
1702 | 33362300 | 33362288 | 31172061 | 1 | 1 | 1 | 1 | 1-100-32 |  | Рабочий среднего разряда 3.2 | 1191 | 1013 | чел.-ч. | чел.-ч. | 1 | 80.88 | 0 | 0 | 0 | 8.74 | 0 | 1 | 1 | )*1,2)*1,15 | 111.6144 | 2 | 33362289 | 1903 | 0 | 0 | 0 | 0 | 0 | 0 | 0 | 0
1702 | 33362301 | 33362288 | 31172011 | 1 | 1 | 1 | 1 | 4-100-00 |  | Затраты труда машинистов | 1191 | 1013 | чел.-ч. | чел.-ч. | 1 | 0.69 | 0 | 0 | 0 | 0 | 0 | 1 | 2 | )*1,2)*1,25 | 1.035 | 2 | 33362290 | 1904 | 0 | 0 | 0 | 0 | 0 | 0 | 0 | 0
1702 | 33362302 | 33362288 | 31258491 | 1 | 1 | 1 | 2 | 91.05.05-014 | ФСЭМ-2001, 91.05.05-014, приказ Минстроя России №1039/пр от 30.12.2016г. | Краны на автомобильном ходу, грузоподъемность 10 т | 1368 | 1011 | маш.-ч | маш.-ч | 1 | 0.28 | 0 | 111.99 | 13.5 | 0 | 0 | 1 | 0 | )*1,2)*1,25 | 0.42 | 2 | 33362291 | 1905 | 0 | 0 | 0 | 0 | 0 | 0 | 0 | 0
1702 | 33362303 | 33362288 | 31258691 | 1 | 1 | 1 | 2 | 91.06.03-047 | ФСЭМ-2001, 91.06.03-047, приказ Минстроя России №1039/пр от 30.12.2016г. | Лебедки ручные и рычажные тяговым усилием 31,39 кН (3,2 т) | 1368 | 1011 | маш.-ч | маш.-ч | 1 | 10.05 | 0 | 3.12 | 0 | 0 | 0 | 1 | 0 | )*1,2)*1,25 | 15.075 | 2 | 33362292 | 1906 | 0 | 0 | 0 | 0 | 0 | 0 | 0 | 0
1702 | 33362304 | 33362288 | 31258646 | 1 | 1 | 1 | 2 | 91.06.03-055 | ФСЭМ-2001, 91.06.03-055, приказ Минстроя России №1039/пр от 30.12.2016г. | Лебедки электрические тяговым усилием 19,62 кН (2 т) | 1368 | 1011 | маш.-ч | маш.-ч | 1 | 0.15 | 0 | 6.66 | 0 | 0 | 0 | 1 | 0 | )*1,2)*1,25 | 0.225 | 2 | 33362293 | 1907 | 0 | 0 | 0 | 0 | 0 | 0 | 0 | 0
1702 | 33362305 | 33362288 | 31259879 | 1 | 1 | 1 | 2 | 91.14.02-001 | ФСЭМ-2001, 91.14.02-001, приказ Минстроя России №1039/пр от 30.12.2016г. | Автомобили бортовые, грузоподъемность до 5 т | 1368 | 1011 | маш.-ч | маш.-ч | 1 | 0.41 | 0 | 65.71 | 11.6 | 0 | 0 | 1 | 0 | )*1,2)*1,25 | 0.615 | 2 | 33362294 | 1908 | 0 | 0 | 0 | 0 | 0 | 0 | 0 | 0
1702 | 33362306 | 33362288 | 31260100 | 1 | 1 | 1 | 2 | 91.17.04-233 | ФСЭМ-2001, 91.17.04-233, приказ Минстроя России №1039/пр от 30.12.2016г. | Установки для сварки ручной дуговой (постоянного тока) | 1368 | 1011 | маш.-ч | маш.-ч | 1 | 1.31 | 0 | 8.1 | 0 | 0 | 0 | 1 | 0 | )*1,2)*1,25 | 1.965 | 2 | 33362295 | 1909 | 0 | 0 | 0 | 0 | 0 | 0 | 0 | 0
1702 | 33362307 | 33362288 | 31178369 | 1 | 1 | 1 | 3 | 01.7.06.03-0023 | ФССЦ-2001, 01.7.06.03-0023, приказ Минстроя России №1039/пр от 30.12.2016г. | Лента полиэтиленовая с липким слоем марка А | 1346 | 1009 | кг | кг | 1 | 7.95 | 39.02 | 0 | 0 | 0 | 0 | 1 | 0 |  | 7.95 | 2 | 33362296 | 1910 | 0 | 0 | 0 | 0 | 0 | 0 | 0 | 0
1702 | 33362308 | 33362288 | 31179550 | 1 | 1 | 1 | 3 | 01.7.11.07-0045 | ФССЦ-2001, 01.7.11.07-0045, приказ Минстроя России №1039/пр от 30.12.2016г. | Электроды диаметром 5 мм Э42А | 1348 | 1009 | т | т | 1000 | 0.00033 | 10362 | 0 | 0 | 0 | 0 | 1 | 0 |  | 0.00033 | 2 | 33362297 | 1911 | 0 | 0 | 0 | 0 | 0 | 0 | 0 | 0
1702 | 33362309 | 33362288 | 31180727 | 1 | 1 | 1 | 3 | 01.7.15.03-0041 | ФССЦ-2001, 01.7.15.03-0041, приказ Минстроя России №1039/пр от 30.12.2016г. | Болты с гайками и шайбами строительные | 1348 | 1009 | т | т | 1000 | 0.006 | 9040.01 | 0 | 0 | 0 | 0 | 1 | 0 |  | 0.006 | 2 | 33362298 | 1912 | 0 | 0 | 0 | 0 | 0 | 0 | 0 | 0
1702 | 33362310 | 33362288 | 31181610 | 1 | 1 | 1 | 3 | 01.7.19.04-0031 | ФССЦ-2001, 01.7.19.04-0031, приказ Минстроя России №1039/пр от 30.12.2016г. | Прокладки резиновые (пластина техническая прессованная) | 1346 | 1009 | кг | кг | 1 | 9.09 | 23.09 | 0 | 0 | 0 | 0 | 1 | 0 |  | 9.09 | 2 | 33362299 | 1913 | 0 | 0 | 0 | 0 | 0 | 0 | 0 | 0
1702 | 33362311 | 33362288 | 31174136 | 17 | 1 | 1 | 3 | 08.1.02.17 |  | Сетки в рамках | 1327 | 1005 | м2 | м2 | 1 | 0 | 0 | 0 | 0 | 0 | 1 | 0 | 0 |  | 0 | 3 | -1 |  | 0 | 0 | 0 | 0 | 0 | 0 | 0 | 0
1702 | 33362312 | 33362288 | 31173940 | 17 | 1 | 1 | 3 | 19.1.01.11 |  | Крепления | 1346 | 1009 | кг | кг | 1 | 0 | 0 | 0 | 0 | 0 | 1 | 0 | 0 |  | 0 | 3 | -1 |  | 0 | 0 | 0 | 0 | 0 | 0 | 0 | 0
1702 | 33362313 | 33362288 | 31174137 | 17 | 1 | 1 | 3 | 19.1.01.13 |  | Воздуховоды металлические | 1327 | 1005 | м2 | м2 | 1 | 100 | 0 | 0 | 0 | 0 | 0 | 0 | 0 |  | 100 | 3 | -1 |  | 0 | 0 | 0 | 0 | 0 | 0 | 0 | 0
1702 | 33362314 | 33362288 | 31174140 | 17 | 1 | 1 | 3 | 19.3.01.01 |  | Дроссель-клапаны в патрубке | 1354 | 1010 | шт. | шт. | 1 | 0 | 0 | 0 | 0 | 0 | 1 | 0 | 0 |  | 0 | 3 | -1 |  | 0 | 0 | 0 | 0 | 0 | 0 | 0 | 0
1702 | 33362315 | 33362288 | 31174146 | 17 | 1 | 1 | 3 | 24.3.05.02 |  | Заглушки питометражных лючков | 1354 | 1010 | шт. | шт. | 1 | 0 | 0 | 0 | 0 | 0 | 1 | 0 | 0 |  | 0 | 3 | -1 |  | 0 | 0 | 0 | 0 | 0 | 0 | 0 | 0
1703 | 33362300 | 33362288 | 31172061 | 1 | 1 | 1 | 1 | 1-100-32 |  | Рабочий среднего разряда 3.2 | 1191 | 1013 | чел.-ч. | чел.-ч. | 1 | 80.88 | 0 | 0 | 0 | 8.74 | 0 | 1 | 1 | )*1,2)*1,15 | 111.6144 | 2 | 33362289 | 1914 | 0 | 0 | 0 | 0 | 0 | 0 | 0 | 0
1703 | 33362301 | 33362288 | 31172011 | 1 | 1 | 1 | 1 | 4-100-00 |  | Затраты труда машинистов | 1191 | 1013 | чел.-ч. | чел.-ч. | 1 | 0.69 | 0 | 0 | 0 | 0 | 0 | 1 | 2 | )*1,2)*1,25 | 1.035 | 2 | 33362290 | 1915 | 0 | 0 | 0 | 0 | 0 | 0 | 0 | 0
1703 | 33362302 | 33362288 | 31258491 | 1 | 1 | 1 | 2 | 91.05.05-014 | ФСЭМ-2001, 91.05.05-014, приказ Минстроя России №1039/пр от 30.12.2016г. | Краны на автомобильном ходу, грузоподъемность 10 т | 1368 | 1011 | маш.-ч | маш.-ч | 1 | 0.28 | 0 | 111.99 | 13.5 | 0 | 0 | 1 | 0 | )*1,2)*1,25 | 0.42 | 2 | 33362291 | 1916 | 0 | 0 | 0 | 0 | 0 | 0 | 0 | 0
1703 | 33362303 | 33362288 | 31258691 | 1 | 1 | 1 | 2 | 91.06.03-047 | ФСЭМ-2001, 91.06.03-047, приказ Минстроя России №1039/пр от 30.12.2016г. | Лебедки ручные и рычажные тяговым усилием 31,39 кН (3,2 т) | 1368 | 1011 | маш.-ч | маш.-ч | 1 | 10.05 | 0 | 3.12 | 0 | 0 | 0 | 1 | 0 | )*1,2)*1,25 | 15.075 | 2 | 33362292 | 1917 | 0 | 0 | 0 | 0 | 0 | 0 | 0 | 0
1703 | 33362304 | 33362288 | 31258646 | 1 | 1 | 1 | 2 | 91.06.03-055 | ФСЭМ-2001, 91.06.03-055, приказ Минстроя России №1039/пр от 30.12.2016г. | Лебедки электрические тяговым усилием 19,62 кН (2 т) | 1368 | 1011 | маш.-ч | маш.-ч | 1 | 0.15 | 0 | 6.66 | 0 | 0 | 0 | 1 | 0 | )*1,2)*1,25 | 0.225 | 2 | 33362293 | 1918 | 0 | 0 | 0 | 0 | 0 | 0 | 0 | 0
1703 | 33362305 | 33362288 | 31259879 | 1 | 1 | 1 | 2 | 91.14.02-001 | ФСЭМ-2001, 91.14.02-001, приказ Минстроя России №1039/пр от 30.12.2016г. | Автомобили бортовые, грузоподъемность до 5 т | 1368 | 1011 | маш.-ч | маш.-ч | 1 | 0.41 | 0 | 65.71 | 11.6 | 0 | 0 | 1 | 0 | )*1,2)*1,25 | 0.615 | 2 | 33362294 | 1919 | 0 | 0 | 0 | 0 | 0 | 0 | 0 | 0
1703 | 33362306 | 33362288 | 31260100 | 1 | 1 | 1 | 2 | 91.17.04-233 | ФСЭМ-2001, 91.17.04-233, приказ Минстроя России №1039/пр от 30.12.2016г. | Установки для сварки ручной дуговой (постоянного тока) | 1368 | 1011 | маш.-ч | маш.-ч | 1 | 1.31 | 0 | 8.1 | 0 | 0 | 0 | 1 | 0 | )*1,2)*1,25 | 1.965 | 2 | 33362295 | 1920 | 0 | 0 | 0 | 0 | 0 | 0 | 0 | 0
1703 | 33362307 | 33362288 | 31178369 | 1 | 1 | 1 | 3 | 01.7.06.03-0023 | ФССЦ-2001, 01.7.06.03-0023, приказ Минстроя России №1039/пр от 30.12.2016г. | Лента полиэтиленовая с липким слоем марка А | 1346 | 1009 | кг | кг | 1 | 7.95 | 39.02 | 0 | 0 | 0 | 0 | 1 | 0 |  | 7.95 | 2 | 33362296 | 1921 | 0 | 0 | 0 | 0 | 0 | 0 | 0 | 0
1703 | 33362308 | 33362288 | 31179550 | 1 | 1 | 1 | 3 | 01.7.11.07-0045 | ФССЦ-2001, 01.7.11.07-0045, приказ Минстроя России №1039/пр от 30.12.2016г. | Электроды диаметром 5 мм Э42А | 1348 | 1009 | т | т | 1000 | 0.00033 | 10362 | 0 | 0 | 0 | 0 | 1 | 0 |  | 0.00033 | 2 | 33362297 | 1922 | 0 | 0 | 0 | 0 | 0 | 0 | 0 | 0
1703 | 33362309 | 33362288 | 31180727 | 1 | 1 | 1 | 3 | 01.7.15.03-0041 | ФССЦ-2001, 01.7.15.03-0041, приказ Минстроя России №1039/пр от 30.12.2016г. | Болты с гайками и шайбами строительные | 1348 | 1009 | т | т | 1000 | 0.006 | 9040.01 | 0 | 0 | 0 | 0 | 1 | 0 |  | 0.006 | 2 | 33362298 | 1923 | 0 | 0 | 0 | 0 | 0 | 0 | 0 | 0
1703 | 33362310 | 33362288 | 31181610 | 1 | 1 | 1 | 3 | 01.7.19.04-0031 | ФССЦ-2001, 01.7.19.04-0031, приказ Минстроя России №1039/пр от 30.12.2016г. | Прокладки резиновые (пластина техническая прессованная) | 1346 | 1009 | кг | кг | 1 | 9.09 | 23.09 | 0 | 0 | 0 | 0 | 1 | 0 |  | 9.09 | 2 | 33362299 | 1924 | 0 | 0 | 0 | 0 | 0 | 0 | 0 | 0
1703 | 33362311 | 33362288 | 31174136 | 17 | 1 | 1 | 3 | 08.1.02.17 |  | Сетки в рамках | 1327 | 1005 | м2 | м2 | 1 | 0 | 0 | 0 | 0 | 0 | 1 | 0 | 0 |  | 0 | 3 | -1 |  | 0 | 0 | 0 | 0 | 0 | 0 | 0 | 0
1703 | 33362312 | 33362288 | 31173940 | 17 | 1 | 1 | 3 | 19.1.01.11 |  | Крепления | 1346 | 1009 | кг | кг | 1 | 0 | 0 | 0 | 0 | 0 | 1 | 0 | 0 |  | 0 | 3 | -1 |  | 0 | 0 | 0 | 0 | 0 | 0 | 0 | 0
1703 | 33362313 | 33362288 | 31174137 | 17 | 1 | 1 | 3 | 19.1.01.13 |  | Воздуховоды металлические | 1327 | 1005 | м2 | м2 | 1 | 100 | 0 | 0 | 0 | 0 | 0 | 0 | 0 |  | 100 | 3 | -1 |  | 0 | 0 | 0 | 0 | 0 | 0 | 0 | 0
1703 | 33362314 | 33362288 | 31174140 | 17 | 1 | 1 | 3 | 19.3.01.01 |  | Дроссель-клапаны в патрубке | 1354 | 1010 | шт. | шт. | 1 | 0 | 0 | 0 | 0 | 0 | 1 | 0 | 0 |  | 0 | 3 | -1 |  | 0 | 0 | 0 | 0 | 0 | 0 | 0 | 0
1703 | 33362315 | 33362288 | 31174146 | 17 | 1 | 1 | 3 | 24.3.05.02 |  | Заглушки питометражных лючков | 1354 | 1010 | шт. | шт. | 1 | 0 | 0 | 0 | 0 | 0 | 1 | 0 | 0 |  | 0 | 3 | -1 |  | 0 | 0 | 0 | 0 | 0 | 0 | 0 | 0